BROCK | PH8TAN524**AA* | CAA**3617AM* | PG97VTAA48080B** | 22800 | 24400 | 17 | 12.5 | 8 | 2.06 | 59 | 45 | 215720673
PAYNE HEATING AND COOLING | PH8TAN524**AA* | CAA**3617AM* | PG97VTAA48080B** | 22800 | 24400 | 17 | 12.5 | 8 | 2.06 | 59 | 45 | 215720672
BRYANT HEATING AND COOLING SYSTEMS | PH8TAN524**AA* | CAA**3617AM* | 927TA48080V17*** | 22800 | 24400 | 17 | 12.5 | 8 | 2.06 | 59 | 45 | 215720671
BRYANT HEATING AND COOLING SYSTEMS | GH8TAN524**AA* | CAA**3617AM* | 927TA48080V17*** | 22800 | 24400 | 17 | 12.5 | 8 | 2.06 | 59 | 45 | 215720670
BRYANT HEATING AND COOLING SYSTEMS | 248TAN024**AA* | CAA**3617AM* | 927TA48080V17*** | 22800 | 24400 | 17 | 12.5 | 8 | 2.06 | 59 | 45 | 215720669
CARRIER | GH8TAN524**AA* | CAA**3617AM* | 59TP7A080V17**16 | 22800 | 24400 | 17 | 12.5 | 8 | 2.06 | 59 | 45 | 215720668
CARRIER | 27TPA824A**30* | CAA**3617AM* | 59TP7A080V17**16 | 22800 | 24400 | 17 | 12.5 | 8 | 2.06 | 59 | 45 | 215720667
ECOTEMP | W5H8T24*K*AAA* | W5A*36M17XA* | WFJT060B048A* | 22800 | 24600 | 17 | 12.5 | 8 | 2.06 | 59 | 45 | 215720666
GRANDAIRE | W5H8T24*K*AAA* | W5A*36M17XA* | WFJT060B048A* | 22800 | 24600 | 17 | 12.5 | 8 | 2.06 | 59 | 45 | 215720665
TEMPSTAR | N5H8T24*K*AAA* | EA*5X36M17A* | *97VTN0601716A* | 22800 | 24600 | 17 | 12.5 | 8 | 2.06 | 59 | 45 | 215720664
KENMORE | N5H8T24*K*AAA* | EA*5X36M17A* | *97VTN0601716A* | 22800 | 24600 | 17 | 12.5 | 8 | 2.06 | 59 | 45 | 215720663
KEEPRITE | N5H8T24*K*AAA* | EA*5X36M17A* | *97VTN0601716A* | 22800 | 24600 | 17 | 12.5 | 8 | 2.06 | 59 | 45 | 215720662
DAY & NIGHT | N5H8T24*K*AAA* | EA*5X36M17A* | *97VTN0601716A* | 22800 | 24600 | 17 | 12.5 | 8 | 2.06 | 59 | 45 | 215720661
COMFORTMAKER | N5H8T24*K*AAA* | EA*5X36M17A* | *97VTN0601716A* | 22800 | 24600 | 17 | 12.5 | 8 | 2.06 | 59 | 45 | 215720660
ARCOAIRE | N5H8T24*K*AAA* | EA*5X36M17A* | *97VTN0601716A* | 22800 | 24600 | 17 | 12.5 | 8 | 2.06 | 59 | 45 | 215720659
AIRQUEST | N5H8T24*K*AAA* | EA*5X36M17A* | *97VTN0601716A* | 22800 | 24600 | 17 | 12.5 | 8 | 2.06 | 59 | 45 | 215720658
HEIL | N5H8T24*K*AAA* | EA*5X36M17A* | *97VTN0601716A* | 22800 | 24600 | 17 | 12.5 | 8 | 2.06 | 59 | 45 | 215720657
WEATHERMAKER | PH8TAN524**AA* | CAA**3617AM* | PG97VTAA48060B** | 22800 | 24600 | 17 | 12.5 | 8 | 2.06 | 59 | 45 | 215720656
BROCK | PH8TAN524**AA* | CAA**3617AM* | PG97VTAA48060B** | 22800 | 24600 | 17 | 12.5 | 8 | 2.06 | 59 | 45 | 215720655
PAYNE HEATING AND COOLING | PH8TAN524**AA* | CAA**3617AM* | PG97VTAA48060B** | 22800 | 24600 | 17 | 12.5 | 8 | 2.06 | 59 | 45 | 215720654
BRYANT HEATING AND COOLING SYSTEMS | PH8TAN524**AA* | CAA**3617AM* | 927TA48060V17*** | 22800 | 24600 | 17 | 12.5 | 8 | 2.06 | 59 | 45 | 215720653
BRYANT HEATING AND COOLING SYSTEMS | GH8TAN524**AA* | CAA**3617AM* | 927TA48060V17*** | 22800 | 24600 | 17 | 12.5 | 8 | 2.06 | 59 | 45 | 215720652
BRYANT HEATING AND COOLING SYSTEMS | 248TAN024**AA* | CAA**3617AM* | 927TA48060V17*** | 22800 | 24600 | 17 | 12.5 | 8 | 2.06 | 59 | 45 | 215720651
CARRIER | GH8TAN524**AA* | CAA**3617AM* | 59TP7A060V17**16 | 22800 | 24600 | 17 | 12.5 | 8 | 2.06 | 59 | 45 | 215720650
CARRIER | 27TPA824A**30* | CAA**3617AM* | 59TP7A060V17**16 | 22800 | 24600 | 17 | 12.5 | 8 | 2.06 | 59 | 45 | 215720649
TEMPSTAR | N5H8T24*K*AAA* | EA*5X36M17A* | *97CTN0801716A* | 22800 | 24600 | 17 | 12.5 | 8 | 2.06 | 59 | 45 | 215720648
MARATHERM | N5H8T24*K*AAA* | EA*5X36M17A* | *97CTN0801716A* | 22800 | 24600 | 17 | 12.5 | 8 | 2.06 | 59 | 45 | 215720647
KENMORE | N5H8T24*K*AAA* | EA*5X36M17A* | *97CTN0801716A* | 22800 | 24600 | 17 | 12.5 | 8 | 2.06 | 59 | 45 | 215720646
KEEPRITE | N5H8T24*K*AAA* | EA*5X36M17A* | *97CTN0801716A* | 22800 | 24600 | 17 | 12.5 | 8 | 2.06 | 59 | 45 | 215720645
DAY & NIGHT | N5H8T24*K*AAA* | EA*5X36M17A* | *97CTN0801716A* | 22800 | 24600 | 17 | 12.5 | 8 | 2.06 | 59 | 45 | 215720644
COMFORTMAKER | N5H8T24*K*AAA* | EA*5X36M17A* | *97CTN0801716A* | 22800 | 24600 | 17 | 12.5 | 8 | 2.06 | 59 | 45 | 215720643
ARCOAIRE | N5H8T24*K*AAA* | EA*5X36M17A* | *97CTN0801716A* | 22800 | 24600 | 17 | 12.5 | 8 | 2.06 | 59 | 45 | 215720642
AIRQUEST | N5H8T24*K*AAA* | EA*5X36M17A* | *97CTN0801716A* | 22800 | 24600 | 17 | 12.5 | 8 | 2.06 | 59 | 45 | 215720641
HEIL | N5H8T24*K*AAA* | EA*5X36M17A* | *97CTN0801716A* | 22800 | 24600 | 17 | 12.5 | 8 | 2.06 | 59 | 45 | 215720640
BRYANT HEATING AND COOLING SYSTEMS | PH8TAN524**AA* | CAA**3617AM* | 987TA42080C17*** | 22800 | 24600 | 17 | 12.5 | 8 | 2.06 | 59 | 45 | 215720639
BRYANT HEATING AND COOLING SYSTEMS | GH8TAN524**AA* | CAA**3617AM* | 987TA42080C17*** | 22800 | 24600 | 17 | 12.5 | 8 | 2.06 | 59 | 45 | 215720638
BRYANT HEATING AND COOLING SYSTEMS | 248TAN024**AA* | CAA**3617AM* | 987TA42080C17*** | 22800 | 24600 | 17 | 12.5 | 8 | 2.06 | 59 | 45 | 215720637
CARRIER | GH8TAN524**AA* | CAA**3617AM* | 59TN7A080C17**16 | 22800 | 24600 | 17 | 12.5 | 8 | 2.06 | 59 | 45 | 215720636
CARRIER | 27TPA824A**30* | CAA**3617AM* | 59TN7A080C17**16 | 22800 | 24600 | 17 | 12.5 | 8 | 2.06 | 59 | 45 | 215720635
TEMPSTAR | N5H8T24*K*AAA* | EA*5X36M17A* | *97CTN0601716A* | 22800 | 24400 | 16.5 | 12.5 | 8 | 2.06 | 59 | 45 | 215720634
MARATHERM | N5H8T24*K*AAA* | EA*5X36M17A* | *97CTN0601716A* | 22800 | 24400 | 16.5 | 12.5 | 8 | 2.06 | 59 | 45 | 215720633
KENMORE | N5H8T24*K*AAA* | EA*5X36M17A* | *97CTN0601716A* | 22800 | 24400 | 16.5 | 12.5 | 8 | 2.06 | 59 | 45 | 215720632
KEEPRITE | N5H8T24*K*AAA* | EA*5X36M17A* | *97CTN0601716A* | 22800 | 24400 | 16.5 | 12.5 | 8 | 2.06 | 59 | 45 | 215720631
DAY & NIGHT | N5H8T24*K*AAA* | EA*5X36M17A* | *97CTN0601716A* | 22800 | 24400 | 16.5 | 12.5 | 8 | 2.06 | 59 | 45 | 215720630
COMFORTMAKER | N5H8T24*K*AAA* | EA*5X36M17A* | *97CTN0601716A* | 22800 | 24400 | 16.5 | 12.5 | 8 | 2.06 | 59 | 45 | 215720629
ARCOAIRE | N5H8T24*K*AAA* | EA*5X36M17A* | *97CTN0601716A* | 22800 | 24400 | 16.5 | 12.5 | 8 | 2.06 | 59 | 45 | 215720628
AIRQUEST | N5H8T24*K*AAA* | EA*5X37M17A* | *80CSU0401712B* | 23400 | 24600 | 17 | 13 | 8 | 2.08 | 59 | 45 | 215720691
HEIL | N5H8T24*K*AAA* | EA*5X37M17A* | *80CSU0401712B* | 23400 | 24600 | 17 | 13 | 8 | 2.08 | 59 | 45 | 215720690
BRYANT HEATING AND COOLING SYSTEMS | PH8TAN524**AA* | CAA**3717AM* | 83*CB36040C17*** | 23400 | 24600 | 17 | 13 | 8 | 2.08 | 59 | 45 | 215720689
BRYANT HEATING AND COOLING SYSTEMS | GH8TAN524**AA* | CAA**3717AM* | 83*CB36040C17*** | 23400 | 24600 | 17 | 13 | 8 | 2.08 | 59 | 45 | 215720688
BRYANT HEATING AND COOLING SYSTEMS | 248TAN024**AA* | CAA**3717AM* | 83*CB36040C17*** | 23400 | 24600 | 17 | 13 | 8 | 2.08 | 59 | 45 | 215720687
CARRIER | GH8TAN524**AA* | CAA**3717AM* | 58CU*B040C17**12 | 23400 | 24600 | 17 | 13 | 8 | 2.08 | 59 | 45 | 215720686
CARRIER | 27TPA824A**30* | CAA**3717AM* | 58CU*B040C17**12 | 23400 | 24600 | 17 | 13 | 8 | 2.08 | 59 | 45 | 215720685
ECOTEMP | W5H8T24*K*AAA* | W5A*36M17XA* | WFJT080B048A* | 22800 | 24400 | 17 | 12.5 | 8 | 2.06 | 59 | 45 | 215720684
GRANDAIRE | W5H8T24*K*AAA* | W5A*36M17XA* | WFJT080B048A* | 22800 | 24400 | 17 | 12.5 | 8 | 2.06 | 59 | 45 | 215720683
TEMPSTAR | N5H8T24*K*AAA* | EA*5X36M17A* | *97VTN0801716A* | 22800 | 24400 | 17 | 12.5 | 8 | 2.06 | 59 | 45 | 215720682
KENMORE | N5H8T24*K*AAA* | EA*5X36M17A* | *97VTN0801716A* | 22800 | 24400 | 17 | 12.5 | 8 | 2.06 | 59 | 45 | 215720681
KEEPRITE | N5H8T24*K*AAA* | EA*5X36M17A* | *97VTN0801716A* | 22800 | 24400 | 17 | 12.5 | 8 | 2.06 | 59 | 45 | 215720680
AIRQUEST | N5H8T24*K*AAA* | EA*5X36M17A* | *97CTN0601716A* | 22800 | 24400 | 16.5 | 12.5 | 8 | 2.06 | 59 | 45 | 215720627
HEIL | N5H8T24*K*AAA* | EA*5X36M17A* | *97CTN0601716A* | 22800 | 24400 | 16.5 | 12.5 | 8 | 2.06 | 59 | 45 | 215720626
BRYANT HEATING AND COOLING SYSTEMS | GH8TAN524**AA* | CAA**2517AM* | 83*CB48060C17*** | 23400 | 24600 | 17.5 | 13 | 8 | 2.1 | 59 | 45 | 215720426
BRYANT HEATING AND COOLING SYSTEMS | 248TAN024**AA* | CAA**2517AM* | 83*CB48060C17*** | 23400 | 24600 | 17.5 | 13 | 8 | 2.1 | 59 | 45 | 215720425
CARRIER | GH8TAN524**AA* | CAA**2517AM* | 58CU*B060C17**16 | 23400 | 24600 | 17.5 | 13 | 8 | 2.1 | 59 | 45 | 215720424
CARRIER | 27TPA824A**30* | CAA**2517AM* | 58CU*B060C17**16 | 23400 | 24600 | 17.5 | 13 | 8 | 2.1 | 59 | 45 | 215720423
TEMPSTAR | N5H8T24*K*AAA* | EA*5X25M17A* | *80CSU0401712B* | 23600 | 24800 | 17 | 13 | 8 | 2.1 | 58 | 44 | 215720422
CARRIER | 27TPA824A**30* | CAA**2417AM* | 58CU*B040C17**12 | 22600 | 24400 | 16 | 12.5 | 8 | 2.06 | 59 | 45 | 215720317
DAY & NIGHT | N5H8T24*K*AAA* | EA*5X36M17A* | *97VTN0801716A* | 22800 | 24400 | 17 | 12.5 | 8 | 2.06 | 59 | 45 | 215720679
COMFORTMAKER | N5H8T24*K*AAA* | EA*5X36M17A* | *97VTN0801716A* | 22800 | 24400 | 17 | 12.5 | 8 | 2.06 | 59 | 45 | 215720678
BRYANT HEATING AND COOLING SYSTEMS | PH8TAN548**AA* | CVAVA4821XMA* | 987TA66100C21*** | 47500 | 50000 | 16.5 | 12 | 8 | 2.12 | 62 | 49 | 215722122
HEIL | N5H8T48*K*AAA* | EVD5X48M21A* | *97CTN1002122A* | 47500 | 50000 | 16.5 | 12 | 8 | 2.12 | 62 | 49 | 215722123
AIRQUEST | N5H8T48*K*AAA* | EVD5X48M21A* | *97CTN1002122A* | 47500 | 50000 | 16.5 | 12 | 8 | 2.12 | 62 | 49 | 215722124
ARCOAIRE | N5H8T48*K*AAA* | EVD5X48M21A* | *97CTN1002122A* | 47500 | 50000 | 16.5 | 12 | 8 | 2.12 | 62 | 49 | 215722125
COMFORTMAKER | N5H8T48*K*AAA* | EVD5X48M21A* | *97CTN1002122A* | 47500 | 50000 | 16.5 | 12 | 8 | 2.12 | 62 | 49 | 215722126
DAY & NIGHT | N5H8T48*K*AAA* | EVD5X48M21A* | *97CTN1002122A* | 47500 | 50000 | 16.5 | 12 | 8 | 2.12 | 62 | 49 | 215722127
KEEPRITE | N5H8T48*K*AAA* | EVD5X48M21A* | *97CTN1002122A* | 47500 | 50000 | 16.5 | 12 | 8 | 2.12 | 62 | 49 | 215722128
KENMORE | N5H8T48*K*AAA* | EVD5X48M21A* | *97CTN1002122A* | 47500 | 50000 | 16.5 | 12 | 8 | 2.12 | 62 | 49 | 215722129
MARATHERM | N5H8T48*K*AAA* | EVD5X48M21A* | *97CTN1002122A* | 47500 | 50000 | 16.5 | 12 | 8 | 2.12 | 62 | 49 | 215722130
TEMPSTAR | N5H8T48*K*AAA* | EVD5X48M21A* | *97CTN1002122A* | 47500 | 50000 | 16.5 | 12 | 8 | 2.12 | 62 | 49 | 215722131
CARRIER | 27TPA848A**30* | CVAVA4821XMA* | 59TP7A100V21**20 | 47500 | 50000 | 16.5 | 12 | 8 | 2.12 | 62 | 49 | 215722132
CARRIER | GH8TAN548**AA* | CVAVA4821XMA* | 59TP7A100V21**20 | 47500 | 50000 | 16.5 | 12 | 8 | 2.12 | 62 | 49 | 215722133
BRYANT HEATING AND COOLING SYSTEMS | 248TAN048**AA* | CVAVA4821XMA* | 927TA60100V21*** | 47500 | 50000 | 16.5 | 12 | 8 | 2.12 | 62 | 49 | 215722134
BRYANT HEATING AND COOLING SYSTEMS | GH8TAN548**AA* | CVAVA4821XMA* | 927TA60100V21*** | 47500 | 50000 | 16.5 | 12 | 8 | 2.12 | 62 | 49 | 215722135
BRYANT HEATING AND COOLING SYSTEMS | PH8TAN548**AA* | CVAVA4821XMA* | 927TA60100V21*** | 47500 | 50000 | 16.5 | 12 | 8 | 2.12 | 62 | 49 | 215722136
PAYNE HEATING AND COOLING | PH8TAN548**AA* | CVAVA4821XMA* | PG97VTAA60100C** | 47500 | 50000 | 16.5 | 12 | 8 | 2.12 | 62 | 49 | 215722137
BROCK | PH8TAN548**AA* | CVAVA4821XMA* | PG97VTAA60100C** | 47500 | 50000 | 16.5 | 12 | 8 | 2.12 | 62 | 49 | 215722138
WEATHERMAKER | PH8TAN548**AA* | CVAVA4821XMA* | PG97VTAA60100C** | 47500 | 50000 | 16.5 | 12 | 8 | 2.12 | 62 | 49 | 215722139
HEIL | N5H8T48*K*AAA* | EVD5X48M21A* | *97VTN1002120A* | 47500 | 50000 | 16.5 | 12 | 8 | 2.12 | 62 | 49 | 215722140
AIRQUEST | N5H8T48*K*AAA* | EVD5X48M21A* | *97VTN1002120A* | 47500 | 50000 | 16.5 | 12 | 8 | 2.12 | 62 | 49 | 215722141
ARCOAIRE | N5H8T48*K*AAA* | EVD5X48M21A* | *97VTN1002120A* | 47500 | 50000 | 16.5 | 12 | 8 | 2.12 | 62 | 49 | 215722142
COMFORTMAKER | N5H8T48*K*AAA* | EVD5X48M21A* | *97VTN1002120A* | 47500 | 50000 | 16.5 | 12 | 8 | 2.12 | 62 | 49 | 215722143
DAY & NIGHT | N5H8T48*K*AAA* | EVD5X48M21A* | *97VTN1002120A* | 47500 | 50000 | 16.5 | 12 | 8 | 2.12 | 62 | 49 | 215722144
KEEPRITE | N5H8T48*K*AAA* | EVD5X48M21A* | *97VTN1002120A* | 47500 | 50000 | 16.5 | 12 | 8 | 2.12 | 62 | 49 | 215722145
KENMORE | N5H8T48*K*AAA* | EVD5X48M21A* | *97VTN1002120A* | 47500 | 50000 | 16.5 | 12 | 8 | 2.12 | 62 | 49 | 215722146
TEMPSTAR | N5H8T48*K*AAA* | EVD5X48M21A* | *97VTN1002120A* | 47500 | 50000 | 16.5 | 12 | 8 | 2.12 | 62 | 49 | 215722147
GRANDAIRE | W5H8T48*K*AAA* | W5VC48M21XA* | WFJT100C060A* | 47500 | 50000 | 16.5 | 12 | 8 | 2.12 | 62 | 49 | 215722148
ECOTEMP | W5H8T48*K*AAA* | W5VC48M21XA* | WFJT100C060A* | 47500 | 50000 | 16.5 | 12 | 8 | 2.12 | 62 | 49 | 215722149
CARRIER | 27TPA848A**30* | CVAVA4821XMA* | 59TP7A100V21**22 | 48000 | 50000 | 17 | 12 | 8 | 2.16 | 61 | 48 | 215722150
CARRIER | GH8TAN548**AA* | CVAVA4821XMA* | 59TP7A100V21**22 | 48000 | 50000 | 17 | 12 | 8 | 2.16 | 61 | 48 | 215722151
BRYANT HEATING AND COOLING SYSTEMS | 248TAN048**AA* | CVAVA4821XMA* | 927TA66100V21*** | 48000 | 50000 | 17 | 12 | 8 | 2.16 | 61 | 48 | 215722152
BRYANT HEATING AND COOLING SYSTEMS | GH8TAN548**AA* | CVAVA4821XMA* | 927TA66100V21*** | 48000 | 50000 | 17 | 12 | 8 | 2.16 | 61 | 48 | 215722153
HEIL | N5H8T48*K*AAA* | EA*5X61M21A* | *97VTN1002122A* | 48000 | 49000 | 16.5 | 12.5 | 8 | 2.24 | 64 | 51 | 215721836
AIRQUEST | N5H8T48*K*AAA* | EA*5X61M21A* | *97VTN1002122A* | 48000 | 49000 | 16.5 | 12.5 | 8 | 2.24 | 64 | 51 | 215721837
ARCOAIRE | N5H8T48*K*AAA* | EA*5X61M21A* | *97VTN1002122A* | 48000 | 49000 | 16.5 | 12.5 | 8 | 2.24 | 64 | 51 | 215721838
COMFORTMAKER | N5H8T48*K*AAA* | EA*5X61M21A* | *97VTN1002122A* | 48000 | 49000 | 16.5 | 12.5 | 8 | 2.24 | 64 | 51 | 215721839
DAY & NIGHT | N5H8T48*K*AAA* | EA*5X61M21A* | *97VTN1002122A* | 48000 | 49000 | 16.5 | 12.5 | 8 | 2.24 | 64 | 51 | 215721840
KEEPRITE | N5H8T48*K*AAA* | EA*5X61M21A* | *97VTN1002122A* | 48000 | 49000 | 16.5 | 12.5 | 8 | 2.24 | 64 | 51 | 215721841
KENMORE | N5H8T48*K*AAA* | EA*5X61M21A* | *97VTN1002122A* | 48000 | 49000 | 16.5 | 12.5 | 8 | 2.24 | 64 | 51 | 215721842
TEMPSTAR | N5H8T48*K*AAA* | EA*5X61M21A* | *97VTN1002122A* | 48000 | 49000 | 16.5 | 12.5 | 8 | 2.24 | 64 | 51 | 215721843
CARRIER | 27TPA848A**30* | CAA**6124AM* | 59TN7A120C24**22 | 48500 | 50000 | 15.5 | 12 | 8 | 2.2 | 64 | 52 | 215721844
CARRIER | GH8TAN548**AA* | CAA**6124AM* | 59TN7A120C24**22 | 48500 | 50000 | 15.5 | 12 | 8 | 2.2 | 64 | 52 | 215721845
BRYANT HEATING AND COOLING SYSTEMS | 248TAN048**AA* | CAA**6124AM* | 987TA66120C24*** | 48500 | 50000 | 15.5 | 12 | 8 | 2.2 | 64 | 52 | 215721846
BRYANT HEATING AND COOLING SYSTEMS | GH8TAN548**AA* | CAA**6124AM* | 987TA66120C24*** | 48500 | 50000 | 15.5 | 12 | 8 | 2.2 | 64 | 52 | 215721847
BRYANT HEATING AND COOLING SYSTEMS | PH8TAN548**AA* | CAA**6124AM* | 987TA66120C24*** | 48500 | 50000 | 15.5 | 12 | 8 | 2.2 | 64 | 52 | 215721848
HEIL | N5H8T48*K*AAA* | EA*5X61M24A* | *97CTN1202422A* | 48500 | 50000 | 15.5 | 12 | 8 | 2.2 | 64 | 52 | 215721849
AIRQUEST | N5H8T48*K*AAA* | EA*5X61M24A* | *97CTN1202422A* | 48500 | 50000 | 15.5 | 12 | 8 | 2.2 | 64 | 52 | 215721850
ARCOAIRE | N5H8T48*K*AAA* | EA*5X61M24A* | *97CTN1202422A* | 48500 | 50000 | 15.5 | 12 | 8 | 2.2 | 64 | 52 | 215721851
COMFORTMAKER | N5H8T48*K*AAA* | EA*5X61M24A* | *97CTN1202422A* | 48500 | 50000 | 15.5 | 12 | 8 | 2.2 | 64 | 52 | 215721852
DAY & NIGHT | N5H8T48*K*AAA* | EA*5X61M24A* | *97CTN1202422A* | 48500 | 50000 | 15.5 | 12 | 8 | 2.2 | 64 | 52 | 215721853
KEEPRITE | N5H8T48*K*AAA* | EA*5X61M24A* | *97CTN1202422A* | 48500 | 50000 | 15.5 | 12 | 8 | 2.2 | 64 | 52 | 215721854
KENMORE | N5H8T48*K*AAA* | EA*5X61M24A* | *97CTN1202422A* | 48500 | 50000 | 15.5 | 12 | 8 | 2.2 | 64 | 52 | 215721855
MARATHERM | N5H8T48*K*AAA* | EA*5X61M24A* | *97CTN1202422A* | 48500 | 50000 | 15.5 | 12 | 8 | 2.2 | 64 | 52 | 215721856
TEMPSTAR | N5H8T48*K*AAA* | EA*5X61M24A* | *97CTN1202422A* | 48500 | 50000 | 15.5 | 12 | 8 | 2.2 | 64 | 52 | 215721857
CARRIER | 27TPA848A**30* | CAA**6124AM* | 59TP7A100V21**22 | 48500 | 50000 | 16 | 12 | 8 | 2.2 | 64 | 52 | 215721858
CARRIER | GH8TAN548**AA* | CAA**6124AM* | 59TP7A100V21**22 | 48500 | 50000 | 16 | 12 | 8 | 2.2 | 64 | 52 | 215721859
BRYANT HEATING AND COOLING SYSTEMS | 248TAN048**AA* | CAA**6124AM* | 927TA66100V21*** | 48500 | 50000 | 16 | 12 | 8 | 2.2 | 64 | 52 | 215721860
BRYANT HEATING AND COOLING SYSTEMS | GH8TAN548**AA* | CAA**6124AM* | 927TA66100V21*** | 48500 | 50000 | 16 | 12 | 8 | 2.2 | 64 | 52 | 215721861
BRYANT HEATING AND COOLING SYSTEMS | PH8TAN548**AA* | CAA**6124AM* | 927TA66100V21*** | 48500 | 50000 | 16 | 12 | 8 | 2.2 | 64 | 52 | 215721862
HEIL | N5H8T48*K*AAA* | EA*5X61M24A* | *97VTN1002122A* | 48500 | 50000 | 16 | 12 | 8 | 2.2 | 64 | 52 | 215721863
AIRQUEST | N5H8T48*K*AAA* | EA*5X61M24A* | *97VTN1002122A* | 48500 | 50000 | 16 | 12 | 8 | 2.2 | 64 | 52 | 215721864
ARCOAIRE | N5H8T48*K*AAA* | EA*5X61M24A* | *97VTN1002122A* | 48500 | 50000 | 16 | 12 | 8 | 2.2 | 64 | 52 | 215721865
COMFORTMAKER | N5H8T48*K*AAA* | EA*5X61M24A* | *97VTN1002122A* | 48500 | 50000 | 16 | 12 | 8 | 2.2 | 64 | 52 | 215721866
DAY & NIGHT | N5H8T48*K*AAA* | EA*5X61M24A* | *97VTN1002122A* | 48500 | 50000 | 16 | 12 | 8 | 2.2 | 64 | 52 | 215721867
BRYANT HEATING AND COOLING SYSTEMS | PH8TAN524**AA* | CAA**2517AM* | 83*CB48060C17*** | 23400 | 24600 | 17.5 | 13 | 8 | 2.1 | 59 | 45 | 215720427
HEIL | N5H8T24*K*AAA* | EA*5X25M17A* | *80CSU0601716B* | 23400 | 24600 | 17.5 | 13 | 8 | 2.1 | 59 | 45 | 215720428
AIRQUEST | N5H8T24*K*AAA* | EA*5X25M17A* | *80CSU0601716B* | 23400 | 24600 | 17.5 | 13 | 8 | 2.1 | 59 | 45 | 215720429
ARCOAIRE | N5H8T24*K*AAA* | EA*5X25M17A* | *80CSU0601716B* | 23400 | 24600 | 17.5 | 13 | 8 | 2.1 | 59 | 45 | 215720430
COMFORTMAKER | N5H8T24*K*AAA* | EA*5X25M17A* | *80CSU0601716B* | 23400 | 24600 | 17.5 | 13 | 8 | 2.1 | 59 | 45 | 215720431
DAY & NIGHT | N5H8T24*K*AAA* | EA*5X25M17A* | *80CSU0601716B* | 23400 | 24600 | 17.5 | 13 | 8 | 2.1 | 59 | 45 | 215720432
KEEPRITE | N5H8T24*K*AAA* | EA*5X25M17A* | *80CSU0601716B* | 23400 | 24600 | 17.5 | 13 | 8 | 2.1 | 59 | 45 | 215720433
KENMORE | N5H8T24*K*AAA* | EA*5X25M17A* | *80CSU0601716B* | 23400 | 24600 | 17.5 | 13 | 8 | 2.1 | 59 | 45 | 215720434
MARATHERM | N5H8T24*K*AAA* | EA*5X25M17A* | *80CSU0601716B* | 23400 | 24600 | 17.5 | 13 | 8 | 2.1 | 59 | 45 | 215720435
TEMPSTAR | N5H8T24*K*AAA* | EA*5X25M17A* | *80CSU0601716B* | 23400 | 24600 | 17.5 | 13 | 8 | 2.1 | 59 | 45 | 215720436
CARRIER | 27TPA824A**30* | CAA**2517AM* | 59TN7A060C17**16 | 23400 | 24800 | 17 | 13 | 8 | 2.08 | 59 | 45 | 215720437
CARRIER | GH8TAN524**AA* | CAA**2517AM* | 59TN7A060C17**16 | 23400 | 24800 | 17 | 13 | 8 | 2.08 | 59 | 45 | 215720438
BRYANT HEATING AND COOLING SYSTEMS | 248TAN024**AA* | CAA**2517AM* | 987TA42060C17*** | 23400 | 24800 | 17 | 13 | 8 | 2.08 | 59 | 45 | 215720439
BRYANT HEATING AND COOLING SYSTEMS | GH8TAN524**AA* | CAA**2517AM* | 987TA42060C17*** | 23400 | 24800 | 17 | 13 | 8 | 2.08 | 59 | 45 | 215720440
BRYANT HEATING AND COOLING SYSTEMS | PH8TAN524**AA* | CAA**2517AM* | 987TA42060C17*** | 23400 | 24800 | 17 | 13 | 8 | 2.08 | 59 | 45 | 215720441
HEIL | N5H8T24*K*AAA* | EA*5X25M17A* | *97CTN0601716A* | 23400 | 24800 | 17 | 13 | 8 | 2.08 | 59 | 45 | 215720442
AIRQUEST | N5H8T24*K*AAA* | EA*5X25M17A* | *97CTN0601716A* | 23400 | 24800 | 17 | 13 | 8 | 2.08 | 59 | 45 | 215720443
ARCOAIRE | N5H8T24*K*AAA* | EA*5X25M17A* | *97CTN0601716A* | 23400 | 24800 | 17 | 13 | 8 | 2.08 | 59 | 45 | 215720444
COMFORTMAKER | N5H8T24*K*AAA* | EA*5X25M17A* | *97CTN0601716A* | 23400 | 24800 | 17 | 13 | 8 | 2.08 | 59 | 45 | 215720445
DAY & NIGHT | N5H8T24*K*AAA* | EA*5X25M17A* | *97CTN0601716A* | 23400 | 24800 | 17 | 13 | 8 | 2.08 | 59 | 45 | 215720446
KEEPRITE | N5H8T24*K*AAA* | EA*5X25M17A* | *97CTN0601716A* | 23400 | 24800 | 17 | 13 | 8 | 2.08 | 59 | 45 | 215720447
KENMORE | N5H8T24*K*AAA* | EA*5X25M17A* | *97CTN0601716A* | 23400 | 24800 | 17 | 13 | 8 | 2.08 | 59 | 45 | 215720448
MARATHERM | N5H8T24*K*AAA* | EA*5X25M17A* | *97CTN0601716A* | 23400 | 24800 | 17 | 13 | 8 | 2.08 | 59 | 45 | 215720449
TEMPSTAR | N5H8T24*K*AAA* | EA*5X25M17A* | *97CTN0601716A* | 23400 | 24800 | 17 | 13 | 8 | 2.08 | 59 | 45 | 215720450
CARRIER | 27TPA824A**30* | CAA**2517AM* | 59TN7A080C17**16 | 23400 | 24800 | 17.5 | 13 | 8 | 2.08 | 59 | 45 | 215720451
CARRIER | GH8TAN524**AA* | CAA**2517AM* | 59TN7A080C17**16 | 23400 | 24800 | 17.5 | 13 | 8 | 2.08 | 59 | 45 | 215720452
BRYANT HEATING AND COOLING SYSTEMS | 248TAN024**AA* | CAA**2517AM* | 987TA42080C17*** | 23400 | 24800 | 17.5 | 13 | 8 | 2.08 | 59 | 45 | 215720453
BRYANT HEATING AND COOLING SYSTEMS | GH8TAN524**AA* | CAA**2517AM* | 987TA42080C17*** | 23400 | 24800 | 17.5 | 13 | 8 | 2.08 | 59 | 45 | 215720454
BRYANT HEATING AND COOLING SYSTEMS | PH8TAN524**AA* | CAA**2517AM* | 987TA42080C17*** | 23400 | 24800 | 17.5 | 13 | 8 | 2.08 | 59 | 45 | 215720455
HEIL | N5H8T24*K*AAA* | EA*5X25M17A* | *97CTN0801716A* | 23400 | 24800 | 17.5 | 13 | 8 | 2.08 | 59 | 45 | 215720456
AIRQUEST | N5H8T24*K*AAA* | EA*5X25M17A* | *97CTN0801716A* | 23400 | 24800 | 17.5 | 13 | 8 | 2.08 | 59 | 45 | 215720457
ARCOAIRE | N5H8T24*K*AAA* | EA*5X25M17A* | *97CTN0801716A* | 23400 | 24800 | 17.5 | 13 | 8 | 2.08 | 59 | 45 | 215720458
COMFORTMAKER | N5H8T24*K*AAA* | EA*5X25M17A* | *97CTN0801716A* | 23400 | 24800 | 17.5 | 13 | 8 | 2.08 | 59 | 45 | 215720459
DAY & NIGHT | N5H8T24*K*AAA* | EA*5X25M17A* | *97CTN0801716A* | 23400 | 24800 | 17.5 | 13 | 8 | 2.08 | 59 | 45 | 215720460
KEEPRITE | N5H8T24*K*AAA* | EA*5X25M17A* | *97CTN0801716A* | 23400 | 24800 | 17.5 | 13 | 8 | 2.08 | 59 | 45 | 215720461
KENMORE | N5H8T24*K*AAA* | EA*5X25M17A* | *97CTN0801716A* | 23400 | 24800 | 17.5 | 13 | 8 | 2.08 | 59 | 45 | 215720462
MARATHERM | N5H8T24*K*AAA* | EA*5X25M17A* | *97CTN0801716A* | 23400 | 24800 | 17.5 | 13 | 8 | 2.08 | 59 | 45 | 215720463
TEMPSTAR | N5H8T24*K*AAA* | EA*5X25M17A* | *97CTN0801716A* | 23400 | 24800 | 17.5 | 13 | 8 | 2.08 | 59 | 45 | 215720464
CARRIER | 27TPA824A**30* | CAA**2517AM* | 59TP7A060V17**16 | 23600 | 24800 | 17.5 | 13 | 8 | 2.08 | 59 | 45 | 215720465
CARRIER | GH8TAN524**AA* | CAA**2517AM* | 59TP7A060V17**16 | 23600 | 24800 | 17.5 | 13 | 8 | 2.08 | 59 | 45 | 215720466
BRYANT HEATING AND COOLING SYSTEMS | 248TAN024**AA* | CAA**2517AM* | 927TA48060V17*** | 23600 | 24800 | 17.5 | 13 | 8 | 2.08 | 59 | 45 | 215720467
BRYANT HEATING AND COOLING SYSTEMS | GH8TAN524**AA* | CAA**2517AM* | 927TA48060V17*** | 23600 | 24800 | 17.5 | 13 | 8 | 2.08 | 59 | 45 | 215720468
BRYANT HEATING AND COOLING SYSTEMS | PH8TAN524**AA* | CAA**2517AM* | 927TA48060V17*** | 23600 | 24800 | 17.5 | 13 | 8 | 2.08 | 59 | 45 | 215720469
PAYNE HEATING AND COOLING | PH8TAN524**AA* | CAA**2517AM* | PG97VTAA48060B** | 23600 | 24800 | 17.5 | 13 | 8 | 2.08 | 59 | 45 | 215720470
BROCK | PH8TAN524**AA* | CAA**2517AM* | PG97VTAA48060B** | 23600 | 24800 | 17.5 | 13 | 8 | 2.08 | 59 | 45 | 215720471
WEATHERMAKER | PH8TAN524**AA* | CAA**2517AM* | PG97VTAA48060B** | 23600 | 24800 | 17.5 | 13 | 8 | 2.08 | 59 | 45 | 215720472
HEIL | N5H8T24*K*AAA* | EA*5X25M17A* | *97VTN0601716A* | 23600 | 24800 | 17.5 | 13 | 8 | 2.08 | 59 | 45 | 215720473
CARRIER | GH8TAN524**AA* | CAA**2417AM* | 58CU*B040C17**12 | 22600 | 24400 | 16 | 12.5 | 8 | 2.06 | 59 | 45 | 215720318
BRYANT HEATING AND COOLING SYSTEMS | 248TAN024**AA* | CAA**2417AM* | 83*CB36040C17*** | 22600 | 24400 | 16 | 12.5 | 8 | 2.06 | 59 | 45 | 215720319
BRYANT HEATING AND COOLING SYSTEMS | GH8TAN524**AA* | CAA**2417AM* | 83*CB36040C17*** | 22600 | 24400 | 16 | 12.5 | 8 | 2.06 | 59 | 45 | 215720320
BRYANT HEATING AND COOLING SYSTEMS | PH8TAN524**AA* | CAA**2417AM* | 83*CB36040C17*** | 22600 | 24400 | 16 | 12.5 | 8 | 2.06 | 59 | 45 | 215720321
HEIL | N5H8T24*K*AAA* | EA*5X24M17A* | *80CSU0401712B* | 22600 | 24400 | 16 | 12.5 | 8 | 2.06 | 59 | 45 | 215720322
AIRQUEST | N5H8T24*K*AAA* | EA*5X24M17A* | *80CSU0401712B* | 22600 | 24400 | 16 | 12.5 | 8 | 2.06 | 59 | 45 | 215720323
ARCOAIRE | N5H8T24*K*AAA* | EA*5X24M17A* | *80CSU0401712B* | 22600 | 24400 | 16 | 12.5 | 8 | 2.06 | 59 | 45 | 215720324
COMFORTMAKER | N5H8T24*K*AAA* | EA*5X24M17A* | *80CSU0401712B* | 22600 | 24400 | 16 | 12.5 | 8 | 2.06 | 59 | 45 | 215720325
DAY & NIGHT | N5H8T24*K*AAA* | EA*5X24M17A* | *80CSU0401712B* | 22600 | 24400 | 16 | 12.5 | 8 | 2.06 | 59 | 45 | 215720326
BRYANT HEATING AND COOLING SYSTEMS | PH8TAN524**AA* | CSAH*3012AM* | 83*CB60080C21*** | 22800 | 24600 | 15.5 | 12.5 | 7.8 | 2.08 | 59 | 45 | 215720998
HEIL | N5H8T24*K*AAA* | ESH5X30M12A* | *80CSU0802120B* | 22800 | 24600 | 15.5 | 12.5 | 7.8 | 2.08 | 59 | 45 | 215720999
AIRQUEST | N5H8T24*K*AAA* | ESH5X30M12A* | *80CSU0802120B* | 22800 | 24600 | 15.5 | 12.5 | 7.8 | 2.08 | 59 | 45 | 215721000
ARCOAIRE | N5H8T24*K*AAA* | ESH5X30M12A* | *80CSU0802120B* | 22800 | 24600 | 15.5 | 12.5 | 7.8 | 2.08 | 59 | 45 | 215721001
COMFORTMAKER | N5H8T24*K*AAA* | ESH5X30M12A* | *80CSU0802120B* | 22800 | 24600 | 15.5 | 12.5 | 7.8 | 2.08 | 59 | 45 | 215721002
DAY & NIGHT | N5H8T24*K*AAA* | ESH5X30M12A* | *80CSU0802120B* | 22800 | 24600 | 15.5 | 12.5 | 7.8 | 2.08 | 59 | 45 | 215721003
KEEPRITE | N5H8T24*K*AAA* | ESH5X30M12A* | *80CSU0802120B* | 22800 | 24600 | 15.5 | 12.5 | 7.8 | 2.08 | 59 | 45 | 215721004
KENMORE | N5H8T24*K*AAA* | ESH5X30M12A* | *80CSU0802120B* | 22800 | 24600 | 15.5 | 12.5 | 7.8 | 2.08 | 59 | 45 | 215721005
MARATHERM | N5H8T24*K*AAA* | ESH5X30M12A* | *80CSU0802120B* | 22800 | 24600 | 15.5 | 12.5 | 7.8 | 2.08 | 59 | 45 | 215721006
TEMPSTAR | N5H8T24*K*AAA* | ESH5X30M12A* | *80CSU0802120B* | 22800 | 24600 | 15.5 | 12.5 | 7.8 | 2.08 | 59 | 45 | 215721007
CARRIER | 27TPA824A**30* | CSAH*3012AM* | 58CU*B100C21**20 | 22800 | 24600 | 15.5 | 12 | 7.8 | 2.08 | 59 | 45 | 215721008
CARRIER | GH8TAN524**AA* | CSAH*3012AM* | 58CU*B100C21**20 | 22800 | 24600 | 15.5 | 12 | 7.8 | 2.08 | 59 | 45 | 215721009
BRYANT HEATING AND COOLING SYSTEMS | 248TAN024**AA* | CSAH*3012AM* | 83*CB60100C21*** | 22800 | 24600 | 15.5 | 12 | 7.8 | 2.08 | 59 | 45 | 215721010
BRYANT HEATING AND COOLING SYSTEMS | GH8TAN524**AA* | CSAH*3012AM* | 83*CB60100C21*** | 22800 | 24600 | 15.5 | 12 | 7.8 | 2.08 | 59 | 45 | 215721011
BRYANT HEATING AND COOLING SYSTEMS | PH8TAN524**AA* | CSAH*3012AM* | 83*CB60100C21*** | 22800 | 24600 | 15.5 | 12 | 7.8 | 2.08 | 59 | 45 | 215721012
HEIL | N5H8T24*K*AAA* | ESH5X30M12A* | *80CSU1002120B* | 22800 | 24600 | 15.5 | 12 | 7.8 | 2.08 | 59 | 45 | 215721013
AIRQUEST | N5H8T24*K*AAA* | ESH5X30M12A* | *80CSU1002120B* | 22800 | 24600 | 15.5 | 12 | 7.8 | 2.08 | 59 | 45 | 215721014
ARCOAIRE | N5H8T24*K*AAA* | ESH5X30M12A* | *80CSU1002120B* | 22800 | 24600 | 15.5 | 12 | 7.8 | 2.08 | 59 | 45 | 215721015
COMFORTMAKER | N5H8T24*K*AAA* | ESH5X30M12A* | *80CSU1002120B* | 22800 | 24600 | 15.5 | 12 | 7.8 | 2.08 | 59 | 45 | 215721016
DAY & NIGHT | N5H8T24*K*AAA* | ESH5X30M12A* | *80CSU1002120B* | 22800 | 24600 | 15.5 | 12 | 7.8 | 2.08 | 59 | 45 | 215721017
KEEPRITE | N5H8T24*K*AAA* | ESH5X30M12A* | *80CSU1002120B* | 22800 | 24600 | 15.5 | 12 | 7.8 | 2.08 | 59 | 45 | 215721018
KENMORE | N5H8T24*K*AAA* | ESH5X30M12A* | *80CSU1002120B* | 22800 | 24600 | 15.5 | 12 | 7.8 | 2.08 | 59 | 45 | 215721019
MARATHERM | N5H8T24*K*AAA* | ESH5X30M12A* | *80CSU1002120B* | 22800 | 24600 | 15.5 | 12 | 7.8 | 2.08 | 59 | 45 | 215721020
TEMPSTAR | N5H8T24*K*AAA* | ESH5X30M12A* | *80CSU1002120B* | 22800 | 24600 | 15.5 | 12 | 7.8 | 2.08 | 59 | 45 | 215721021
CARRIER | 27TPA824A**30* | CSAH*3012AM* | 59TN7A080C17**16 | 22800 | 24600 | 15.5 | 12 | 7.8 | 2.06 | 59 | 45 | 215721022
CARRIER | GH8TAN524**AA* | CSAH*3012AM* | 59TN7A080C17**16 | 22800 | 24600 | 15.5 | 12 | 7.8 | 2.06 | 59 | 45 | 215721023
BRYANT HEATING AND COOLING SYSTEMS | 248TAN024**AA* | CSAH*3012AM* | 987TA42080C17*** | 22800 | 24600 | 15.5 | 12 | 7.8 | 2.06 | 59 | 45 | 215721024
BRYANT HEATING AND COOLING SYSTEMS | GH8TAN524**AA* | CSAH*3012AM* | 987TA42080C17*** | 22800 | 24600 | 15.5 | 12 | 7.8 | 2.06 | 59 | 45 | 215721025
BRYANT HEATING AND COOLING SYSTEMS | PH8TAN524**AA* | CSAH*3012AM* | 987TA42080C17*** | 22800 | 24600 | 15.5 | 12 | 7.8 | 2.06 | 59 | 45 | 215721026
HEIL | N5H8T24*K*AAA* | ESH5X30M12A* | *97CTN0801716A* | 22800 | 24600 | 15.5 | 12 | 7.8 | 2.06 | 59 | 45 | 215721027
AIRQUEST | N5H8T24*K*AAA* | ESH5X30M12A* | *97CTN0801716A* | 22800 | 24600 | 15.5 | 12 | 7.8 | 2.06 | 59 | 45 | 215721028
ARCOAIRE | N5H8T24*K*AAA* | ESH5X30M12A* | *97CTN0801716A* | 22800 | 24600 | 15.5 | 12 | 7.8 | 2.06 | 59 | 45 | 215721029
COMFORTMAKER | N5H8T24*K*AAA* | ESH5X30M12A* | *97CTN0801716A* | 22800 | 24600 | 15.5 | 12 | 7.8 | 2.06 | 59 | 45 | 215721030
DAY & NIGHT | N5H8T24*K*AAA* | ESH5X30M12A* | *97CTN0801716A* | 22800 | 24600 | 15.5 | 12 | 7.8 | 2.06 | 59 | 45 | 215721031
KEEPRITE | N5H8T24*K*AAA* | ESH5X30M12A* | *97CTN0801716A* | 22800 | 24600 | 15.5 | 12 | 7.8 | 2.06 | 59 | 45 | 215721032
KENMORE | N5H8T24*K*AAA* | ESH5X30M12A* | *97CTN0801716A* | 22800 | 24600 | 15.5 | 12 | 7.8 | 2.06 | 59 | 45 | 215721033
MARATHERM | N5H8T24*K*AAA* | ESH5X30M12A* | *97CTN0801716A* | 22800 | 24600 | 15.5 | 12 | 7.8 | 2.06 | 59 | 45 | 215721034
TEMPSTAR | N5H8T24*K*AAA* | ESH5X30M12A* | *97CTN0801716A* | 22800 | 24600 | 15.5 | 12 | 7.8 | 2.06 | 59 | 45 | 215721035
CARRIER | 27TPA824A**30* | CSAH*3012AM* | 59TN7A080C21**20 | 23000 | 24800 | 15.5 | 12 | 7.8 | 2.06 | 59 | 45 | 215721036
CARRIER | GH8TAN524**AA* | CSAH*3012AM* | 59TN7A080C21**20 | 23000 | 24800 | 15.5 | 12 | 7.8 | 2.06 | 59 | 45 | 215721037
BRYANT HEATING AND COOLING SYSTEMS | 248TAN024**AA* | CSAH*3012AM* | 987TA60080C21*** | 23000 | 24800 | 15.5 | 12 | 7.8 | 2.06 | 59 | 45 | 215721038
BRYANT HEATING AND COOLING SYSTEMS | GH8TAN524**AA* | CSAH*3012AM* | 987TA60080C21*** | 23000 | 24800 | 15.5 | 12 | 7.8 | 2.06 | 59 | 45 | 215721039
BRYANT HEATING AND COOLING SYSTEMS | PH8TAN524**AA* | CSAH*3012AM* | 987TA60080C21*** | 23000 | 24800 | 15.5 | 12 | 7.8 | 2.06 | 59 | 45 | 215721040
HEIL | N5H8T24*K*AAA* | ESH5X30M12A* | *97CTN0802120A* | 23000 | 24800 | 15.5 | 12 | 7.8 | 2.06 | 59 | 45 | 215721041
AIRQUEST | N5H8T24*K*AAA* | ESH5X30M12A* | *97CTN0802120A* | 23000 | 24800 | 15.5 | 12 | 7.8 | 2.06 | 59 | 45 | 215721042
ARCOAIRE | N5H8T24*K*AAA* | ESH5X30M12A* | *97CTN0802120A* | 23000 | 24800 | 15.5 | 12 | 7.8 | 2.06 | 59 | 45 | 215721043
COMFORTMAKER | N5H8T24*K*AAA* | ESH5X30M12A* | *97CTN0802120A* | 23000 | 24800 | 15.5 | 12 | 7.8 | 2.06 | 59 | 45 | 215721044
DAY & NIGHT | N5H8T24*K*AAA* | ESH5X30M12A* | *97CTN0802120A* | 23000 | 24800 | 15.5 | 12 | 7.8 | 2.06 | 59 | 45 | 215721045
KEEPRITE | N5H8T24*K*AAA* | ESH5X30M12A* | *97CTN0802120A* | 23000 | 24800 | 15.5 | 12 | 7.8 | 2.06 | 59 | 45 | 215721046
KENMORE | N5H8T24*K*AAA* | ESH5X30M12A* | *97CTN0802120A* | 23000 | 24800 | 15.5 | 12 | 7.8 | 2.06 | 59 | 45 | 215721047
MARATHERM | N5H8T24*K*AAA* | ESH5X30M12A* | *97CTN0802120A* | 23000 | 24800 | 15.5 | 12 | 7.8 | 2.06 | 59 | 45 | 215721048
TEMPSTAR | N5H8T24*K*AAA* | ESH5X30M12A* | *97CTN0802120A* | 23000 | 24800 | 15.5 | 12 | 7.8 | 2.06 | 59 | 45 | 215721049
KEEPRITE | N5H8T24*K*AAA* | EA*5X24M17A* | *80CSU0401712B* | 22600 | 24400 | 16 | 12.5 | 8 | 2.06 | 59 | 45 | 215720327
KENMORE | N5H8T24*K*AAA* | EA*5X24M17A* | *80CSU0401712B* | 22600 | 24400 | 16 | 12.5 | 8 | 2.06 | 59 | 45 | 215720328
MARATHERM | N5H8T24*K*AAA* | EA*5X24M17A* | *80CSU0401712B* | 22600 | 24400 | 16 | 12.5 | 8 | 2.06 | 59 | 45 | 215720329
TEMPSTAR | N5H8T24*K*AAA* | EA*5X24M17A* | *80CSU0401712B* | 22600 | 24400 | 16 | 12.5 | 8 | 2.06 | 59 | 45 | 215720330
CARRIER | 27TPA824A**30* | CAA**2417AM* | 58CU*B060C17**16 | 22600 | 24600 | 16.5 | 12 | 8 | 2.06 | 59 | 45 | 215720331
CARRIER | GH8TAN524**AA* | CAA**2417AM* | 58CU*B060C17**16 | 22600 | 24600 | 16.5 | 12 | 8 | 2.06 | 59 | 45 | 215720332
BRYANT HEATING AND COOLING SYSTEMS | 248TAN024**AA* | CAA**2417AM* | 83*CB48060C17*** | 22600 | 24600 | 16.5 | 12 | 8 | 2.06 | 59 | 45 | 215720333
BRYANT HEATING AND COOLING SYSTEMS | GH8TAN524**AA* | CAA**2417AM* | 83*CB48060C17*** | 22600 | 24600 | 16.5 | 12 | 8 | 2.06 | 59 | 45 | 215720334
BRYANT HEATING AND COOLING SYSTEMS | PH8TAN524**AA* | CAA**2417AM* | 83*CB48060C17*** | 22600 | 24600 | 16.5 | 12 | 8 | 2.06 | 59 | 45 | 215720335
HEIL | N5H8T24*K*AAA* | EA*5X24M17A* | *80CSU0601716B* | 22600 | 24600 | 16.5 | 12 | 8 | 2.06 | 59 | 45 | 215720336
AIRQUEST | N5H8T24*K*AAA* | EA*5X24M17A* | *80CSU0601716B* | 22600 | 24600 | 16.5 | 12 | 8 | 2.06 | 59 | 45 | 215720337
ARCOAIRE | N5H8T24*K*AAA* | EA*5X24M17A* | *80CSU0601716B* | 22600 | 24600 | 16.5 | 12 | 8 | 2.06 | 59 | 45 | 215720338
COMFORTMAKER | N5H8T24*K*AAA* | EA*5X24M17A* | *80CSU0601716B* | 22600 | 24600 | 16.5 | 12 | 8 | 2.06 | 59 | 45 | 215720339
DAY & NIGHT | N5H8T24*K*AAA* | EA*5X24M17A* | *80CSU0601716B* | 22600 | 24600 | 16.5 | 12 | 8 | 2.06 | 59 | 45 | 215720340
KEEPRITE | N5H8T24*K*AAA* | EA*5X24M17A* | *80CSU0601716B* | 22600 | 24600 | 16.5 | 12 | 8 | 2.06 | 59 | 45 | 215720341
KENMORE | N5H8T24*K*AAA* | EA*5X24M17A* | *80CSU0601716B* | 22600 | 24600 | 16.5 | 12 | 8 | 2.06 | 59 | 45 | 215720342
MARATHERM | N5H8T24*K*AAA* | EA*5X24M17A* | *80CSU0601716B* | 22600 | 24600 | 16.5 | 12 | 8 | 2.06 | 59 | 45 | 215720343
TEMPSTAR | N5H8T24*K*AAA* | EA*5X24M17A* | *80CSU0601716B* | 22600 | 24600 | 16.5 | 12 | 8 | 2.06 | 59 | 45 | 215720344
CARRIER | 27TPA824A**30* | CAA**2417AM* | 59TN7A060C17**16 | 22600 | 24800 | 16.5 | 12 | 8 | 2.04 | 59 | 45 | 215720345
CARRIER | GH8TAN524**AA* | CAA**2417AM* | 59TN7A060C17**16 | 22600 | 24800 | 16.5 | 12 | 8 | 2.04 | 59 | 45 | 215720346
BRYANT HEATING AND COOLING SYSTEMS | 248TAN024**AA* | CAA**2417AM* | 987TA42060C17*** | 22600 | 24800 | 16.5 | 12 | 8 | 2.04 | 59 | 45 | 215720347
BRYANT HEATING AND COOLING SYSTEMS | GH8TAN524**AA* | CAA**2417AM* | 987TA42060C17*** | 22600 | 24800 | 16.5 | 12 | 8 | 2.04 | 59 | 45 | 215720348
BRYANT HEATING AND COOLING SYSTEMS | PH8TAN524**AA* | CAA**2417AM* | 987TA42060C17*** | 22600 | 24800 | 16.5 | 12 | 8 | 2.04 | 59 | 45 | 215720349
HEIL | N5H8T24*K*AAA* | EA*5X24M17A* | *97CTN0601716A* | 22600 | 24800 | 16.5 | 12 | 8 | 2.04 | 59 | 45 | 215720350
AIRQUEST | N5H8T24*K*AAA* | EA*5X24M17A* | *97CTN0601716A* | 22600 | 24800 | 16.5 | 12 | 8 | 2.04 | 59 | 45 | 215720351
ARCOAIRE | N5H8T24*K*AAA* | EA*5X24M17A* | *97CTN0601716A* | 22600 | 24800 | 16.5 | 12 | 8 | 2.04 | 59 | 45 | 215720352
COMFORTMAKER | N5H8T24*K*AAA* | EA*5X24M17A* | *97CTN0601716A* | 22600 | 24800 | 16.5 | 12 | 8 | 2.04 | 59 | 45 | 215720353
DAY & NIGHT | N5H8T24*K*AAA* | EA*5X24M17A* | *97CTN0601716A* | 22600 | 24800 | 16.5 | 12 | 8 | 2.04 | 59 | 45 | 215720354
KEEPRITE | N5H8T24*K*AAA* | EA*5X24M17A* | *97CTN0601716A* | 22600 | 24800 | 16.5 | 12 | 8 | 2.04 | 59 | 45 | 215720355
KENMORE | N5H8T24*K*AAA* | EA*5X24M17A* | *97CTN0601716A* | 22600 | 24800 | 16.5 | 12 | 8 | 2.04 | 59 | 45 | 215720356
MARATHERM | N5H8T24*K*AAA* | EA*5X24M17A* | *97CTN0601716A* | 22600 | 24800 | 16.5 | 12 | 8 | 2.04 | 59 | 45 | 215720357
TEMPSTAR | N5H8T24*K*AAA* | EA*5X24M17A* | *97CTN0601716A* | 22600 | 24800 | 16.5 | 12 | 8 | 2.04 | 59 | 45 | 215720358
CARRIER | 27TPA824A**30* | CAA**2417AM* | 59TN7A080C17**16 | 22600 | 24600 | 16.5 | 12 | 8 | 2.04 | 59 | 45 | 215720359
CARRIER | GH8TAN524**AA* | CAA**2417AM* | 59TN7A080C17**16 | 22600 | 24600 | 16.5 | 12 | 8 | 2.04 | 59 | 45 | 215720360
BRYANT HEATING AND COOLING SYSTEMS | 248TAN024**AA* | CAA**2417AM* | 987TA42080C17*** | 22600 | 24600 | 16.5 | 12 | 8 | 2.04 | 59 | 45 | 215720361
BRYANT HEATING AND COOLING SYSTEMS | GH8TAN524**AA* | CAA**2417AM* | 987TA42080C17*** | 22600 | 24600 | 16.5 | 12 | 8 | 2.04 | 59 | 45 | 215720362
BRYANT HEATING AND COOLING SYSTEMS | PH8TAN524**AA* | CAA**2417AM* | 987TA42080C17*** | 22600 | 24600 | 16.5 | 12 | 8 | 2.04 | 59 | 45 | 215720363
HEIL | N5H8T24*K*AAA* | EA*5X24M17A* | *97CTN0801716A* | 22600 | 24600 | 16.5 | 12 | 8 | 2.04 | 59 | 45 | 215720364
AIRQUEST | N5H8T24*K*AAA* | EA*5X24M17A* | *97CTN0801716A* | 22600 | 24600 | 16.5 | 12 | 8 | 2.04 | 59 | 45 | 215720365
ARCOAIRE | N5H8T24*K*AAA* | EA*5X24M17A* | *97CTN0801716A* | 22600 | 24600 | 16.5 | 12 | 8 | 2.04 | 59 | 45 | 215720366
COMFORTMAKER | N5H8T24*K*AAA* | EA*5X24M17A* | *97CTN0801716A* | 22600 | 24600 | 16.5 | 12 | 8 | 2.04 | 59 | 45 | 215720367
DAY & NIGHT | N5H8T24*K*AAA* | EA*5X24M17A* | *97CTN0801716A* | 22600 | 24600 | 16.5 | 12 | 8 | 2.04 | 59 | 45 | 215720368
KEEPRITE | N5H8T24*K*AAA* | EA*5X24M17A* | *97CTN0801716A* | 22600 | 24600 | 16.5 | 12 | 8 | 2.04 | 59 | 45 | 215720369
KENMORE | N5H8T24*K*AAA* | EA*5X24M17A* | *97CTN0801716A* | 22600 | 24600 | 16.5 | 12 | 8 | 2.04 | 59 | 45 | 215720370
MARATHERM | N5H8T24*K*AAA* | EA*5X24M17A* | *97CTN0801716A* | 22600 | 24600 | 16.5 | 12 | 8 | 2.04 | 59 | 45 | 215720371
TEMPSTAR | N5H8T24*K*AAA* | EA*5X24M17A* | *97CTN0801716A* | 22600 | 24600 | 16.5 | 12 | 8 | 2.04 | 59 | 45 | 215720372
CARRIER | 27TPA824A**30* | CAA**2417AM* | 59TP7A060V17**16 | 22600 | 24600 | 16.5 | 12 | 8 | 2.04 | 59 | 45 | 215720373
CARRIER | GH8TAN524**AA* | CAA**2417AM* | 59TP7A060V17**16 | 22600 | 24600 | 16.5 | 12 | 8 | 2.04 | 59 | 45 | 215720374
BRYANT HEATING AND COOLING SYSTEMS | 248TAN024**AA* | CAA**2417AM* | 927TA48060V17*** | 22600 | 24600 | 16.5 | 12 | 8 | 2.04 | 59 | 45 | 215720375
BRYANT HEATING AND COOLING SYSTEMS | GH8TAN524**AA* | CAA**2417AM* | 927TA48060V17*** | 22600 | 24600 | 16.5 | 12 | 8 | 2.04 | 59 | 45 | 215720376
BRYANT HEATING AND COOLING SYSTEMS | PH8TAN524**AA* | CAA**2417AM* | 927TA48060V17*** | 22600 | 24600 | 16.5 | 12 | 8 | 2.04 | 59 | 45 | 215720377
PAYNE HEATING AND COOLING | PH8TAN524**AA* | CAA**2417AM* | PG97VTAA48060B** | 22600 | 24600 | 16.5 | 12 | 8 | 2.04 | 59 | 45 | 215720378
BROCK | PH8TAN524**AA* | CAA**2417AM* | PG97VTAA48060B** | 22600 | 24600 | 16.5 | 12 | 8 | 2.04 | 59 | 45 | 215720379
WEATHERMAKER | PH8TAN524**AA* | CAA**2417AM* | PG97VTAA48060B** | 22600 | 24600 | 16.5 | 12 | 8 | 2.04 | 59 | 45 | 215720380
HEIL | N5H8T24*K*AAA* | EA*5X24M17A* | *97VTN0601716A* | 22600 | 24600 | 16.5 | 12 | 8 | 2.04 | 59 | 45 | 215720381
AIRQUEST | N5H8T24*K*AAA* | EA*5X24M17A* | *97VTN0601716A* | 22600 | 24600 | 16.5 | 12 | 8 | 2.04 | 59 | 45 | 215720382
ARCOAIRE | N5H8T24*K*AAA* | EA*5X24M17A* | *97VTN0601716A* | 22600 | 24600 | 16.5 | 12 | 8 | 2.04 | 59 | 45 | 215720383
COMFORTMAKER | N5H8T24*K*AAA* | EA*5X24M17A* | *97VTN0601716A* | 22600 | 24600 | 16.5 | 12 | 8 | 2.04 | 59 | 45 | 215720384
DAY & NIGHT | N5H8T24*K*AAA* | EA*5X24M17A* | *97VTN0601716A* | 22600 | 24600 | 16.5 | 12 | 8 | 2.04 | 59 | 45 | 215720385
KEEPRITE | N5H8T24*K*AAA* | EA*5X24M17A* | *97VTN0601716A* | 22600 | 24600 | 16.5 | 12 | 8 | 2.04 | 59 | 45 | 215720386
KENMORE | N5H8T24*K*AAA* | EA*5X24M17A* | *97VTN0601716A* | 22600 | 24600 | 16.5 | 12 | 8 | 2.04 | 59 | 45 | 215720387
TEMPSTAR | N5H8T24*K*AAA* | EA*5X24M17A* | *97VTN0601716A* | 22600 | 24600 | 16.5 | 12 | 8 | 2.04 | 59 | 45 | 215720388
GRANDAIRE | W5H8T24*K*AAA* | W5A*24M17XA* | WFJT060B048A* | 22600 | 24600 | 16.5 | 12 | 8 | 2.04 | 59 | 45 | 215720389
ECOTEMP | W5H8T24*K*AAA* | W5A*24M17XA* | WFJT060B048A* | 22600 | 24600 | 16.5 | 12 | 8 | 2.04 | 59 | 45 | 215720390
CARRIER | 27TPA836A**30* | CAA**4321AM* | 58CU*B080C21**20 | 36000 | 38000 | 15.5 | 12 | 8 | 2.4 | 63 | 51 | 215721517
DAY & NIGHT | N5H8T24*K*AAA* | ESH5X36M12A* | *80CSU0401712B* | 23200 | 24600 | 16 | 12 | 7.8 | 2.1 | 59 | 44 | 215721186
KEEPRITE | N5H8T24*K*AAA* | ESH5X36M12A* | *80CSU0401712B* | 23200 | 24600 | 16 | 12 | 7.8 | 2.1 | 59 | 44 | 215721187
KENMORE | N5H8T24*K*AAA* | ESH5X36M12A* | *80CSU0401712B* | 23200 | 24600 | 16 | 12 | 7.8 | 2.1 | 59 | 44 | 215721188
MARATHERM | N5H8T24*K*AAA* | ESH5X36M12A* | *80CSU0401712B* | 23200 | 24600 | 16 | 12 | 7.8 | 2.1 | 59 | 44 | 215721189
TEMPSTAR | N5H8T24*K*AAA* | ESH5X36M12A* | *80CSU0401712B* | 23200 | 24600 | 16 | 12 | 7.8 | 2.1 | 59 | 44 | 215721190
CARRIER | 27TPA824A**30* | CSAH*3612AM* | 58CU*B080C21**20 | 23200 | 24400 | 16 | 12 | 7.8 | 2.1 | 59 | 45 | 215721191
CARRIER | GH8TAN524**AA* | CSAH*3612AM* | 58CU*B080C21**20 | 23200 | 24400 | 16 | 12 | 7.8 | 2.1 | 59 | 45 | 215721192
BRYANT HEATING AND COOLING SYSTEMS | 248TAN024**AA* | CSAH*3612AM* | 83*CB60080C21*** | 23200 | 24400 | 16 | 12 | 7.8 | 2.1 | 59 | 45 | 215721193
BRYANT HEATING AND COOLING SYSTEMS | GH8TAN524**AA* | CSAH*3612AM* | 83*CB60080C21*** | 23200 | 24400 | 16 | 12 | 7.8 | 2.1 | 59 | 45 | 215721194
BRYANT HEATING AND COOLING SYSTEMS | PH8TAN524**AA* | CSAH*3612AM* | 83*CB60080C21*** | 23200 | 24400 | 16 | 12 | 7.8 | 2.1 | 59 | 45 | 215721195
HEIL | N5H8T24*K*AAA* | ESH5X36M12A* | *80CSU0802120B* | 23200 | 24400 | 16 | 12 | 7.8 | 2.1 | 59 | 45 | 215721196
AIRQUEST | N5H8T24*K*AAA* | ESH5X36M12A* | *80CSU0802120B* | 23200 | 24400 | 16 | 12 | 7.8 | 2.1 | 59 | 45 | 215721197
ARCOAIRE | N5H8T24*K*AAA* | ESH5X36M12A* | *80CSU0802120B* | 23200 | 24400 | 16 | 12 | 7.8 | 2.1 | 59 | 45 | 215721198
COMFORTMAKER | N5H8T24*K*AAA* | ESH5X36M12A* | *80CSU0802120B* | 23200 | 24400 | 16 | 12 | 7.8 | 2.1 | 59 | 45 | 215721199
DAY & NIGHT | N5H8T24*K*AAA* | ESH5X36M12A* | *80CSU0802120B* | 23200 | 24400 | 16 | 12 | 7.8 | 2.1 | 59 | 45 | 215721200
KEEPRITE | N5H8T24*K*AAA* | ESH5X36M12A* | *80CSU0802120B* | 23200 | 24400 | 16 | 12 | 7.8 | 2.1 | 59 | 45 | 215721201
KENMORE | N5H8T24*K*AAA* | ESH5X36M12A* | *80CSU0802120B* | 23200 | 24400 | 16 | 12 | 7.8 | 2.1 | 59 | 45 | 215721202
MARATHERM | N5H8T24*K*AAA* | ESH5X36M12A* | *80CSU0802120B* | 23200 | 24400 | 16 | 12 | 7.8 | 2.1 | 59 | 45 | 215721203
TEMPSTAR | N5H8T24*K*AAA* | ESH5X36M12A* | *80CSU0802120B* | 23200 | 24400 | 16 | 12 | 7.8 | 2.1 | 59 | 45 | 215721204
CARRIER | 27TPA824A**30* | CSAH*3612AM* | 59TN7A100C21**22 | 23200 | 24600 | 16 | 12 | 7.8 | 2.08 | 59 | 44 | 215721205
CARRIER | GH8TAN524**AA* | CSAH*3612AM* | 59TN7A100C21**22 | 23200 | 24600 | 16 | 12 | 7.8 | 2.08 | 59 | 44 | 215721206
BRYANT HEATING AND COOLING SYSTEMS | 248TAN024**AA* | CSAH*3612AM* | 987TA66100C21*** | 23200 | 24600 | 16 | 12 | 7.8 | 2.08 | 59 | 44 | 215721207
BRYANT HEATING AND COOLING SYSTEMS | GH8TAN524**AA* | CSAH*3612AM* | 987TA66100C21*** | 23200 | 24600 | 16 | 12 | 7.8 | 2.08 | 59 | 44 | 215721208
BRYANT HEATING AND COOLING SYSTEMS | PH8TAN524**AA* | CSAH*3612AM* | 987TA66100C21*** | 23200 | 24600 | 16 | 12 | 7.8 | 2.08 | 59 | 44 | 215721209
COMFORTMAKER | N5H8T48*K*AAA* | EVM5X60M21A* | *80CSU0401712B* | 49000 | 50000 | 16.5 | 12 | 8 | 2.14 | 62 | 49 | 215721995
ARCOAIRE | N5H8T48*K*AAA* | EVM5X60M21A* | *80CSU0401712B* | 49000 | 50000 | 16.5 | 12 | 8 | 2.14 | 62 | 49 | 215721994
AIRQUEST | N5H8T48*K*AAA* | EVM5X60M21A* | *80CSU0401712B* | 49000 | 50000 | 16.5 | 12 | 8 | 2.14 | 62 | 49 | 215721993
HEIL | N5H8T48*K*AAA* | EVM5X60M21A* | *80CSU0401712B* | 49000 | 50000 | 16.5 | 12 | 8 | 2.14 | 62 | 49 | 215721992
BRYANT HEATING AND COOLING SYSTEMS | PH8TAN548**AA* | CVAMA6021XMA* | 83*CB36040C17*** | 49000 | 50000 | 16.5 | 12 | 8 | 2.14 | 62 | 49 | 215721991
BRYANT HEATING AND COOLING SYSTEMS | GH8TAN548**AA* | CVAMA6021XMA* | 83*CB36040C17*** | 49000 | 50000 | 16.5 | 12 | 8 | 2.14 | 62 | 49 | 215721990
BRYANT HEATING AND COOLING SYSTEMS | 248TAN048**AA* | CVAMA6021XMA* | 83*CB36040C17*** | 49000 | 50000 | 16.5 | 12 | 8 | 2.14 | 62 | 49 | 215721989
CARRIER | GH8TAN548**AA* | CVAMA6021XMA* | 58CU*B040C17**12 | 49000 | 50000 | 16.5 | 12 | 8 | 2.14 | 62 | 49 | 215721988
CARRIER | 27TPA848A**30* | CVAMA6021XMA* | 58CU*B040C17**12 | 49000 | 50000 | 16.5 | 12 | 8 | 2.14 | 62 | 49 | 215721987
TEMPSTAR | N5H8T48*K*AAA* | EVM5X49M21A* | *97VTN1002122A* | 49500 | 50000 | 17 | 12.5 | 8 | 2.14 | 62 | 49 | 215721986
KENMORE | N5H8T48*K*AAA* | EVM5X49M21A* | *97VTN1002122A* | 49500 | 50000 | 17 | 12.5 | 8 | 2.14 | 62 | 49 | 215721985
KEEPRITE | N5H8T48*K*AAA* | EVM5X49M21A* | *97VTN1002122A* | 49500 | 50000 | 17 | 12.5 | 8 | 2.14 | 62 | 49 | 215721984
DAY & NIGHT | N5H8T48*K*AAA* | EVM5X49M21A* | *97VTN1002122A* | 49500 | 50000 | 17 | 12.5 | 8 | 2.14 | 62 | 49 | 215721983
COMFORTMAKER | N5H8T48*K*AAA* | EVM5X49M21A* | *97VTN1002122A* | 49500 | 50000 | 17 | 12.5 | 8 | 2.14 | 62 | 49 | 215721982
ARCOAIRE | N5H8T48*K*AAA* | EVM5X49M21A* | *97VTN1002122A* | 49500 | 50000 | 17 | 12.5 | 8 | 2.14 | 62 | 49 | 215721981
AIRQUEST | N5H8T48*K*AAA* | EVM5X49M21A* | *97VTN1002122A* | 49500 | 50000 | 17 | 12.5 | 8 | 2.14 | 62 | 49 | 215721980
HEIL | N5H8T48*K*AAA* | EVM5X49M21A* | *97VTN1002122A* | 49500 | 50000 | 17 | 12.5 | 8 | 2.14 | 62 | 49 | 215721979
BRYANT HEATING AND COOLING SYSTEMS | PH8TAN548**AA* | CVAMA4921XMA* | 927TA66100V21*** | 49500 | 50000 | 17 | 12.5 | 8 | 2.14 | 62 | 49 | 215721978
BRYANT HEATING AND COOLING SYSTEMS | GH8TAN548**AA* | CVAMA4921XMA* | 927TA66100V21*** | 49500 | 50000 | 17 | 12.5 | 8 | 2.14 | 62 | 49 | 215721977
BRYANT HEATING AND COOLING SYSTEMS | 248TAN048**AA* | CVAMA4921XMA* | 927TA66100V21*** | 49500 | 50000 | 17 | 12.5 | 8 | 2.14 | 62 | 49 | 215721976
CARRIER | GH8TAN548**AA* | CVAMA4921XMA* | 59TP7A100V21**22 | 49500 | 50000 | 17 | 12.5 | 8 | 2.14 | 62 | 49 | 215721975
CARRIER | 27TPA848A**30* | CVAMA4921XMA* | 59TP7A100V21**22 | 49500 | 50000 | 17 | 12.5 | 8 | 2.14 | 62 | 49 | 215721974
ECOTEMP | W5H8T48*K*AAA* | W5VM49M21XA* | WFJT100C060A* | 49000 | 50000 | 16.5 | 12 | 8 | 2.1 | 63 | 50 | 215721973
GRANDAIRE | W5H8T48*K*AAA* | W5VM49M21XA* | WFJT100C060A* | 49000 | 50000 | 16.5 | 12 | 8 | 2.1 | 63 | 50 | 215721972
TEMPSTAR | N5H8T48*K*AAA* | EVM5X49M21A* | *97VTN1002120A* | 49000 | 50000 | 16.5 | 12 | 8 | 2.1 | 63 | 50 | 215721971
KENMORE | N5H8T48*K*AAA* | EVM5X49M21A* | *97VTN1002120A* | 49000 | 50000 | 16.5 | 12 | 8 | 2.1 | 63 | 50 | 215721970
KEEPRITE | N5H8T48*K*AAA* | EVM5X49M21A* | *97VTN1002120A* | 49000 | 50000 | 16.5 | 12 | 8 | 2.1 | 63 | 50 | 215721969
DAY & NIGHT | N5H8T48*K*AAA* | EVM5X49M21A* | *97VTN1002120A* | 49000 | 50000 | 16.5 | 12 | 8 | 2.1 | 63 | 50 | 215721968
COMFORTMAKER | N5H8T48*K*AAA* | EVM5X49M21A* | *97VTN1002120A* | 49000 | 50000 | 16.5 | 12 | 8 | 2.1 | 63 | 50 | 215721967
ARCOAIRE | N5H8T48*K*AAA* | EVM5X49M21A* | *97VTN1002120A* | 49000 | 50000 | 16.5 | 12 | 8 | 2.1 | 63 | 50 | 215721966
AIRQUEST | N5H8T48*K*AAA* | EVM5X49M21A* | *97VTN1002120A* | 49000 | 50000 | 16.5 | 12 | 8 | 2.1 | 63 | 50 | 215721965
HEIL | N5H8T48*K*AAA* | EVM5X49M21A* | *97VTN1002120A* | 49000 | 50000 | 16.5 | 12 | 8 | 2.1 | 63 | 50 | 215721964
WEATHERMAKER | PH8TAN548**AA* | CVAMA4921XMA* | PG97VTAA60100C** | 49000 | 50000 | 16.5 | 12 | 8 | 2.1 | 63 | 50 | 215721963
BROCK | PH8TAN548**AA* | CVAMA4921XMA* | PG97VTAA60100C** | 49000 | 50000 | 16.5 | 12 | 8 | 2.1 | 63 | 50 | 215721962
PAYNE HEATING AND COOLING | PH8TAN548**AA* | CVAMA4921XMA* | PG97VTAA60100C** | 49000 | 50000 | 16.5 | 12 | 8 | 2.1 | 63 | 50 | 215721961
BRYANT HEATING AND COOLING SYSTEMS | PH8TAN548**AA* | CVAMA4921XMA* | 927TA60100V21*** | 49000 | 50000 | 16.5 | 12 | 8 | 2.1 | 63 | 50 | 215721960
BRYANT HEATING AND COOLING SYSTEMS | GH8TAN548**AA* | CVAMA4921XMA* | 927TA60100V21*** | 49000 | 50000 | 16.5 | 12 | 8 | 2.1 | 63 | 50 | 215721959
BRYANT HEATING AND COOLING SYSTEMS | 248TAN048**AA* | CVAMA4921XMA* | 927TA60100V21*** | 49000 | 50000 | 16.5 | 12 | 8 | 2.1 | 63 | 50 | 215721958
CARRIER | GH8TAN548**AA* | CVAMA4921XMA* | 59TP7A100V21**20 | 49000 | 50000 | 16.5 | 12 | 8 | 2.1 | 63 | 50 | 215721957
CARRIER | 27TPA848A**30* | CVAMA4921XMA* | 59TP7A100V21**20 | 49000 | 50000 | 16.5 | 12 | 8 | 2.1 | 63 | 50 | 215721956
TEMPSTAR | N5H8T48*K*AAA* | EVM5X49M21A* | *97VTN0802120A* | 49000 | 50000 | 16.5 | 12 | 8 | 2.12 | 63 | 50 | 215721955
KENMORE | N5H8T48*K*AAA* | EVM5X49M21A* | *97VTN0802120A* | 49000 | 50000 | 16.5 | 12 | 8 | 2.12 | 63 | 50 | 215721954
KEEPRITE | N5H8T48*K*AAA* | EVM5X49M21A* | *97VTN0802120A* | 49000 | 50000 | 16.5 | 12 | 8 | 2.12 | 63 | 50 | 215721953
DAY & NIGHT | N5H8T48*K*AAA* | EVM5X49M21A* | *97VTN0802120A* | 49000 | 50000 | 16.5 | 12 | 8 | 2.12 | 63 | 50 | 215721952
COMFORTMAKER | N5H8T48*K*AAA* | EVM5X49M21A* | *97VTN0802120A* | 49000 | 50000 | 16.5 | 12 | 8 | 2.12 | 63 | 50 | 215721951
ARCOAIRE | N5H8T48*K*AAA* | EVM5X49M21A* | *97VTN0802120A* | 49000 | 50000 | 16.5 | 12 | 8 | 2.12 | 63 | 50 | 215721950
AIRQUEST | N5H8T48*K*AAA* | EVM5X49M21A* | *97VTN0802120A* | 49000 | 50000 | 16.5 | 12 | 8 | 2.12 | 63 | 50 | 215721949
HEIL | N5H8T48*K*AAA* | EVM5X49M21A* | *97VTN0802120A* | 49000 | 50000 | 16.5 | 12 | 8 | 2.12 | 63 | 50 | 215721948
WEATHERMAKER | PH8TAN548**AA* | CVAMA4921XMA* | PG97VTAA60080C** | 49000 | 50000 | 16.5 | 12 | 8 | 2.12 | 63 | 50 | 215721947
BROCK | PH8TAN548**AA* | CVAMA4921XMA* | PG97VTAA60080C** | 49000 | 50000 | 16.5 | 12 | 8 | 2.12 | 63 | 50 | 215721946
PAYNE HEATING AND COOLING | PH8TAN548**AA* | CVAMA4921XMA* | PG97VTAA60080C** | 49000 | 50000 | 16.5 | 12 | 8 | 2.12 | 63 | 50 | 215721945
BRYANT HEATING AND COOLING SYSTEMS | PH8TAN548**AA* | CVAMA4921XMA* | 927TA60080V21*** | 49000 | 50000 | 16.5 | 12 | 8 | 2.12 | 63 | 50 | 215721944
BRYANT HEATING AND COOLING SYSTEMS | GH8TAN548**AA* | CVAMA4921XMA* | 927TA60080V21*** | 49000 | 50000 | 16.5 | 12 | 8 | 2.12 | 63 | 50 | 215721943
BRYANT HEATING AND COOLING SYSTEMS | 248TAN048**AA* | CVAMA4921XMA* | 927TA60080V21*** | 49000 | 50000 | 16.5 | 12 | 8 | 2.12 | 63 | 50 | 215721942
CARRIER | GH8TAN548**AA* | CVAMA4921XMA* | 59TP7A080V21**20 | 49000 | 50000 | 16.5 | 12 | 8 | 2.12 | 63 | 50 | 215721941
CARRIER | 27TPA848A**30* | CVAMA4921XMA* | 59TP7A080V21**20 | 49000 | 50000 | 16.5 | 12 | 8 | 2.12 | 63 | 50 | 215721940
TEMPSTAR | N5H8T48*K*AAA* | EVM5X49M21A* | *97CTN1002122A* | 49500 | 50000 | 17 | 12 | 8 | 2.1 | 64 | 50 | 215721939
MARATHERM | N5H8T48*K*AAA* | EVM5X49M21A* | *97CTN1002122A* | 49500 | 50000 | 17 | 12 | 8 | 2.1 | 64 | 50 | 215721938
KENMORE | N5H8T48*K*AAA* | EVM5X49M21A* | *97CTN1002122A* | 49500 | 50000 | 17 | 12 | 8 | 2.1 | 64 | 50 | 215721937
KEEPRITE | N5H8T48*K*AAA* | EVM5X49M21A* | *97CTN1002122A* | 49500 | 50000 | 17 | 12 | 8 | 2.1 | 64 | 50 | 215721936
DAY & NIGHT | N5H8T48*K*AAA* | EVM5X49M21A* | *97CTN1002122A* | 49500 | 50000 | 17 | 12 | 8 | 2.1 | 64 | 50 | 215721935
COMFORTMAKER | N5H8T48*K*AAA* | EVM5X49M21A* | *97CTN1002122A* | 49500 | 50000 | 17 | 12 | 8 | 2.1 | 64 | 50 | 215721934
ARCOAIRE | N5H8T48*K*AAA* | EVM5X49M21A* | *97CTN1002122A* | 49500 | 50000 | 17 | 12 | 8 | 2.1 | 64 | 50 | 215721933
AIRQUEST | N5H8T48*K*AAA* | EVM5X49M21A* | *97CTN1002122A* | 49500 | 50000 | 17 | 12 | 8 | 2.1 | 64 | 50 | 215721932
HEIL | N5H8T24*K*AAA* | EA*5X30M17A* | *80CSU0401712B* | 22800 | 24400 | 16 | 12.5 | 7.8 | 2.06 | 59 | 44 | 215720506
BRYANT HEATING AND COOLING SYSTEMS | PH8TAN524**AA* | CAA**3017AM* | 83*CB36040C17*** | 22800 | 24400 | 16 | 12.5 | 7.8 | 2.06 | 59 | 44 | 215720505
BRYANT HEATING AND COOLING SYSTEMS | GH8TAN524**AA* | CAA**3017AM* | 83*CB36040C17*** | 22800 | 24400 | 16 | 12.5 | 7.8 | 2.06 | 59 | 44 | 215720504
BRYANT HEATING AND COOLING SYSTEMS | 248TAN024**AA* | CAA**3017AM* | 83*CB36040C17*** | 22800 | 24400 | 16 | 12.5 | 7.8 | 2.06 | 59 | 44 | 215720503
CARRIER | GH8TAN524**AA* | CAA**3017AM* | 58CU*B040C17**12 | 22800 | 24400 | 16 | 12.5 | 7.8 | 2.06 | 59 | 44 | 215720502
CARRIER | 27TPA824A**30* | CAA**3017AM* | 58CU*B040C17**12 | 22800 | 24400 | 16 | 12.5 | 7.8 | 2.06 | 59 | 44 | 215720501
ECOTEMP | W5H8T24*K*AAA* | W5A*25M17XA* | WFJT080B048A* | 23600 | 24800 | 17.5 | 13 | 8 | 2.08 | 59 | 45 | 215720500
GRANDAIRE | W5H8T24*K*AAA* | W5A*25M17XA* | WFJT080B048A* | 23600 | 24800 | 17.5 | 13 | 8 | 2.08 | 59 | 45 | 215720499
TEMPSTAR | N5H8T24*K*AAA* | EA*5X25M17A* | *97VTN0801716A* | 23600 | 24800 | 17.5 | 13 | 8 | 2.08 | 59 | 45 | 215720498
KENMORE | N5H8T24*K*AAA* | EA*5X25M17A* | *97VTN0801716A* | 23600 | 24800 | 17.5 | 13 | 8 | 2.08 | 59 | 45 | 215720497
KEEPRITE | N5H8T24*K*AAA* | EA*5X25M17A* | *97VTN0801716A* | 23600 | 24800 | 17.5 | 13 | 8 | 2.08 | 59 | 45 | 215720496
DAY & NIGHT | N5H8T24*K*AAA* | EA*5X25M17A* | *97VTN0801716A* | 23600 | 24800 | 17.5 | 13 | 8 | 2.08 | 59 | 45 | 215720495
COMFORTMAKER | N5H8T24*K*AAA* | EA*5X25M17A* | *97VTN0801716A* | 23600 | 24800 | 17.5 | 13 | 8 | 2.08 | 59 | 45 | 215720494
ARCOAIRE | N5H8T24*K*AAA* | EA*5X25M17A* | *97VTN0801716A* | 23600 | 24800 | 17.5 | 13 | 8 | 2.08 | 59 | 45 | 215720493
AIRQUEST | N5H8T24*K*AAA* | EA*5X25M17A* | *97VTN0801716A* | 23600 | 24800 | 17.5 | 13 | 8 | 2.08 | 59 | 45 | 215720492
HEIL | N5H8T24*K*AAA* | EA*5X25M17A* | *97VTN0801716A* | 23600 | 24800 | 17.5 | 13 | 8 | 2.08 | 59 | 45 | 215720491
WEATHERMAKER | PH8TAN524**AA* | CAA**2517AM* | PG97VTAA48080B** | 23600 | 24800 | 17.5 | 13 | 8 | 2.08 | 59 | 45 | 215720490
BROCK | PH8TAN524**AA* | CAA**2517AM* | PG97VTAA48080B** | 23600 | 24800 | 17.5 | 13 | 8 | 2.08 | 59 | 45 | 215720489
PAYNE HEATING AND COOLING | PH8TAN524**AA* | CAA**2517AM* | PG97VTAA48080B** | 23600 | 24800 | 17.5 | 13 | 8 | 2.08 | 59 | 45 | 215720488
BRYANT HEATING AND COOLING SYSTEMS | PH8TAN524**AA* | CAA**2517AM* | 927TA48080V17*** | 23600 | 24800 | 17.5 | 13 | 8 | 2.08 | 59 | 45 | 215720487
BRYANT HEATING AND COOLING SYSTEMS | GH8TAN524**AA* | CAA**2517AM* | 927TA48080V17*** | 23600 | 24800 | 17.5 | 13 | 8 | 2.08 | 59 | 45 | 215720486
BRYANT HEATING AND COOLING SYSTEMS | 248TAN024**AA* | CAA**2517AM* | 927TA48080V17*** | 23600 | 24800 | 17.5 | 13 | 8 | 2.08 | 59 | 45 | 215720485
CARRIER | GH8TAN524**AA* | CAA**2517AM* | 59TP7A080V17**16 | 23600 | 24800 | 17.5 | 13 | 8 | 2.08 | 59 | 45 | 215720484
CARRIER | 27TPA824A**30* | CAA**2517AM* | 59TP7A080V17**16 | 23600 | 24800 | 17.5 | 13 | 8 | 2.08 | 59 | 45 | 215720483
ECOTEMP | W5H8T24*K*AAA* | W5A*25M17XA* | WFJT060B048A* | 23600 | 24800 | 17.5 | 13 | 8 | 2.08 | 59 | 45 | 215720482
GRANDAIRE | W5H8T24*K*AAA* | W5A*25M17XA* | WFJT060B048A* | 23600 | 24800 | 17.5 | 13 | 8 | 2.08 | 59 | 45 | 215720481
TEMPSTAR | N5H8T24*K*AAA* | EA*5X25M17A* | *97VTN0601716A* | 23600 | 24800 | 17.5 | 13 | 8 | 2.08 | 59 | 45 | 215720480
KENMORE | N5H8T24*K*AAA* | EA*5X25M17A* | *97VTN0601716A* | 23600 | 24800 | 17.5 | 13 | 8 | 2.08 | 59 | 45 | 215720479
KEEPRITE | N5H8T24*K*AAA* | EA*5X25M17A* | *97VTN0601716A* | 23600 | 24800 | 17.5 | 13 | 8 | 2.08 | 59 | 45 | 215720478
DAY & NIGHT | N5H8T24*K*AAA* | EA*5X25M17A* | *97VTN0601716A* | 23600 | 24800 | 17.5 | 13 | 8 | 2.08 | 59 | 45 | 215720477
COMFORTMAKER | N5H8T24*K*AAA* | EA*5X25M17A* | *97VTN0601716A* | 23600 | 24800 | 17.5 | 13 | 8 | 2.08 | 59 | 45 | 215720476
ARCOAIRE | N5H8T24*K*AAA* | EA*5X25M17A* | *97VTN0601716A* | 23600 | 24800 | 17.5 | 13 | 8 | 2.08 | 59 | 45 | 215720475
AIRQUEST | N5H8T24*K*AAA* | EA*5X25M17A* | *97VTN0601716A* | 23600 | 24800 | 17.5 | 13 | 8 | 2.08 | 59 | 45 | 215720474
MARATHERM | N5H8T24*K*AAA* | EA*5X25M17A* | *80CSU0401712B* | 23600 | 24800 | 17 | 13 | 8 | 2.1 | 58 | 44 | 215720421
KENMORE | N5H8T24*K*AAA* | EA*5X25M17A* | *80CSU0401712B* | 23600 | 24800 | 17 | 13 | 8 | 2.1 | 58 | 44 | 215720420
KEEPRITE | N5H8T24*K*AAA* | EA*5X25M17A* | *80CSU0401712B* | 23600 | 24800 | 17 | 13 | 8 | 2.1 | 58 | 44 | 215720419
DAY & NIGHT | N5H8T24*K*AAA* | EA*5X25M17A* | *80CSU0401712B* | 23600 | 24800 | 17 | 13 | 8 | 2.1 | 58 | 44 | 215720418
COMFORTMAKER | N5H8T24*K*AAA* | EA*5X25M17A* | *80CSU0401712B* | 23600 | 24800 | 17 | 13 | 8 | 2.1 | 58 | 44 | 215720417
ARCOAIRE | N5H8T24*K*AAA* | EA*5X25M17A* | *80CSU0401712B* | 23600 | 24800 | 17 | 13 | 8 | 2.1 | 58 | 44 | 215720416
AIRQUEST | N5H8T24*K*AAA* | EA*5X25M17A* | *80CSU0401712B* | 23600 | 24800 | 17 | 13 | 8 | 2.1 | 58 | 44 | 215720415
HEIL | N5H8T24*K*AAA* | EA*5X25M17A* | *80CSU0401712B* | 23600 | 24800 | 17 | 13 | 8 | 2.1 | 58 | 44 | 215720414
BRYANT HEATING AND COOLING SYSTEMS | PH8TAN524**AA* | CAA**2517AM* | 83*CB36040C17*** | 23600 | 24800 | 17 | 13 | 8 | 2.1 | 58 | 44 | 215720413
BRYANT HEATING AND COOLING SYSTEMS | GH8TAN524**AA* | CAA**2517AM* | 83*CB36040C17*** | 23600 | 24800 | 17 | 13 | 8 | 2.1 | 58 | 44 | 215720412
BRYANT HEATING AND COOLING SYSTEMS | 248TAN024**AA* | CAA**2517AM* | 83*CB36040C17*** | 23600 | 24800 | 17 | 13 | 8 | 2.1 | 58 | 44 | 215720411
CARRIER | GH8TAN524**AA* | CAA**2517AM* | 58CU*B040C17**12 | 23600 | 24800 | 17 | 13 | 8 | 2.1 | 58 | 44 | 215720410
CARRIER | 27TPA824A**30* | CAA**2517AM* | 58CU*B040C17**12 | 23600 | 24800 | 17 | 13 | 8 | 2.1 | 58 | 44 | 215720409
ECOTEMP | W5H8T24*K*AAA* | W5A*24M17XA* | WFJT080B048A* | 22600 | 24600 | 16.5 | 12.5 | 8 | 2.04 | 59 | 45 | 215720408
GRANDAIRE | W5H8T24*K*AAA* | W5A*24M17XA* | WFJT080B048A* | 22600 | 24600 | 16.5 | 12.5 | 8 | 2.04 | 59 | 45 | 215720407
TEMPSTAR | N5H8T24*K*AAA* | EA*5X24M17A* | *97VTN0801716A* | 22600 | 24600 | 16.5 | 12.5 | 8 | 2.04 | 59 | 45 | 215720406
KENMORE | N5H8T24*K*AAA* | EA*5X24M17A* | *97VTN0801716A* | 22600 | 24600 | 16.5 | 12.5 | 8 | 2.04 | 59 | 45 | 215720405
KEEPRITE | N5H8T24*K*AAA* | EA*5X24M17A* | *97VTN0801716A* | 22600 | 24600 | 16.5 | 12.5 | 8 | 2.04 | 59 | 45 | 215720404
DAY & NIGHT | N5H8T24*K*AAA* | EA*5X24M17A* | *97VTN0801716A* | 22600 | 24600 | 16.5 | 12.5 | 8 | 2.04 | 59 | 45 | 215720403
COMFORTMAKER | N5H8T24*K*AAA* | EA*5X24M17A* | *97VTN0801716A* | 22600 | 24600 | 16.5 | 12.5 | 8 | 2.04 | 59 | 45 | 215720402
ARCOAIRE | N5H8T24*K*AAA* | EA*5X24M17A* | *97VTN0801716A* | 22600 | 24600 | 16.5 | 12.5 | 8 | 2.04 | 59 | 45 | 215720401
AIRQUEST | N5H8T24*K*AAA* | EA*5X24M17A* | *97VTN0801716A* | 22600 | 24600 | 16.5 | 12.5 | 8 | 2.04 | 59 | 45 | 215720400
HEIL | N5H8T24*K*AAA* | EA*5X24M17A* | *97VTN0801716A* | 22600 | 24600 | 16.5 | 12.5 | 8 | 2.04 | 59 | 45 | 215720399
WEATHERMAKER | PH8TAN524**AA* | CAA**2417AM* | PG97VTAA48080B** | 22600 | 24600 | 16.5 | 12.5 | 8 | 2.04 | 59 | 45 | 215720398
BROCK | PH8TAN524**AA* | CAA**2417AM* | PG97VTAA48080B** | 22600 | 24600 | 16.5 | 12.5 | 8 | 2.04 | 59 | 45 | 215720397
PAYNE HEATING AND COOLING | PH8TAN524**AA* | CAA**2417AM* | PG97VTAA48080B** | 22600 | 24600 | 16.5 | 12.5 | 8 | 2.04 | 59 | 45 | 215720396
BRYANT HEATING AND COOLING SYSTEMS | PH8TAN524**AA* | CAA**2417AM* | 927TA48080V17*** | 22600 | 24600 | 16.5 | 12.5 | 8 | 2.04 | 59 | 45 | 215720395
BRYANT HEATING AND COOLING SYSTEMS | GH8TAN524**AA* | CAA**2417AM* | 927TA48080V17*** | 22600 | 24600 | 16.5 | 12.5 | 8 | 2.04 | 59 | 45 | 215720394
BRYANT HEATING AND COOLING SYSTEMS | 248TAN024**AA* | CAA**2417AM* | 927TA48080V17*** | 22600 | 24600 | 16.5 | 12.5 | 8 | 2.04 | 59 | 45 | 215720393
CARRIER | GH8TAN524**AA* | CAA**2417AM* | 59TP7A080V17**16 | 22600 | 24600 | 16.5 | 12.5 | 8 | 2.04 | 59 | 45 | 215720392
CARRIER | 27TPA824A**30* | CAA**2417AM* | 59TP7A080V17**16 | 22600 | 24600 | 16.5 | 12.5 | 8 | 2.04 | 59 | 45 | 215720391
HEIL | N5H8T48*K*AAA* | EVM5X49M21A* | *97CTN1002122A* | 49500 | 50000 | 17 | 12 | 8 | 2.1 | 64 | 50 | 215721931
BRYANT HEATING AND COOLING SYSTEMS | PH8TAN548**AA* | CVAMA4921XMA* | 987TA66100C21*** | 49500 | 50000 | 17 | 12 | 8 | 2.1 | 64 | 50 | 215721930
BRYANT HEATING AND COOLING SYSTEMS | GH8TAN548**AA* | CVAMA4921XMA* | 987TA66100C21*** | 49500 | 50000 | 17 | 12 | 8 | 2.1 | 64 | 50 | 215721929
BRYANT HEATING AND COOLING SYSTEMS | 248TAN048**AA* | CVAMA4921XMA* | 987TA66100C21*** | 49500 | 50000 | 17 | 12 | 8 | 2.1 | 64 | 50 | 215721928
CARRIER | GH8TAN548**AA* | CVAMA4921XMA* | 59TN7A100C21**22 | 49500 | 50000 | 17 | 12 | 8 | 2.1 | 64 | 50 | 215721927
CARRIER | 27TPA848A**30* | CVAMA4921XMA* | 59TN7A100C21**22 | 49500 | 50000 | 17 | 12 | 8 | 2.1 | 64 | 50 | 215721926
TEMPSTAR | N5H8T48*K*AAA* | EVM5X49M21A* | *97CTN0802120A* | 49000 | 50000 | 16.5 | 12 | 8 | 2.1 | 63 | 50 | 215721925
MARATHERM | N5H8T48*K*AAA* | EVM5X49M21A* | *97CTN0802120A* | 49000 | 50000 | 16.5 | 12 | 8 | 2.1 | 63 | 50 | 215721924
KENMORE | N5H8T48*K*AAA* | EVM5X49M21A* | *97CTN0802120A* | 49000 | 50000 | 16.5 | 12 | 8 | 2.1 | 63 | 50 | 215721923
KEEPRITE | N5H8T48*K*AAA* | EVM5X49M21A* | *97CTN0802120A* | 49000 | 50000 | 16.5 | 12 | 8 | 2.1 | 63 | 50 | 215721922
DAY & NIGHT | N5H8T48*K*AAA* | EVM5X49M21A* | *97CTN0802120A* | 49000 | 50000 | 16.5 | 12 | 8 | 2.1 | 63 | 50 | 215721921
COMFORTMAKER | N5H8T48*K*AAA* | EVM5X49M21A* | *97CTN0802120A* | 49000 | 50000 | 16.5 | 12 | 8 | 2.1 | 63 | 50 | 215721920
ARCOAIRE | N5H8T48*K*AAA* | EVM5X49M21A* | *97CTN0802120A* | 49000 | 50000 | 16.5 | 12 | 8 | 2.1 | 63 | 50 | 215721919
AIRQUEST | N5H8T48*K*AAA* | EVM5X49M21A* | *97CTN0802120A* | 49000 | 50000 | 16.5 | 12 | 8 | 2.1 | 63 | 50 | 215721918
HEIL | N5H8T48*K*AAA* | EVM5X49M21A* | *97CTN0802120A* | 49000 | 50000 | 16.5 | 12 | 8 | 2.1 | 63 | 50 | 215721917
BRYANT HEATING AND COOLING SYSTEMS | PH8TAN548**AA* | CVAMA4921XMA* | 987TA60080C21*** | 49000 | 50000 | 16.5 | 12 | 8 | 2.1 | 63 | 50 | 215721916
BRYANT HEATING AND COOLING SYSTEMS | GH8TAN548**AA* | CVAMA4921XMA* | 987TA60080C21*** | 49000 | 50000 | 16.5 | 12 | 8 | 2.1 | 63 | 50 | 215721915
BRYANT HEATING AND COOLING SYSTEMS | 248TAN048**AA* | CVAMA4921XMA* | 987TA60080C21*** | 49000 | 50000 | 16.5 | 12 | 8 | 2.1 | 63 | 50 | 215721914
CARRIER | GH8TAN548**AA* | CVAMA4921XMA* | 59TN7A080C21**20 | 49000 | 50000 | 16.5 | 12 | 8 | 2.1 | 63 | 50 | 215721913
CARRIER | 27TPA848A**30* | CVAMA4921XMA* | 59TN7A080C21**20 | 49000 | 50000 | 16.5 | 12 | 8 | 2.1 | 63 | 50 | 215721912
TEMPSTAR | N5H8T48*K*AAA* | EVM5X49M21A* | *80CSU0802120B* | 49500 | 50000 | 17 | 12 | 8 | 2.14 | 63 | 50 | 215721911
MARATHERM | N5H8T48*K*AAA* | EVM5X49M21A* | *80CSU0802120B* | 49500 | 50000 | 17 | 12 | 8 | 2.14 | 63 | 50 | 215721910
KENMORE | N5H8T48*K*AAA* | EVM5X49M21A* | *80CSU0802120B* | 49500 | 50000 | 17 | 12 | 8 | 2.14 | 63 | 50 | 215721909
KEEPRITE | N5H8T48*K*AAA* | EVM5X49M21A* | *80CSU0802120B* | 49500 | 50000 | 17 | 12 | 8 | 2.14 | 63 | 50 | 215721908
DAY & NIGHT | N5H8T48*K*AAA* | EVM5X49M21A* | *80CSU0802120B* | 49500 | 50000 | 17 | 12 | 8 | 2.14 | 63 | 50 | 215721907
COMFORTMAKER | N5H8T48*K*AAA* | EVM5X49M21A* | *80CSU0802120B* | 49500 | 50000 | 17 | 12 | 8 | 2.14 | 63 | 50 | 215721906
ARCOAIRE | N5H8T48*K*AAA* | EVM5X49M21A* | *80CSU0802120B* | 49500 | 50000 | 17 | 12 | 8 | 2.14 | 63 | 50 | 215721905
AIRQUEST | N5H8T48*K*AAA* | EVM5X49M21A* | *80CSU0802120B* | 49500 | 50000 | 17 | 12 | 8 | 2.14 | 63 | 50 | 215721904
HEIL | N5H8T48*K*AAA* | EVM5X49M21A* | *80CSU0802120B* | 49500 | 50000 | 17 | 12 | 8 | 2.14 | 63 | 50 | 215721903
BRYANT HEATING AND COOLING SYSTEMS | PH8TAN548**AA* | CVAMA4921XMA* | 83*CB60080C21*** | 49500 | 50000 | 17 | 12 | 8 | 2.14 | 63 | 50 | 215721902
BRYANT HEATING AND COOLING SYSTEMS | GH8TAN548**AA* | CVAMA4921XMA* | 83*CB60080C21*** | 49500 | 50000 | 17 | 12 | 8 | 2.14 | 63 | 50 | 215721901
BRYANT HEATING AND COOLING SYSTEMS | 248TAN048**AA* | CVAMA4921XMA* | 83*CB60080C21*** | 49500 | 50000 | 17 | 12 | 8 | 2.14 | 63 | 50 | 215721900
CARRIER | GH8TAN548**AA* | CVAMA4921XMA* | 58CU*B080C21**20 | 49500 | 50000 | 17 | 12 | 8 | 2.14 | 63 | 50 | 215721899
CARRIER | 27TPA848A**30* | CVAMA4921XMA* | 58CU*B080C21**20 | 49500 | 50000 | 17 | 12 | 8 | 2.14 | 63 | 50 | 215721898
TEMPSTAR | N5H8T48*K*AAA* | EVM5X48M21A* | *97VTN1002122A* | 48000 | 50000 | 16.5 | 12 | 8 | 2.12 | 61 | 48 | 215721897
KENMORE | N5H8T48*K*AAA* | EVM5X48M21A* | *97VTN1002122A* | 48000 | 50000 | 16.5 | 12 | 8 | 2.12 | 61 | 48 | 215721896
KEEPRITE | N5H8T48*K*AAA* | EVM5X48M21A* | *97VTN1002122A* | 48000 | 50000 | 16.5 | 12 | 8 | 2.12 | 61 | 48 | 215721895
DAY & NIGHT | N5H8T48*K*AAA* | EVM5X48M21A* | *97VTN1002122A* | 48000 | 50000 | 16.5 | 12 | 8 | 2.12 | 61 | 48 | 215721894
COMFORTMAKER | N5H8T48*K*AAA* | EVM5X48M21A* | *97VTN1002122A* | 48000 | 50000 | 16.5 | 12 | 8 | 2.12 | 61 | 48 | 215721893
ARCOAIRE | N5H8T48*K*AAA* | EVM5X48M21A* | *97VTN1002122A* | 48000 | 50000 | 16.5 | 12 | 8 | 2.12 | 61 | 48 | 215721892
AIRQUEST | N5H8T48*K*AAA* | EVM5X48M21A* | *97VTN1002122A* | 48000 | 50000 | 16.5 | 12 | 8 | 2.12 | 61 | 48 | 215721891
HEIL | N5H8T48*K*AAA* | EVM5X48M21A* | *97VTN1002122A* | 48000 | 50000 | 16.5 | 12 | 8 | 2.12 | 61 | 48 | 215721890
BRYANT HEATING AND COOLING SYSTEMS | PH8TAN548**AA* | CVAMA4821XMA* | 927TA66100V21*** | 48000 | 50000 | 16.5 | 12 | 8 | 2.12 | 61 | 48 | 215721889
BRYANT HEATING AND COOLING SYSTEMS | GH8TAN548**AA* | CVAMA4821XMA* | 927TA66100V21*** | 48000 | 50000 | 16.5 | 12 | 8 | 2.12 | 61 | 48 | 215721888
BRYANT HEATING AND COOLING SYSTEMS | 248TAN048**AA* | CVAMA4821XMA* | 927TA66100V21*** | 48000 | 50000 | 16.5 | 12 | 8 | 2.12 | 61 | 48 | 215721887
CARRIER | GH8TAN548**AA* | CVAMA4821XMA* | 59TP7A100V21**22 | 48000 | 50000 | 16.5 | 12 | 8 | 2.12 | 61 | 48 | 215721886
CARRIER | 27TPA848A**30* | CVAMA4821XMA* | 59TP7A100V21**22 | 48000 | 50000 | 16.5 | 12 | 8 | 2.12 | 61 | 48 | 215721885
TEMPSTAR | N5H8T48*K*AAA* | EVM5X48M21A* | *80CSU0802120B* | 48000 | 50000 | 16.5 | 12 | 8 | 2.14 | 61 | 48 | 215721884
MARATHERM | N5H8T48*K*AAA* | EVM5X48M21A* | *80CSU0802120B* | 48000 | 50000 | 16.5 | 12 | 8 | 2.14 | 61 | 48 | 215721883
KENMORE | N5H8T48*K*AAA* | EVM5X48M21A* | *80CSU0802120B* | 48000 | 50000 | 16.5 | 12 | 8 | 2.14 | 61 | 48 | 215721882
KEEPRITE | N5H8T48*K*AAA* | EVM5X48M21A* | *80CSU0802120B* | 48000 | 50000 | 16.5 | 12 | 8 | 2.14 | 61 | 48 | 215721881
DAY & NIGHT | N5H8T48*K*AAA* | EVM5X48M21A* | *80CSU0802120B* | 48000 | 50000 | 16.5 | 12 | 8 | 2.14 | 61 | 48 | 215721880
COMFORTMAKER | N5H8T48*K*AAA* | EVM5X48M21A* | *80CSU0802120B* | 48000 | 50000 | 16.5 | 12 | 8 | 2.14 | 61 | 48 | 215721879
ARCOAIRE | N5H8T48*K*AAA* | EVM5X48M21A* | *80CSU0802120B* | 48000 | 50000 | 16.5 | 12 | 8 | 2.14 | 61 | 48 | 215721878
AIRQUEST | N5H8T48*K*AAA* | EVM5X48M21A* | *80CSU0802120B* | 48000 | 50000 | 16.5 | 12 | 8 | 2.14 | 61 | 48 | 215721877
HEIL | N5H8T48*K*AAA* | EVM5X48M21A* | *80CSU0802120B* | 48000 | 50000 | 16.5 | 12 | 8 | 2.14 | 61 | 48 | 215721876
BRYANT HEATING AND COOLING SYSTEMS | PH8TAN548**AA* | CVAMA4821XMA* | 83*CB60080C21*** | 48000 | 50000 | 16.5 | 12 | 8 | 2.14 | 61 | 48 | 215721875
BRYANT HEATING AND COOLING SYSTEMS | GH8TAN548**AA* | CVAMA4821XMA* | 83*CB60080C21*** | 48000 | 50000 | 16.5 | 12 | 8 | 2.14 | 61 | 48 | 215721874
BRYANT HEATING AND COOLING SYSTEMS | 248TAN048**AA* | CVAMA4821XMA* | 83*CB60080C21*** | 48000 | 50000 | 16.5 | 12 | 8 | 2.14 | 61 | 48 | 215721873
CARRIER | GH8TAN548**AA* | CVAMA4821XMA* | 58CU*B080C21**20 | 48000 | 50000 | 16.5 | 12 | 8 | 2.14 | 61 | 48 | 215721872
CARRIER | 27TPA848A**30* | CVAMA4821XMA* | 58CU*B080C21**20 | 48000 | 50000 | 16.5 | 12 | 8 | 2.14 | 61 | 48 | 215721871
TEMPSTAR | N5H8T48*K*AAA* | EA*5X61M24A* | *97VTN1002122A* | 48500 | 50000 | 16 | 12 | 8 | 2.2 | 64 | 52 | 215721870
KENMORE | N5H8T48*K*AAA* | EA*5X61M24A* | *97VTN1002122A* | 48500 | 50000 | 16 | 12 | 8 | 2.2 | 64 | 52 | 215721869
KEEPRITE | N5H8T48*K*AAA* | EA*5X61M24A* | *97VTN1002122A* | 48500 | 50000 | 16 | 12 | 8 | 2.2 | 64 | 52 | 215721868
HEIL | N5H8T24*K*AAA* | ESH5X36M12A* | *97CTN1002122A* | 23200 | 24600 | 16 | 12 | 7.8 | 2.08 | 59 | 44 | 215721210
AIRQUEST | N5H8T24*K*AAA* | ESH5X36M12A* | *97CTN1002122A* | 23200 | 24600 | 16 | 12 | 7.8 | 2.08 | 59 | 44 | 215721211
ARCOAIRE | N5H8T24*K*AAA* | ESH5X36M12A* | *97CTN1002122A* | 23200 | 24600 | 16 | 12 | 7.8 | 2.08 | 59 | 44 | 215721212
COMFORTMAKER | N5H8T24*K*AAA* | ESH5X36M12A* | *97CTN1002122A* | 23200 | 24600 | 16 | 12 | 7.8 | 2.08 | 59 | 44 | 215721213
DAY & NIGHT | N5H8T24*K*AAA* | ESH5X36M12A* | *97CTN1002122A* | 23200 | 24600 | 16 | 12 | 7.8 | 2.08 | 59 | 44 | 215721214
KEEPRITE | N5H8T24*K*AAA* | ESH5X36M12A* | *97CTN1002122A* | 23200 | 24600 | 16 | 12 | 7.8 | 2.08 | 59 | 44 | 215721215
KENMORE | N5H8T24*K*AAA* | ESH5X36M12A* | *97CTN1002122A* | 23200 | 24600 | 16 | 12 | 7.8 | 2.08 | 59 | 44 | 215721216
MARATHERM | N5H8T24*K*AAA* | ESH5X36M12A* | *97CTN1002122A* | 23200 | 24600 | 16 | 12 | 7.8 | 2.08 | 59 | 44 | 215721217
TEMPSTAR | N5H8T24*K*AAA* | ESH5X36M12A* | *97CTN1002122A* | 23200 | 24600 | 16 | 12 | 7.8 | 2.08 | 59 | 44 | 215721218
CARRIER | 27TPA824A**30* | CSAH*3612AM* | 59TN7A120C24**22 | 23200 | 24600 | 16 | 12.5 | 7.8 | 2.08 | 59 | 45 | 215721219
CARRIER | GH8TAN524**AA* | CSAH*3612AM* | 59TN7A120C24**22 | 23200 | 24600 | 16 | 12.5 | 7.8 | 2.08 | 59 | 45 | 215721220
BRYANT HEATING AND COOLING SYSTEMS | 248TAN024**AA* | CSAH*3612AM* | 987TA66120C24*** | 23200 | 24600 | 16 | 12.5 | 7.8 | 2.08 | 59 | 45 | 215721221
BRYANT HEATING AND COOLING SYSTEMS | GH8TAN524**AA* | CSAH*3612AM* | 987TA66120C24*** | 23200 | 24600 | 16 | 12.5 | 7.8 | 2.08 | 59 | 45 | 215721222
BRYANT HEATING AND COOLING SYSTEMS | PH8TAN524**AA* | CSAH*3612AM* | 987TA66120C24*** | 23200 | 24600 | 16 | 12.5 | 7.8 | 2.08 | 59 | 45 | 215721223
HEIL | N5H8T24*K*AAA* | ESH5X36M12A* | *97CTN1202422A* | 23200 | 24600 | 16 | 12.5 | 7.8 | 2.08 | 59 | 45 | 215721224
AIRQUEST | N5H8T24*K*AAA* | ESH5X36M12A* | *97CTN1202422A* | 23200 | 24600 | 16 | 12.5 | 7.8 | 2.08 | 59 | 45 | 215721225
ARCOAIRE | N5H8T24*K*AAA* | ESH5X36M12A* | *97CTN1202422A* | 23200 | 24600 | 16 | 12.5 | 7.8 | 2.08 | 59 | 45 | 215721226
COMFORTMAKER | N5H8T24*K*AAA* | ESH5X36M12A* | *97CTN1202422A* | 23200 | 24600 | 16 | 12.5 | 7.8 | 2.08 | 59 | 45 | 215721227
DAY & NIGHT | N5H8T24*K*AAA* | ESH5X36M12A* | *97CTN1202422A* | 23200 | 24600 | 16 | 12.5 | 7.8 | 2.08 | 59 | 45 | 215721228
KEEPRITE | N5H8T24*K*AAA* | ESH5X36M12A* | *97CTN1202422A* | 23200 | 24600 | 16 | 12.5 | 7.8 | 2.08 | 59 | 45 | 215721229
KENMORE | N5H8T24*K*AAA* | ESH5X36M12A* | *97CTN1202422A* | 23200 | 24600 | 16 | 12.5 | 7.8 | 2.08 | 59 | 45 | 215721230
MARATHERM | N5H8T24*K*AAA* | ESH5X36M12A* | *97CTN1202422A* | 23200 | 24600 | 16 | 12.5 | 7.8 | 2.08 | 59 | 45 | 215721231
TEMPSTAR | N5H8T24*K*AAA* | ESH5X36M12A* | *97CTN1202422A* | 23200 | 24600 | 16 | 12.5 | 7.8 | 2.08 | 59 | 45 | 215721232
CARRIER | 27TPA824A**30* | CSAH*3612AM* | 59TP7A100V21**20 | 23200 | 24600 | 16 | 12 | 7.8 | 2.08 | 59 | 45 | 215721233
CARRIER | GH8TAN524**AA* | CSAH*3612AM* | 59TP7A100V21**20 | 23200 | 24600 | 16 | 12 | 7.8 | 2.08 | 59 | 45 | 215721234
BRYANT HEATING AND COOLING SYSTEMS | 248TAN024**AA* | CSAH*3612AM* | 927TA60100V21*** | 23200 | 24600 | 16 | 12 | 7.8 | 2.08 | 59 | 45 | 215721235
BRYANT HEATING AND COOLING SYSTEMS | GH8TAN524**AA* | CSAH*3612AM* | 927TA60100V21*** | 23200 | 24600 | 16 | 12 | 7.8 | 2.08 | 59 | 45 | 215721236
BRYANT HEATING AND COOLING SYSTEMS | PH8TAN524**AA* | CSAH*3612AM* | 927TA60100V21*** | 23200 | 24600 | 16 | 12 | 7.8 | 2.08 | 59 | 45 | 215721237
PAYNE HEATING AND COOLING | PH8TAN524**AA* | CSAH*3612AM* | PG97VTAA60100C** | 23200 | 24600 | 16 | 12 | 7.8 | 2.08 | 59 | 45 | 215721238
BROCK | PH8TAN524**AA* | CSAH*3612AM* | PG97VTAA60100C** | 23200 | 24600 | 16 | 12 | 7.8 | 2.08 | 59 | 45 | 215721239
WEATHERMAKER | PH8TAN524**AA* | CSAH*3612AM* | PG97VTAA60100C** | 23200 | 24600 | 16 | 12 | 7.8 | 2.08 | 59 | 45 | 215721240
HEIL | N5H8T24*K*AAA* | ESH5X36M12A* | *97VTN1002120A* | 23200 | 24600 | 16 | 12 | 7.8 | 2.08 | 59 | 45 | 215721241
AIRQUEST | N5H8T24*K*AAA* | ESH5X36M12A* | *97VTN1002120A* | 23200 | 24600 | 16 | 12 | 7.8 | 2.08 | 59 | 45 | 215721242
ARCOAIRE | N5H8T24*K*AAA* | ESH5X36M12A* | *97VTN1002120A* | 23200 | 24600 | 16 | 12 | 7.8 | 2.08 | 59 | 45 | 215721243
COMFORTMAKER | N5H8T24*K*AAA* | ESH5X36M12A* | *97VTN1002120A* | 23200 | 24600 | 16 | 12 | 7.8 | 2.08 | 59 | 45 | 215721244
DAY & NIGHT | N5H8T24*K*AAA* | ESH5X36M12A* | *97VTN1002120A* | 23200 | 24600 | 16 | 12 | 7.8 | 2.08 | 59 | 45 | 215721245
KEEPRITE | N5H8T24*K*AAA* | ESH5X36M12A* | *97VTN1002120A* | 23200 | 24600 | 16 | 12 | 7.8 | 2.08 | 59 | 45 | 215721246
KENMORE | N5H8T24*K*AAA* | ESH5X36M12A* | *97VTN1002120A* | 23200 | 24600 | 16 | 12 | 7.8 | 2.08 | 59 | 45 | 215721247
TEMPSTAR | N5H8T24*K*AAA* | ESH5X36M12A* | *97VTN1002120A* | 23200 | 24600 | 16 | 12 | 7.8 | 2.08 | 59 | 45 | 215721248
GRANDAIRE | W5H8T24*K*AAA* | W5SH36M12XA* | WFJT100C060A* | 23200 | 24600 | 16 | 12 | 7.8 | 2.08 | 59 | 45 | 215721249
ECOTEMP | W5H8T24*K*AAA* | W5SH36M12XA* | WFJT100C060A* | 23200 | 24600 | 16 | 12 | 7.8 | 2.08 | 59 | 45 | 215721250
CARRIER | 27TPA824A**30* | CSAH*3612AM* | 59TP7A100V21**22 | 23200 | 24400 | 16 | 12 | 7.8 | 2.1 | 59 | 45 | 215721251
CARRIER | GH8TAN524**AA* | CSAH*3612AM* | 59TP7A100V21**22 | 23200 | 24400 | 16 | 12 | 7.8 | 2.1 | 59 | 45 | 215721252
BRYANT HEATING AND COOLING SYSTEMS | 248TAN024**AA* | CSAH*3612AM* | 927TA66100V21*** | 23200 | 24400 | 16 | 12 | 7.8 | 2.1 | 59 | 45 | 215721253
BRYANT HEATING AND COOLING SYSTEMS | GH8TAN524**AA* | CSAH*3612AM* | 927TA66100V21*** | 23200 | 24400 | 16 | 12 | 7.8 | 2.1 | 59 | 45 | 215721254
BRYANT HEATING AND COOLING SYSTEMS | PH8TAN524**AA* | CSAH*3612AM* | 927TA66100V21*** | 23200 | 24400 | 16 | 12 | 7.8 | 2.1 | 59 | 45 | 215721255
HEIL | N5H8T24*K*AAA* | ESH5X36M12A* | *97VTN1002122A* | 23200 | 24400 | 16 | 12 | 7.8 | 2.1 | 59 | 45 | 215721256
AIRQUEST | N5H8T24*K*AAA* | ESH5X36M12A* | *97VTN1002122A* | 23200 | 24400 | 16 | 12 | 7.8 | 2.1 | 59 | 45 | 215721257
ARCOAIRE | N5H8T24*K*AAA* | ESH5X36M12A* | *97VTN1002122A* | 23200 | 24400 | 16 | 12 | 7.8 | 2.1 | 59 | 45 | 215721258
COMFORTMAKER | N5H8T24*K*AAA* | ESH5X36M12A* | *97VTN1002122A* | 23200 | 24400 | 16 | 12 | 7.8 | 2.1 | 59 | 45 | 215721259
TEMPSTAR | N5H8T24*K*AAA* | ESH5X36M12A* | *97VTN1002122A* | 23200 | 24400 | 16 | 12 | 7.8 | 2.1 | 59 | 45 | 215721263
KENMORE | N5H8T24*K*AAA* | ESH5X36M12A* | *97VTN1002122A* | 23200 | 24400 | 16 | 12 | 7.8 | 2.1 | 59 | 45 | 215721262
KEEPRITE | N5H8T24*K*AAA* | ESH5X36M12A* | *97VTN1002122A* | 23200 | 24400 | 16 | 12 | 7.8 | 2.1 | 59 | 45 | 215721261
DAY & NIGHT | N5H8T24*K*AAA* | ESH5X36M12A* | *97VTN1002122A* | 23200 | 24400 | 16 | 12 | 7.8 | 2.1 | 59 | 45 | 215721260
KEEPRITE | N5H8T24*K*AAA* | EA*5X30M17A* | *97VTN0601716A* | 22800 | 24600 | 16.5 | 12.5 | 8 | 2.06 | 59 | 45 | 215720570
DAY & NIGHT | N5H8T24*K*AAA* | EA*5X30M17A* | *97VTN0601716A* | 22800 | 24600 | 16.5 | 12.5 | 8 | 2.06 | 59 | 45 | 215720569
COMFORTMAKER | N5H8T24*K*AAA* | EA*5X30M17A* | *97VTN0601716A* | 22800 | 24600 | 16.5 | 12.5 | 8 | 2.06 | 59 | 45 | 215720568
ARCOAIRE | N5H8T24*K*AAA* | EA*5X30M17A* | *97VTN0601716A* | 22800 | 24600 | 16.5 | 12.5 | 8 | 2.06 | 59 | 45 | 215720567
AIRQUEST | N5H8T24*K*AAA* | EA*5X30M17A* | *97VTN0601716A* | 22800 | 24600 | 16.5 | 12.5 | 8 | 2.06 | 59 | 45 | 215720566
HEIL | N5H8T24*K*AAA* | EA*5X30M17A* | *97VTN0601716A* | 22800 | 24600 | 16.5 | 12.5 | 8 | 2.06 | 59 | 45 | 215720565
WEATHERMAKER | PH8TAN524**AA* | CAA**3017AM* | PG97VTAA48060B** | 22800 | 24600 | 16.5 | 12.5 | 8 | 2.06 | 59 | 45 | 215720564
BROCK | PH8TAN524**AA* | CAA**3017AM* | PG97VTAA48060B** | 22800 | 24600 | 16.5 | 12.5 | 8 | 2.06 | 59 | 45 | 215720563
PAYNE HEATING AND COOLING | PH8TAN524**AA* | CAA**3017AM* | PG97VTAA48060B** | 22800 | 24600 | 16.5 | 12.5 | 8 | 2.06 | 59 | 45 | 215720562
BRYANT HEATING AND COOLING SYSTEMS | PH8TAN524**AA* | CAA**3017AM* | 927TA48060V17*** | 22800 | 24600 | 16.5 | 12.5 | 8 | 2.06 | 59 | 45 | 215720561
BRYANT HEATING AND COOLING SYSTEMS | GH8TAN524**AA* | CAA**3017AM* | 927TA48060V17*** | 22800 | 24600 | 16.5 | 12.5 | 8 | 2.06 | 59 | 45 | 215720560
BRYANT HEATING AND COOLING SYSTEMS | 248TAN024**AA* | CAA**3017AM* | 927TA48060V17*** | 22800 | 24600 | 16.5 | 12.5 | 8 | 2.06 | 59 | 45 | 215720559
CARRIER | GH8TAN524**AA* | CAA**3017AM* | 59TP7A060V17**16 | 22800 | 24600 | 16.5 | 12.5 | 8 | 2.06 | 59 | 45 | 215720558
CARRIER | 27TPA824A**30* | CAA**3017AM* | 59TP7A060V17**16 | 22800 | 24600 | 16.5 | 12.5 | 8 | 2.06 | 59 | 45 | 215720557
TEMPSTAR | N5H8T24*K*AAA* | EA*5X30M17A* | *97CTN0801716A* | 22800 | 24600 | 17 | 12.5 | 8 | 2.06 | 59 | 45 | 215720556
MARATHERM | N5H8T24*K*AAA* | EA*5X30M17A* | *97CTN0801716A* | 22800 | 24600 | 17 | 12.5 | 8 | 2.06 | 59 | 45 | 215720555
KENMORE | N5H8T24*K*AAA* | EA*5X30M17A* | *97CTN0801716A* | 22800 | 24600 | 17 | 12.5 | 8 | 2.06 | 59 | 45 | 215720554
KEEPRITE | N5H8T24*K*AAA* | EA*5X30M17A* | *97CTN0801716A* | 22800 | 24600 | 17 | 12.5 | 8 | 2.06 | 59 | 45 | 215720553
DAY & NIGHT | N5H8T24*K*AAA* | EA*5X30M17A* | *97CTN0801716A* | 22800 | 24600 | 17 | 12.5 | 8 | 2.06 | 59 | 45 | 215720552
COMFORTMAKER | N5H8T24*K*AAA* | EA*5X30M17A* | *97CTN0801716A* | 22800 | 24600 | 17 | 12.5 | 8 | 2.06 | 59 | 45 | 215720551
ARCOAIRE | N5H8T24*K*AAA* | EA*5X30M17A* | *97CTN0801716A* | 22800 | 24600 | 17 | 12.5 | 8 | 2.06 | 59 | 45 | 215720550
AIRQUEST | N5H8T24*K*AAA* | EA*5X30M17A* | *97CTN0801716A* | 22800 | 24600 | 17 | 12.5 | 8 | 2.06 | 59 | 45 | 215720549
HEIL | N5H8T24*K*AAA* | EA*5X30M17A* | *97CTN0801716A* | 22800 | 24600 | 17 | 12.5 | 8 | 2.06 | 59 | 45 | 215720548
BRYANT HEATING AND COOLING SYSTEMS | PH8TAN524**AA* | CAA**3017AM* | 987TA42080C17*** | 22800 | 24600 | 17 | 12.5 | 8 | 2.06 | 59 | 45 | 215720547
BRYANT HEATING AND COOLING SYSTEMS | GH8TAN524**AA* | CAA**3017AM* | 987TA42080C17*** | 22800 | 24600 | 17 | 12.5 | 8 | 2.06 | 59 | 45 | 215720546
BRYANT HEATING AND COOLING SYSTEMS | 248TAN024**AA* | CAA**3017AM* | 987TA42080C17*** | 22800 | 24600 | 17 | 12.5 | 8 | 2.06 | 59 | 45 | 215720545
CARRIER | GH8TAN524**AA* | CAA**3017AM* | 59TN7A080C17**16 | 22800 | 24600 | 17 | 12.5 | 8 | 2.06 | 59 | 45 | 215720544
CARRIER | 27TPA824A**30* | CAA**3017AM* | 59TN7A080C17**16 | 22800 | 24600 | 17 | 12.5 | 8 | 2.06 | 59 | 45 | 215720543
TEMPSTAR | N5H8T24*K*AAA* | EA*5X30M17A* | *97CTN0601716A* | 22800 | 24600 | 16.5 | 12 | 8 | 2.04 | 59 | 45 | 215720542
MARATHERM | N5H8T24*K*AAA* | EA*5X30M17A* | *97CTN0601716A* | 22800 | 24600 | 16.5 | 12 | 8 | 2.04 | 59 | 45 | 215720541
KENMORE | N5H8T24*K*AAA* | EA*5X30M17A* | *97CTN0601716A* | 22800 | 24600 | 16.5 | 12 | 8 | 2.04 | 59 | 45 | 215720540
KEEPRITE | N5H8T24*K*AAA* | EA*5X30M17A* | *97CTN0601716A* | 22800 | 24600 | 16.5 | 12 | 8 | 2.04 | 59 | 45 | 215720539
DAY & NIGHT | N5H8T24*K*AAA* | EA*5X30M17A* | *97CTN0601716A* | 22800 | 24600 | 16.5 | 12 | 8 | 2.04 | 59 | 45 | 215720538
COMFORTMAKER | N5H8T24*K*AAA* | EA*5X30M17A* | *97CTN0601716A* | 22800 | 24600 | 16.5 | 12 | 8 | 2.04 | 59 | 45 | 215720537
ARCOAIRE | N5H8T24*K*AAA* | EA*5X30M17A* | *97CTN0601716A* | 22800 | 24600 | 16.5 | 12 | 8 | 2.04 | 59 | 45 | 215720536
AIRQUEST | N5H8T24*K*AAA* | EA*5X30M17A* | *97CTN0601716A* | 22800 | 24600 | 16.5 | 12 | 8 | 2.04 | 59 | 45 | 215720535
HEIL | N5H8T24*K*AAA* | EA*5X30M17A* | *97CTN0601716A* | 22800 | 24600 | 16.5 | 12 | 8 | 2.04 | 59 | 45 | 215720534
BRYANT HEATING AND COOLING SYSTEMS | PH8TAN524**AA* | CAA**3017AM* | 987TA42060C17*** | 22800 | 24600 | 16.5 | 12 | 8 | 2.04 | 59 | 45 | 215720533
BRYANT HEATING AND COOLING SYSTEMS | GH8TAN524**AA* | CAA**3017AM* | 987TA42060C17*** | 22800 | 24600 | 16.5 | 12 | 8 | 2.04 | 59 | 45 | 215720532
BRYANT HEATING AND COOLING SYSTEMS | 248TAN024**AA* | CAA**3017AM* | 987TA42060C17*** | 22800 | 24600 | 16.5 | 12 | 8 | 2.04 | 59 | 45 | 215720531
CARRIER | GH8TAN524**AA* | CAA**3017AM* | 59TN7A060C17**16 | 22800 | 24600 | 16.5 | 12 | 8 | 2.04 | 59 | 45 | 215720530
CARRIER | 27TPA824A**30* | CAA**3017AM* | 59TN7A060C17**16 | 22800 | 24600 | 16.5 | 12 | 8 | 2.04 | 59 | 45 | 215720529
TEMPSTAR | N5H8T24*K*AAA* | EA*5X30M17A* | *80CSU0601716B* | 23000 | 24400 | 16.5 | 12.5 | 7.8 | 2.06 | 59 | 45 | 215720528
MARATHERM | N5H8T24*K*AAA* | EA*5X30M17A* | *80CSU0601716B* | 23000 | 24400 | 16.5 | 12.5 | 7.8 | 2.06 | 59 | 45 | 215720527
KENMORE | N5H8T24*K*AAA* | EA*5X30M17A* | *80CSU0601716B* | 23000 | 24400 | 16.5 | 12.5 | 7.8 | 2.06 | 59 | 45 | 215720526
KEEPRITE | N5H8T24*K*AAA* | EA*5X30M17A* | *80CSU0601716B* | 23000 | 24400 | 16.5 | 12.5 | 7.8 | 2.06 | 59 | 45 | 215720525
DAY & NIGHT | N5H8T24*K*AAA* | EA*5X30M17A* | *80CSU0601716B* | 23000 | 24400 | 16.5 | 12.5 | 7.8 | 2.06 | 59 | 45 | 215720524
COMFORTMAKER | N5H8T24*K*AAA* | EA*5X30M17A* | *80CSU0601716B* | 23000 | 24400 | 16.5 | 12.5 | 7.8 | 2.06 | 59 | 45 | 215720523
ARCOAIRE | N5H8T24*K*AAA* | EA*5X30M17A* | *80CSU0601716B* | 23000 | 24400 | 16.5 | 12.5 | 7.8 | 2.06 | 59 | 45 | 215720522
AIRQUEST | N5H8T24*K*AAA* | EA*5X30M17A* | *80CSU0601716B* | 23000 | 24400 | 16.5 | 12.5 | 7.8 | 2.06 | 59 | 45 | 215720521
HEIL | N5H8T24*K*AAA* | EA*5X30M17A* | *80CSU0601716B* | 23000 | 24400 | 16.5 | 12.5 | 7.8 | 2.06 | 59 | 45 | 215720520
BRYANT HEATING AND COOLING SYSTEMS | PH8TAN524**AA* | CAA**3017AM* | 83*CB48060C17*** | 23000 | 24400 | 16.5 | 12.5 | 7.8 | 2.06 | 59 | 45 | 215720519
BRYANT HEATING AND COOLING SYSTEMS | GH8TAN524**AA* | CAA**3017AM* | 83*CB48060C17*** | 23000 | 24400 | 16.5 | 12.5 | 7.8 | 2.06 | 59 | 45 | 215720518
BRYANT HEATING AND COOLING SYSTEMS | 248TAN024**AA* | CAA**3017AM* | 83*CB48060C17*** | 23000 | 24400 | 16.5 | 12.5 | 7.8 | 2.06 | 59 | 45 | 215720517
CARRIER | GH8TAN524**AA* | CAA**3017AM* | 58CU*B060C17**16 | 23000 | 24400 | 16.5 | 12.5 | 7.8 | 2.06 | 59 | 45 | 215720516
CARRIER | 27TPA824A**30* | CAA**3017AM* | 58CU*B060C17**16 | 23000 | 24400 | 16.5 | 12.5 | 7.8 | 2.06 | 59 | 45 | 215720515
TEMPSTAR | N5H8T24*K*AAA* | EA*5X30M17A* | *80CSU0401712B* | 22800 | 24400 | 16 | 12.5 | 7.8 | 2.06 | 59 | 44 | 215720514
MARATHERM | N5H8T24*K*AAA* | EA*5X30M17A* | *80CSU0401712B* | 22800 | 24400 | 16 | 12.5 | 7.8 | 2.06 | 59 | 44 | 215720513
KENMORE | N5H8T24*K*AAA* | EA*5X30M17A* | *80CSU0401712B* | 22800 | 24400 | 16 | 12.5 | 7.8 | 2.06 | 59 | 44 | 215720512
KEEPRITE | N5H8T24*K*AAA* | EA*5X30M17A* | *80CSU0401712B* | 22800 | 24400 | 16 | 12.5 | 7.8 | 2.06 | 59 | 44 | 215720511
DAY & NIGHT | N5H8T24*K*AAA* | EA*5X30M17A* | *80CSU0401712B* | 22800 | 24400 | 16 | 12.5 | 7.8 | 2.06 | 59 | 44 | 215720510
COMFORTMAKER | N5H8T24*K*AAA* | EA*5X30M17A* | *80CSU0401712B* | 22800 | 24400 | 16 | 12.5 | 7.8 | 2.06 | 59 | 44 | 215720509
ARCOAIRE | N5H8T24*K*AAA* | EA*5X30M17A* | *80CSU0401712B* | 22800 | 24400 | 16 | 12.5 | 7.8 | 2.06 | 59 | 44 | 215720508
AIRQUEST | N5H8T24*K*AAA* | EA*5X30M17A* | *80CSU0401712B* | 22800 | 24400 | 16 | 12.5 | 7.8 | 2.06 | 59 | 44 | 215720507
HEIL | N5H8T48*K*AAA* | EVD5X61M24A* | *97CTN1202422A* | 50000 | 50000 | 17 | 12 | 8 | 2.12 | 64 | 50 | 215722471
BRYANT HEATING AND COOLING SYSTEMS | PH8TAN548**AA* | CVAVA6124XMA* | 987TA66120C24*** | 50000 | 50000 | 17 | 12 | 8 | 2.12 | 64 | 50 | 215722470
BRYANT HEATING AND COOLING SYSTEMS | GH8TAN548**AA* | CVAVA6124XMA* | 987TA66120C24*** | 50000 | 50000 | 17 | 12 | 8 | 2.12 | 64 | 50 | 215722469
BRYANT HEATING AND COOLING SYSTEMS | 248TAN048**AA* | CVAVA6124XMA* | 987TA66120C24*** | 50000 | 50000 | 17 | 12 | 8 | 2.12 | 64 | 50 | 215722468
CARRIER | GH8TAN548**AA* | CVAVA6124XMA* | 59TN7A120C24**22 | 50000 | 50000 | 17 | 12 | 8 | 2.12 | 64 | 50 | 215722467
CARRIER | 27TPA848A**30* | CVAVA6124XMA* | 59TN7A120C24**22 | 50000 | 50000 | 17 | 12 | 8 | 2.12 | 64 | 50 | 215722466
TEMPSTAR | N5H8T48*K*AAA* | EVD5X61M24A* | *97CTN1002122A* | 50000 | 50000 | 17 | 12 | 8 | 2.12 | 64 | 50 | 215722465
MARATHERM | N5H8T48*K*AAA* | EVD5X61M24A* | *97CTN1002122A* | 50000 | 50000 | 17 | 12 | 8 | 2.12 | 64 | 50 | 215722464
KENMORE | N5H8T48*K*AAA* | EVD5X61M24A* | *97CTN1002122A* | 50000 | 50000 | 17 | 12 | 8 | 2.12 | 64 | 50 | 215722463
KEEPRITE | N5H8T48*K*AAA* | EVD5X61M24A* | *97CTN1002122A* | 50000 | 50000 | 17 | 12 | 8 | 2.12 | 64 | 50 | 215722462
DAY & NIGHT | N5H8T48*K*AAA* | EVD5X61M24A* | *97CTN1002122A* | 50000 | 50000 | 17 | 12 | 8 | 2.12 | 64 | 50 | 215722461
COMFORTMAKER | N5H8T48*K*AAA* | EVD5X61M24A* | *97CTN1002122A* | 50000 | 50000 | 17 | 12 | 8 | 2.12 | 64 | 50 | 215722460
BRYANT HEATING AND COOLING SYSTEMS | PH8TAN548**AA* | CVAMA6021XMA* | 987TA66100C21*** | 49000 | 50000 | 17 | 12 | 8 | 2.1 | 64 | 50 | 215722047
BRYANT HEATING AND COOLING SYSTEMS | GH8TAN548**AA* | CVAMA6021XMA* | 987TA66100C21*** | 49000 | 50000 | 17 | 12 | 8 | 2.1 | 64 | 50 | 215722046
BRYANT HEATING AND COOLING SYSTEMS | 248TAN048**AA* | CVAMA6021XMA* | 987TA66100C21*** | 49000 | 50000 | 17 | 12 | 8 | 2.1 | 64 | 50 | 215722045
CARRIER | GH8TAN548**AA* | CVAMA6021XMA* | 59TN7A100C21**22 | 49000 | 50000 | 17 | 12 | 8 | 2.1 | 64 | 50 | 215722044
CARRIER | 27TPA848A**30* | CVAMA6021XMA* | 59TN7A100C21**22 | 49000 | 50000 | 17 | 12 | 8 | 2.1 | 64 | 50 | 215722043
TEMPSTAR | N5H8T48*K*AAA* | EVM5X60M21A* | *97CTN0802120A* | 49000 | 50000 | 16.5 | 12 | 8 | 2.1 | 63 | 50 | 215722042
MARATHERM | N5H8T48*K*AAA* | EVM5X60M21A* | *97CTN0802120A* | 49000 | 50000 | 16.5 | 12 | 8 | 2.1 | 63 | 50 | 215722041
KENMORE | N5H8T48*K*AAA* | EVM5X60M21A* | *97CTN0802120A* | 49000 | 50000 | 16.5 | 12 | 8 | 2.1 | 63 | 50 | 215722040
KEEPRITE | N5H8T48*K*AAA* | EVM5X60M21A* | *97CTN0802120A* | 49000 | 50000 | 16.5 | 12 | 8 | 2.1 | 63 | 50 | 215722039
DAY & NIGHT | N5H8T48*K*AAA* | EVM5X60M21A* | *97CTN0802120A* | 49000 | 50000 | 16.5 | 12 | 8 | 2.1 | 63 | 50 | 215722038
COMFORTMAKER | N5H8T48*K*AAA* | EVM5X60M21A* | *97CTN0802120A* | 49000 | 50000 | 16.5 | 12 | 8 | 2.1 | 63 | 50 | 215722037
ARCOAIRE | N5H8T48*K*AAA* | EVM5X60M21A* | *97CTN0802120A* | 49000 | 50000 | 16.5 | 12 | 8 | 2.1 | 63 | 50 | 215722036
AIRQUEST | N5H8T48*K*AAA* | EVM5X60M21A* | *97CTN0802120A* | 49000 | 50000 | 16.5 | 12 | 8 | 2.1 | 63 | 50 | 215722035
HEIL | N5H8T48*K*AAA* | EVM5X60M21A* | *97CTN0802120A* | 49000 | 50000 | 16.5 | 12 | 8 | 2.1 | 63 | 50 | 215722034
BRYANT HEATING AND COOLING SYSTEMS | PH8TAN548**AA* | CVAMA6021XMA* | 987TA60080C21*** | 49000 | 50000 | 16.5 | 12 | 8 | 2.1 | 63 | 50 | 215722033
BRYANT HEATING AND COOLING SYSTEMS | GH8TAN548**AA* | CVAMA6021XMA* | 987TA60080C21*** | 49000 | 50000 | 16.5 | 12 | 8 | 2.1 | 63 | 50 | 215722032
BRYANT HEATING AND COOLING SYSTEMS | 248TAN048**AA* | CVAMA6021XMA* | 987TA60080C21*** | 49000 | 50000 | 16.5 | 12 | 8 | 2.1 | 63 | 50 | 215722031
CARRIER | GH8TAN548**AA* | CVAMA6021XMA* | 59TN7A080C21**20 | 49000 | 50000 | 16.5 | 12 | 8 | 2.1 | 63 | 50 | 215722030
CARRIER | 27TPA848A**30* | CVAMA6021XMA* | 59TN7A080C21**20 | 49000 | 50000 | 16.5 | 12 | 8 | 2.1 | 63 | 50 | 215722029
TEMPSTAR | N5H8T48*K*AAA* | EVM5X60M21A* | *80CSU1002120B* | 49000 | 50000 | 15.5 | 12 | 8 | 2.12 | 62 | 49 | 215722028
MARATHERM | N5H8T48*K*AAA* | EVM5X60M21A* | *80CSU1002120B* | 49000 | 50000 | 15.5 | 12 | 8 | 2.12 | 62 | 49 | 215722027
KENMORE | N5H8T48*K*AAA* | EVM5X60M21A* | *80CSU1002120B* | 49000 | 50000 | 15.5 | 12 | 8 | 2.12 | 62 | 49 | 215722026
KEEPRITE | N5H8T48*K*AAA* | EVM5X60M21A* | *80CSU1002120B* | 49000 | 50000 | 15.5 | 12 | 8 | 2.12 | 62 | 49 | 215722025
DAY & NIGHT | N5H8T48*K*AAA* | EVM5X60M21A* | *80CSU1002120B* | 49000 | 50000 | 15.5 | 12 | 8 | 2.12 | 62 | 49 | 215722024
COMFORTMAKER | N5H8T48*K*AAA* | EVM5X60M21A* | *80CSU1002120B* | 49000 | 50000 | 15.5 | 12 | 8 | 2.12 | 62 | 49 | 215722023
ARCOAIRE | N5H8T48*K*AAA* | EVM5X60M21A* | *80CSU1002120B* | 49000 | 50000 | 15.5 | 12 | 8 | 2.12 | 62 | 49 | 215722022
AIRQUEST | N5H8T48*K*AAA* | EVM5X60M21A* | *80CSU1002120B* | 49000 | 50000 | 15.5 | 12 | 8 | 2.12 | 62 | 49 | 215722021
HEIL | N5H8T48*K*AAA* | EVM5X60M21A* | *80CSU1002120B* | 49000 | 50000 | 15.5 | 12 | 8 | 2.12 | 62 | 49 | 215722020
BRYANT HEATING AND COOLING SYSTEMS | PH8TAN548**AA* | CVAMA6021XMA* | 83*CB60100C21*** | 49000 | 50000 | 15.5 | 12 | 8 | 2.12 | 62 | 49 | 215722019
BRYANT HEATING AND COOLING SYSTEMS | GH8TAN548**AA* | CVAMA6021XMA* | 83*CB60100C21*** | 49000 | 50000 | 15.5 | 12 | 8 | 2.12 | 62 | 49 | 215722018
BRYANT HEATING AND COOLING SYSTEMS | 248TAN048**AA* | CVAMA6021XMA* | 83*CB60100C21*** | 49000 | 50000 | 15.5 | 12 | 8 | 2.12 | 62 | 49 | 215722017
CARRIER | GH8TAN548**AA* | CVAMA6021XMA* | 58CU*B100C21**20 | 49000 | 50000 | 15.5 | 12 | 8 | 2.12 | 62 | 49 | 215722016
CARRIER | 27TPA848A**30* | CVAMA6021XMA* | 58CU*B100C21**20 | 49000 | 50000 | 15.5 | 12 | 8 | 2.12 | 62 | 49 | 215722015
TEMPSTAR | N5H8T48*K*AAA* | EVM5X60M21A* | *80CSU0802120B* | 49500 | 50000 | 17 | 12.5 | 8 | 2.14 | 61 | 48 | 215722014
MARATHERM | N5H8T48*K*AAA* | EVM5X60M21A* | *80CSU0802120B* | 49500 | 50000 | 17 | 12.5 | 8 | 2.14 | 61 | 48 | 215722013
KENMORE | N5H8T48*K*AAA* | EVM5X60M21A* | *80CSU0802120B* | 49500 | 50000 | 17 | 12.5 | 8 | 2.14 | 61 | 48 | 215722012
KEEPRITE | N5H8T48*K*AAA* | EVM5X60M21A* | *80CSU0802120B* | 49500 | 50000 | 17 | 12.5 | 8 | 2.14 | 61 | 48 | 215722011
DAY & NIGHT | N5H8T48*K*AAA* | EVM5X60M21A* | *80CSU0802120B* | 49500 | 50000 | 17 | 12.5 | 8 | 2.14 | 61 | 48 | 215722010
COMFORTMAKER | N5H8T48*K*AAA* | EVM5X60M21A* | *80CSU0802120B* | 49500 | 50000 | 17 | 12.5 | 8 | 2.14 | 61 | 48 | 215722009
ARCOAIRE | N5H8T48*K*AAA* | EVM5X60M21A* | *80CSU0802120B* | 49500 | 50000 | 17 | 12.5 | 8 | 2.14 | 61 | 48 | 215722008
AIRQUEST | N5H8T48*K*AAA* | EVM5X60M21A* | *80CSU0802120B* | 49500 | 50000 | 17 | 12.5 | 8 | 2.14 | 61 | 48 | 215722007
HEIL | N5H8T48*K*AAA* | EVM5X60M21A* | *80CSU0802120B* | 49500 | 50000 | 17 | 12.5 | 8 | 2.14 | 61 | 48 | 215722006
BRYANT HEATING AND COOLING SYSTEMS | PH8TAN548**AA* | CVAMA6021XMA* | 83*CB60080C21*** | 49500 | 50000 | 17 | 12.5 | 8 | 2.14 | 61 | 48 | 215722005
BRYANT HEATING AND COOLING SYSTEMS | GH8TAN548**AA* | CVAMA6021XMA* | 83*CB60080C21*** | 49500 | 50000 | 17 | 12.5 | 8 | 2.14 | 61 | 48 | 215722004
BRYANT HEATING AND COOLING SYSTEMS | 248TAN048**AA* | CVAMA6021XMA* | 83*CB60080C21*** | 49500 | 50000 | 17 | 12.5 | 8 | 2.14 | 61 | 48 | 215722003
CARRIER | GH8TAN548**AA* | CVAMA6021XMA* | 58CU*B080C21**20 | 49500 | 50000 | 17 | 12.5 | 8 | 2.14 | 61 | 48 | 215722002
CARRIER | 27TPA848A**30* | CVAMA6021XMA* | 58CU*B080C21**20 | 49500 | 50000 | 17 | 12.5 | 8 | 2.14 | 61 | 48 | 215722001
TEMPSTAR | N5H8T48*K*AAA* | EVM5X60M21A* | *80CSU0401712B* | 49000 | 50000 | 16.5 | 12 | 8 | 2.14 | 62 | 49 | 215722000
MARATHERM | N5H8T48*K*AAA* | EVM5X60M21A* | *80CSU0401712B* | 49000 | 50000 | 16.5 | 12 | 8 | 2.14 | 62 | 49 | 215721999
KENMORE | N5H8T48*K*AAA* | EVM5X60M21A* | *80CSU0401712B* | 49000 | 50000 | 16.5 | 12 | 8 | 2.14 | 62 | 49 | 215721998
KEEPRITE | N5H8T48*K*AAA* | EVM5X60M21A* | *80CSU0401712B* | 49000 | 50000 | 16.5 | 12 | 8 | 2.14 | 62 | 49 | 215721997
DAY & NIGHT | N5H8T48*K*AAA* | EVM5X60M21A* | *80CSU0401712B* | 49000 | 50000 | 16.5 | 12 | 8 | 2.14 | 62 | 49 | 215721996
BRYANT HEATING AND COOLING SYSTEMS | GH8TAN536**AA* | CAA**3721AM* | 927TA60100V21*** | 35800 | 38500 | 15.5 | 12 | 8 | 2.26 | 62 | 50 | 215721387
BRYANT HEATING AND COOLING SYSTEMS | 248TAN036**AA* | CAA**3721AM* | 927TA60100V21*** | 35800 | 38500 | 15.5 | 12 | 8 | 2.26 | 62 | 50 | 215721386
CARRIER | GH8TAN536**AA* | CAA**3721AM* | 59TP7A100V21**20 | 35800 | 38500 | 15.5 | 12 | 8 | 2.26 | 62 | 50 | 215721385
CARRIER | 27TPA836A**30* | CAA**3721AM* | 59TP7A100V21**20 | 35800 | 38500 | 15.5 | 12 | 8 | 2.26 | 62 | 50 | 215721384
TEMPSTAR | N5H8T36*K*AAA* | EA*5X37M21A* | *97CTN1002122A* | 35800 | 38500 | 15.5 | 12 | 8 | 2.24 | 62 | 50 | 215721383
MARATHERM | N5H8T36*K*AAA* | EA*5X37M21A* | *97CTN1002122A* | 35800 | 38500 | 15.5 | 12 | 8 | 2.24 | 62 | 50 | 215721382
KENMORE | N5H8T36*K*AAA* | EA*5X37M21A* | *97CTN1002122A* | 35800 | 38500 | 15.5 | 12 | 8 | 2.24 | 62 | 50 | 215721381
KEEPRITE | N5H8T36*K*AAA* | EA*5X37M21A* | *97CTN1002122A* | 35800 | 38500 | 15.5 | 12 | 8 | 2.24 | 62 | 50 | 215721380
DAY & NIGHT | N5H8T36*K*AAA* | EA*5X37M21A* | *97CTN1002122A* | 35800 | 38500 | 15.5 | 12 | 8 | 2.24 | 62 | 50 | 215721379
COMFORTMAKER | N5H8T36*K*AAA* | EA*5X37M21A* | *97CTN1002122A* | 35800 | 38500 | 15.5 | 12 | 8 | 2.24 | 62 | 50 | 215721378
ARCOAIRE | N5H8T36*K*AAA* | EA*5X37M21A* | *97CTN1002122A* | 35800 | 38500 | 15.5 | 12 | 8 | 2.24 | 62 | 50 | 215721377
AIRQUEST | N5H8T36*K*AAA* | EA*5X37M21A* | *97CTN1002122A* | 35800 | 38500 | 15.5 | 12 | 8 | 2.24 | 62 | 50 | 215721376
HEIL | N5H8T36*K*AAA* | EA*5X37M21A* | *97CTN1002122A* | 35800 | 38500 | 15.5 | 12 | 8 | 2.24 | 62 | 50 | 215721375
BRYANT HEATING AND COOLING SYSTEMS | PH8TAN536**AA* | CAA**3721AM* | 987TA66100C21*** | 35800 | 38500 | 15.5 | 12 | 8 | 2.24 | 62 | 50 | 215721374
BRYANT HEATING AND COOLING SYSTEMS | GH8TAN536**AA* | CAA**3721AM* | 987TA66100C21*** | 35800 | 38500 | 15.5 | 12 | 8 | 2.24 | 62 | 50 | 215721373
BRYANT HEATING AND COOLING SYSTEMS | 248TAN036**AA* | CAA**3721AM* | 987TA66100C21*** | 35800 | 38500 | 15.5 | 12 | 8 | 2.24 | 62 | 50 | 215721372
CARRIER | GH8TAN536**AA* | CAA**3721AM* | 59TN7A100C21**22 | 35800 | 38500 | 15.5 | 12 | 8 | 2.24 | 62 | 50 | 215721371
CARRIER | 27TPA836A**30* | CAA**3721AM* | 59TN7A100C21**22 | 35800 | 38500 | 15.5 | 12 | 8 | 2.24 | 62 | 50 | 215721370
TEMPSTAR | N5H8T36*K*AAA* | EA*5X37M21A* | *80CSU0802120B* | 36000 | 38000 | 15.5 | 12 | 8 | 2.28 | 63 | 51 | 215721369
MARATHERM | N5H8T36*K*AAA* | EA*5X37M21A* | *80CSU0802120B* | 36000 | 38000 | 15.5 | 12 | 8 | 2.28 | 63 | 51 | 215721368
KENMORE | N5H8T36*K*AAA* | EA*5X37M21A* | *80CSU0802120B* | 36000 | 38000 | 15.5 | 12 | 8 | 2.28 | 63 | 51 | 215721367
KEEPRITE | N5H8T36*K*AAA* | EA*5X37M21A* | *80CSU0802120B* | 36000 | 38000 | 15.5 | 12 | 8 | 2.28 | 63 | 51 | 215721366
DAY & NIGHT | N5H8T36*K*AAA* | EA*5X37M21A* | *80CSU0802120B* | 36000 | 38000 | 15.5 | 12 | 8 | 2.28 | 63 | 51 | 215721365
COMFORTMAKER | N5H8T36*K*AAA* | EA*5X37M21A* | *80CSU0802120B* | 36000 | 38000 | 15.5 | 12 | 8 | 2.28 | 63 | 51 | 215721364
ARCOAIRE | N5H8T36*K*AAA* | EA*5X37M21A* | *80CSU0802120B* | 36000 | 38000 | 15.5 | 12 | 8 | 2.28 | 63 | 51 | 215721363
AIRQUEST | N5H8T36*K*AAA* | EA*5X37M21A* | *80CSU0802120B* | 36000 | 38000 | 15.5 | 12 | 8 | 2.28 | 63 | 51 | 215721362
HEIL | N5H8T36*K*AAA* | EA*5X37M21A* | *80CSU0802120B* | 36000 | 38000 | 15.5 | 12 | 8 | 2.28 | 63 | 51 | 215721361
BRYANT HEATING AND COOLING SYSTEMS | PH8TAN536**AA* | CAA**3721AM* | 83*CB60080C21*** | 36000 | 38000 | 15.5 | 12 | 8 | 2.28 | 63 | 51 | 215721360
BRYANT HEATING AND COOLING SYSTEMS | GH8TAN536**AA* | CAA**3721AM* | 83*CB60080C21*** | 36000 | 38000 | 15.5 | 12 | 8 | 2.28 | 63 | 51 | 215721359
BRYANT HEATING AND COOLING SYSTEMS | 248TAN036**AA* | CAA**3721AM* | 83*CB60080C21*** | 36000 | 38000 | 15.5 | 12 | 8 | 2.28 | 63 | 51 | 215721358
CARRIER | GH8TAN536**AA* | CAA**3721AM* | 58CU*B080C21**20 | 36000 | 38000 | 15.5 | 12 | 8 | 2.28 | 63 | 51 | 215721357
CARRIER | 27TPA836A**30* | CAA**3721AM* | 58CU*B080C21**20 | 36000 | 38000 | 15.5 | 12 | 8 | 2.28 | 63 | 51 | 215721356
KEEPRITE | N5H8T24*K*AAA* | ESH5X30M12A* | *97CTN1202422A* | 23000 | 24600 | 15.5 | 12 | 7.8 | 2.06 | 59 | 45 | 215721074
DAY & NIGHT | N5H8T24*K*AAA* | ESH5X30M12A* | *97CTN1202422A* | 23000 | 24600 | 15.5 | 12 | 7.8 | 2.06 | 59 | 45 | 215721073
COMFORTMAKER | N5H8T24*K*AAA* | ESH5X30M12A* | *97CTN1202422A* | 23000 | 24600 | 15.5 | 12 | 7.8 | 2.06 | 59 | 45 | 215721072
ARCOAIRE | N5H8T24*K*AAA* | ESH5X30M12A* | *97CTN1202422A* | 23000 | 24600 | 15.5 | 12 | 7.8 | 2.06 | 59 | 45 | 215721071
AIRQUEST | N5H8T24*K*AAA* | ESH5X30M12A* | *97CTN1202422A* | 23000 | 24600 | 15.5 | 12 | 7.8 | 2.06 | 59 | 45 | 215721070
HEIL | N5H8T24*K*AAA* | ESH5X30M12A* | *97CTN1202422A* | 23000 | 24600 | 15.5 | 12 | 7.8 | 2.06 | 59 | 45 | 215721069
BRYANT HEATING AND COOLING SYSTEMS | PH8TAN524**AA* | CSAH*3012AM* | 987TA66120C24*** | 23000 | 24600 | 15.5 | 12 | 7.8 | 2.06 | 59 | 45 | 215721068
BRYANT HEATING AND COOLING SYSTEMS | GH8TAN524**AA* | CSAH*3012AM* | 987TA66120C24*** | 23000 | 24600 | 15.5 | 12 | 7.8 | 2.06 | 59 | 45 | 215721067
BRYANT HEATING AND COOLING SYSTEMS | 248TAN024**AA* | CSAH*3012AM* | 987TA66120C24*** | 23000 | 24600 | 15.5 | 12 | 7.8 | 2.06 | 59 | 45 | 215721066
CARRIER | GH8TAN524**AA* | CSAH*3012AM* | 59TN7A120C24**22 | 23000 | 24600 | 15.5 | 12 | 7.8 | 2.06 | 59 | 45 | 215721065
CARRIER | 27TPA824A**30* | CSAH*3012AM* | 59TN7A120C24**22 | 23000 | 24600 | 15.5 | 12 | 7.8 | 2.06 | 59 | 45 | 215721064
TEMPSTAR | N5H8T24*K*AAA* | ESH5X30M12A* | *97CTN1002122A* | 22800 | 24600 | 15.5 | 12 | 7.8 | 2.08 | 59 | 45 | 215721063
MARATHERM | N5H8T24*K*AAA* | ESH5X30M12A* | *97CTN1002122A* | 22800 | 24600 | 15.5 | 12 | 7.8 | 2.08 | 59 | 45 | 215721062
KENMORE | N5H8T24*K*AAA* | ESH5X30M12A* | *97CTN1002122A* | 22800 | 24600 | 15.5 | 12 | 7.8 | 2.08 | 59 | 45 | 215721061
KEEPRITE | N5H8T24*K*AAA* | ESH5X30M12A* | *97CTN1002122A* | 22800 | 24600 | 15.5 | 12 | 7.8 | 2.08 | 59 | 45 | 215721060
DAY & NIGHT | N5H8T24*K*AAA* | ESH5X30M12A* | *97CTN1002122A* | 22800 | 24600 | 15.5 | 12 | 7.8 | 2.08 | 59 | 45 | 215721059
COMFORTMAKER | N5H8T24*K*AAA* | ESH5X30M12A* | *97CTN1002122A* | 22800 | 24600 | 15.5 | 12 | 7.8 | 2.08 | 59 | 45 | 215721058
ARCOAIRE | N5H8T24*K*AAA* | ESH5X30M12A* | *97CTN1002122A* | 22800 | 24600 | 15.5 | 12 | 7.8 | 2.08 | 59 | 45 | 215721057
AIRQUEST | N5H8T24*K*AAA* | ESH5X30M12A* | *97CTN1002122A* | 22800 | 24600 | 15.5 | 12 | 7.8 | 2.08 | 59 | 45 | 215721056
HEIL | N5H8T24*K*AAA* | ESH5X30M12A* | *97CTN1002122A* | 22800 | 24600 | 15.5 | 12 | 7.8 | 2.08 | 59 | 45 | 215721055
BRYANT HEATING AND COOLING SYSTEMS | PH8TAN524**AA* | CSAH*3012AM* | 987TA66100C21*** | 22800 | 24600 | 15.5 | 12 | 7.8 | 2.08 | 59 | 45 | 215721054
BRYANT HEATING AND COOLING SYSTEMS | GH8TAN524**AA* | CSAH*3012AM* | 987TA66100C21*** | 22800 | 24600 | 15.5 | 12 | 7.8 | 2.08 | 59 | 45 | 215721053
BRYANT HEATING AND COOLING SYSTEMS | 248TAN024**AA* | CSAH*3012AM* | 987TA66100C21*** | 22800 | 24600 | 15.5 | 12 | 7.8 | 2.08 | 59 | 45 | 215721052
CARRIER | GH8TAN524**AA* | CSAH*3012AM* | 59TN7A100C21**22 | 22800 | 24600 | 15.5 | 12 | 7.8 | 2.08 | 59 | 45 | 215721051
CARRIER | 27TPA824A**30* | CSAH*3012AM* | 59TN7A100C21**22 | 22800 | 24600 | 15.5 | 12 | 7.8 | 2.08 | 59 | 45 | 215721050
COMFORTMAKER | N5H8T24*K*AAA* | ESH5X36M12A* | *80CSU0401712B* | 23200 | 24600 | 16 | 12 | 7.8 | 2.1 | 59 | 44 | 215721185
ARCOAIRE | N5H8T24*K*AAA* | ESH5X36M12A* | *80CSU0401712B* | 23200 | 24600 | 16 | 12 | 7.8 | 2.1 | 59 | 44 | 215721184
AIRQUEST | N5H8T24*K*AAA* | ESH5X36M12A* | *80CSU0401712B* | 23200 | 24600 | 16 | 12 | 7.8 | 2.1 | 59 | 44 | 215721183
HEIL | N5H8T24*K*AAA* | ESH5X36M12A* | *80CSU0401712B* | 23200 | 24600 | 16 | 12 | 7.8 | 2.1 | 59 | 44 | 215721182
BRYANT HEATING AND COOLING SYSTEMS | PH8TAN524**AA* | CSAH*3612AM* | 83*CB36040C17*** | 23200 | 24600 | 16 | 12 | 7.8 | 2.1 | 59 | 44 | 215721181
BRYANT HEATING AND COOLING SYSTEMS | GH8TAN524**AA* | CSAH*3612AM* | 83*CB36040C17*** | 23200 | 24600 | 16 | 12 | 7.8 | 2.1 | 59 | 44 | 215721180
BRYANT HEATING AND COOLING SYSTEMS | 248TAN024**AA* | CSAH*3612AM* | 83*CB36040C17*** | 23200 | 24600 | 16 | 12 | 7.8 | 2.1 | 59 | 44 | 215721179
CARRIER | GH8TAN524**AA* | CSAH*3612AM* | 58CU*B040C17**12 | 23200 | 24600 | 16 | 12 | 7.8 | 2.1 | 59 | 44 | 215721178
CARRIER | 27TPA824A**30* | CSAH*3612AM* | 58CU*B040C17**12 | 23200 | 24600 | 16 | 12 | 7.8 | 2.1 | 59 | 44 | 215721177
TEMPSTAR | N5H8T24*K*AAA* | ESH5X30M12A* | *97VTN1202422A* | 23000 | 24800 | 16 | 12 | 7.8 | 2.06 | 59 | 45 | 215721176
KENMORE | N5H8T24*K*AAA* | ESH5X30M12A* | *97VTN1202422A* | 23000 | 24800 | 16 | 12 | 7.8 | 2.06 | 59 | 45 | 215721175
KEEPRITE | N5H8T24*K*AAA* | ESH5X30M12A* | *97VTN1202422A* | 23000 | 24800 | 16 | 12 | 7.8 | 2.06 | 59 | 45 | 215721174
DAY & NIGHT | N5H8T24*K*AAA* | ESH5X30M12A* | *97VTN1202422A* | 23000 | 24800 | 16 | 12 | 7.8 | 2.06 | 59 | 45 | 215721173
COMFORTMAKER | N5H8T24*K*AAA* | ESH5X30M12A* | *97VTN1202422A* | 23000 | 24800 | 16 | 12 | 7.8 | 2.06 | 59 | 45 | 215721172
ARCOAIRE | N5H8T24*K*AAA* | ESH5X30M12A* | *97VTN1202422A* | 23000 | 24800 | 16 | 12 | 7.8 | 2.06 | 59 | 45 | 215721171
AIRQUEST | N5H8T24*K*AAA* | ESH5X30M12A* | *97VTN1202422A* | 23000 | 24800 | 16 | 12 | 7.8 | 2.06 | 59 | 45 | 215721170
HEIL | N5H8T24*K*AAA* | ESH5X30M12A* | *97VTN1202422A* | 23000 | 24800 | 16 | 12 | 7.8 | 2.06 | 59 | 45 | 215721169
WEATHERMAKER | PH8TAN524**AA* | CSAH*3012AM* | PG97VTAA66120D** | 23000 | 24800 | 16 | 12 | 7.8 | 2.06 | 59 | 45 | 215721168
BROCK | PH8TAN524**AA* | CSAH*3012AM* | PG97VTAA66120D** | 23000 | 24800 | 16 | 12 | 7.8 | 2.06 | 59 | 45 | 215721167
PAYNE HEATING AND COOLING | PH8TAN524**AA* | CSAH*3012AM* | PG97VTAA66120D** | 23000 | 24800 | 16 | 12 | 7.8 | 2.06 | 59 | 45 | 215721166
BRYANT HEATING AND COOLING SYSTEMS | PH8TAN524**AA* | CSAH*3012AM* | 927TA66120V24*** | 23000 | 24800 | 16 | 12 | 7.8 | 2.06 | 59 | 45 | 215721165
BRYANT HEATING AND COOLING SYSTEMS | GH8TAN524**AA* | CSAH*3012AM* | 927TA66120V24*** | 23000 | 24800 | 16 | 12 | 7.8 | 2.06 | 59 | 45 | 215721164
BRYANT HEATING AND COOLING SYSTEMS | 248TAN024**AA* | CSAH*3012AM* | 927TA66120V24*** | 23000 | 24800 | 16 | 12 | 7.8 | 2.06 | 59 | 45 | 215721163
CARRIER | GH8TAN524**AA* | CSAH*3012AM* | 59TP7A120V24**22 | 23000 | 24800 | 16 | 12 | 7.8 | 2.06 | 59 | 45 | 215721162
CARRIER | 27TPA824A**30* | CSAH*3012AM* | 59TP7A120V24**22 | 23000 | 24800 | 16 | 12 | 7.8 | 2.06 | 59 | 45 | 215721161
TEMPSTAR | N5H8T24*K*AAA* | ESH5X30M12A* | *97VTN1002122A* | 23200 | 24800 | 16 | 12 | 7.8 | 2.08 | 59 | 45 | 215721160
KENMORE | N5H8T24*K*AAA* | ESH5X30M12A* | *97VTN1002122A* | 23200 | 24800 | 16 | 12 | 7.8 | 2.08 | 59 | 45 | 215721159
KEEPRITE | N5H8T24*K*AAA* | ESH5X30M12A* | *97VTN1002122A* | 23200 | 24800 | 16 | 12 | 7.8 | 2.08 | 59 | 45 | 215721158
DAY & NIGHT | N5H8T24*K*AAA* | ESH5X30M12A* | *97VTN1002122A* | 23200 | 24800 | 16 | 12 | 7.8 | 2.08 | 59 | 45 | 215721157
COMFORTMAKER | N5H8T24*K*AAA* | ESH5X30M12A* | *97VTN1002122A* | 23200 | 24800 | 16 | 12 | 7.8 | 2.08 | 59 | 45 | 215721156
ARCOAIRE | N5H8T24*K*AAA* | ESH5X30M12A* | *97VTN1002122A* | 23200 | 24800 | 16 | 12 | 7.8 | 2.08 | 59 | 45 | 215721155
AIRQUEST | N5H8T24*K*AAA* | ESH5X30M12A* | *97VTN1002122A* | 23200 | 24800 | 16 | 12 | 7.8 | 2.08 | 59 | 45 | 215721154
HEIL | N5H8T24*K*AAA* | ESH5X30M12A* | *97VTN1002122A* | 23200 | 24800 | 16 | 12 | 7.8 | 2.08 | 59 | 45 | 215721153
CARRIER | GH8TAN524**AA* | CAA**3017AM* | 59TP7A080V17**16 | 22800 | 24600 | 17 | 12.5 | 8 | 2.06 | 59 | 45 | 215720576
CARRIER | 27TPA824A**30* | CAA**3017AM* | 59TP7A080V17**16 | 22800 | 24600 | 17 | 12.5 | 8 | 2.06 | 59 | 45 | 215720575
ECOTEMP | W5H8T24*K*AAA* | W5A*30M17XA* | WFJT060B048A* | 22800 | 24600 | 16.5 | 12.5 | 8 | 2.06 | 59 | 45 | 215720574
GRANDAIRE | W5H8T24*K*AAA* | W5A*30M17XA* | WFJT060B048A* | 22800 | 24600 | 16.5 | 12.5 | 8 | 2.06 | 59 | 45 | 215720573
TEMPSTAR | N5H8T24*K*AAA* | EA*5X30M17A* | *97VTN0601716A* | 22800 | 24600 | 16.5 | 12.5 | 8 | 2.06 | 59 | 45 | 215720572
KENMORE | N5H8T24*K*AAA* | EA*5X30M17A* | *97VTN0601716A* | 22800 | 24600 | 16.5 | 12.5 | 8 | 2.06 | 59 | 45 | 215720571
CARRIER | GH8TAN548**AA* | CVAVA6021XMA* | 58CU*B080C21**20 | 49500 | 50000 | 17 | 12.5 | 8 | 2.16 | 61 | 48 | 215722205
CARRIER | 27TPA848A**30* | CVAVA6021XMA* | 58CU*B080C21**20 | 49500 | 50000 | 17 | 12.5 | 8 | 2.16 | 61 | 48 | 215722204
TEMPSTAR | N5H8T48*K*AAA* | EVD5X60M21A* | *80CSU0401712B* | 49000 | 50000 | 16.5 | 12 | 8 | 2.14 | 62 | 49 | 215722203
MARATHERM | N5H8T48*K*AAA* | EVD5X60M21A* | *80CSU0401712B* | 49000 | 50000 | 16.5 | 12 | 8 | 2.14 | 62 | 49 | 215722202
KENMORE | N5H8T48*K*AAA* | EVD5X60M21A* | *80CSU0401712B* | 49000 | 50000 | 16.5 | 12 | 8 | 2.14 | 62 | 49 | 215722201
KEEPRITE | N5H8T48*K*AAA* | EVD5X60M21A* | *80CSU0401712B* | 49000 | 50000 | 16.5 | 12 | 8 | 2.14 | 62 | 49 | 215722200
DAY & NIGHT | N5H8T48*K*AAA* | EVD5X60M21A* | *80CSU0401712B* | 49000 | 50000 | 16.5 | 12 | 8 | 2.14 | 62 | 49 | 215722199
COMFORTMAKER | N5H8T48*K*AAA* | EVD5X60M21A* | *80CSU0401712B* | 49000 | 50000 | 16.5 | 12 | 8 | 2.14 | 62 | 49 | 215722198
ARCOAIRE | N5H8T48*K*AAA* | EVD5X60M21A* | *80CSU0401712B* | 49000 | 50000 | 16.5 | 12 | 8 | 2.14 | 62 | 49 | 215722197
AIRQUEST | N5H8T48*K*AAA* | EVD5X60M21A* | *80CSU0401712B* | 49000 | 50000 | 16.5 | 12 | 8 | 2.14 | 62 | 49 | 215722196
HEIL | N5H8T48*K*AAA* | EVD5X60M21A* | *80CSU0401712B* | 49000 | 50000 | 16.5 | 12 | 8 | 2.14 | 62 | 49 | 215722195
BRYANT HEATING AND COOLING SYSTEMS | PH8TAN548**AA* | CVAVA6021XMA* | 83*CB36040C17*** | 49000 | 50000 | 16.5 | 12 | 8 | 2.14 | 62 | 49 | 215722194
BRYANT HEATING AND COOLING SYSTEMS | GH8TAN548**AA* | CVAVA6021XMA* | 83*CB36040C17*** | 49000 | 50000 | 16.5 | 12 | 8 | 2.14 | 62 | 49 | 215722193
BRYANT HEATING AND COOLING SYSTEMS | 248TAN048**AA* | CVAVA6021XMA* | 83*CB36040C17*** | 49000 | 50000 | 16.5 | 12 | 8 | 2.14 | 62 | 49 | 215722192
CARRIER | GH8TAN548**AA* | CVAVA6021XMA* | 58CU*B040C17**12 | 49000 | 50000 | 16.5 | 12 | 8 | 2.14 | 62 | 49 | 215722191
CARRIER | 27TPA848A**30* | CVAVA6021XMA* | 58CU*B040C17**12 | 49000 | 50000 | 16.5 | 12 | 8 | 2.14 | 62 | 49 | 215722190
TEMPSTAR | N5H8T48*K*AAA* | EVD5X49M24A* | *97VTN1002122A* | 49500 | 50000 | 17 | 12 | 8 | 2.12 | 63 | 50 | 215722189
KENMORE | N5H8T48*K*AAA* | EVD5X49M24A* | *97VTN1002122A* | 49500 | 50000 | 17 | 12 | 8 | 2.12 | 63 | 50 | 215722188
KEEPRITE | N5H8T48*K*AAA* | EVD5X49M24A* | *97VTN1002122A* | 49500 | 50000 | 17 | 12 | 8 | 2.12 | 63 | 50 | 215722187
DAY & NIGHT | N5H8T48*K*AAA* | EVD5X49M24A* | *97VTN1002122A* | 49500 | 50000 | 17 | 12 | 8 | 2.12 | 63 | 50 | 215722186
COMFORTMAKER | N5H8T48*K*AAA* | EVD5X49M24A* | *97VTN1002122A* | 49500 | 50000 | 17 | 12 | 8 | 2.12 | 63 | 50 | 215722185
ARCOAIRE | N5H8T48*K*AAA* | EVD5X49M24A* | *97VTN1002122A* | 49500 | 50000 | 17 | 12 | 8 | 2.12 | 63 | 50 | 215722184
AIRQUEST | N5H8T48*K*AAA* | EVD5X49M24A* | *97VTN1002122A* | 49500 | 50000 | 17 | 12 | 8 | 2.12 | 63 | 50 | 215722183
HEIL | N5H8T48*K*AAA* | EVD5X49M24A* | *97VTN1002122A* | 49500 | 50000 | 17 | 12 | 8 | 2.12 | 63 | 50 | 215722182
TEMPSTAR | N5H8T48*K*AAA* | EVD5X61M24A* | *97VTN1002120A* | 50000 | 50000 | 17 | 12 | 8 | 2.12 | 64 | 50 | 215722511
KENMORE | N5H8T48*K*AAA* | EVD5X61M24A* | *97VTN1002120A* | 50000 | 50000 | 17 | 12 | 8 | 2.12 | 64 | 50 | 215722510
KEEPRITE | N5H8T48*K*AAA* | EVD5X61M24A* | *97VTN1002120A* | 50000 | 50000 | 17 | 12 | 8 | 2.12 | 64 | 50 | 215722509
DAY & NIGHT | N5H8T48*K*AAA* | EVD5X61M24A* | *97VTN1002120A* | 50000 | 50000 | 17 | 12 | 8 | 2.12 | 64 | 50 | 215722508
COMFORTMAKER | N5H8T48*K*AAA* | EVD5X61M24A* | *97VTN1002120A* | 50000 | 50000 | 17 | 12 | 8 | 2.12 | 64 | 50 | 215722507
ARCOAIRE | N5H8T48*K*AAA* | EVD5X61M24A* | *97VTN1002120A* | 50000 | 50000 | 17 | 12 | 8 | 2.12 | 64 | 50 | 215722506
AIRQUEST | N5H8T48*K*AAA* | EVD5X61M24A* | *97VTN1002120A* | 50000 | 50000 | 17 | 12 | 8 | 2.12 | 64 | 50 | 215722505
HEIL | N5H8T48*K*AAA* | EVD5X61M24A* | *97VTN1002120A* | 50000 | 50000 | 17 | 12 | 8 | 2.12 | 64 | 50 | 215722504
WEATHERMAKER | PH8TAN548**AA* | CVAVA6124XMA* | PG97VTAA60100C** | 50000 | 50000 | 17 | 12 | 8 | 2.12 | 64 | 50 | 215722503
BROCK | PH8TAN548**AA* | CVAVA6124XMA* | PG97VTAA60100C** | 50000 | 50000 | 17 | 12 | 8 | 2.12 | 64 | 50 | 215722502
PAYNE HEATING AND COOLING | PH8TAN548**AA* | CVAVA6124XMA* | PG97VTAA60100C** | 50000 | 50000 | 17 | 12 | 8 | 2.12 | 64 | 50 | 215722501
BRYANT HEATING AND COOLING SYSTEMS | PH8TAN548**AA* | CVAVA6124XMA* | 927TA60100V21*** | 50000 | 50000 | 17 | 12 | 8 | 2.12 | 64 | 50 | 215722500
BRYANT HEATING AND COOLING SYSTEMS | GH8TAN548**AA* | CVAVA6124XMA* | 927TA60100V21*** | 50000 | 50000 | 17 | 12 | 8 | 2.12 | 64 | 50 | 215722499
BRYANT HEATING AND COOLING SYSTEMS | 248TAN048**AA* | CVAVA6124XMA* | 927TA60100V21*** | 50000 | 50000 | 17 | 12 | 8 | 2.12 | 64 | 50 | 215722498
CARRIER | GH8TAN548**AA* | CVAVA6124XMA* | 59TP7A100V21**20 | 50000 | 50000 | 17 | 12 | 8 | 2.12 | 64 | 50 | 215722497
CARRIER | 27TPA848A**30* | CVAVA6124XMA* | 59TP7A100V21**20 | 50000 | 50000 | 17 | 12 | 8 | 2.12 | 64 | 50 | 215722496
TEMPSTAR | N5H8T48*K*AAA* | EVD5X61M24A* | *97VTN0802120A* | 50000 | 50000 | 17 | 12 | 8 | 2.1 | 64 | 51 | 215722495
KENMORE | N5H8T48*K*AAA* | EVD5X61M24A* | *97VTN0802120A* | 50000 | 50000 | 17 | 12 | 8 | 2.1 | 64 | 51 | 215722494
KEEPRITE | N5H8T48*K*AAA* | EVD5X61M24A* | *97VTN0802120A* | 50000 | 50000 | 17 | 12 | 8 | 2.1 | 64 | 51 | 215722493
DAY & NIGHT | N5H8T48*K*AAA* | EVD5X61M24A* | *97VTN0802120A* | 50000 | 50000 | 17 | 12 | 8 | 2.1 | 64 | 51 | 215722492
COMFORTMAKER | N5H8T48*K*AAA* | EVD5X61M24A* | *97VTN0802120A* | 50000 | 50000 | 17 | 12 | 8 | 2.1 | 64 | 51 | 215722491
ARCOAIRE | N5H8T48*K*AAA* | EVD5X61M24A* | *97VTN0802120A* | 50000 | 50000 | 17 | 12 | 8 | 2.1 | 64 | 51 | 215722490
AIRQUEST | N5H8T48*K*AAA* | EVD5X61M24A* | *97VTN0802120A* | 50000 | 50000 | 17 | 12 | 8 | 2.1 | 64 | 51 | 215722489
HEIL | N5H8T48*K*AAA* | EVD5X61M24A* | *97VTN0802120A* | 50000 | 50000 | 17 | 12 | 8 | 2.1 | 64 | 51 | 215722488
WEATHERMAKER | PH8TAN548**AA* | CVAVA6124XMA* | PG97VTAA60080C** | 50000 | 50000 | 17 | 12 | 8 | 2.1 | 64 | 51 | 215722487
BROCK | PH8TAN548**AA* | CVAVA6124XMA* | PG97VTAA60080C** | 50000 | 50000 | 17 | 12 | 8 | 2.1 | 64 | 51 | 215722486
PAYNE HEATING AND COOLING | PH8TAN548**AA* | CVAVA6124XMA* | PG97VTAA60080C** | 50000 | 50000 | 17 | 12 | 8 | 2.1 | 64 | 51 | 215722485
BRYANT HEATING AND COOLING SYSTEMS | PH8TAN548**AA* | CVAVA6124XMA* | 927TA60080V21*** | 50000 | 50000 | 17 | 12 | 8 | 2.1 | 64 | 51 | 215722484
BRYANT HEATING AND COOLING SYSTEMS | GH8TAN548**AA* | CVAVA6124XMA* | 927TA60080V21*** | 50000 | 50000 | 17 | 12 | 8 | 2.1 | 64 | 51 | 215722483
BRYANT HEATING AND COOLING SYSTEMS | 248TAN048**AA* | CVAVA6124XMA* | 927TA60080V21*** | 50000 | 50000 | 17 | 12 | 8 | 2.1 | 64 | 51 | 215722482
CARRIER | GH8TAN548**AA* | CVAVA6124XMA* | 59TP7A080V21**20 | 50000 | 50000 | 17 | 12 | 8 | 2.1 | 64 | 51 | 215722481
CARRIER | 27TPA848A**30* | CVAVA6124XMA* | 59TP7A080V21**20 | 50000 | 50000 | 17 | 12 | 8 | 2.1 | 64 | 51 | 215722480
TEMPSTAR | N5H8T48*K*AAA* | EVD5X61M24A* | *97CTN1202422A* | 50000 | 50000 | 17 | 12 | 8 | 2.12 | 64 | 50 | 215722479
MARATHERM | N5H8T48*K*AAA* | EVD5X61M24A* | *97CTN1202422A* | 50000 | 50000 | 17 | 12 | 8 | 2.12 | 64 | 50 | 215722478
KENMORE | N5H8T48*K*AAA* | EVD5X61M24A* | *97CTN1202422A* | 50000 | 50000 | 17 | 12 | 8 | 2.12 | 64 | 50 | 215722477
KEEPRITE | N5H8T48*K*AAA* | EVD5X61M24A* | *97CTN1202422A* | 50000 | 50000 | 17 | 12 | 8 | 2.12 | 64 | 50 | 215722476
DAY & NIGHT | N5H8T48*K*AAA* | EVD5X61M24A* | *97CTN1202422A* | 50000 | 50000 | 17 | 12 | 8 | 2.12 | 64 | 50 | 215722475
COMFORTMAKER | N5H8T48*K*AAA* | EVD5X61M24A* | *97CTN1202422A* | 50000 | 50000 | 17 | 12 | 8 | 2.12 | 64 | 50 | 215722474
ARCOAIRE | N5H8T48*K*AAA* | EVD5X61M24A* | *97CTN1202422A* | 50000 | 50000 | 17 | 12 | 8 | 2.12 | 64 | 50 | 215722473
AIRQUEST | N5H8T48*K*AAA* | EVD5X61M24A* | *97CTN1202422A* | 50000 | 50000 | 17 | 12 | 8 | 2.12 | 64 | 50 | 215722472
TEMPSTAR | N5H8T36*K*AAA* | EA*5X37M21A* | *97VTN1002120A* | 35800 | 38500 | 15.5 | 12 | 8 | 2.26 | 62 | 50 | 215721399
KENMORE | N5H8T36*K*AAA* | EA*5X37M21A* | *97VTN1002120A* | 35800 | 38500 | 15.5 | 12 | 8 | 2.26 | 62 | 50 | 215721398
KEEPRITE | N5H8T36*K*AAA* | EA*5X37M21A* | *97VTN1002120A* | 35800 | 38500 | 15.5 | 12 | 8 | 2.26 | 62 | 50 | 215721397
DAY & NIGHT | N5H8T36*K*AAA* | EA*5X37M21A* | *97VTN1002120A* | 35800 | 38500 | 15.5 | 12 | 8 | 2.26 | 62 | 50 | 215721396
COMFORTMAKER | N5H8T36*K*AAA* | EA*5X37M21A* | *97VTN1002120A* | 35800 | 38500 | 15.5 | 12 | 8 | 2.26 | 62 | 50 | 215721395
ARCOAIRE | N5H8T36*K*AAA* | EA*5X37M21A* | *97VTN1002120A* | 35800 | 38500 | 15.5 | 12 | 8 | 2.26 | 62 | 50 | 215721394
AIRQUEST | N5H8T36*K*AAA* | EA*5X37M21A* | *97VTN1002120A* | 35800 | 38500 | 15.5 | 12 | 8 | 2.26 | 62 | 50 | 215721393
HEIL | N5H8T36*K*AAA* | EA*5X37M21A* | *97VTN1002120A* | 35800 | 38500 | 15.5 | 12 | 8 | 2.26 | 62 | 50 | 215721392
WEATHERMAKER | PH8TAN536**AA* | CAA**3721AM* | PG97VTAA60100C** | 35800 | 38500 | 15.5 | 12 | 8 | 2.26 | 62 | 50 | 215721391
BROCK | PH8TAN536**AA* | CAA**3721AM* | PG97VTAA60100C** | 35800 | 38500 | 15.5 | 12 | 8 | 2.26 | 62 | 50 | 215721390
PAYNE HEATING AND COOLING | PH8TAN536**AA* | CAA**3721AM* | PG97VTAA60100C** | 35800 | 38500 | 15.5 | 12 | 8 | 2.26 | 62 | 50 | 215721389
BRYANT HEATING AND COOLING SYSTEMS | PH8TAN536**AA* | CAA**3721AM* | 927TA60100V21*** | 35800 | 38500 | 15.5 | 12 | 8 | 2.26 | 62 | 50 | 215721388
HEIL | N5H8T24*K*AAA* | ESH5X30M12A* | *97VTN1002120A* | 22800 | 24600 | 15.5 | 12 | 7.8 | 2.08 | 59 | 45 | 215721138
WEATHERMAKER | PH8TAN524**AA* | CSAH*3012AM* | PG97VTAA60100C** | 22800 | 24600 | 15.5 | 12 | 7.8 | 2.08 | 59 | 45 | 215721137
BROCK | PH8TAN524**AA* | CSAH*3012AM* | PG97VTAA60100C** | 22800 | 24600 | 15.5 | 12 | 7.8 | 2.08 | 59 | 45 | 215721136
PAYNE HEATING AND COOLING | PH8TAN524**AA* | CSAH*3012AM* | PG97VTAA60100C** | 22800 | 24600 | 15.5 | 12 | 7.8 | 2.08 | 59 | 45 | 215721135
BRYANT HEATING AND COOLING SYSTEMS | PH8TAN524**AA* | CSAH*3012AM* | 927TA60100V21*** | 22800 | 24600 | 15.5 | 12 | 7.8 | 2.08 | 59 | 45 | 215721134
BRYANT HEATING AND COOLING SYSTEMS | GH8TAN524**AA* | CSAH*3012AM* | 927TA60100V21*** | 22800 | 24600 | 15.5 | 12 | 7.8 | 2.08 | 59 | 45 | 215721133
BRYANT HEATING AND COOLING SYSTEMS | 248TAN024**AA* | CSAH*3012AM* | 927TA60100V21*** | 22800 | 24600 | 15.5 | 12 | 7.8 | 2.08 | 59 | 45 | 215721132
CARRIER | GH8TAN524**AA* | CSAH*3012AM* | 59TP7A100V21**20 | 22800 | 24600 | 15.5 | 12 | 7.8 | 2.08 | 59 | 45 | 215721131
CARRIER | 27TPA824A**30* | CSAH*3012AM* | 59TP7A100V21**20 | 22800 | 24600 | 15.5 | 12 | 7.8 | 2.08 | 59 | 45 | 215721130
TEMPSTAR | N5H8T24*K*AAA* | ESH5X30M12A* | *97VTN0802120A* | 23000 | 24800 | 15.5 | 12 | 7.8 | 2.06 | 59 | 45 | 215721129
KENMORE | N5H8T24*K*AAA* | ESH5X30M12A* | *97VTN0802120A* | 23000 | 24800 | 15.5 | 12 | 7.8 | 2.06 | 59 | 45 | 215721128
KEEPRITE | N5H8T24*K*AAA* | ESH5X30M12A* | *97VTN0802120A* | 23000 | 24800 | 15.5 | 12 | 7.8 | 2.06 | 59 | 45 | 215721127
DAY & NIGHT | N5H8T24*K*AAA* | ESH5X30M12A* | *97VTN0802120A* | 23000 | 24800 | 15.5 | 12 | 7.8 | 2.06 | 59 | 45 | 215721126
COMFORTMAKER | N5H8T24*K*AAA* | ESH5X30M12A* | *97VTN0802120A* | 23000 | 24800 | 15.5 | 12 | 7.8 | 2.06 | 59 | 45 | 215721125
ARCOAIRE | N5H8T24*K*AAA* | ESH5X30M12A* | *97VTN0802120A* | 23000 | 24800 | 15.5 | 12 | 7.8 | 2.06 | 59 | 45 | 215721124
AIRQUEST | N5H8T24*K*AAA* | ESH5X30M12A* | *97VTN0802120A* | 23000 | 24800 | 15.5 | 12 | 7.8 | 2.06 | 59 | 45 | 215721123
HEIL | N5H8T24*K*AAA* | ESH5X30M12A* | *97VTN0802120A* | 23000 | 24800 | 15.5 | 12 | 7.8 | 2.06 | 59 | 45 | 215721122
WEATHERMAKER | PH8TAN524**AA* | CSAH*3012AM* | PG97VTAA60080C** | 23000 | 24800 | 15.5 | 12 | 7.8 | 2.06 | 59 | 45 | 215721121
BROCK | PH8TAN524**AA* | CSAH*3012AM* | PG97VTAA60080C** | 23000 | 24800 | 15.5 | 12 | 7.8 | 2.06 | 59 | 45 | 215721120
PAYNE HEATING AND COOLING | PH8TAN524**AA* | CSAH*3012AM* | PG97VTAA60080C** | 23000 | 24800 | 15.5 | 12 | 7.8 | 2.06 | 59 | 45 | 215721119
BRYANT HEATING AND COOLING SYSTEMS | PH8TAN524**AA* | CSAH*3012AM* | 927TA60080V21*** | 23000 | 24800 | 15.5 | 12 | 7.8 | 2.06 | 59 | 45 | 215721118
BRYANT HEATING AND COOLING SYSTEMS | GH8TAN524**AA* | CSAH*3012AM* | 927TA60080V21*** | 23000 | 24800 | 15.5 | 12 | 7.8 | 2.06 | 59 | 45 | 215721117
BRYANT HEATING AND COOLING SYSTEMS | 248TAN024**AA* | CSAH*3012AM* | 927TA60080V21*** | 23000 | 24800 | 15.5 | 12 | 7.8 | 2.06 | 59 | 45 | 215721116
CARRIER | GH8TAN524**AA* | CSAH*3012AM* | 59TP7A080V21**20 | 23000 | 24800 | 15.5 | 12 | 7.8 | 2.06 | 59 | 45 | 215721115
CARRIER | 27TPA824A**30* | CSAH*3012AM* | 59TP7A080V21**20 | 23000 | 24800 | 15.5 | 12 | 7.8 | 2.06 | 59 | 45 | 215721114
ECOTEMP | W5H8T24*K*AAA* | W5SH30M12XA* | WFJT080B048A* | 22800 | 24600 | 15.5 | 12 | 7.8 | 2.08 | 59 | 45 | 215721113
GRANDAIRE | W5H8T24*K*AAA* | W5SH30M12XA* | WFJT080B048A* | 22800 | 24600 | 15.5 | 12 | 7.8 | 2.08 | 59 | 45 | 215721112
TEMPSTAR | N5H8T24*K*AAA* | ESH5X30M12A* | *97VTN0801716A* | 22800 | 24600 | 15.5 | 12 | 7.8 | 2.08 | 59 | 45 | 215721111
KENMORE | N5H8T24*K*AAA* | ESH5X30M12A* | *97VTN0801716A* | 22800 | 24600 | 15.5 | 12 | 7.8 | 2.08 | 59 | 45 | 215721110
KEEPRITE | N5H8T24*K*AAA* | ESH5X30M12A* | *97VTN0801716A* | 22800 | 24600 | 15.5 | 12 | 7.8 | 2.08 | 59 | 45 | 215721109
DAY & NIGHT | N5H8T24*K*AAA* | ESH5X30M12A* | *97VTN0801716A* | 22800 | 24600 | 15.5 | 12 | 7.8 | 2.08 | 59 | 45 | 215721108
COMFORTMAKER | N5H8T24*K*AAA* | ESH5X30M12A* | *97VTN0801716A* | 22800 | 24600 | 15.5 | 12 | 7.8 | 2.08 | 59 | 45 | 215721107
ARCOAIRE | N5H8T24*K*AAA* | ESH5X30M12A* | *97VTN0801716A* | 22800 | 24600 | 15.5 | 12 | 7.8 | 2.08 | 59 | 45 | 215721106
AIRQUEST | N5H8T24*K*AAA* | ESH5X30M12A* | *97VTN0801716A* | 22800 | 24600 | 15.5 | 12 | 7.8 | 2.08 | 59 | 45 | 215721105
HEIL | N5H8T24*K*AAA* | ESH5X30M12A* | *97VTN0801716A* | 22800 | 24600 | 15.5 | 12 | 7.8 | 2.08 | 59 | 45 | 215721104
WEATHERMAKER | PH8TAN524**AA* | CSAH*3012AM* | PG97VTAA48080B** | 22800 | 24600 | 15.5 | 12 | 7.8 | 2.08 | 59 | 45 | 215721103
BROCK | PH8TAN524**AA* | CSAH*3012AM* | PG97VTAA48080B** | 22800 | 24600 | 15.5 | 12 | 7.8 | 2.08 | 59 | 45 | 215721102
PAYNE HEATING AND COOLING | PH8TAN524**AA* | CSAH*3012AM* | PG97VTAA48080B** | 22800 | 24600 | 15.5 | 12 | 7.8 | 2.08 | 59 | 45 | 215721101
BRYANT HEATING AND COOLING SYSTEMS | PH8TAN524**AA* | CSAH*3012AM* | 927TA48080V17*** | 22800 | 24600 | 15.5 | 12 | 7.8 | 2.08 | 59 | 45 | 215721100
BRYANT HEATING AND COOLING SYSTEMS | GH8TAN524**AA* | CSAH*3012AM* | 927TA48080V17*** | 22800 | 24600 | 15.5 | 12 | 7.8 | 2.08 | 59 | 45 | 215721099
BRYANT HEATING AND COOLING SYSTEMS | 248TAN024**AA* | CSAH*3012AM* | 927TA48080V17*** | 22800 | 24600 | 15.5 | 12 | 7.8 | 2.08 | 59 | 45 | 215721098
CARRIER | GH8TAN524**AA* | CSAH*3012AM* | 59TP7A080V17**16 | 22800 | 24600 | 15.5 | 12 | 7.8 | 2.08 | 59 | 45 | 215721097
CARRIER | 27TPA824A**30* | CSAH*3012AM* | 59TP7A080V17**16 | 22800 | 24600 | 15.5 | 12 | 7.8 | 2.08 | 59 | 45 | 215721096
ECOTEMP | W5H8T24*K*AAA* | W5SH30M12XA* | WFJT060B048A* | 22800 | 24800 | 15.5 | 12 | 7.8 | 2.06 | 59 | 45 | 215721095
GRANDAIRE | W5H8T24*K*AAA* | W5SH30M12XA* | WFJT060B048A* | 22800 | 24800 | 15.5 | 12 | 7.8 | 2.06 | 59 | 45 | 215721094
TEMPSTAR | N5H8T24*K*AAA* | ESH5X30M12A* | *97VTN0601716A* | 22800 | 24800 | 15.5 | 12 | 7.8 | 2.06 | 59 | 45 | 215721093
KENMORE | N5H8T24*K*AAA* | ESH5X30M12A* | *97VTN0601716A* | 22800 | 24800 | 15.5 | 12 | 7.8 | 2.06 | 59 | 45 | 215721092
KEEPRITE | N5H8T24*K*AAA* | ESH5X30M12A* | *97VTN0601716A* | 22800 | 24800 | 15.5 | 12 | 7.8 | 2.06 | 59 | 45 | 215721091
DAY & NIGHT | N5H8T24*K*AAA* | ESH5X30M12A* | *97VTN0601716A* | 22800 | 24800 | 15.5 | 12 | 7.8 | 2.06 | 59 | 45 | 215721090
COMFORTMAKER | N5H8T24*K*AAA* | ESH5X30M12A* | *97VTN0601716A* | 22800 | 24800 | 15.5 | 12 | 7.8 | 2.06 | 59 | 45 | 215721089
ARCOAIRE | N5H8T24*K*AAA* | ESH5X30M12A* | *97VTN0601716A* | 22800 | 24800 | 15.5 | 12 | 7.8 | 2.06 | 59 | 45 | 215721088
AIRQUEST | N5H8T24*K*AAA* | ESH5X30M12A* | *97VTN0601716A* | 22800 | 24800 | 15.5 | 12 | 7.8 | 2.06 | 59 | 45 | 215721087
HEIL | N5H8T24*K*AAA* | ESH5X30M12A* | *97VTN0601716A* | 22800 | 24800 | 15.5 | 12 | 7.8 | 2.06 | 59 | 45 | 215721086
WEATHERMAKER | PH8TAN524**AA* | CSAH*3012AM* | PG97VTAA48060B** | 22800 | 24800 | 15.5 | 12 | 7.8 | 2.06 | 59 | 45 | 215721085
BROCK | PH8TAN524**AA* | CSAH*3012AM* | PG97VTAA48060B** | 22800 | 24800 | 15.5 | 12 | 7.8 | 2.06 | 59 | 45 | 215721084
PAYNE HEATING AND COOLING | PH8TAN524**AA* | CSAH*3012AM* | PG97VTAA48060B** | 22800 | 24800 | 15.5 | 12 | 7.8 | 2.06 | 59 | 45 | 215721083
BRYANT HEATING AND COOLING SYSTEMS | PH8TAN524**AA* | CSAH*3012AM* | 927TA48060V17*** | 22800 | 24800 | 15.5 | 12 | 7.8 | 2.06 | 59 | 45 | 215721082
BRYANT HEATING AND COOLING SYSTEMS | GH8TAN524**AA* | CSAH*3012AM* | 927TA48060V17*** | 22800 | 24800 | 15.5 | 12 | 7.8 | 2.06 | 59 | 45 | 215721081
BRYANT HEATING AND COOLING SYSTEMS | 248TAN024**AA* | CSAH*3012AM* | 927TA48060V17*** | 22800 | 24800 | 15.5 | 12 | 7.8 | 2.06 | 59 | 45 | 215721080
CARRIER | GH8TAN524**AA* | CSAH*3012AM* | 59TP7A060V17**16 | 22800 | 24800 | 15.5 | 12 | 7.8 | 2.06 | 59 | 45 | 215721079
CARRIER | 27TPA824A**30* | CSAH*3012AM* | 59TP7A060V17**16 | 22800 | 24800 | 15.5 | 12 | 7.8 | 2.06 | 59 | 45 | 215721078
TEMPSTAR | N5H8T24*K*AAA* | ESH5X30M12A* | *97CTN1202422A* | 23000 | 24600 | 15.5 | 12 | 7.8 | 2.06 | 59 | 45 | 215721077
MARATHERM | N5H8T24*K*AAA* | ESH5X30M12A* | *97CTN1202422A* | 23000 | 24600 | 15.5 | 12 | 7.8 | 2.06 | 59 | 45 | 215721076
KENMORE | N5H8T24*K*AAA* | ESH5X30M12A* | *97CTN1202422A* | 23000 | 24600 | 15.5 | 12 | 7.8 | 2.06 | 59 | 45 | 215721075
HEIL | N5H8T48*K*AAA* | EVD5X60M21A* | *97VTN0802120A* | 49000 | 50000 | 16.5 | 12 | 8 | 2.12 | 62 | 50 | 215722268
WEATHERMAKER | PH8TAN548**AA* | CVAVA6021XMA* | PG97VTAA60080C** | 49000 | 50000 | 16.5 | 12 | 8 | 2.12 | 62 | 50 | 215722267
BROCK | PH8TAN548**AA* | CVAVA6021XMA* | PG97VTAA60080C** | 49000 | 50000 | 16.5 | 12 | 8 | 2.12 | 62 | 50 | 215722266
PAYNE HEATING AND COOLING | PH8TAN548**AA* | CVAVA6021XMA* | PG97VTAA60080C** | 49000 | 50000 | 16.5 | 12 | 8 | 2.12 | 62 | 50 | 215722265
BRYANT HEATING AND COOLING SYSTEMS | PH8TAN548**AA* | CVAVA6021XMA* | 927TA60080V21*** | 49000 | 50000 | 16.5 | 12 | 8 | 2.12 | 62 | 50 | 215722264
BRYANT HEATING AND COOLING SYSTEMS | GH8TAN548**AA* | CVAVA6021XMA* | 927TA60080V21*** | 49000 | 50000 | 16.5 | 12 | 8 | 2.12 | 62 | 50 | 215722263
BRYANT HEATING AND COOLING SYSTEMS | 248TAN048**AA* | CVAVA6021XMA* | 927TA60080V21*** | 49000 | 50000 | 16.5 | 12 | 8 | 2.12 | 62 | 50 | 215722262
CARRIER | GH8TAN548**AA* | CVAVA6021XMA* | 59TP7A080V21**20 | 49000 | 50000 | 16.5 | 12 | 8 | 2.12 | 62 | 50 | 215722261
CARRIER | 27TPA848A**30* | CVAVA6021XMA* | 59TP7A080V21**20 | 49000 | 50000 | 16.5 | 12 | 8 | 2.12 | 62 | 50 | 215722260
TEMPSTAR | N5H8T48*K*AAA* | EVD5X60M21A* | *97CTN1002122A* | 49500 | 50000 | 17 | 12 | 8 | 2.1 | 64 | 50 | 215722259
MARATHERM | N5H8T48*K*AAA* | EVD5X60M21A* | *97CTN1002122A* | 49500 | 50000 | 17 | 12 | 8 | 2.1 | 64 | 50 | 215722258
KENMORE | N5H8T48*K*AAA* | EVD5X60M21A* | *97CTN1002122A* | 49500 | 50000 | 17 | 12 | 8 | 2.1 | 64 | 50 | 215722257
KEEPRITE | N5H8T48*K*AAA* | EVD5X60M21A* | *97CTN1002122A* | 49500 | 50000 | 17 | 12 | 8 | 2.1 | 64 | 50 | 215722256
DAY & NIGHT | N5H8T48*K*AAA* | EVD5X60M21A* | *97CTN1002122A* | 49500 | 50000 | 17 | 12 | 8 | 2.1 | 64 | 50 | 215722255
COMFORTMAKER | N5H8T48*K*AAA* | EVD5X60M21A* | *97CTN1002122A* | 49500 | 50000 | 17 | 12 | 8 | 2.1 | 64 | 50 | 215722254
ARCOAIRE | N5H8T48*K*AAA* | EVD5X60M21A* | *97CTN1002122A* | 49500 | 50000 | 17 | 12 | 8 | 2.1 | 64 | 50 | 215722253
AIRQUEST | N5H8T48*K*AAA* | EVD5X60M21A* | *97CTN1002122A* | 49500 | 50000 | 17 | 12 | 8 | 2.1 | 64 | 50 | 215722252
HEIL | N5H8T48*K*AAA* | EVD5X60M21A* | *97CTN1002122A* | 49500 | 50000 | 17 | 12 | 8 | 2.1 | 64 | 50 | 215722251
BRYANT HEATING AND COOLING SYSTEMS | PH8TAN548**AA* | CVAVA6021XMA* | 987TA66100C21*** | 49500 | 50000 | 17 | 12 | 8 | 2.1 | 64 | 50 | 215722250
BRYANT HEATING AND COOLING SYSTEMS | GH8TAN548**AA* | CVAVA6021XMA* | 987TA66100C21*** | 49500 | 50000 | 17 | 12 | 8 | 2.1 | 64 | 50 | 215722249
BRYANT HEATING AND COOLING SYSTEMS | 248TAN048**AA* | CVAVA6021XMA* | 987TA66100C21*** | 49500 | 50000 | 17 | 12 | 8 | 2.1 | 64 | 50 | 215722248
CARRIER | GH8TAN548**AA* | CVAVA6021XMA* | 59TN7A100C21**22 | 49500 | 50000 | 17 | 12 | 8 | 2.1 | 64 | 50 | 215722247
CARRIER | 27TPA848A**30* | CVAVA6021XMA* | 59TN7A100C21**22 | 49500 | 50000 | 17 | 12 | 8 | 2.1 | 64 | 50 | 215722246
TEMPSTAR | N5H8T48*K*AAA* | EVD5X60M21A* | *97CTN0802120A* | 49000 | 50000 | 17 | 12 | 8 | 2.1 | 63 | 50 | 215722245
MARATHERM | N5H8T48*K*AAA* | EVD5X60M21A* | *97CTN0802120A* | 49000 | 50000 | 17 | 12 | 8 | 2.1 | 63 | 50 | 215722244
KENMORE | N5H8T48*K*AAA* | EVD5X60M21A* | *97CTN0802120A* | 49000 | 50000 | 17 | 12 | 8 | 2.1 | 63 | 50 | 215722243
KEEPRITE | N5H8T48*K*AAA* | EVD5X60M21A* | *97CTN0802120A* | 49000 | 50000 | 17 | 12 | 8 | 2.1 | 63 | 50 | 215722242
DAY & NIGHT | N5H8T48*K*AAA* | EVD5X60M21A* | *97CTN0802120A* | 49000 | 50000 | 17 | 12 | 8 | 2.1 | 63 | 50 | 215722241
COMFORTMAKER | N5H8T48*K*AAA* | EVD5X60M21A* | *97CTN0802120A* | 49000 | 50000 | 17 | 12 | 8 | 2.1 | 63 | 50 | 215722240
ARCOAIRE | N5H8T48*K*AAA* | EVD5X60M21A* | *97CTN0802120A* | 49000 | 50000 | 17 | 12 | 8 | 2.1 | 63 | 50 | 215722239
AIRQUEST | N5H8T48*K*AAA* | EVD5X60M21A* | *97CTN0802120A* | 49000 | 50000 | 17 | 12 | 8 | 2.1 | 63 | 50 | 215722238
HEIL | N5H8T48*K*AAA* | EVD5X60M21A* | *97CTN0802120A* | 49000 | 50000 | 17 | 12 | 8 | 2.1 | 63 | 50 | 215722237
BRYANT HEATING AND COOLING SYSTEMS | PH8TAN548**AA* | CVAVA6021XMA* | 987TA60080C21*** | 49000 | 50000 | 17 | 12 | 8 | 2.1 | 63 | 50 | 215722236
BRYANT HEATING AND COOLING SYSTEMS | GH8TAN548**AA* | CVAVA6021XMA* | 987TA60080C21*** | 49000 | 50000 | 17 | 12 | 8 | 2.1 | 63 | 50 | 215722235
BRYANT HEATING AND COOLING SYSTEMS | 248TAN048**AA* | CVAVA6021XMA* | 987TA60080C21*** | 49000 | 50000 | 17 | 12 | 8 | 2.1 | 63 | 50 | 215722234
CARRIER | GH8TAN548**AA* | CVAVA6021XMA* | 59TN7A080C21**20 | 49000 | 50000 | 17 | 12 | 8 | 2.1 | 63 | 50 | 215722233
CARRIER | 27TPA848A**30* | CVAVA6021XMA* | 59TN7A080C21**20 | 49000 | 50000 | 17 | 12 | 8 | 2.1 | 63 | 50 | 215722232
TEMPSTAR | N5H8T48*K*AAA* | EVD5X60M21A* | *80CSU1002120B* | 49000 | 50000 | 16.5 | 12 | 8 | 2.14 | 62 | 49 | 215722231
MARATHERM | N5H8T48*K*AAA* | EVD5X60M21A* | *80CSU1002120B* | 49000 | 50000 | 16.5 | 12 | 8 | 2.14 | 62 | 49 | 215722230
KENMORE | N5H8T48*K*AAA* | EVD5X60M21A* | *80CSU1002120B* | 49000 | 50000 | 16.5 | 12 | 8 | 2.14 | 62 | 49 | 215722229
KEEPRITE | N5H8T48*K*AAA* | EVD5X60M21A* | *80CSU1002120B* | 49000 | 50000 | 16.5 | 12 | 8 | 2.14 | 62 | 49 | 215722228
DAY & NIGHT | N5H8T48*K*AAA* | EVD5X60M21A* | *80CSU1002120B* | 49000 | 50000 | 16.5 | 12 | 8 | 2.14 | 62 | 49 | 215722227
COMFORTMAKER | N5H8T48*K*AAA* | EVD5X60M21A* | *80CSU1002120B* | 49000 | 50000 | 16.5 | 12 | 8 | 2.14 | 62 | 49 | 215722226
ARCOAIRE | N5H8T48*K*AAA* | EVD5X60M21A* | *80CSU1002120B* | 49000 | 50000 | 16.5 | 12 | 8 | 2.14 | 62 | 49 | 215722225
AIRQUEST | N5H8T48*K*AAA* | EVD5X60M21A* | *80CSU1002120B* | 49000 | 50000 | 16.5 | 12 | 8 | 2.14 | 62 | 49 | 215722224
HEIL | N5H8T48*K*AAA* | EVD5X60M21A* | *80CSU1002120B* | 49000 | 50000 | 16.5 | 12 | 8 | 2.14 | 62 | 49 | 215722223
BRYANT HEATING AND COOLING SYSTEMS | PH8TAN548**AA* | CVAVA6021XMA* | 83*CB60100C21*** | 49000 | 50000 | 16.5 | 12 | 8 | 2.14 | 62 | 49 | 215722222
BRYANT HEATING AND COOLING SYSTEMS | GH8TAN548**AA* | CVAVA6021XMA* | 83*CB60100C21*** | 49000 | 50000 | 16.5 | 12 | 8 | 2.14 | 62 | 49 | 215722221
BRYANT HEATING AND COOLING SYSTEMS | 248TAN048**AA* | CVAVA6021XMA* | 83*CB60100C21*** | 49000 | 50000 | 16.5 | 12 | 8 | 2.14 | 62 | 49 | 215722220
CARRIER | GH8TAN548**AA* | CVAVA6021XMA* | 58CU*B100C21**20 | 49000 | 50000 | 16.5 | 12 | 8 | 2.14 | 62 | 49 | 215722219
CARRIER | 27TPA848A**30* | CVAVA6021XMA* | 58CU*B100C21**20 | 49000 | 50000 | 16.5 | 12 | 8 | 2.14 | 62 | 49 | 215722218
TEMPSTAR | N5H8T48*K*AAA* | EVD5X60M21A* | *80CSU0802120B* | 49500 | 50000 | 17 | 12.5 | 8 | 2.16 | 61 | 48 | 215722217
MARATHERM | N5H8T48*K*AAA* | EVD5X60M21A* | *80CSU0802120B* | 49500 | 50000 | 17 | 12.5 | 8 | 2.16 | 61 | 48 | 215722216
KENMORE | N5H8T48*K*AAA* | EVD5X60M21A* | *80CSU0802120B* | 49500 | 50000 | 17 | 12.5 | 8 | 2.16 | 61 | 48 | 215722215
KEEPRITE | N5H8T48*K*AAA* | EVD5X60M21A* | *80CSU0802120B* | 49500 | 50000 | 17 | 12.5 | 8 | 2.16 | 61 | 48 | 215722214
DAY & NIGHT | N5H8T48*K*AAA* | EVD5X60M21A* | *80CSU0802120B* | 49500 | 50000 | 17 | 12.5 | 8 | 2.16 | 61 | 48 | 215722213
COMFORTMAKER | N5H8T48*K*AAA* | EVD5X60M21A* | *80CSU0802120B* | 49500 | 50000 | 17 | 12.5 | 8 | 2.16 | 61 | 48 | 215722212
ARCOAIRE | N5H8T48*K*AAA* | EVD5X60M21A* | *80CSU0802120B* | 49500 | 50000 | 17 | 12.5 | 8 | 2.16 | 61 | 48 | 215722211
AIRQUEST | N5H8T48*K*AAA* | EVD5X60M21A* | *80CSU0802120B* | 49500 | 50000 | 17 | 12.5 | 8 | 2.16 | 61 | 48 | 215722210
HEIL | N5H8T48*K*AAA* | EVD5X60M21A* | *80CSU0802120B* | 49500 | 50000 | 17 | 12.5 | 8 | 2.16 | 61 | 48 | 215722209
BRYANT HEATING AND COOLING SYSTEMS | PH8TAN548**AA* | CVAVA6021XMA* | 83*CB60080C21*** | 49500 | 50000 | 17 | 12.5 | 8 | 2.16 | 61 | 48 | 215722208
BRYANT HEATING AND COOLING SYSTEMS | GH8TAN548**AA* | CVAVA6021XMA* | 83*CB60080C21*** | 49500 | 50000 | 17 | 12.5 | 8 | 2.16 | 61 | 48 | 215722207
BRYANT HEATING AND COOLING SYSTEMS | 248TAN048**AA* | CVAVA6021XMA* | 83*CB60080C21*** | 49500 | 50000 | 17 | 12.5 | 8 | 2.16 | 61 | 48 | 215722206
TEMPSTAR | N5H8T36*K*AAA* | EA*5X48M21A* | *97VTN1002122A* | 35400 | 38000 | 15.5 | 12 | 8 | 2.26 | 62 | 50 | 215721603
KENMORE | N5H8T36*K*AAA* | EA*5X48M21A* | *97VTN1002122A* | 35400 | 38000 | 15.5 | 12 | 8 | 2.26 | 62 | 50 | 215721602
KEEPRITE | N5H8T36*K*AAA* | EA*5X48M21A* | *97VTN1002122A* | 35400 | 38000 | 15.5 | 12 | 8 | 2.26 | 62 | 50 | 215721601
DAY & NIGHT | N5H8T36*K*AAA* | EA*5X48M21A* | *97VTN1002122A* | 35400 | 38000 | 15.5 | 12 | 8 | 2.26 | 62 | 50 | 215721600
COMFORTMAKER | N5H8T36*K*AAA* | EA*5X48M21A* | *97VTN1002122A* | 35400 | 38000 | 15.5 | 12 | 8 | 2.26 | 62 | 50 | 215721599
ARCOAIRE | N5H8T36*K*AAA* | EA*5X48M21A* | *97VTN1002122A* | 35400 | 38000 | 15.5 | 12 | 8 | 2.26 | 62 | 50 | 215721598
AIRQUEST | N5H8T36*K*AAA* | EA*5X48M21A* | *97VTN1002122A* | 35400 | 38000 | 15.5 | 12 | 8 | 2.26 | 62 | 50 | 215721597
HEIL | N5H8T36*K*AAA* | EA*5X48M21A* | *97VTN1002122A* | 35400 | 38000 | 15.5 | 12 | 8 | 2.26 | 62 | 50 | 215721596
BRYANT HEATING AND COOLING SYSTEMS | PH8TAN536**AA* | CAA**4821AM* | 927TA66100V21*** | 35400 | 38000 | 15.5 | 12 | 8 | 2.26 | 62 | 50 | 215721595
BRYANT HEATING AND COOLING SYSTEMS | GH8TAN536**AA* | CAA**4821AM* | 927TA66100V21*** | 35400 | 38000 | 15.5 | 12 | 8 | 2.26 | 62 | 50 | 215721594
BRYANT HEATING AND COOLING SYSTEMS | 248TAN036**AA* | CAA**4821AM* | 927TA66100V21*** | 35400 | 38000 | 15.5 | 12 | 8 | 2.26 | 62 | 50 | 215721593
CARRIER | GH8TAN536**AA* | CAA**4821AM* | 59TP7A100V21**22 | 35400 | 38000 | 15.5 | 12 | 8 | 2.26 | 62 | 50 | 215721592
CARRIER | 27TPA836A**30* | CAA**4821AM* | 59TP7A100V21**22 | 35400 | 38000 | 15.5 | 12 | 8 | 2.26 | 62 | 50 | 215721591
TEMPSTAR | N5H8T36*K*AAA* | EA*5X48M21A* | *97CTN1002122A* | 35200 | 38000 | 15.5 | 12 | 8 | 2.26 | 62 | 50 | 215721590
MARATHERM | N5H8T36*K*AAA* | EA*5X48M21A* | *97CTN1002122A* | 35200 | 38000 | 15.5 | 12 | 8 | 2.26 | 62 | 50 | 215721589
KENMORE | N5H8T36*K*AAA* | EA*5X48M21A* | *97CTN1002122A* | 35200 | 38000 | 15.5 | 12 | 8 | 2.26 | 62 | 50 | 215721588
KEEPRITE | N5H8T36*K*AAA* | EA*5X48M21A* | *97CTN1002122A* | 35200 | 38000 | 15.5 | 12 | 8 | 2.26 | 62 | 50 | 215721587
DAY & NIGHT | N5H8T36*K*AAA* | EA*5X48M21A* | *97CTN1002122A* | 35200 | 38000 | 15.5 | 12 | 8 | 2.26 | 62 | 50 | 215721586
COMFORTMAKER | N5H8T36*K*AAA* | EA*5X48M21A* | *97CTN1002122A* | 35200 | 38000 | 15.5 | 12 | 8 | 2.26 | 62 | 50 | 215721585
ARCOAIRE | N5H8T36*K*AAA* | EA*5X48M21A* | *97CTN1002122A* | 35200 | 38000 | 15.5 | 12 | 8 | 2.26 | 62 | 50 | 215721584
AIRQUEST | N5H8T36*K*AAA* | EA*5X48M21A* | *97CTN1002122A* | 35200 | 38000 | 15.5 | 12 | 8 | 2.26 | 62 | 50 | 215721583
HEIL | N5H8T36*K*AAA* | EA*5X48M21A* | *97CTN1002122A* | 35200 | 38000 | 15.5 | 12 | 8 | 2.26 | 62 | 50 | 215721582
BRYANT HEATING AND COOLING SYSTEMS | PH8TAN536**AA* | CAA**4821AM* | 987TA66100C21*** | 35200 | 38000 | 15.5 | 12 | 8 | 2.26 | 62 | 50 | 215721581
BRYANT HEATING AND COOLING SYSTEMS | GH8TAN536**AA* | CAA**4821AM* | 987TA66100C21*** | 35200 | 38000 | 15.5 | 12 | 8 | 2.26 | 62 | 50 | 215721580
BRYANT HEATING AND COOLING SYSTEMS | 248TAN036**AA* | CAA**4821AM* | 987TA66100C21*** | 35200 | 38000 | 15.5 | 12 | 8 | 2.26 | 62 | 50 | 215721579
CARRIER | GH8TAN536**AA* | CAA**4821AM* | 59TN7A100C21**22 | 35200 | 38000 | 15.5 | 12 | 8 | 2.26 | 62 | 50 | 215721578
CARRIER | 27TPA836A**30* | CAA**4821AM* | 59TN7A100C21**22 | 35200 | 38000 | 15.5 | 12 | 8 | 2.26 | 62 | 50 | 215721577
ECOTEMP | W5H8T36*K*AAA* | W5A*43M21XA* | WFJT100C060A* | 35800 | 38000 | 15.5 | 12 | 8 | 2.26 | 63 | 51 | 215721576
GRANDAIRE | W5H8T36*K*AAA* | W5A*43M21XA* | WFJT100C060A* | 35800 | 38000 | 15.5 | 12 | 8 | 2.26 | 63 | 51 | 215721575
TEMPSTAR | N5H8T36*K*AAA* | EA*5X43M21A* | *97VTN1002120A* | 35800 | 38000 | 15.5 | 12 | 8 | 2.26 | 63 | 51 | 215721574
KENMORE | N5H8T36*K*AAA* | EA*5X43M21A* | *97VTN1002120A* | 35800 | 38000 | 15.5 | 12 | 8 | 2.26 | 63 | 51 | 215721573
KEEPRITE | N5H8T36*K*AAA* | EA*5X43M21A* | *97VTN1002120A* | 35800 | 38000 | 15.5 | 12 | 8 | 2.26 | 63 | 51 | 215721572
DAY & NIGHT | N5H8T36*K*AAA* | EA*5X43M21A* | *97VTN1002120A* | 35800 | 38000 | 15.5 | 12 | 8 | 2.26 | 63 | 51 | 215721571
COMFORTMAKER | N5H8T36*K*AAA* | EA*5X43M21A* | *97VTN1002120A* | 35800 | 38000 | 15.5 | 12 | 8 | 2.26 | 63 | 51 | 215721570
ARCOAIRE | N5H8T36*K*AAA* | EA*5X43M21A* | *97VTN1002120A* | 35800 | 38000 | 15.5 | 12 | 8 | 2.26 | 63 | 51 | 215721569
CARRIER | 27TPA824A**30* | CAA**3717AM* | 59TP7A060V17**16 | 23400 | 24800 | 17 | 12.5 | 8 | 2.08 | 59 | 45 | 215720741
TEMPSTAR | N5H8T24*K*AAA* | EA*5X37M17A* | *97CTN0801716A* | 23400 | 24800 | 17.5 | 12.5 | 8 | 2.08 | 59 | 45 | 215720740
MARATHERM | N5H8T24*K*AAA* | EA*5X37M17A* | *97CTN0801716A* | 23400 | 24800 | 17.5 | 12.5 | 8 | 2.08 | 59 | 45 | 215720739
KENMORE | N5H8T24*K*AAA* | EA*5X37M17A* | *97CTN0801716A* | 23400 | 24800 | 17.5 | 12.5 | 8 | 2.08 | 59 | 45 | 215720738
KEEPRITE | N5H8T24*K*AAA* | EA*5X37M17A* | *97CTN0801716A* | 23400 | 24800 | 17.5 | 12.5 | 8 | 2.08 | 59 | 45 | 215720737
DAY & NIGHT | N5H8T24*K*AAA* | EA*5X37M17A* | *97CTN0801716A* | 23400 | 24800 | 17.5 | 12.5 | 8 | 2.08 | 59 | 45 | 215720736
COMFORTMAKER | N5H8T24*K*AAA* | EA*5X37M17A* | *97CTN0801716A* | 23400 | 24800 | 17.5 | 12.5 | 8 | 2.08 | 59 | 45 | 215720735
ARCOAIRE | N5H8T24*K*AAA* | EA*5X37M17A* | *97CTN0801716A* | 23400 | 24800 | 17.5 | 12.5 | 8 | 2.08 | 59 | 45 | 215720734
AIRQUEST | N5H8T24*K*AAA* | EA*5X37M17A* | *97CTN0801716A* | 23400 | 24800 | 17.5 | 12.5 | 8 | 2.08 | 59 | 45 | 215720733
HEIL | N5H8T24*K*AAA* | EA*5X37M17A* | *97CTN0801716A* | 23400 | 24800 | 17.5 | 12.5 | 8 | 2.08 | 59 | 45 | 215720732
BRYANT HEATING AND COOLING SYSTEMS | PH8TAN524**AA* | CAA**3717AM* | 987TA42080C17*** | 23400 | 24800 | 17.5 | 12.5 | 8 | 2.08 | 59 | 45 | 215720731
BRYANT HEATING AND COOLING SYSTEMS | GH8TAN524**AA* | CAA**3717AM* | 987TA42080C17*** | 23400 | 24800 | 17.5 | 12.5 | 8 | 2.08 | 59 | 45 | 215720730
BRYANT HEATING AND COOLING SYSTEMS | 248TAN024**AA* | CAA**3717AM* | 987TA42080C17*** | 23400 | 24800 | 17.5 | 12.5 | 8 | 2.08 | 59 | 45 | 215720729
CARRIER | GH8TAN524**AA* | CAA**3717AM* | 59TN7A080C17**16 | 23400 | 24800 | 17.5 | 12.5 | 8 | 2.08 | 59 | 45 | 215720728
CARRIER | 27TPA824A**30* | CAA**3717AM* | 59TN7A080C17**16 | 23400 | 24800 | 17.5 | 12.5 | 8 | 2.08 | 59 | 45 | 215720727
TEMPSTAR | N5H8T24*K*AAA* | EA*5X37M17A* | *97CTN0601716A* | 23200 | 24800 | 17 | 12.5 | 8 | 2.08 | 59 | 45 | 215720726
MARATHERM | N5H8T24*K*AAA* | EA*5X37M17A* | *97CTN0601716A* | 23200 | 24800 | 17 | 12.5 | 8 | 2.08 | 59 | 45 | 215720725
KENMORE | N5H8T24*K*AAA* | EA*5X37M17A* | *97CTN0601716A* | 23200 | 24800 | 17 | 12.5 | 8 | 2.08 | 59 | 45 | 215720724
KEEPRITE | N5H8T24*K*AAA* | EA*5X37M17A* | *97CTN0601716A* | 23200 | 24800 | 17 | 12.5 | 8 | 2.08 | 59 | 45 | 215720723
DAY & NIGHT | N5H8T24*K*AAA* | EA*5X37M17A* | *97CTN0601716A* | 23200 | 24800 | 17 | 12.5 | 8 | 2.08 | 59 | 45 | 215720722
COMFORTMAKER | N5H8T24*K*AAA* | EA*5X37M17A* | *97CTN0601716A* | 23200 | 24800 | 17 | 12.5 | 8 | 2.08 | 59 | 45 | 215720721
ARCOAIRE | N5H8T24*K*AAA* | EA*5X37M17A* | *97CTN0601716A* | 23200 | 24800 | 17 | 12.5 | 8 | 2.08 | 59 | 45 | 215720720
AIRQUEST | N5H8T24*K*AAA* | EA*5X37M17A* | *97CTN0601716A* | 23200 | 24800 | 17 | 12.5 | 8 | 2.08 | 59 | 45 | 215720719
HEIL | N5H8T24*K*AAA* | EA*5X37M17A* | *97CTN0601716A* | 23200 | 24800 | 17 | 12.5 | 8 | 2.08 | 59 | 45 | 215720718
BRYANT HEATING AND COOLING SYSTEMS | PH8TAN524**AA* | CAA**3717AM* | 987TA42060C17*** | 23200 | 24800 | 17 | 12.5 | 8 | 2.08 | 59 | 45 | 215720717
BRYANT HEATING AND COOLING SYSTEMS | GH8TAN524**AA* | CAA**3717AM* | 987TA42060C17*** | 23200 | 24800 | 17 | 12.5 | 8 | 2.08 | 59 | 45 | 215720716
BRYANT HEATING AND COOLING SYSTEMS | 248TAN024**AA* | CAA**3717AM* | 987TA42060C17*** | 23200 | 24800 | 17 | 12.5 | 8 | 2.08 | 59 | 45 | 215720715
CARRIER | GH8TAN524**AA* | CAA**3717AM* | 59TN7A060C17**16 | 23200 | 24800 | 17 | 12.5 | 8 | 2.08 | 59 | 45 | 215720714
CARRIER | 27TPA824A**30* | CAA**3717AM* | 59TN7A060C17**16 | 23200 | 24800 | 17 | 12.5 | 8 | 2.08 | 59 | 45 | 215720713
TEMPSTAR | N5H8T24*K*AAA* | EA*5X37M17A* | *80CSU0601716B* | 23400 | 24600 | 17 | 12 | 8 | 2.1 | 59 | 45 | 215720712
MARATHERM | N5H8T24*K*AAA* | EA*5X37M17A* | *80CSU0601716B* | 23400 | 24600 | 17 | 12 | 8 | 2.1 | 59 | 45 | 215720711
KENMORE | N5H8T24*K*AAA* | EA*5X37M17A* | *80CSU0601716B* | 23400 | 24600 | 17 | 12 | 8 | 2.1 | 59 | 45 | 215720710
KEEPRITE | N5H8T24*K*AAA* | EA*5X37M17A* | *80CSU0601716B* | 23400 | 24600 | 17 | 12 | 8 | 2.1 | 59 | 45 | 215720709
DAY & NIGHT | N5H8T24*K*AAA* | EA*5X37M17A* | *80CSU0601716B* | 23400 | 24600 | 17 | 12 | 8 | 2.1 | 59 | 45 | 215720708
COMFORTMAKER | N5H8T24*K*AAA* | EA*5X37M17A* | *80CSU0601716B* | 23400 | 24600 | 17 | 12 | 8 | 2.1 | 59 | 45 | 215720707
ARCOAIRE | N5H8T24*K*AAA* | EA*5X37M17A* | *80CSU0601716B* | 23400 | 24600 | 17 | 12 | 8 | 2.1 | 59 | 45 | 215720706
AIRQUEST | N5H8T24*K*AAA* | EA*5X37M17A* | *80CSU0601716B* | 23400 | 24600 | 17 | 12 | 8 | 2.1 | 59 | 45 | 215720705
HEIL | N5H8T24*K*AAA* | EA*5X37M17A* | *80CSU0601716B* | 23400 | 24600 | 17 | 12 | 8 | 2.1 | 59 | 45 | 215720704
BRYANT HEATING AND COOLING SYSTEMS | PH8TAN524**AA* | CAA**3717AM* | 83*CB48060C17*** | 23400 | 24600 | 17 | 12 | 8 | 2.1 | 59 | 45 | 215720703
BRYANT HEATING AND COOLING SYSTEMS | GH8TAN524**AA* | CAA**3717AM* | 83*CB48060C17*** | 23400 | 24600 | 17 | 12 | 8 | 2.1 | 59 | 45 | 215720702
BRYANT HEATING AND COOLING SYSTEMS | 248TAN024**AA* | CAA**3717AM* | 83*CB48060C17*** | 23400 | 24600 | 17 | 12 | 8 | 2.1 | 59 | 45 | 215720701
CARRIER | GH8TAN524**AA* | CAA**3717AM* | 58CU*B060C17**16 | 23400 | 24600 | 17 | 12 | 8 | 2.1 | 59 | 45 | 215720700
CARRIER | 27TPA824A**30* | CAA**3717AM* | 58CU*B060C17**16 | 23400 | 24600 | 17 | 12 | 8 | 2.1 | 59 | 45 | 215720699
TEMPSTAR | N5H8T24*K*AAA* | EA*5X37M17A* | *80CSU0401712B* | 23400 | 24600 | 17 | 13 | 8 | 2.08 | 59 | 45 | 215720698
MARATHERM | N5H8T24*K*AAA* | EA*5X37M17A* | *80CSU0401712B* | 23400 | 24600 | 17 | 13 | 8 | 2.08 | 59 | 45 | 215720697
KENMORE | N5H8T24*K*AAA* | EA*5X37M17A* | *80CSU0401712B* | 23400 | 24600 | 17 | 13 | 8 | 2.08 | 59 | 45 | 215720696
KEEPRITE | N5H8T24*K*AAA* | EA*5X37M17A* | *80CSU0401712B* | 23400 | 24600 | 17 | 13 | 8 | 2.08 | 59 | 45 | 215720695
DAY & NIGHT | N5H8T24*K*AAA* | EA*5X37M17A* | *80CSU0401712B* | 23400 | 24600 | 17 | 13 | 8 | 2.08 | 59 | 45 | 215720694
COMFORTMAKER | N5H8T24*K*AAA* | EA*5X37M17A* | *80CSU0401712B* | 23400 | 24600 | 17 | 13 | 8 | 2.08 | 59 | 45 | 215720693
ARCOAIRE | N5H8T24*K*AAA* | EA*5X37M17A* | *80CSU0401712B* | 23400 | 24600 | 17 | 13 | 8 | 2.08 | 59 | 45 | 215720692
BRYANT HEATING AND COOLING SYSTEMS | PH8TAN524**AA* | CSAH*3012AM* | 927TA66100V21*** | 23200 | 24800 | 16 | 12 | 7.8 | 2.08 | 59 | 45 | 215721152
BRYANT HEATING AND COOLING SYSTEMS | GH8TAN524**AA* | CSAH*3012AM* | 927TA66100V21*** | 23200 | 24800 | 16 | 12 | 7.8 | 2.08 | 59 | 45 | 215721151
BRYANT HEATING AND COOLING SYSTEMS | 248TAN024**AA* | CSAH*3012AM* | 927TA66100V21*** | 23200 | 24800 | 16 | 12 | 7.8 | 2.08 | 59 | 45 | 215721150
CARRIER | GH8TAN524**AA* | CSAH*3012AM* | 59TP7A100V21**22 | 23200 | 24800 | 16 | 12 | 7.8 | 2.08 | 59 | 45 | 215721149
CARRIER | 27TPA824A**30* | CSAH*3012AM* | 59TP7A100V21**22 | 23200 | 24800 | 16 | 12 | 7.8 | 2.08 | 59 | 45 | 215721148
ECOTEMP | W5H8T24*K*AAA* | W5SH30M12XA* | WFJT100C060A* | 22800 | 24600 | 15.5 | 12 | 7.8 | 2.08 | 59 | 45 | 215721147
GRANDAIRE | W5H8T24*K*AAA* | W5SH30M12XA* | WFJT100C060A* | 22800 | 24600 | 15.5 | 12 | 7.8 | 2.08 | 59 | 45 | 215721146
TEMPSTAR | N5H8T24*K*AAA* | ESH5X30M12A* | *97VTN1002120A* | 22800 | 24600 | 15.5 | 12 | 7.8 | 2.08 | 59 | 45 | 215721145
KENMORE | N5H8T24*K*AAA* | ESH5X30M12A* | *97VTN1002120A* | 22800 | 24600 | 15.5 | 12 | 7.8 | 2.08 | 59 | 45 | 215721144
KEEPRITE | N5H8T24*K*AAA* | ESH5X30M12A* | *97VTN1002120A* | 22800 | 24600 | 15.5 | 12 | 7.8 | 2.08 | 59 | 45 | 215721143
DAY & NIGHT | N5H8T24*K*AAA* | ESH5X30M12A* | *97VTN1002120A* | 22800 | 24600 | 15.5 | 12 | 7.8 | 2.08 | 59 | 45 | 215721142
COMFORTMAKER | N5H8T24*K*AAA* | ESH5X30M12A* | *97VTN1002120A* | 22800 | 24600 | 15.5 | 12 | 7.8 | 2.08 | 59 | 45 | 215721141
ARCOAIRE | N5H8T24*K*AAA* | ESH5X30M12A* | *97VTN1002120A* | 22800 | 24600 | 15.5 | 12 | 7.8 | 2.08 | 59 | 45 | 215721140
AIRQUEST | N5H8T24*K*AAA* | ESH5X30M12A* | *97VTN1002120A* | 22800 | 24600 | 15.5 | 12 | 7.8 | 2.08 | 59 | 45 | 215721139
DAY & NIGHT | N5H8T48*K*AAA* | EVD5X61M21A* | *97VTN0802120A* | 49500 | 50000 | 17 | 12 | 8 | 2.1 | 63 | 50 | 215722375
COMFORTMAKER | N5H8T48*K*AAA* | EVD5X61M21A* | *97VTN0802120A* | 49500 | 50000 | 17 | 12 | 8 | 2.1 | 63 | 50 | 215722374
ARCOAIRE | N5H8T48*K*AAA* | EVD5X61M21A* | *97VTN0802120A* | 49500 | 50000 | 17 | 12 | 8 | 2.1 | 63 | 50 | 215722373
AIRQUEST | N5H8T48*K*AAA* | EVD5X61M21A* | *97VTN0802120A* | 49500 | 50000 | 17 | 12 | 8 | 2.1 | 63 | 50 | 215722372
HEIL | N5H8T48*K*AAA* | EVD5X61M21A* | *97VTN0802120A* | 49500 | 50000 | 17 | 12 | 8 | 2.1 | 63 | 50 | 215722371
WEATHERMAKER | PH8TAN548**AA* | CVAVA6121XMA* | PG97VTAA60080C** | 49500 | 50000 | 17 | 12 | 8 | 2.1 | 63 | 50 | 215722370
BROCK | PH8TAN548**AA* | CVAVA6121XMA* | PG97VTAA60080C** | 49500 | 50000 | 17 | 12 | 8 | 2.1 | 63 | 50 | 215722369
PAYNE HEATING AND COOLING | PH8TAN548**AA* | CVAVA6121XMA* | PG97VTAA60080C** | 49500 | 50000 | 17 | 12 | 8 | 2.1 | 63 | 50 | 215722368
BRYANT HEATING AND COOLING SYSTEMS | PH8TAN548**AA* | CVAVA6121XMA* | 927TA60080V21*** | 49500 | 50000 | 17 | 12 | 8 | 2.1 | 63 | 50 | 215722367
BRYANT HEATING AND COOLING SYSTEMS | GH8TAN548**AA* | CVAVA6121XMA* | 927TA60080V21*** | 49500 | 50000 | 17 | 12 | 8 | 2.1 | 63 | 50 | 215722366
BRYANT HEATING AND COOLING SYSTEMS | 248TAN048**AA* | CVAVA6121XMA* | 927TA60080V21*** | 49500 | 50000 | 17 | 12 | 8 | 2.1 | 63 | 50 | 215722365
CARRIER | GH8TAN548**AA* | CVAVA6121XMA* | 59TP7A080V21**20 | 49500 | 50000 | 17 | 12 | 8 | 2.1 | 63 | 50 | 215722364
CARRIER | 27TPA848A**30* | CVAVA6121XMA* | 59TP7A080V21**20 | 49500 | 50000 | 17 | 12 | 8 | 2.1 | 63 | 50 | 215722363
TEMPSTAR | N5H8T48*K*AAA* | EVD5X61M21A* | *97CTN1002122A* | 50000 | 50000 | 17 | 12 | 8 | 2.1 | 64 | 51 | 215722362
MARATHERM | N5H8T48*K*AAA* | EVD5X61M21A* | *97CTN1002122A* | 50000 | 50000 | 17 | 12 | 8 | 2.1 | 64 | 51 | 215722361
KENMORE | N5H8T48*K*AAA* | EVD5X61M21A* | *97CTN1002122A* | 50000 | 50000 | 17 | 12 | 8 | 2.1 | 64 | 51 | 215722360
KEEPRITE | N5H8T48*K*AAA* | EVD5X61M21A* | *97CTN1002122A* | 50000 | 50000 | 17 | 12 | 8 | 2.1 | 64 | 51 | 215722359
DAY & NIGHT | N5H8T48*K*AAA* | EVD5X61M21A* | *97CTN1002122A* | 50000 | 50000 | 17 | 12 | 8 | 2.1 | 64 | 51 | 215722358
COMFORTMAKER | N5H8T48*K*AAA* | EVD5X61M21A* | *97CTN1002122A* | 50000 | 50000 | 17 | 12 | 8 | 2.1 | 64 | 51 | 215722357
ARCOAIRE | N5H8T48*K*AAA* | EVD5X61M21A* | *97CTN1002122A* | 50000 | 50000 | 17 | 12 | 8 | 2.1 | 64 | 51 | 215722356
AIRQUEST | N5H8T48*K*AAA* | EVD5X61M21A* | *97CTN1002122A* | 50000 | 50000 | 17 | 12 | 8 | 2.1 | 64 | 51 | 215722355
HEIL | N5H8T48*K*AAA* | EVD5X61M21A* | *97CTN1002122A* | 50000 | 50000 | 17 | 12 | 8 | 2.1 | 64 | 51 | 215722354
BRYANT HEATING AND COOLING SYSTEMS | PH8TAN548**AA* | CVAVA6121XMA* | 987TA66100C21*** | 50000 | 50000 | 17 | 12 | 8 | 2.1 | 64 | 51 | 215722353
BRYANT HEATING AND COOLING SYSTEMS | GH8TAN548**AA* | CVAVA6121XMA* | 987TA66100C21*** | 50000 | 50000 | 17 | 12 | 8 | 2.1 | 64 | 51 | 215722352
BRYANT HEATING AND COOLING SYSTEMS | 248TAN048**AA* | CVAVA6121XMA* | 987TA66100C21*** | 50000 | 50000 | 17 | 12 | 8 | 2.1 | 64 | 51 | 215722351
CARRIER | GH8TAN548**AA* | CVAVA6121XMA* | 59TN7A100C21**22 | 50000 | 50000 | 17 | 12 | 8 | 2.1 | 64 | 51 | 215722350
CARRIER | 27TPA848A**30* | CVAVA6121XMA* | 59TN7A100C21**22 | 50000 | 50000 | 17 | 12 | 8 | 2.1 | 64 | 51 | 215722349
TEMPSTAR | N5H8T48*K*AAA* | EVD5X61M21A* | *97CTN0802120A* | 49500 | 50000 | 16.5 | 12 | 8 | 2.1 | 64 | 50 | 215722348
MARATHERM | N5H8T48*K*AAA* | EVD5X61M21A* | *97CTN0802120A* | 49500 | 50000 | 16.5 | 12 | 8 | 2.1 | 64 | 50 | 215722347
KENMORE | N5H8T48*K*AAA* | EVD5X61M21A* | *97CTN0802120A* | 49500 | 50000 | 16.5 | 12 | 8 | 2.1 | 64 | 50 | 215722346
KEEPRITE | N5H8T48*K*AAA* | EVD5X61M21A* | *97CTN0802120A* | 49500 | 50000 | 16.5 | 12 | 8 | 2.1 | 64 | 50 | 215722345
DAY & NIGHT | N5H8T48*K*AAA* | EVD5X61M21A* | *97CTN0802120A* | 49500 | 50000 | 16.5 | 12 | 8 | 2.1 | 64 | 50 | 215722344
COMFORTMAKER | N5H8T48*K*AAA* | EVD5X61M21A* | *97CTN0802120A* | 49500 | 50000 | 16.5 | 12 | 8 | 2.1 | 64 | 50 | 215722343
ARCOAIRE | N5H8T48*K*AAA* | EVD5X61M21A* | *97CTN0802120A* | 49500 | 50000 | 16.5 | 12 | 8 | 2.1 | 64 | 50 | 215722342
AIRQUEST | N5H8T48*K*AAA* | EVD5X61M21A* | *97CTN0802120A* | 49500 | 50000 | 16.5 | 12 | 8 | 2.1 | 64 | 50 | 215722341
HEIL | N5H8T48*K*AAA* | EVD5X61M21A* | *97CTN0802120A* | 49500 | 50000 | 16.5 | 12 | 8 | 2.1 | 64 | 50 | 215722340
BRYANT HEATING AND COOLING SYSTEMS | PH8TAN548**AA* | CVAVA6121XMA* | 987TA60080C21*** | 49500 | 50000 | 16.5 | 12 | 8 | 2.1 | 64 | 50 | 215722339
BRYANT HEATING AND COOLING SYSTEMS | GH8TAN548**AA* | CVAVA6121XMA* | 987TA60080C21*** | 49500 | 50000 | 16.5 | 12 | 8 | 2.1 | 64 | 50 | 215722338
BRYANT HEATING AND COOLING SYSTEMS | 248TAN048**AA* | CVAVA6121XMA* | 987TA60080C21*** | 49500 | 50000 | 16.5 | 12 | 8 | 2.1 | 64 | 50 | 215722337
CARRIER | GH8TAN548**AA* | CVAVA6121XMA* | 59TN7A080C21**20 | 49500 | 50000 | 16.5 | 12 | 8 | 2.1 | 64 | 50 | 215722336
CARRIER | 27TPA848A**30* | CVAVA6121XMA* | 59TN7A080C21**20 | 49500 | 50000 | 16.5 | 12 | 8 | 2.1 | 64 | 50 | 215722335
TEMPSTAR | N5H8T48*K*AAA* | EVD5X61M21A* | *80CSU1002120B* | 50000 | 50000 | 17 | 12 | 8 | 2.24 | 64 | 50 | 215722334
MARATHERM | N5H8T48*K*AAA* | EVD5X61M21A* | *80CSU1002120B* | 50000 | 50000 | 17 | 12 | 8 | 2.24 | 64 | 50 | 215722333
KENMORE | N5H8T48*K*AAA* | EVD5X61M21A* | *80CSU1002120B* | 50000 | 50000 | 17 | 12 | 8 | 2.24 | 64 | 50 | 215722332
KEEPRITE | N5H8T48*K*AAA* | EVD5X61M21A* | *80CSU1002120B* | 50000 | 50000 | 17 | 12 | 8 | 2.24 | 64 | 50 | 215722331
COMFORTMAKER | N5H8T48*K*AAA* | EVD5X61M21A* | *80CSU1002120B* | 50000 | 50000 | 17 | 12 | 8 | 2.24 | 64 | 50 | 215722329
DAY & NIGHT | N5H8T48*K*AAA* | EVD5X61M21A* | *80CSU1002120B* | 50000 | 50000 | 17 | 12 | 8 | 2.24 | 64 | 50 | 215722330
ARCOAIRE | N5H8T48*K*AAA* | EVD5X61M21A* | *80CSU1002120B* | 50000 | 50000 | 17 | 12 | 8 | 2.24 | 64 | 50 | 215722328
AIRQUEST | N5H8T48*K*AAA* | EVD5X61M21A* | *80CSU1002120B* | 50000 | 50000 | 17 | 12 | 8 | 2.24 | 64 | 50 | 215722327
HEIL | N5H8T48*K*AAA* | EVD5X61M21A* | *80CSU1002120B* | 50000 | 50000 | 17 | 12 | 8 | 2.24 | 64 | 50 | 215722326
BRYANT HEATING AND COOLING SYSTEMS | PH8TAN548**AA* | CVAVA6121XMA* | 83*CB60100C21*** | 50000 | 50000 | 17 | 12 | 8 | 2.24 | 64 | 50 | 215722325
BRYANT HEATING AND COOLING SYSTEMS | GH8TAN548**AA* | CVAVA6121XMA* | 83*CB60100C21*** | 50000 | 50000 | 17 | 12 | 8 | 2.24 | 64 | 50 | 215722324
BRYANT HEATING AND COOLING SYSTEMS | 248TAN048**AA* | CVAVA6121XMA* | 83*CB60100C21*** | 50000 | 50000 | 17 | 12 | 8 | 2.24 | 64 | 50 | 215722323
CARRIER | GH8TAN548**AA* | CVAVA6121XMA* | 58CU*B100C21**20 | 50000 | 50000 | 17 | 12 | 8 | 2.24 | 64 | 50 | 215722322
CARRIER | 27TPA848A**30* | CVAVA6121XMA* | 58CU*B100C21**20 | 50000 | 50000 | 17 | 12 | 8 | 2.24 | 64 | 50 | 215722321
TEMPSTAR | N5H8T48*K*AAA* | EVD5X61M21A* | *80CSU0802120B* | 50000 | 50000 | 17.5 | 12.5 | 8 | 2.26 | 63 | 50 | 215722320
AIRQUEST | N5H8T36*K*AAA* | EA*5X43M21A* | *97VTN1002120A* | 35800 | 38000 | 15.5 | 12 | 8 | 2.26 | 63 | 51 | 215721568
HEIL | N5H8T36*K*AAA* | EA*5X43M21A* | *97VTN1002120A* | 35800 | 38000 | 15.5 | 12 | 8 | 2.26 | 63 | 51 | 215721567
WEATHERMAKER | PH8TAN536**AA* | CAA**4321AM* | PG97VTAA60100C** | 35800 | 38000 | 15.5 | 12 | 8 | 2.26 | 63 | 51 | 215721566
BROCK | PH8TAN536**AA* | CAA**4321AM* | PG97VTAA60100C** | 35800 | 38000 | 15.5 | 12 | 8 | 2.26 | 63 | 51 | 215721565
PAYNE HEATING AND COOLING | PH8TAN536**AA* | CAA**4321AM* | PG97VTAA60100C** | 35800 | 38000 | 15.5 | 12 | 8 | 2.26 | 63 | 51 | 215721564
BRYANT HEATING AND COOLING SYSTEMS | PH8TAN536**AA* | CAA**4321AM* | 927TA60100V21*** | 35800 | 38000 | 15.5 | 12 | 8 | 2.26 | 63 | 51 | 215721563
BRYANT HEATING AND COOLING SYSTEMS | GH8TAN536**AA* | CAA**4321AM* | 927TA60100V21*** | 35800 | 38000 | 15.5 | 12 | 8 | 2.26 | 63 | 51 | 215721562
BRYANT HEATING AND COOLING SYSTEMS | 248TAN036**AA* | CAA**4321AM* | 927TA60100V21*** | 35800 | 38000 | 15.5 | 12 | 8 | 2.26 | 63 | 51 | 215721561
CARRIER | GH8TAN536**AA* | CAA**4321AM* | 59TP7A100V21**20 | 35800 | 38000 | 15.5 | 12 | 8 | 2.26 | 63 | 51 | 215721560
CARRIER | 27TPA836A**30* | CAA**4321AM* | 59TP7A100V21**20 | 35800 | 38000 | 15.5 | 12 | 8 | 2.26 | 63 | 51 | 215721559
TEMPSTAR | N5H8T36*K*AAA* | EA*5X43M21A* | *97CTN1002122A* | 35800 | 38500 | 15.5 | 12 | 8 | 2.24 | 62 | 50 | 215721558
MARATHERM | N5H8T36*K*AAA* | EA*5X43M21A* | *97CTN1002122A* | 35800 | 38500 | 15.5 | 12 | 8 | 2.24 | 62 | 50 | 215721557
KENMORE | N5H8T36*K*AAA* | EA*5X43M21A* | *97CTN1002122A* | 35800 | 38500 | 15.5 | 12 | 8 | 2.24 | 62 | 50 | 215721556
KEEPRITE | N5H8T36*K*AAA* | EA*5X43M21A* | *97CTN1002122A* | 35800 | 38500 | 15.5 | 12 | 8 | 2.24 | 62 | 50 | 215721555
DAY & NIGHT | N5H8T36*K*AAA* | EA*5X43M21A* | *97CTN1002122A* | 35800 | 38500 | 15.5 | 12 | 8 | 2.24 | 62 | 50 | 215721554
COMFORTMAKER | N5H8T36*K*AAA* | EA*5X43M21A* | *97CTN1002122A* | 35800 | 38500 | 15.5 | 12 | 8 | 2.24 | 62 | 50 | 215721553
ARCOAIRE | N5H8T36*K*AAA* | EA*5X43M21A* | *97CTN1002122A* | 35800 | 38500 | 15.5 | 12 | 8 | 2.24 | 62 | 50 | 215721552
AIRQUEST | N5H8T36*K*AAA* | EA*5X43M21A* | *97CTN1002122A* | 35800 | 38500 | 15.5 | 12 | 8 | 2.24 | 62 | 50 | 215721551
HEIL | N5H8T36*K*AAA* | EA*5X43M21A* | *97CTN1002122A* | 35800 | 38500 | 15.5 | 12 | 8 | 2.24 | 62 | 50 | 215721550
BRYANT HEATING AND COOLING SYSTEMS | PH8TAN536**AA* | CAA**4321AM* | 987TA66100C21*** | 35800 | 38500 | 15.5 | 12 | 8 | 2.24 | 62 | 50 | 215721549
BRYANT HEATING AND COOLING SYSTEMS | GH8TAN536**AA* | CAA**4321AM* | 987TA66100C21*** | 35800 | 38500 | 15.5 | 12 | 8 | 2.24 | 62 | 50 | 215721548
BRYANT HEATING AND COOLING SYSTEMS | 248TAN036**AA* | CAA**4321AM* | 987TA66100C21*** | 35800 | 38500 | 15.5 | 12 | 8 | 2.24 | 62 | 50 | 215721547
CARRIER | GH8TAN536**AA* | CAA**4321AM* | 59TN7A100C21**22 | 35800 | 38500 | 15.5 | 12 | 8 | 2.24 | 62 | 50 | 215721546
CARRIER | 27TPA836A**30* | CAA**4321AM* | 59TN7A100C21**22 | 35800 | 38500 | 15.5 | 12 | 8 | 2.24 | 62 | 50 | 215721545
TEMPSTAR | N5H8T36*K*AAA* | EA*5X43M21A* | *97CTN0802120A* | 35800 | 38500 | 15.5 | 12 | 8 | 2.26 | 62 | 50 | 215721544
MARATHERM | N5H8T36*K*AAA* | EA*5X43M21A* | *97CTN0802120A* | 35800 | 38500 | 15.5 | 12 | 8 | 2.26 | 62 | 50 | 215721543
KENMORE | N5H8T36*K*AAA* | EA*5X43M21A* | *97CTN0802120A* | 35800 | 38500 | 15.5 | 12 | 8 | 2.26 | 62 | 50 | 215721542
KEEPRITE | N5H8T36*K*AAA* | EA*5X43M21A* | *97CTN0802120A* | 35800 | 38500 | 15.5 | 12 | 8 | 2.26 | 62 | 50 | 215721541
DAY & NIGHT | N5H8T36*K*AAA* | EA*5X43M21A* | *97CTN0802120A* | 35800 | 38500 | 15.5 | 12 | 8 | 2.26 | 62 | 50 | 215721540
COMFORTMAKER | N5H8T36*K*AAA* | EA*5X43M21A* | *97CTN0802120A* | 35800 | 38500 | 15.5 | 12 | 8 | 2.26 | 62 | 50 | 215721539
ARCOAIRE | N5H8T36*K*AAA* | EA*5X43M21A* | *97CTN0802120A* | 35800 | 38500 | 15.5 | 12 | 8 | 2.26 | 62 | 50 | 215721538
AIRQUEST | N5H8T36*K*AAA* | EA*5X43M21A* | *97CTN0802120A* | 35800 | 38500 | 15.5 | 12 | 8 | 2.26 | 62 | 50 | 215721537
HEIL | N5H8T36*K*AAA* | EA*5X43M21A* | *97CTN0802120A* | 35800 | 38500 | 15.5 | 12 | 8 | 2.26 | 62 | 50 | 215721536
BRYANT HEATING AND COOLING SYSTEMS | PH8TAN536**AA* | CAA**4321AM* | 987TA60080C21*** | 35800 | 38500 | 15.5 | 12 | 8 | 2.26 | 62 | 50 | 215721535
BRYANT HEATING AND COOLING SYSTEMS | GH8TAN536**AA* | CAA**4321AM* | 987TA60080C21*** | 35800 | 38500 | 15.5 | 12 | 8 | 2.26 | 62 | 50 | 215721534
BRYANT HEATING AND COOLING SYSTEMS | 248TAN036**AA* | CAA**4321AM* | 987TA60080C21*** | 35800 | 38500 | 15.5 | 12 | 8 | 2.26 | 62 | 50 | 215721533
CARRIER | GH8TAN536**AA* | CAA**4321AM* | 59TN7A080C21**20 | 35800 | 38500 | 15.5 | 12 | 8 | 2.26 | 62 | 50 | 215721532
CARRIER | 27TPA836A**30* | CAA**4321AM* | 59TN7A080C21**20 | 35800 | 38500 | 15.5 | 12 | 8 | 2.26 | 62 | 50 | 215721531
TEMPSTAR | N5H8T36*K*AAA* | EA*5X43M21A* | *80CSU0802120B* | 36000 | 38000 | 15.5 | 12 | 8 | 2.4 | 63 | 51 | 215721530
MARATHERM | N5H8T36*K*AAA* | EA*5X43M21A* | *80CSU0802120B* | 36000 | 38000 | 15.5 | 12 | 8 | 2.4 | 63 | 51 | 215721529
KENMORE | N5H8T36*K*AAA* | EA*5X43M21A* | *80CSU0802120B* | 36000 | 38000 | 15.5 | 12 | 8 | 2.4 | 63 | 51 | 215721528
KEEPRITE | N5H8T36*K*AAA* | EA*5X43M21A* | *80CSU0802120B* | 36000 | 38000 | 15.5 | 12 | 8 | 2.4 | 63 | 51 | 215721527
DAY & NIGHT | N5H8T36*K*AAA* | EA*5X43M21A* | *80CSU0802120B* | 36000 | 38000 | 15.5 | 12 | 8 | 2.4 | 63 | 51 | 215721526
COMFORTMAKER | N5H8T36*K*AAA* | EA*5X43M21A* | *80CSU0802120B* | 36000 | 38000 | 15.5 | 12 | 8 | 2.4 | 63 | 51 | 215721525
ARCOAIRE | N5H8T36*K*AAA* | EA*5X43M21A* | *80CSU0802120B* | 36000 | 38000 | 15.5 | 12 | 8 | 2.4 | 63 | 51 | 215721524
AIRQUEST | N5H8T36*K*AAA* | EA*5X43M21A* | *80CSU0802120B* | 36000 | 38000 | 15.5 | 12 | 8 | 2.4 | 63 | 51 | 215721523
HEIL | N5H8T36*K*AAA* | EA*5X43M21A* | *80CSU0802120B* | 36000 | 38000 | 15.5 | 12 | 8 | 2.4 | 63 | 51 | 215721522
BRYANT HEATING AND COOLING SYSTEMS | PH8TAN536**AA* | CAA**4321AM* | 83*CB60080C21*** | 36000 | 38000 | 15.5 | 12 | 8 | 2.4 | 63 | 51 | 215721521
BRYANT HEATING AND COOLING SYSTEMS | GH8TAN536**AA* | CAA**4321AM* | 83*CB60080C21*** | 36000 | 38000 | 15.5 | 12 | 8 | 2.4 | 63 | 51 | 215721520
BRYANT HEATING AND COOLING SYSTEMS | 248TAN036**AA* | CAA**4321AM* | 83*CB60080C21*** | 36000 | 38000 | 15.5 | 12 | 8 | 2.4 | 63 | 51 | 215721519
CARRIER | GH8TAN536**AA* | CAA**4321AM* | 58CU*B080C21**20 | 36000 | 38000 | 15.5 | 12 | 8 | 2.4 | 63 | 51 | 215721518
CARRIER | 27TPA824A**30* | CAA**3721AM* | 58CU*B080C21**20 | 23600 | 24800 | 17.5 | 13 | 8 | 2.12 | 58 | 44 | 215720805
TEMPSTAR | N5H8T24*K*AAA* | EA*5X37M21A* | *80CSU0601716B* | 23600 | 24800 | 17 | 13 | 8 | 2.1 | 59 | 45 | 215720804
MARATHERM | N5H8T24*K*AAA* | EA*5X37M21A* | *80CSU0601716B* | 23600 | 24800 | 17 | 13 | 8 | 2.1 | 59 | 45 | 215720803
KENMORE | N5H8T24*K*AAA* | EA*5X37M21A* | *80CSU0601716B* | 23600 | 24800 | 17 | 13 | 8 | 2.1 | 59 | 45 | 215720802
KEEPRITE | N5H8T24*K*AAA* | EA*5X37M21A* | *80CSU0601716B* | 23600 | 24800 | 17 | 13 | 8 | 2.1 | 59 | 45 | 215720801
DAY & NIGHT | N5H8T24*K*AAA* | EA*5X37M21A* | *80CSU0601716B* | 23600 | 24800 | 17 | 13 | 8 | 2.1 | 59 | 45 | 215720800
COMFORTMAKER | N5H8T24*K*AAA* | EA*5X37M21A* | *80CSU0601716B* | 23600 | 24800 | 17 | 13 | 8 | 2.1 | 59 | 45 | 215720799
ARCOAIRE | N5H8T24*K*AAA* | EA*5X37M21A* | *80CSU0601716B* | 23600 | 24800 | 17 | 13 | 8 | 2.1 | 59 | 45 | 215720798
AIRQUEST | N5H8T24*K*AAA* | EA*5X37M21A* | *80CSU0601716B* | 23600 | 24800 | 17 | 13 | 8 | 2.1 | 59 | 45 | 215720797
HEIL | N5H8T24*K*AAA* | EA*5X37M21A* | *80CSU0601716B* | 23600 | 24800 | 17 | 13 | 8 | 2.1 | 59 | 45 | 215720796
BRYANT HEATING AND COOLING SYSTEMS | PH8TAN524**AA* | CAA**3721AM* | 83*CB48060C17*** | 23600 | 24800 | 17 | 13 | 8 | 2.1 | 59 | 45 | 215720795
BRYANT HEATING AND COOLING SYSTEMS | GH8TAN524**AA* | CAA**3721AM* | 83*CB48060C17*** | 23600 | 24800 | 17 | 13 | 8 | 2.1 | 59 | 45 | 215720794
BRYANT HEATING AND COOLING SYSTEMS | 248TAN024**AA* | CAA**3721AM* | 83*CB48060C17*** | 23600 | 24800 | 17 | 13 | 8 | 2.1 | 59 | 45 | 215720793
CARRIER | GH8TAN524**AA* | CAA**3721AM* | 58CU*B060C17**16 | 23600 | 24800 | 17 | 13 | 8 | 2.1 | 59 | 45 | 215720792
CARRIER | 27TPA824A**30* | CAA**3721AM* | 58CU*B060C17**16 | 23600 | 24800 | 17 | 13 | 8 | 2.1 | 59 | 45 | 215720791
TEMPSTAR | N5H8T24*K*AAA* | EA*5X37M21A* | *80CSU0401712B* | 23600 | 24800 | 17 | 13 | 8 | 2.12 | 58 | 45 | 215720790
MARATHERM | N5H8T24*K*AAA* | EA*5X37M21A* | *80CSU0401712B* | 23600 | 24800 | 17 | 13 | 8 | 2.12 | 58 | 45 | 215720789
KENMORE | N5H8T24*K*AAA* | EA*5X37M21A* | *80CSU0401712B* | 23600 | 24800 | 17 | 13 | 8 | 2.12 | 58 | 45 | 215720788
KEEPRITE | N5H8T24*K*AAA* | EA*5X37M21A* | *80CSU0401712B* | 23600 | 24800 | 17 | 13 | 8 | 2.12 | 58 | 45 | 215720787
DAY & NIGHT | N5H8T24*K*AAA* | EA*5X37M21A* | *80CSU0401712B* | 23600 | 24800 | 17 | 13 | 8 | 2.12 | 58 | 45 | 215720786
COMFORTMAKER | N5H8T24*K*AAA* | EA*5X37M21A* | *80CSU0401712B* | 23600 | 24800 | 17 | 13 | 8 | 2.12 | 58 | 45 | 215720785
ARCOAIRE | N5H8T24*K*AAA* | EA*5X37M21A* | *80CSU0401712B* | 23600 | 24800 | 17 | 13 | 8 | 2.12 | 58 | 45 | 215720784
AIRQUEST | N5H8T24*K*AAA* | EA*5X37M21A* | *80CSU0401712B* | 23600 | 24800 | 17 | 13 | 8 | 2.12 | 58 | 45 | 215720783
HEIL | N5H8T24*K*AAA* | EA*5X37M21A* | *80CSU0401712B* | 23600 | 24800 | 17 | 13 | 8 | 2.12 | 58 | 45 | 215720782
BRYANT HEATING AND COOLING SYSTEMS | PH8TAN524**AA* | CAA**3721AM* | 83*CB36040C17*** | 23600 | 24800 | 17 | 13 | 8 | 2.12 | 58 | 45 | 215720781
BRYANT HEATING AND COOLING SYSTEMS | GH8TAN524**AA* | CAA**3721AM* | 83*CB36040C17*** | 23600 | 24800 | 17 | 13 | 8 | 2.12 | 58 | 45 | 215720780
BRYANT HEATING AND COOLING SYSTEMS | 248TAN024**AA* | CAA**3721AM* | 83*CB36040C17*** | 23600 | 24800 | 17 | 13 | 8 | 2.12 | 58 | 45 | 215720779
CARRIER | GH8TAN524**AA* | CAA**3721AM* | 58CU*B040C17**12 | 23600 | 24800 | 17 | 13 | 8 | 2.12 | 58 | 45 | 215720778
CARRIER | 27TPA824A**30* | CAA**3721AM* | 58CU*B040C17**12 | 23600 | 24800 | 17 | 13 | 8 | 2.12 | 58 | 45 | 215720777
ECOTEMP | W5H8T24*K*AAA* | WLA*374BA** | WFJT080B048A* | 23400 | 24800 | 17 | 13 | 8 | 2.08 | 59 | 45 | 215720776
GRANDAIRE | W5H8T24*K*AAA* | WLA*374BA** | WFJT080B048A* | 23400 | 24800 | 17 | 13 | 8 | 2.08 | 59 | 45 | 215720775
TEMPSTAR | N5H8T24*K*AAA* | EA*5X37M17A* | *97VTN0801716A* | 23400 | 24800 | 17 | 13 | 8 | 2.08 | 59 | 45 | 215720774
KENMORE | N5H8T24*K*AAA* | EA*5X37M17A* | *97VTN0801716A* | 23400 | 24800 | 17 | 13 | 8 | 2.08 | 59 | 45 | 215720773
KEEPRITE | N5H8T24*K*AAA* | EA*5X37M17A* | *97VTN0801716A* | 23400 | 24800 | 17 | 13 | 8 | 2.08 | 59 | 45 | 215720772
DAY & NIGHT | N5H8T24*K*AAA* | EA*5X37M17A* | *97VTN0801716A* | 23400 | 24800 | 17 | 13 | 8 | 2.08 | 59 | 45 | 215720771
COMFORTMAKER | N5H8T24*K*AAA* | EA*5X37M17A* | *97VTN0801716A* | 23400 | 24800 | 17 | 13 | 8 | 2.08 | 59 | 45 | 215720770
ARCOAIRE | N5H8T24*K*AAA* | EA*5X37M17A* | *97VTN0801716A* | 23400 | 24800 | 17 | 13 | 8 | 2.08 | 59 | 45 | 215720769
AIRQUEST | N5H8T24*K*AAA* | EA*5X37M17A* | *97VTN0801716A* | 23400 | 24800 | 17 | 13 | 8 | 2.08 | 59 | 45 | 215720768
HEIL | N5H8T24*K*AAA* | EA*5X37M17A* | *97VTN0801716A* | 23400 | 24800 | 17 | 13 | 8 | 2.08 | 59 | 45 | 215720767
WEATHERMAKER | PH8TAN524**AA* | CAA**3717AM* | PG97VTAA48080B** | 23400 | 24800 | 17 | 13 | 8 | 2.08 | 59 | 45 | 215720766
BROCK | PH8TAN524**AA* | CAA**3717AM* | PG97VTAA48080B** | 23400 | 24800 | 17 | 13 | 8 | 2.08 | 59 | 45 | 215720765
PAYNE HEATING AND COOLING | PH8TAN524**AA* | CAA**3717AM* | PG97VTAA48080B** | 23400 | 24800 | 17 | 13 | 8 | 2.08 | 59 | 45 | 215720764
BRYANT HEATING AND COOLING SYSTEMS | PH8TAN524**AA* | CAA**3717AM* | 927TA48080V17*** | 23400 | 24800 | 17 | 13 | 8 | 2.08 | 59 | 45 | 215720763
BRYANT HEATING AND COOLING SYSTEMS | GH8TAN524**AA* | CAA**3717AM* | 927TA48080V17*** | 23400 | 24800 | 17 | 13 | 8 | 2.08 | 59 | 45 | 215720762
BRYANT HEATING AND COOLING SYSTEMS | 248TAN024**AA* | CAA**3717AM* | 927TA48080V17*** | 23400 | 24800 | 17 | 13 | 8 | 2.08 | 59 | 45 | 215720761
CARRIER | GH8TAN524**AA* | CAA**3717AM* | 59TP7A080V17**16 | 23400 | 24800 | 17 | 13 | 8 | 2.08 | 59 | 45 | 215720760
CARRIER | 27TPA824A**30* | CAA**3717AM* | 59TP7A080V17**16 | 23400 | 24800 | 17 | 13 | 8 | 2.08 | 59 | 45 | 215720759
ECOTEMP | W5H8T24*K*AAA* | WLA*374BA** | WFJT060B048A* | 23400 | 24800 | 17 | 12.5 | 8 | 2.08 | 59 | 45 | 215720758
GRANDAIRE | W5H8T24*K*AAA* | WLA*374BA** | WFJT060B048A* | 23400 | 24800 | 17 | 12.5 | 8 | 2.08 | 59 | 45 | 215720757
TEMPSTAR | N5H8T24*K*AAA* | EA*5X37M17A* | *97VTN0601716A* | 23400 | 24800 | 17 | 12.5 | 8 | 2.08 | 59 | 45 | 215720756
KENMORE | N5H8T24*K*AAA* | EA*5X37M17A* | *97VTN0601716A* | 23400 | 24800 | 17 | 12.5 | 8 | 2.08 | 59 | 45 | 215720755
KEEPRITE | N5H8T24*K*AAA* | EA*5X37M17A* | *97VTN0601716A* | 23400 | 24800 | 17 | 12.5 | 8 | 2.08 | 59 | 45 | 215720754
DAY & NIGHT | N5H8T24*K*AAA* | EA*5X37M17A* | *97VTN0601716A* | 23400 | 24800 | 17 | 12.5 | 8 | 2.08 | 59 | 45 | 215720753
COMFORTMAKER | N5H8T24*K*AAA* | EA*5X37M17A* | *97VTN0601716A* | 23400 | 24800 | 17 | 12.5 | 8 | 2.08 | 59 | 45 | 215720752
ARCOAIRE | N5H8T24*K*AAA* | EA*5X37M17A* | *97VTN0601716A* | 23400 | 24800 | 17 | 12.5 | 8 | 2.08 | 59 | 45 | 215720751
AIRQUEST | N5H8T24*K*AAA* | EA*5X37M17A* | *97VTN0601716A* | 23400 | 24800 | 17 | 12.5 | 8 | 2.08 | 59 | 45 | 215720750
HEIL | N5H8T24*K*AAA* | EA*5X37M17A* | *97VTN0601716A* | 23400 | 24800 | 17 | 12.5 | 8 | 2.08 | 59 | 45 | 215720749
WEATHERMAKER | PH8TAN524**AA* | CAA**3717AM* | PG97VTAA48060B** | 23400 | 24800 | 17 | 12.5 | 8 | 2.08 | 59 | 45 | 215720748
BROCK | PH8TAN524**AA* | CAA**3717AM* | PG97VTAA48060B** | 23400 | 24800 | 17 | 12.5 | 8 | 2.08 | 59 | 45 | 215720747
PAYNE HEATING AND COOLING | PH8TAN524**AA* | CAA**3717AM* | PG97VTAA48060B** | 23400 | 24800 | 17 | 12.5 | 8 | 2.08 | 59 | 45 | 215720746
BRYANT HEATING AND COOLING SYSTEMS | PH8TAN524**AA* | CAA**3717AM* | 927TA48060V17*** | 23400 | 24800 | 17 | 12.5 | 8 | 2.08 | 59 | 45 | 215720745
BRYANT HEATING AND COOLING SYSTEMS | GH8TAN524**AA* | CAA**3717AM* | 927TA48060V17*** | 23400 | 24800 | 17 | 12.5 | 8 | 2.08 | 59 | 45 | 215720744
BRYANT HEATING AND COOLING SYSTEMS | 248TAN024**AA* | CAA**3717AM* | 927TA48060V17*** | 23400 | 24800 | 17 | 12.5 | 8 | 2.08 | 59 | 45 | 215720743
CARRIER | GH8TAN524**AA* | CAA**3717AM* | 59TP7A060V17**16 | 23400 | 24800 | 17 | 12.5 | 8 | 2.08 | 59 | 45 | 215720742
MARATHERM | N5H8T48*K*AAA* | EVD5X61M21A* | *80CSU0802120B* | 50000 | 50000 | 17.5 | 12.5 | 8 | 2.26 | 63 | 50 | 215722319
KENMORE | N5H8T48*K*AAA* | EVD5X61M21A* | *80CSU0802120B* | 50000 | 50000 | 17.5 | 12.5 | 8 | 2.26 | 63 | 50 | 215722318
KEEPRITE | N5H8T48*K*AAA* | EVD5X61M21A* | *80CSU0802120B* | 50000 | 50000 | 17.5 | 12.5 | 8 | 2.26 | 63 | 50 | 215722317
DAY & NIGHT | N5H8T48*K*AAA* | EVD5X61M21A* | *80CSU0802120B* | 50000 | 50000 | 17.5 | 12.5 | 8 | 2.26 | 63 | 50 | 215722316
COMFORTMAKER | N5H8T48*K*AAA* | EVD5X61M21A* | *80CSU0802120B* | 50000 | 50000 | 17.5 | 12.5 | 8 | 2.26 | 63 | 50 | 215722315
ARCOAIRE | N5H8T48*K*AAA* | EVD5X61M21A* | *80CSU0802120B* | 50000 | 50000 | 17.5 | 12.5 | 8 | 2.26 | 63 | 50 | 215722314
AIRQUEST | N5H8T48*K*AAA* | EVD5X61M21A* | *80CSU0802120B* | 50000 | 50000 | 17.5 | 12.5 | 8 | 2.26 | 63 | 50 | 215722313
HEIL | N5H8T48*K*AAA* | EVD5X61M21A* | *80CSU0802120B* | 50000 | 50000 | 17.5 | 12.5 | 8 | 2.26 | 63 | 50 | 215722312
BRYANT HEATING AND COOLING SYSTEMS | PH8TAN548**AA* | CVAVA6121XMA* | 83*CB60080C21*** | 50000 | 50000 | 17.5 | 12.5 | 8 | 2.26 | 63 | 50 | 215722311
BRYANT HEATING AND COOLING SYSTEMS | GH8TAN548**AA* | CVAVA6121XMA* | 83*CB60080C21*** | 50000 | 50000 | 17.5 | 12.5 | 8 | 2.26 | 63 | 50 | 215722310
BRYANT HEATING AND COOLING SYSTEMS | 248TAN048**AA* | CVAVA6121XMA* | 83*CB60080C21*** | 50000 | 50000 | 17.5 | 12.5 | 8 | 2.26 | 63 | 50 | 215722309
CARRIER | GH8TAN548**AA* | CVAVA6121XMA* | 58CU*B080C21**20 | 50000 | 50000 | 17.5 | 12.5 | 8 | 2.26 | 63 | 50 | 215722308
CARRIER | 27TPA848A**30* | CVAVA6121XMA* | 58CU*B080C21**20 | 50000 | 50000 | 17.5 | 12.5 | 8 | 2.26 | 63 | 50 | 215722307
TEMPSTAR | N5H8T48*K*AAA* | EVD5X60M21A* | *97VTN1002122A* | 49500 | 50000 | 17.5 | 12.5 | 8 | 2.14 | 62 | 49 | 215722306
KENMORE | N5H8T48*K*AAA* | EVD5X60M21A* | *97VTN1002122A* | 49500 | 50000 | 17.5 | 12.5 | 8 | 2.14 | 62 | 49 | 215722305
KEEPRITE | N5H8T48*K*AAA* | EVD5X60M21A* | *97VTN1002122A* | 49500 | 50000 | 17.5 | 12.5 | 8 | 2.14 | 62 | 49 | 215722304
DAY & NIGHT | N5H8T48*K*AAA* | EVD5X60M21A* | *97VTN1002122A* | 49500 | 50000 | 17.5 | 12.5 | 8 | 2.14 | 62 | 49 | 215722303
COMFORTMAKER | N5H8T48*K*AAA* | EVD5X60M21A* | *97VTN1002122A* | 49500 | 50000 | 17.5 | 12.5 | 8 | 2.14 | 62 | 49 | 215722302
ARCOAIRE | N5H8T48*K*AAA* | EVD5X60M21A* | *97VTN1002122A* | 49500 | 50000 | 17.5 | 12.5 | 8 | 2.14 | 62 | 49 | 215722301
AIRQUEST | N5H8T48*K*AAA* | EVD5X60M21A* | *97VTN1002122A* | 49500 | 50000 | 17.5 | 12.5 | 8 | 2.14 | 62 | 49 | 215722300
HEIL | N5H8T48*K*AAA* | EVD5X60M21A* | *97VTN1002122A* | 49500 | 50000 | 17.5 | 12.5 | 8 | 2.14 | 62 | 49 | 215722299
BRYANT HEATING AND COOLING SYSTEMS | PH8TAN548**AA* | CVAVA6021XMA* | 927TA66100V21*** | 49500 | 50000 | 17.5 | 12.5 | 8 | 2.14 | 62 | 49 | 215722298
BRYANT HEATING AND COOLING SYSTEMS | GH8TAN548**AA* | CVAVA6021XMA* | 927TA66100V21*** | 49500 | 50000 | 17.5 | 12.5 | 8 | 2.14 | 62 | 49 | 215722297
BRYANT HEATING AND COOLING SYSTEMS | 248TAN048**AA* | CVAVA6021XMA* | 927TA66100V21*** | 49500 | 50000 | 17.5 | 12.5 | 8 | 2.14 | 62 | 49 | 215722296
CARRIER | GH8TAN548**AA* | CVAVA6021XMA* | 59TP7A100V21**22 | 49500 | 50000 | 17.5 | 12.5 | 8 | 2.14 | 62 | 49 | 215722295
CARRIER | 27TPA848A**30* | CVAVA6021XMA* | 59TP7A100V21**22 | 49500 | 50000 | 17.5 | 12.5 | 8 | 2.14 | 62 | 49 | 215722294
KEEPRITE | N5H8T48*K*AAA* | EVD5X60M21A* | *97VTN1002120A* | 49000 | 50000 | 16.5 | 12 | 8 | 2.14 | 62 | 49 | 215722289
ECOTEMP | W5H8T48*K*AAA* | W5VC60M21XA* | WFJT100C060A* | 49000 | 50000 | 16.5 | 12 | 8 | 2.14 | 62 | 49 | 215722293
GRANDAIRE | W5H8T48*K*AAA* | W5VC60M21XA* | WFJT100C060A* | 49000 | 50000 | 16.5 | 12 | 8 | 2.14 | 62 | 49 | 215722292
TEMPSTAR | N5H8T48*K*AAA* | EVD5X60M21A* | *97VTN1002120A* | 49000 | 50000 | 16.5 | 12 | 8 | 2.14 | 62 | 49 | 215722291
KENMORE | N5H8T48*K*AAA* | EVD5X60M21A* | *97VTN1002120A* | 49000 | 50000 | 16.5 | 12 | 8 | 2.14 | 62 | 49 | 215722290
DAY & NIGHT | N5H8T48*K*AAA* | EVD5X60M21A* | *97VTN1002120A* | 49000 | 50000 | 16.5 | 12 | 8 | 2.14 | 62 | 49 | 215722288
COMFORTMAKER | N5H8T48*K*AAA* | EVD5X60M21A* | *97VTN1002120A* | 49000 | 50000 | 16.5 | 12 | 8 | 2.14 | 62 | 49 | 215722287
ARCOAIRE | N5H8T48*K*AAA* | EVD5X60M21A* | *97VTN1002120A* | 49000 | 50000 | 16.5 | 12 | 8 | 2.14 | 62 | 49 | 215722286
AIRQUEST | N5H8T48*K*AAA* | EVD5X60M21A* | *97VTN1002120A* | 49000 | 50000 | 16.5 | 12 | 8 | 2.14 | 62 | 49 | 215722285
HEIL | N5H8T48*K*AAA* | EVD5X60M21A* | *97VTN1002120A* | 49000 | 50000 | 16.5 | 12 | 8 | 2.14 | 62 | 49 | 215722284
WEATHERMAKER | PH8TAN548**AA* | CVAVA6021XMA* | PG97VTAA60100C** | 49000 | 50000 | 16.5 | 12 | 8 | 2.14 | 62 | 49 | 215722283
BROCK | PH8TAN548**AA* | CVAVA6021XMA* | PG97VTAA60100C** | 49000 | 50000 | 16.5 | 12 | 8 | 2.14 | 62 | 49 | 215722282
PAYNE HEATING AND COOLING | PH8TAN548**AA* | CVAVA6021XMA* | PG97VTAA60100C** | 49000 | 50000 | 16.5 | 12 | 8 | 2.14 | 62 | 49 | 215722281
BRYANT HEATING AND COOLING SYSTEMS | PH8TAN548**AA* | CVAVA6021XMA* | 927TA60100V21*** | 49000 | 50000 | 16.5 | 12 | 8 | 2.14 | 62 | 49 | 215722280
BRYANT HEATING AND COOLING SYSTEMS | GH8TAN548**AA* | CVAVA6021XMA* | 927TA60100V21*** | 49000 | 50000 | 16.5 | 12 | 8 | 2.14 | 62 | 49 | 215722279
BRYANT HEATING AND COOLING SYSTEMS | 248TAN048**AA* | CVAVA6021XMA* | 927TA60100V21*** | 49000 | 50000 | 16.5 | 12 | 8 | 2.14 | 62 | 49 | 215722278
CARRIER | GH8TAN548**AA* | CVAVA6021XMA* | 59TP7A100V21**20 | 49000 | 50000 | 16.5 | 12 | 8 | 2.14 | 62 | 49 | 215722277
CARRIER | 27TPA848A**30* | CVAVA6021XMA* | 59TP7A100V21**20 | 49000 | 50000 | 16.5 | 12 | 8 | 2.14 | 62 | 49 | 215722276
TEMPSTAR | N5H8T48*K*AAA* | EVD5X60M21A* | *97VTN0802120A* | 49000 | 50000 | 16.5 | 12 | 8 | 2.12 | 62 | 50 | 215722275
KENMORE | N5H8T48*K*AAA* | EVD5X60M21A* | *97VTN0802120A* | 49000 | 50000 | 16.5 | 12 | 8 | 2.12 | 62 | 50 | 215722274
KEEPRITE | N5H8T48*K*AAA* | EVD5X60M21A* | *97VTN0802120A* | 49000 | 50000 | 16.5 | 12 | 8 | 2.12 | 62 | 50 | 215722273
DAY & NIGHT | N5H8T48*K*AAA* | EVD5X60M21A* | *97VTN0802120A* | 49000 | 50000 | 16.5 | 12 | 8 | 2.12 | 62 | 50 | 215722272
COMFORTMAKER | N5H8T48*K*AAA* | EVD5X60M21A* | *97VTN0802120A* | 49000 | 50000 | 16.5 | 12 | 8 | 2.12 | 62 | 50 | 215722271
ARCOAIRE | N5H8T48*K*AAA* | EVD5X60M21A* | *97VTN0802120A* | 49000 | 50000 | 16.5 | 12 | 8 | 2.12 | 62 | 50 | 215722270
AIRQUEST | N5H8T48*K*AAA* | EVD5X60M21A* | *97VTN0802120A* | 49000 | 50000 | 16.5 | 12 | 8 | 2.12 | 62 | 50 | 215722269
BRYANT HEATING AND COOLING SYSTEMS | PH8TAN548**AA* | CVAVA6121XMA* | 927TA60100V21*** | 49500 | 50000 | 17 | 12 | 8 | 2.12 | 63 | 50 | 215722383
BRYANT HEATING AND COOLING SYSTEMS | GH8TAN548**AA* | CVAVA6121XMA* | 927TA60100V21*** | 49500 | 50000 | 17 | 12 | 8 | 2.12 | 63 | 50 | 215722382
BRYANT HEATING AND COOLING SYSTEMS | 248TAN048**AA* | CVAVA6121XMA* | 927TA60100V21*** | 49500 | 50000 | 17 | 12 | 8 | 2.12 | 63 | 50 | 215722381
CARRIER | GH8TAN548**AA* | CVAVA6121XMA* | 59TP7A100V21**20 | 49500 | 50000 | 17 | 12 | 8 | 2.12 | 63 | 50 | 215722380
CARRIER | 27TPA848A**30* | CVAVA6121XMA* | 59TP7A100V21**20 | 49500 | 50000 | 17 | 12 | 8 | 2.12 | 63 | 50 | 215722379
TEMPSTAR | N5H8T48*K*AAA* | EVD5X61M21A* | *97VTN0802120A* | 49500 | 50000 | 17 | 12 | 8 | 2.1 | 63 | 50 | 215722378
KENMORE | N5H8T48*K*AAA* | EVD5X61M21A* | *97VTN0802120A* | 49500 | 50000 | 17 | 12 | 8 | 2.1 | 63 | 50 | 215722377
KEEPRITE | N5H8T48*K*AAA* | EVD5X61M21A* | *97VTN0802120A* | 49500 | 50000 | 17 | 12 | 8 | 2.1 | 63 | 50 | 215722376
AIRQUEST | N5H8T48*K*AAA* | EVM5X60M21A* | *97VTN1002122A* | 49500 | 50000 | 17.5 | 12.5 | 8 | 2.14 | 62 | 49 | 215722097
HEIL | N5H8T48*K*AAA* | EVM5X60M21A* | *97VTN1002122A* | 49500 | 50000 | 17.5 | 12.5 | 8 | 2.14 | 62 | 49 | 215722096
BRYANT HEATING AND COOLING SYSTEMS | PH8TAN548**AA* | CVAMA6021XMA* | 927TA66100V21*** | 49500 | 50000 | 17.5 | 12.5 | 8 | 2.14 | 62 | 49 | 215722095
BRYANT HEATING AND COOLING SYSTEMS | GH8TAN548**AA* | CVAMA6021XMA* | 927TA66100V21*** | 49500 | 50000 | 17.5 | 12.5 | 8 | 2.14 | 62 | 49 | 215722094
BRYANT HEATING AND COOLING SYSTEMS | 248TAN048**AA* | CVAMA6021XMA* | 927TA66100V21*** | 49500 | 50000 | 17.5 | 12.5 | 8 | 2.14 | 62 | 49 | 215722093
CARRIER | GH8TAN548**AA* | CVAMA6021XMA* | 59TP7A100V21**22 | 49500 | 50000 | 17.5 | 12.5 | 8 | 2.14 | 62 | 49 | 215722092
CARRIER | 27TPA848A**30* | CVAMA6021XMA* | 59TP7A100V21**22 | 49500 | 50000 | 17.5 | 12.5 | 8 | 2.14 | 62 | 49 | 215722091
ECOTEMP | W5H8T48*K*AAA* | W5VM60M21XA* | WFJT100C060A* | 49000 | 50000 | 16.5 | 12 | 8 | 2.14 | 62 | 49 | 215722090
GRANDAIRE | W5H8T48*K*AAA* | W5VM60M21XA* | WFJT100C060A* | 49000 | 50000 | 16.5 | 12 | 8 | 2.14 | 62 | 49 | 215722089
TEMPSTAR | N5H8T48*K*AAA* | EVM5X60M21A* | *97VTN1002120A* | 49000 | 50000 | 16.5 | 12 | 8 | 2.14 | 62 | 49 | 215722088
KENMORE | N5H8T48*K*AAA* | EVM5X60M21A* | *97VTN1002120A* | 49000 | 50000 | 16.5 | 12 | 8 | 2.14 | 62 | 49 | 215722087
KEEPRITE | N5H8T48*K*AAA* | EVM5X60M21A* | *97VTN1002120A* | 49000 | 50000 | 16.5 | 12 | 8 | 2.14 | 62 | 49 | 215722086
DAY & NIGHT | N5H8T48*K*AAA* | EVM5X60M21A* | *97VTN1002120A* | 49000 | 50000 | 16.5 | 12 | 8 | 2.14 | 62 | 49 | 215722085
COMFORTMAKER | N5H8T48*K*AAA* | EVM5X60M21A* | *97VTN1002120A* | 49000 | 50000 | 16.5 | 12 | 8 | 2.14 | 62 | 49 | 215722084
ARCOAIRE | N5H8T48*K*AAA* | EVM5X60M21A* | *97VTN1002120A* | 49000 | 50000 | 16.5 | 12 | 8 | 2.14 | 62 | 49 | 215722083
AIRQUEST | N5H8T48*K*AAA* | EVM5X60M21A* | *97VTN1002120A* | 49000 | 50000 | 16.5 | 12 | 8 | 2.14 | 62 | 49 | 215722082
HEIL | N5H8T48*K*AAA* | EVM5X60M21A* | *97VTN1002120A* | 49000 | 50000 | 16.5 | 12 | 8 | 2.14 | 62 | 49 | 215722081
WEATHERMAKER | PH8TAN548**AA* | CVAMA6021XMA* | PG97VTAA60100C** | 49000 | 50000 | 16.5 | 12 | 8 | 2.14 | 62 | 49 | 215722080
BROCK | PH8TAN548**AA* | CVAMA6021XMA* | PG97VTAA60100C** | 49000 | 50000 | 16.5 | 12 | 8 | 2.14 | 62 | 49 | 215722079
PAYNE HEATING AND COOLING | PH8TAN548**AA* | CVAMA6021XMA* | PG97VTAA60100C** | 49000 | 50000 | 16.5 | 12 | 8 | 2.14 | 62 | 49 | 215722078
BRYANT HEATING AND COOLING SYSTEMS | PH8TAN548**AA* | CVAMA6021XMA* | 927TA60100V21*** | 49000 | 50000 | 16.5 | 12 | 8 | 2.14 | 62 | 49 | 215722077
BRYANT HEATING AND COOLING SYSTEMS | GH8TAN548**AA* | CVAMA6021XMA* | 927TA60100V21*** | 49000 | 50000 | 16.5 | 12 | 8 | 2.14 | 62 | 49 | 215722076
BRYANT HEATING AND COOLING SYSTEMS | 248TAN048**AA* | CVAMA6021XMA* | 927TA60100V21*** | 49000 | 50000 | 16.5 | 12 | 8 | 2.14 | 62 | 49 | 215722075
CARRIER | GH8TAN548**AA* | CVAMA6021XMA* | 59TP7A100V21**20 | 49000 | 50000 | 16.5 | 12 | 8 | 2.14 | 62 | 49 | 215722074
CARRIER | 27TPA848A**30* | CVAMA6021XMA* | 59TP7A100V21**20 | 49000 | 50000 | 16.5 | 12 | 8 | 2.14 | 62 | 49 | 215722073
TEMPSTAR | N5H8T48*K*AAA* | EVM5X60M21A* | *97VTN0802120A* | 49000 | 50000 | 16.5 | 12 | 8 | 2.12 | 62 | 50 | 215722072
KENMORE | N5H8T48*K*AAA* | EVM5X60M21A* | *97VTN0802120A* | 49000 | 50000 | 16.5 | 12 | 8 | 2.12 | 62 | 50 | 215722071
KEEPRITE | N5H8T48*K*AAA* | EVM5X60M21A* | *97VTN0802120A* | 49000 | 50000 | 16.5 | 12 | 8 | 2.12 | 62 | 50 | 215722070
DAY & NIGHT | N5H8T48*K*AAA* | EVM5X60M21A* | *97VTN0802120A* | 49000 | 50000 | 16.5 | 12 | 8 | 2.12 | 62 | 50 | 215722069
COMFORTMAKER | N5H8T48*K*AAA* | EVM5X60M21A* | *97VTN0802120A* | 49000 | 50000 | 16.5 | 12 | 8 | 2.12 | 62 | 50 | 215722068
ARCOAIRE | N5H8T48*K*AAA* | EVM5X60M21A* | *97VTN0802120A* | 49000 | 50000 | 16.5 | 12 | 8 | 2.12 | 62 | 50 | 215722067
AIRQUEST | N5H8T48*K*AAA* | EVM5X60M21A* | *97VTN0802120A* | 49000 | 50000 | 16.5 | 12 | 8 | 2.12 | 62 | 50 | 215722066
HEIL | N5H8T48*K*AAA* | EVM5X60M21A* | *97VTN0802120A* | 49000 | 50000 | 16.5 | 12 | 8 | 2.12 | 62 | 50 | 215722065
WEATHERMAKER | PH8TAN548**AA* | CVAMA6021XMA* | PG97VTAA60080C** | 49000 | 50000 | 16.5 | 12 | 8 | 2.12 | 62 | 50 | 215722064
BROCK | PH8TAN548**AA* | CVAMA6021XMA* | PG97VTAA60080C** | 49000 | 50000 | 16.5 | 12 | 8 | 2.12 | 62 | 50 | 215722063
TEMPSTAR | N5H8T24*K*AAA* | EA*5X37M21A* | *97VTN0801716A* | 23600 | 25000 | 17.5 | 13 | 8 | 2.08 | 58 | 45 | 215720920
KENMORE | N5H8T24*K*AAA* | EA*5X37M21A* | *97VTN0801716A* | 23600 | 25000 | 17.5 | 13 | 8 | 2.08 | 58 | 45 | 215720919
KEEPRITE | N5H8T24*K*AAA* | EA*5X37M21A* | *97VTN0801716A* | 23600 | 25000 | 17.5 | 13 | 8 | 2.08 | 58 | 45 | 215720918
DAY & NIGHT | N5H8T24*K*AAA* | EA*5X37M21A* | *97VTN0801716A* | 23600 | 25000 | 17.5 | 13 | 8 | 2.08 | 58 | 45 | 215720917
COMFORTMAKER | N5H8T24*K*AAA* | EA*5X37M21A* | *97VTN0801716A* | 23600 | 25000 | 17.5 | 13 | 8 | 2.08 | 58 | 45 | 215720916
ARCOAIRE | N5H8T24*K*AAA* | EA*5X37M21A* | *97VTN0801716A* | 23600 | 25000 | 17.5 | 13 | 8 | 2.08 | 58 | 45 | 215720915
AIRQUEST | N5H8T24*K*AAA* | EA*5X37M21A* | *97VTN0801716A* | 23600 | 25000 | 17.5 | 13 | 8 | 2.08 | 58 | 45 | 215720914
HEIL | N5H8T24*K*AAA* | EA*5X37M21A* | *97VTN0801716A* | 23600 | 25000 | 17.5 | 13 | 8 | 2.08 | 58 | 45 | 215720913
WEATHERMAKER | PH8TAN524**AA* | CAA**3721AM* | PG97VTAA48080B** | 23600 | 25000 | 17.5 | 13 | 8 | 2.08 | 58 | 45 | 215720912
BROCK | PH8TAN524**AA* | CAA**3721AM* | PG97VTAA48080B** | 23600 | 25000 | 17.5 | 13 | 8 | 2.08 | 58 | 45 | 215720911
PAYNE HEATING AND COOLING | PH8TAN524**AA* | CAA**3721AM* | PG97VTAA48080B** | 23600 | 25000 | 17.5 | 13 | 8 | 2.08 | 58 | 45 | 215720910
BRYANT HEATING AND COOLING SYSTEMS | GH8TAN524**AA* | CAA**3721AM* | 927TA48080V17*** | 23600 | 25000 | 17.5 | 13 | 8 | 2.08 | 58 | 45 | 215720908
BRYANT HEATING AND COOLING SYSTEMS | PH8TAN524**AA* | CAA**3721AM* | 927TA48080V17*** | 23600 | 25000 | 17.5 | 13 | 8 | 2.08 | 58 | 45 | 215720909
BRYANT HEATING AND COOLING SYSTEMS | 248TAN024**AA* | CAA**3721AM* | 927TA48080V17*** | 23600 | 25000 | 17.5 | 13 | 8 | 2.08 | 58 | 45 | 215720907
CARRIER | GH8TAN524**AA* | CAA**3721AM* | 59TP7A080V17**16 | 23600 | 25000 | 17.5 | 13 | 8 | 2.08 | 58 | 45 | 215720906
CARRIER | 27TPA824A**30* | CAA**3721AM* | 59TP7A080V17**16 | 23600 | 25000 | 17.5 | 13 | 8 | 2.08 | 58 | 45 | 215720905
TEMPSTAR | N5H8T24*K*AAA* | EA*5X37M21A* | *97VTN0601716A* | 23600 | 25000 | 17.5 | 13 | 8 | 2.1 | 59 | 45 | 215720904
KENMORE | N5H8T24*K*AAA* | EA*5X37M21A* | *97VTN0601716A* | 23600 | 25000 | 17.5 | 13 | 8 | 2.1 | 59 | 45 | 215720903
KEEPRITE | N5H8T24*K*AAA* | EA*5X37M21A* | *97VTN0601716A* | 23600 | 25000 | 17.5 | 13 | 8 | 2.1 | 59 | 45 | 215720902
DAY & NIGHT | N5H8T24*K*AAA* | EA*5X37M21A* | *97VTN0601716A* | 23600 | 25000 | 17.5 | 13 | 8 | 2.1 | 59 | 45 | 215720901
COMFORTMAKER | N5H8T24*K*AAA* | EA*5X37M21A* | *97VTN0601716A* | 23600 | 25000 | 17.5 | 13 | 8 | 2.1 | 59 | 45 | 215720900
ARCOAIRE | N5H8T24*K*AAA* | EA*5X37M21A* | *97VTN0601716A* | 23600 | 25000 | 17.5 | 13 | 8 | 2.1 | 59 | 45 | 215720899
AIRQUEST | N5H8T24*K*AAA* | EA*5X37M21A* | *97VTN0601716A* | 23600 | 25000 | 17.5 | 13 | 8 | 2.1 | 59 | 45 | 215720898
HEIL | N5H8T24*K*AAA* | EA*5X37M21A* | *97VTN0601716A* | 23600 | 25000 | 17.5 | 13 | 8 | 2.1 | 59 | 45 | 215720897
WEATHERMAKER | PH8TAN524**AA* | CAA**3721AM* | PG97VTAA48060B** | 23600 | 25000 | 17.5 | 13 | 8 | 2.1 | 59 | 45 | 215720896
BROCK | PH8TAN524**AA* | CAA**3721AM* | PG97VTAA48060B** | 23600 | 25000 | 17.5 | 13 | 8 | 2.1 | 59 | 45 | 215720895
PAYNE HEATING AND COOLING | PH8TAN524**AA* | CAA**3721AM* | PG97VTAA48060B** | 23600 | 25000 | 17.5 | 13 | 8 | 2.1 | 59 | 45 | 215720894
BRYANT HEATING AND COOLING SYSTEMS | PH8TAN524**AA* | CAA**3721AM* | 927TA48060V17*** | 23600 | 25000 | 17.5 | 13 | 8 | 2.1 | 59 | 45 | 215720893
BRYANT HEATING AND COOLING SYSTEMS | GH8TAN524**AA* | CAA**3721AM* | 927TA48060V17*** | 23600 | 25000 | 17.5 | 13 | 8 | 2.1 | 59 | 45 | 215720892
BRYANT HEATING AND COOLING SYSTEMS | 248TAN024**AA* | CAA**3721AM* | 927TA48060V17*** | 23600 | 25000 | 17.5 | 13 | 8 | 2.1 | 59 | 45 | 215720891
CARRIER | GH8TAN524**AA* | CAA**3721AM* | 59TP7A060V17**16 | 23600 | 25000 | 17.5 | 13 | 8 | 2.1 | 59 | 45 | 215720890
CARRIER | 27TPA824A**30* | CAA**3721AM* | 59TP7A060V17**16 | 23600 | 25000 | 17.5 | 13 | 8 | 2.1 | 59 | 45 | 215720889
TEMPSTAR | N5H8T24*K*AAA* | EA*5X37M21A* | *97CTN1002122A* | 23600 | 24800 | 17.5 | 13 | 8 | 2.1 | 58 | 45 | 215720888
MARATHERM | N5H8T24*K*AAA* | EA*5X37M21A* | *97CTN1002122A* | 23600 | 24800 | 17.5 | 13 | 8 | 2.1 | 58 | 45 | 215720887
KENMORE | N5H8T24*K*AAA* | EA*5X37M21A* | *97CTN1002122A* | 23600 | 24800 | 17.5 | 13 | 8 | 2.1 | 58 | 45 | 215720886
KEEPRITE | N5H8T24*K*AAA* | EA*5X37M21A* | *97CTN1002122A* | 23600 | 24800 | 17.5 | 13 | 8 | 2.1 | 58 | 45 | 215720885
DAY & NIGHT | N5H8T24*K*AAA* | EA*5X37M21A* | *97CTN1002122A* | 23600 | 24800 | 17.5 | 13 | 8 | 2.1 | 58 | 45 | 215720884
COMFORTMAKER | N5H8T24*K*AAA* | EA*5X37M21A* | *97CTN1002122A* | 23600 | 24800 | 17.5 | 13 | 8 | 2.1 | 58 | 45 | 215720883
ARCOAIRE | N5H8T24*K*AAA* | EA*5X37M21A* | *97CTN1002122A* | 23600 | 24800 | 17.5 | 13 | 8 | 2.1 | 58 | 45 | 215720882
AIRQUEST | N5H8T24*K*AAA* | EA*5X37M21A* | *97CTN1002122A* | 23600 | 24800 | 17.5 | 13 | 8 | 2.1 | 58 | 45 | 215720881
HEIL | N5H8T24*K*AAA* | EA*5X37M21A* | *97CTN1002122A* | 23600 | 24800 | 17.5 | 13 | 8 | 2.1 | 58 | 45 | 215720880
BRYANT HEATING AND COOLING SYSTEMS | PH8TAN524**AA* | CAA**3721AM* | 987TA66100C21*** | 23600 | 24800 | 17.5 | 13 | 8 | 2.1 | 58 | 45 | 215720879
BRYANT HEATING AND COOLING SYSTEMS | GH8TAN524**AA* | CAA**3721AM* | 987TA66100C21*** | 23600 | 24800 | 17.5 | 13 | 8 | 2.1 | 58 | 45 | 215720878
BRYANT HEATING AND COOLING SYSTEMS | 248TAN024**AA* | CAA**3721AM* | 987TA66100C21*** | 23600 | 24800 | 17.5 | 13 | 8 | 2.1 | 58 | 45 | 215720877
CARRIER | GH8TAN524**AA* | CAA**3721AM* | 59TN7A100C21**22 | 23600 | 24800 | 17.5 | 13 | 8 | 2.1 | 58 | 45 | 215720876
CARRIER | 27TPA824A**30* | CAA**3721AM* | 59TN7A100C21**22 | 23600 | 24800 | 17.5 | 13 | 8 | 2.1 | 58 | 45 | 215720875
TEMPSTAR | N5H8T24*K*AAA* | EA*5X37M21A* | *97CTN0802120A* | 23800 | 25000 | 17.5 | 13 | 8 | 2.1 | 58 | 45 | 215720874
MARATHERM | N5H8T24*K*AAA* | EA*5X37M21A* | *97CTN0802120A* | 23800 | 25000 | 17.5 | 13 | 8 | 2.1 | 58 | 45 | 215720873
KENMORE | N5H8T24*K*AAA* | EA*5X37M21A* | *97CTN0802120A* | 23800 | 25000 | 17.5 | 13 | 8 | 2.1 | 58 | 45 | 215720872
KEEPRITE | N5H8T24*K*AAA* | EA*5X37M21A* | *97CTN0802120A* | 23800 | 25000 | 17.5 | 13 | 8 | 2.1 | 58 | 45 | 215720871
DAY & NIGHT | N5H8T24*K*AAA* | EA*5X37M21A* | *97CTN0802120A* | 23800 | 25000 | 17.5 | 13 | 8 | 2.1 | 58 | 45 | 215720870
BRYANT HEATING AND COOLING SYSTEMS | PH8TAN524**AA* | CAA**3617AM* | 987TA42060C17*** | 22800 | 24400 | 16.5 | 12.5 | 8 | 2.06 | 59 | 45 | 215720625
BRYANT HEATING AND COOLING SYSTEMS | GH8TAN524**AA* | CAA**3617AM* | 987TA42060C17*** | 22800 | 24400 | 16.5 | 12.5 | 8 | 2.06 | 59 | 45 | 215720624
BRYANT HEATING AND COOLING SYSTEMS | 248TAN024**AA* | CAA**3617AM* | 987TA42060C17*** | 22800 | 24400 | 16.5 | 12.5 | 8 | 2.06 | 59 | 45 | 215720623
CARRIER | GH8TAN524**AA* | CAA**3617AM* | 59TN7A060C17**16 | 22800 | 24400 | 16.5 | 12.5 | 8 | 2.06 | 59 | 45 | 215720622
CARRIER | 27TPA824A**30* | CAA**3617AM* | 59TN7A060C17**16 | 22800 | 24400 | 16.5 | 12.5 | 8 | 2.06 | 59 | 45 | 215720621
TEMPSTAR | N5H8T24*K*AAA* | EA*5X36M17A* | *80CSU0601716B* | 22800 | 24400 | 17 | 12.5 | 7.8 | 2.08 | 59 | 45 | 215720620
MARATHERM | N5H8T24*K*AAA* | EA*5X36M17A* | *80CSU0601716B* | 22800 | 24400 | 17 | 12.5 | 7.8 | 2.08 | 59 | 45 | 215720619
KENMORE | N5H8T24*K*AAA* | EA*5X36M17A* | *80CSU0601716B* | 22800 | 24400 | 17 | 12.5 | 7.8 | 2.08 | 59 | 45 | 215720618
KEEPRITE | N5H8T24*K*AAA* | EA*5X36M17A* | *80CSU0601716B* | 22800 | 24400 | 17 | 12.5 | 7.8 | 2.08 | 59 | 45 | 215720617
DAY & NIGHT | N5H8T24*K*AAA* | EA*5X36M17A* | *80CSU0601716B* | 22800 | 24400 | 17 | 12.5 | 7.8 | 2.08 | 59 | 45 | 215720616
COMFORTMAKER | N5H8T24*K*AAA* | EA*5X36M17A* | *80CSU0601716B* | 22800 | 24400 | 17 | 12.5 | 7.8 | 2.08 | 59 | 45 | 215720615
ARCOAIRE | N5H8T24*K*AAA* | EA*5X36M17A* | *80CSU0601716B* | 22800 | 24400 | 17 | 12.5 | 7.8 | 2.08 | 59 | 45 | 215720614
AIRQUEST | N5H8T24*K*AAA* | EA*5X36M17A* | *80CSU0601716B* | 22800 | 24400 | 17 | 12.5 | 7.8 | 2.08 | 59 | 45 | 215720613
HEIL | N5H8T24*K*AAA* | EA*5X36M17A* | *80CSU0601716B* | 22800 | 24400 | 17 | 12.5 | 7.8 | 2.08 | 59 | 45 | 215720612
BRYANT HEATING AND COOLING SYSTEMS | PH8TAN524**AA* | CAA**3617AM* | 83*CB48060C17*** | 22800 | 24400 | 17 | 12.5 | 7.8 | 2.08 | 59 | 45 | 215720611
BRYANT HEATING AND COOLING SYSTEMS | GH8TAN524**AA* | CAA**3617AM* | 83*CB48060C17*** | 22800 | 24400 | 17 | 12.5 | 7.8 | 2.08 | 59 | 45 | 215720610
BRYANT HEATING AND COOLING SYSTEMS | 248TAN024**AA* | CAA**3617AM* | 83*CB48060C17*** | 22800 | 24400 | 17 | 12.5 | 7.8 | 2.08 | 59 | 45 | 215720609
CARRIER | GH8TAN524**AA* | CAA**3617AM* | 58CU*B060C17**16 | 22800 | 24400 | 17 | 12.5 | 7.8 | 2.08 | 59 | 45 | 215720608
CARRIER | 27TPA824A**30* | CAA**3617AM* | 58CU*B060C17**16 | 22800 | 24400 | 17 | 12.5 | 7.8 | 2.08 | 59 | 45 | 215720607
TEMPSTAR | N5H8T24*K*AAA* | EA*5X36M17A* | *80CSU0401712B* | 23000 | 24400 | 17 | 12 | 8 | 2.06 | 59 | 45 | 215720606
MARATHERM | N5H8T24*K*AAA* | EA*5X36M17A* | *80CSU0401712B* | 23000 | 24400 | 17 | 12 | 8 | 2.06 | 59 | 45 | 215720605
KENMORE | N5H8T24*K*AAA* | EA*5X36M17A* | *80CSU0401712B* | 23000 | 24400 | 17 | 12 | 8 | 2.06 | 59 | 45 | 215720604
KEEPRITE | N5H8T24*K*AAA* | EA*5X36M17A* | *80CSU0401712B* | 23000 | 24400 | 17 | 12 | 8 | 2.06 | 59 | 45 | 215720603
DAY & NIGHT | N5H8T24*K*AAA* | EA*5X36M17A* | *80CSU0401712B* | 23000 | 24400 | 17 | 12 | 8 | 2.06 | 59 | 45 | 215720602
COMFORTMAKER | N5H8T24*K*AAA* | EA*5X36M17A* | *80CSU0401712B* | 23000 | 24400 | 17 | 12 | 8 | 2.06 | 59 | 45 | 215720601
ARCOAIRE | N5H8T24*K*AAA* | EA*5X36M17A* | *80CSU0401712B* | 23000 | 24400 | 17 | 12 | 8 | 2.06 | 59 | 45 | 215720600
AIRQUEST | N5H8T24*K*AAA* | EA*5X36M17A* | *80CSU0401712B* | 23000 | 24400 | 17 | 12 | 8 | 2.06 | 59 | 45 | 215720599
HEIL | N5H8T24*K*AAA* | EA*5X36M17A* | *80CSU0401712B* | 23000 | 24400 | 17 | 12 | 8 | 2.06 | 59 | 45 | 215720598
BRYANT HEATING AND COOLING SYSTEMS | PH8TAN524**AA* | CAA**3617AM* | 83*CB36040C17*** | 23000 | 24400 | 17 | 12 | 8 | 2.06 | 59 | 45 | 215720597
BRYANT HEATING AND COOLING SYSTEMS | GH8TAN524**AA* | CAA**3617AM* | 83*CB36040C17*** | 23000 | 24400 | 17 | 12 | 8 | 2.06 | 59 | 45 | 215720596
BRYANT HEATING AND COOLING SYSTEMS | 248TAN024**AA* | CAA**3617AM* | 83*CB36040C17*** | 23000 | 24400 | 17 | 12 | 8 | 2.06 | 59 | 45 | 215720595
CARRIER | GH8TAN524**AA* | CAA**3617AM* | 58CU*B040C17**12 | 23000 | 24400 | 17 | 12 | 8 | 2.06 | 59 | 45 | 215720594
CARRIER | 27TPA824A**30* | CAA**3617AM* | 58CU*B040C17**12 | 23000 | 24400 | 17 | 12 | 8 | 2.06 | 59 | 45 | 215720593
ECOTEMP | W5H8T24*K*AAA* | W5A*30M17XA* | WFJT080B048A* | 22800 | 24600 | 17 | 12.5 | 8 | 2.06 | 59 | 45 | 215720592
GRANDAIRE | W5H8T24*K*AAA* | W5A*30M17XA* | WFJT080B048A* | 22800 | 24600 | 17 | 12.5 | 8 | 2.06 | 59 | 45 | 215720591
TEMPSTAR | N5H8T24*K*AAA* | EA*5X30M17A* | *97VTN0801716A* | 22800 | 24600 | 17 | 12.5 | 8 | 2.06 | 59 | 45 | 215720590
KENMORE | N5H8T24*K*AAA* | EA*5X30M17A* | *97VTN0801716A* | 22800 | 24600 | 17 | 12.5 | 8 | 2.06 | 59 | 45 | 215720589
KEEPRITE | N5H8T24*K*AAA* | EA*5X30M17A* | *97VTN0801716A* | 22800 | 24600 | 17 | 12.5 | 8 | 2.06 | 59 | 45 | 215720588
DAY & NIGHT | N5H8T24*K*AAA* | EA*5X30M17A* | *97VTN0801716A* | 22800 | 24600 | 17 | 12.5 | 8 | 2.06 | 59 | 45 | 215720587
COMFORTMAKER | N5H8T24*K*AAA* | EA*5X30M17A* | *97VTN0801716A* | 22800 | 24600 | 17 | 12.5 | 8 | 2.06 | 59 | 45 | 215720586
ARCOAIRE | N5H8T24*K*AAA* | EA*5X30M17A* | *97VTN0801716A* | 22800 | 24600 | 17 | 12.5 | 8 | 2.06 | 59 | 45 | 215720585
AIRQUEST | N5H8T24*K*AAA* | EA*5X30M17A* | *97VTN0801716A* | 22800 | 24600 | 17 | 12.5 | 8 | 2.06 | 59 | 45 | 215720584
HEIL | N5H8T24*K*AAA* | EA*5X30M17A* | *97VTN0801716A* | 22800 | 24600 | 17 | 12.5 | 8 | 2.06 | 59 | 45 | 215720583
WEATHERMAKER | PH8TAN524**AA* | CAA**3017AM* | PG97VTAA48080B** | 22800 | 24600 | 17 | 12.5 | 8 | 2.06 | 59 | 45 | 215720582
BROCK | PH8TAN524**AA* | CAA**3017AM* | PG97VTAA48080B** | 22800 | 24600 | 17 | 12.5 | 8 | 2.06 | 59 | 45 | 215720581
PAYNE HEATING AND COOLING | PH8TAN524**AA* | CAA**3017AM* | PG97VTAA48080B** | 22800 | 24600 | 17 | 12.5 | 8 | 2.06 | 59 | 45 | 215720580
BRYANT HEATING AND COOLING SYSTEMS | PH8TAN524**AA* | CAA**3017AM* | 927TA48080V17*** | 22800 | 24600 | 17 | 12.5 | 8 | 2.06 | 59 | 45 | 215720579
BRYANT HEATING AND COOLING SYSTEMS | GH8TAN524**AA* | CAA**3017AM* | 927TA48080V17*** | 22800 | 24600 | 17 | 12.5 | 8 | 2.06 | 59 | 45 | 215720578
BRYANT HEATING AND COOLING SYSTEMS | 248TAN024**AA* | CAA**3017AM* | 927TA48080V17*** | 22800 | 24600 | 17 | 12.5 | 8 | 2.06 | 59 | 45 | 215720577
ECOTEMP | W5H8T48*K*AAA* | W5VC61M24XA* | WFJT100C060A* | 50000 | 50000 | 17 | 12 | 8 | 2.12 | 64 | 50 | 215722513
GRANDAIRE | W5H8T48*K*AAA* | W5VC61M24XA* | WFJT100C060A* | 50000 | 50000 | 17 | 12 | 8 | 2.12 | 64 | 50 | 215722512
ARCOAIRE | N5H8T48*K*AAA* | EVD5X61M24A* | *97CTN1002122A* | 50000 | 50000 | 17 | 12 | 8 | 2.12 | 64 | 50 | 215722459
AIRQUEST | N5H8T48*K*AAA* | EVD5X61M24A* | *97CTN1002122A* | 50000 | 50000 | 17 | 12 | 8 | 2.12 | 64 | 50 | 215722458
HEIL | N5H8T48*K*AAA* | EVD5X61M24A* | *97CTN1002122A* | 50000 | 50000 | 17 | 12 | 8 | 2.12 | 64 | 50 | 215722457
BRYANT HEATING AND COOLING SYSTEMS | PH8TAN548**AA* | CVAVA6124XMA* | 987TA66100C21*** | 50000 | 50000 | 17 | 12 | 8 | 2.12 | 64 | 50 | 215722456
BRYANT HEATING AND COOLING SYSTEMS | GH8TAN548**AA* | CVAVA6124XMA* | 987TA66100C21*** | 50000 | 50000 | 17 | 12 | 8 | 2.12 | 64 | 50 | 215722455
BRYANT HEATING AND COOLING SYSTEMS | 248TAN048**AA* | CVAVA6124XMA* | 987TA66100C21*** | 50000 | 50000 | 17 | 12 | 8 | 2.12 | 64 | 50 | 215722454
CARRIER | GH8TAN548**AA* | CVAVA6124XMA* | 59TN7A100C21**22 | 50000 | 50000 | 17 | 12 | 8 | 2.12 | 64 | 50 | 215722453
CARRIER | 27TPA848A**30* | CVAVA6124XMA* | 59TN7A100C21**22 | 50000 | 50000 | 17 | 12 | 8 | 2.12 | 64 | 50 | 215722452
TEMPSTAR | N5H8T48*K*AAA* | EVD5X61M24A* | *97CTN0802120A* | 50000 | 50000 | 16.5 | 12 | 8 | 2.1 | 64 | 51 | 215722451
MARATHERM | N5H8T48*K*AAA* | EVD5X61M24A* | *97CTN0802120A* | 50000 | 50000 | 16.5 | 12 | 8 | 2.1 | 64 | 51 | 215722450
KENMORE | N5H8T48*K*AAA* | EVD5X61M24A* | *97CTN0802120A* | 50000 | 50000 | 16.5 | 12 | 8 | 2.1 | 64 | 51 | 215722449
KEEPRITE | N5H8T48*K*AAA* | EVD5X61M24A* | *97CTN0802120A* | 50000 | 50000 | 16.5 | 12 | 8 | 2.1 | 64 | 51 | 215722448
DAY & NIGHT | N5H8T48*K*AAA* | EVD5X61M24A* | *97CTN0802120A* | 50000 | 50000 | 16.5 | 12 | 8 | 2.1 | 64 | 51 | 215722447
COMFORTMAKER | N5H8T48*K*AAA* | EVD5X61M24A* | *97CTN0802120A* | 50000 | 50000 | 16.5 | 12 | 8 | 2.1 | 64 | 51 | 215722446
ARCOAIRE | N5H8T48*K*AAA* | EVD5X61M24A* | *97CTN0802120A* | 50000 | 50000 | 16.5 | 12 | 8 | 2.1 | 64 | 51 | 215722445
AIRQUEST | N5H8T48*K*AAA* | EVD5X61M24A* | *97CTN0802120A* | 50000 | 50000 | 16.5 | 12 | 8 | 2.1 | 64 | 51 | 215722444
HEIL | N5H8T48*K*AAA* | EVD5X61M24A* | *97CTN0802120A* | 50000 | 50000 | 16.5 | 12 | 8 | 2.1 | 64 | 51 | 215722443
BRYANT HEATING AND COOLING SYSTEMS | PH8TAN548**AA* | CVAVA6124XMA* | 987TA60080C21*** | 50000 | 50000 | 16.5 | 12 | 8 | 2.1 | 64 | 51 | 215722442
BRYANT HEATING AND COOLING SYSTEMS | GH8TAN548**AA* | CVAVA6124XMA* | 987TA60080C21*** | 50000 | 50000 | 16.5 | 12 | 8 | 2.1 | 64 | 51 | 215722441
BRYANT HEATING AND COOLING SYSTEMS | 248TAN048**AA* | CVAVA6124XMA* | 987TA60080C21*** | 50000 | 50000 | 16.5 | 12 | 8 | 2.1 | 64 | 51 | 215722440
CARRIER | GH8TAN548**AA* | CVAVA6124XMA* | 59TN7A080C21**20 | 50000 | 50000 | 16.5 | 12 | 8 | 2.1 | 64 | 51 | 215722439
CARRIER | 27TPA848A**30* | CVAVA6124XMA* | 59TN7A080C21**20 | 50000 | 50000 | 16.5 | 12 | 8 | 2.1 | 64 | 51 | 215722438
TEMPSTAR | N5H8T48*K*AAA* | EVD5X61M24A* | *80CSU1002120B* | 50000 | 50000 | 16.5 | 12 | 8 | 2.26 | 64 | 50 | 215722437
MARATHERM | N5H8T48*K*AAA* | EVD5X61M24A* | *80CSU1002120B* | 50000 | 50000 | 16.5 | 12 | 8 | 2.26 | 64 | 50 | 215722436
KENMORE | N5H8T48*K*AAA* | EVD5X61M24A* | *80CSU1002120B* | 50000 | 50000 | 16.5 | 12 | 8 | 2.26 | 64 | 50 | 215722435
KEEPRITE | N5H8T48*K*AAA* | EVD5X61M24A* | *80CSU1002120B* | 50000 | 50000 | 16.5 | 12 | 8 | 2.26 | 64 | 50 | 215722434
TEMPSTAR | N5H8T48*K*AAA* | EA*5X60M24A* | *80CSU0802120B* | 47500 | 49000 | 15.5 | 12 | 8 | 2.2 | 64 | 52 | 215721755
MARATHERM | N5H8T48*K*AAA* | EA*5X60M24A* | *80CSU0802120B* | 47500 | 49000 | 15.5 | 12 | 8 | 2.2 | 64 | 52 | 215721754
KENMORE | N5H8T48*K*AAA* | EA*5X60M24A* | *80CSU0802120B* | 47500 | 49000 | 15.5 | 12 | 8 | 2.2 | 64 | 52 | 215721753
KEEPRITE | N5H8T48*K*AAA* | EA*5X60M24A* | *80CSU0802120B* | 47500 | 49000 | 15.5 | 12 | 8 | 2.2 | 64 | 52 | 215721752
DAY & NIGHT | N5H8T48*K*AAA* | EA*5X60M24A* | *80CSU0802120B* | 47500 | 49000 | 15.5 | 12 | 8 | 2.2 | 64 | 52 | 215721751
COMFORTMAKER | N5H8T48*K*AAA* | EA*5X60M24A* | *80CSU0802120B* | 47500 | 49000 | 15.5 | 12 | 8 | 2.2 | 64 | 52 | 215721750
ARCOAIRE | N5H8T48*K*AAA* | EA*5X60M24A* | *80CSU0802120B* | 47500 | 49000 | 15.5 | 12 | 8 | 2.2 | 64 | 52 | 215721749
AIRQUEST | N5H8T48*K*AAA* | EA*5X60M24A* | *80CSU0802120B* | 47500 | 49000 | 15.5 | 12 | 8 | 2.2 | 64 | 52 | 215721748
HEIL | N5H8T48*K*AAA* | EA*5X60M24A* | *80CSU0802120B* | 47500 | 49000 | 15.5 | 12 | 8 | 2.2 | 64 | 52 | 215721747
BRYANT HEATING AND COOLING SYSTEMS | PH8TAN548**AA* | CAA**6024AM* | 83*CB60080C21*** | 47500 | 49000 | 15.5 | 12 | 8 | 2.2 | 64 | 52 | 215721746
BRYANT HEATING AND COOLING SYSTEMS | GH8TAN548**AA* | CAA**6024AM* | 83*CB60080C21*** | 47500 | 49000 | 15.5 | 12 | 8 | 2.2 | 64 | 52 | 215721745
BRYANT HEATING AND COOLING SYSTEMS | 248TAN048**AA* | CAA**6024AM* | 83*CB60080C21*** | 47500 | 49000 | 15.5 | 12 | 8 | 2.2 | 64 | 52 | 215721744
CARRIER | GH8TAN548**AA* | CAA**6024AM* | 58CU*B080C21**20 | 47500 | 49000 | 15.5 | 12 | 8 | 2.2 | 64 | 52 | 215721743
CARRIER | 27TPA848A**30* | CAA**6024AM* | 58CU*B080C21**20 | 47500 | 49000 | 15.5 | 12 | 8 | 2.2 | 64 | 52 | 215721742
TEMPSTAR | N5H8T48*K*AAA* | EA*5X48M21A* | *97VTN1002122A* | 46000 | 48500 | 16 | 12 | 8 | 2.24 | 63 | 51 | 215721741
KENMORE | N5H8T48*K*AAA* | EA*5X48M21A* | *97VTN1002122A* | 46000 | 48500 | 16 | 12 | 8 | 2.24 | 63 | 51 | 215721740
KEEPRITE | N5H8T48*K*AAA* | EA*5X48M21A* | *97VTN1002122A* | 46000 | 48500 | 16 | 12 | 8 | 2.24 | 63 | 51 | 215721739
DAY & NIGHT | N5H8T48*K*AAA* | EA*5X48M21A* | *97VTN1002122A* | 46000 | 48500 | 16 | 12 | 8 | 2.24 | 63 | 51 | 215721738
COMFORTMAKER | N5H8T48*K*AAA* | EA*5X48M21A* | *97VTN1002122A* | 46000 | 48500 | 16 | 12 | 8 | 2.24 | 63 | 51 | 215721737
ARCOAIRE | N5H8T48*K*AAA* | EA*5X48M21A* | *97VTN1002122A* | 46000 | 48500 | 16 | 12 | 8 | 2.24 | 63 | 51 | 215721736
AIRQUEST | N5H8T48*K*AAA* | EA*5X48M21A* | *97VTN1002122A* | 46000 | 48500 | 16 | 12 | 8 | 2.24 | 63 | 51 | 215721735
HEIL | N5H8T48*K*AAA* | EA*5X48M21A* | *97VTN1002122A* | 46000 | 48500 | 16 | 12 | 8 | 2.24 | 63 | 51 | 215721734
BRYANT HEATING AND COOLING SYSTEMS | PH8TAN548**AA* | CAA**4821AM* | 927TA66100V21*** | 46000 | 48500 | 16 | 12 | 8 | 2.24 | 63 | 51 | 215721733
BRYANT HEATING AND COOLING SYSTEMS | GH8TAN548**AA* | CAA**4821AM* | 927TA66100V21*** | 46000 | 48500 | 16 | 12 | 8 | 2.24 | 63 | 51 | 215721732
BRYANT HEATING AND COOLING SYSTEMS | 248TAN048**AA* | CAA**4821AM* | 927TA66100V21*** | 46000 | 48500 | 16 | 12 | 8 | 2.24 | 63 | 51 | 215721731
KEEPRITE | N5H8T48*K*AAA* | EVM5X60M21A* | *97VTN1002122A* | 49500 | 50000 | 17.5 | 12.5 | 8 | 2.14 | 62 | 49 | 215722101
DAY & NIGHT | N5H8T48*K*AAA* | EVM5X60M21A* | *97VTN1002122A* | 49500 | 50000 | 17.5 | 12.5 | 8 | 2.14 | 62 | 49 | 215722100
COMFORTMAKER | N5H8T48*K*AAA* | EVM5X60M21A* | *97VTN1002122A* | 49500 | 50000 | 17.5 | 12.5 | 8 | 2.14 | 62 | 49 | 215722099
ARCOAIRE | N5H8T48*K*AAA* | EVM5X60M21A* | *97VTN1002122A* | 49500 | 50000 | 17.5 | 12.5 | 8 | 2.14 | 62 | 49 | 215722098
TEMPSTAR | N5H8T48*K*AAA* | EVD5X61M24A* | *97VTN1202422A* | 50000 | 50000 | 16.5 | 12 | 8 | 2.12 | 64 | 50 | 215722542
KENMORE | N5H8T48*K*AAA* | EVD5X61M24A* | *97VTN1202422A* | 50000 | 50000 | 16.5 | 12 | 8 | 2.12 | 64 | 50 | 215722541
KEEPRITE | N5H8T48*K*AAA* | EVD5X61M24A* | *97VTN1202422A* | 50000 | 50000 | 16.5 | 12 | 8 | 2.12 | 64 | 50 | 215722540
DAY & NIGHT | N5H8T48*K*AAA* | EVD5X61M24A* | *97VTN1202422A* | 50000 | 50000 | 16.5 | 12 | 8 | 2.12 | 64 | 50 | 215722539
COMFORTMAKER | N5H8T48*K*AAA* | EVD5X61M24A* | *97VTN1202422A* | 50000 | 50000 | 16.5 | 12 | 8 | 2.12 | 64 | 50 | 215722538
ARCOAIRE | N5H8T48*K*AAA* | EVD5X61M24A* | *97VTN1202422A* | 50000 | 50000 | 16.5 | 12 | 8 | 2.12 | 64 | 50 | 215722537
AIRQUEST | N5H8T48*K*AAA* | EVD5X61M24A* | *97VTN1202422A* | 50000 | 50000 | 16.5 | 12 | 8 | 2.12 | 64 | 50 | 215722536
HEIL | N5H8T48*K*AAA* | EVD5X61M24A* | *97VTN1202422A* | 50000 | 50000 | 16.5 | 12 | 8 | 2.12 | 64 | 50 | 215722535
WEATHERMAKER | PH8TAN548**AA* | CVAVA6124XMA* | PG97VTAA66120D** | 50000 | 50000 | 16.5 | 12 | 8 | 2.12 | 64 | 50 | 215722534
BROCK | PH8TAN548**AA* | CVAVA6124XMA* | PG97VTAA66120D** | 50000 | 50000 | 16.5 | 12 | 8 | 2.12 | 64 | 50 | 215722533
PAYNE HEATING AND COOLING | PH8TAN548**AA* | CVAVA6124XMA* | PG97VTAA66120D** | 50000 | 50000 | 16.5 | 12 | 8 | 2.12 | 64 | 50 | 215722532
BRYANT HEATING AND COOLING SYSTEMS | PH8TAN548**AA* | CVAVA6124XMA* | 927TA66120V24*** | 50000 | 50000 | 16.5 | 12 | 8 | 2.12 | 64 | 50 | 215722531
BRYANT HEATING AND COOLING SYSTEMS | GH8TAN548**AA* | CVAVA6124XMA* | 927TA66120V24*** | 50000 | 50000 | 16.5 | 12 | 8 | 2.12 | 64 | 50 | 215722530
BRYANT HEATING AND COOLING SYSTEMS | 248TAN048**AA* | CVAVA6124XMA* | 927TA66120V24*** | 50000 | 50000 | 16.5 | 12 | 8 | 2.12 | 64 | 50 | 215722529
CARRIER | GH8TAN548**AA* | CVAVA6124XMA* | 59TP7A120V24**22 | 50000 | 50000 | 16.5 | 12 | 8 | 2.12 | 64 | 50 | 215722528
CARRIER | 27TPA848A**30* | CVAVA6124XMA* | 59TP7A120V24**22 | 50000 | 50000 | 16.5 | 12 | 8 | 2.12 | 64 | 50 | 215722527
LENNOX | EL16KP1-030-230A** | CK40HT-30B-**+TDR | SL280UH090V48B* | 29200 | 26800 | 15.5 | 12.8 | 7.8 | 1.96 | 64 | 50 | 215712768
LENNOX | EL16KP1-030-230A** | CK40HT-30B-**+TDR | SL280UH090V36B* | 29200 | 26800 | 15.5 | 12.8 | 7.8 | 1.96 | 64 | 50 | 215712767
LENNOX | EL16KP1-030-230A** | CK40HT-30B-**+TDR | SL280UH080NV48B* | 29000 | 26800 | 15.2 | 12.6 | 7.8 | 1.94 | 65 | 51 | 215712766
LENNOX | EL16KP1-030-230A** | CK40HT-30B-**+TDR | ML296UH070XV36B* | 29200 | 26800 | 15.5 | 12.8 | 7.8 | 1.96 | 64 | 50 | 215712765
LENNOX | EL16KP1-030-230A** | CK40HT-30B-**+TDR | ML296UH045XV36B* | 29000 | 26600 | 15.5 | 12.8 | 7.8 | 1.96 | 64 | 51 | 215712764
LENNOX | EL16KP1-030-230A** | CK40HT-30B-**+TDR | ML196UH070XE36B* | 29400 | 27000 | 15.2 | 12.6 | 7.8 | 1.96 | 64 | 50 | 215712762
LENNOX | EL16KP1-030-230A** | CK40HT-30B-**+TDR | ML193UH070XE36B* | 29400 | 27000 | 15.2 | 12.6 | 7.8 | 1.96 | 64 | 51 | 215712759
LENNOX | EL16KP1-030-230A** | CK40HT-30B-**+TDR | ML193UH030XE36B* | 29000 | 26800 | 15.2 | 12.6 | 7.8 | 1.96 | 64 | 50 | 215712757
LENNOX | EL16KP1-030-230A** | CK40HT-30B-**+TDR | ML180UH090XE48B* | 29400 | 26800 | 15.5 | 12.8 | 7.8 | 1.98 | 64 | 50 | 215712756
LENNOX | EL16KP1-030-230A** | CK40HT-30B-**+TDR | ML180UH090V48B* | 29200 | 26800 | 15.5 | 12.8 | 7.8 | 1.96 | 64 | 50 | 215712755
LENNOX | EL16KP1-030-230A** | CK40HT-30B-**+TDR | ML180UH090E48B* | 29400 | 26800 | 15.5 | 12.8 | 7.8 | 1.98 | 64 | 50 | 215712754
LENNOX | EL16KP1-030-230A** | CK40HT-30B-**+TDR | ML180UH070XE36B* | 28800 | 26600 | 15.5 | 12.8 | 7.8 | 1.96 | 64 | 50 | 215712753
LENNOX | EL16KP1-030-230A** | CK40HT-30B-**+TDR | ML180UH070V48B* | 29400 | 26800 | 15.5 | 12.8 | 7.8 | 1.98 | 64 | 50 | 215712752
LENNOX | EL16KP1-030-230A** | CK40HT-30B-**+TDR | ML180UH070V36B* | 29400 | 26800 | 15.5 | 12.8 | 7.8 | 1.98 | 64 | 50 | 215712751
LENNOX | EL16KP1-030-230A** | CK40HT-30B-**+TDR | ML180UH070E36B* | 28800 | 26600 | 15.5 | 12.8 | 7.8 | 1.96 | 64 | 50 | 215712750
LENNOX | EL16KP1-030-230A** | CK40HT-30B-**+TDR | EL297UH070XV36B* | 29200 | 26800 | 15.2 | 12.6 | 7.8 | 1.96 | 64 | 50 | 215712749
LENNOX | EL16KP1-030-230A** | CK40HT-30B-**+TDR | EL297UH070XE36B* | 29200 | 27000 | 15.2 | 12.4 | 7.8 | 1.96 | 64 | 51 | 215712748
LENNOX | EL16KP1-030-230A** | CK40HT-30B-**+TDR | EL297UH045XV36B* | 29000 | 26800 | 15.2 | 12.4 | 7.8 | 1.94 | 65 | 51 | 215712747
LENNOX | EL16KP1-030-230A** | CK40HT-30B-**+TDR | EL297UH045XE36B* | 29000 | 26600 | 15.5 | 12.8 | 7.8 | 1.94 | 64 | 50 | 215712746
LENNOX | EL16KP1-030-230A** | CK40HT-30B-**+TDR | EL280UH090XE48B* | 29400 | 26800 | 15.5 | 12.8 | 7.8 | 1.96 | 64 | 50 | 215712745
LENNOX | EL16KP1-030-230A** | CK40HT-30B-**+TDR | EL280UH090E48B* | 29400 | 26800 | 15.5 | 12.8 | 7.8 | 1.96 | 64 | 50 | 215712744
LENNOX | EL16KP1-030-230A** | CK40HT-30B-**+TDR | EL280UH090E36B* | 29200 | 26600 | 15.5 | 13 | 7.8 | 1.98 | 64 | 50 | 215712743
LENNOX | EL16KP1-030-230A** | CK40HT-30B-**+TDR | EL195UH060NE36B* | 29000 | 26600 | 15.2 | 12.6 | 7.8 | 1.96 | 65 | 51 | 215712739
LENNOX | EL16KP1-030-230A** | CK40HT-30B-**+TDR | EL180UH080NE48B* | 29400 | 27000 | 15.2 | 12.6 | 7.8 | 1.94 | 64 | 51 | 215712737
AIREASE | A7HP14F30P-**A | 7E[C,U]36BX-**+TDR | A80UH1E090B16* | 29600 | 26600 | 16 | 13.4 | 7.8 | 1.98 | 64 | 50 | 215720218
AIREASE | A7HP14F30P-**A | 7AH1AV30PX-** |  | 29200 | 27200 | 15.5 | 13 | 7.8 | 1.94 | 63 | 46 | 215720167
AIREASE | A7HP14F30P-**A | 7AH1AE30PX-** |  | 29600 | 27600 | 15.5 | 12.8 | 7.8 | 1.92 | 63 | 46 | 215720164
LENNOX | EL16KP1-030-230A** | CK40[C,U]T-36B-**+TDR | ML180UH090XE48B* | 29600 | 26600 | 16 | 13.4 | 7.8 | 1.98 | 64 | 50 | 215712691
LENNOX | EL16KP1-030-230A** | CK40[C,U]T-36B-**+TDR | ML180UH090E48B* | 29600 | 26600 | 16 | 13.4 | 7.8 | 1.98 | 64 | 50 | 215712689
ARMSTRONG AIR | A7HP14F30P-**A | 7EH30BX-**+TDR | A98USMV070B12S* | 29200 | 26800 | 15.2 | 12.6 | 7.8 | 1.96 | 65 | 51 | 215720116
ARMSTRONG AIR | A7HP14F30P-**A | 7EH30BX-**+TDR | A97US2V060B12X* | 29200 | 26800 | 15.2 | 12.6 | 7.8 | 1.94 | 65 | 51 | 215720115
ARMSTRONG AIR | A7HP14F30P-**A | 7EH30BX-**+TDR | A80US2V090B16* | 29200 | 26800 | 15.5 | 12.8 | 7.8 | 1.96 | 64 | 50 | 215720113
ARMSTRONG AIR | A7HP14F30P-**A | 7EH30BX-**+TDR | A80US2V090B12* | 29200 | 26800 | 15.5 | 12.8 | 7.8 | 1.96 | 64 | 50 | 215720112
ARMSTRONG AIR | A7HP14F30P-**A | 7EH30BX-**+TDR | A80US2V080B16X* | 29000 | 26800 | 15.2 | 12.6 | 7.8 | 1.94 | 65 | 51 | 215720111
ARMSTRONG AIR | A7HP14F30P-**A | 7EH30BX-**+TDR | A96UH1E070B12S* | 29400 | 27000 | 15.2 | 12.6 | 7.8 | 1.96 | 64 | 50 | 215720110
ARMSTRONG AIR | A7HP14F30P-**A | 7EH30BX-**+TDR | A93UH1E070B12A* | 29400 | 27000 | 15.2 | 12.6 | 7.8 | 1.96 | 64 | 51 | 215720107
ARMSTRONG AIR | A7HP14F30P-**A | 7EH30BX-**+TDR | A93UH1E030B12A* | 29000 | 26800 | 15.2 | 12.6 | 7.8 | 1.96 | 64 | 50 | 215720105
AIREASE | A7HP14F30P-**A | 7EH30BX-**+TDR | A97US2V045B12S* | 29000 | 26800 | 15.2 | 12.4 | 7.8 | 1.94 | 65 | 51 | 215720254
AIREASE | A7HP14F30P-**A | 7EH30BX-**+TDR | A97UH2E045B12S* | 29000 | 26600 | 15.5 | 12.8 | 7.8 | 1.94 | 64 | 50 | 215720253
AIREASE | A7HP14F30P-**A | 7EH30BX-**+TDR | A80UH2E090B16* | 29400 | 26800 | 15.5 | 12.8 | 7.8 | 1.96 | 64 | 50 | 215720252
AIREASE | A7HP14F30P-**A | 7EH30BX-**+TDR | A80UH2E090B12* | 29200 | 26600 | 15.5 | 13 | 7.8 | 1.98 | 64 | 50 | 215720251
AIREASE | A7HP14F30P-**A | 7EH30BX-**+TDR | A80UH1E080B16X* | 29400 | 27000 | 15.2 | 12.6 | 7.8 | 1.94 | 64 | 51 | 215720250
LENNOX | EL16KP1-030-230A** | CBK45UHVT-030-230-** |  | 29200 | 27200 | 15.5 | 13 | 7.8 | 1.94 | 63 | 46 | 215712603
LENNOX | EL16KP1-030-230A** | CBK45UHET-030-230-** |  | 29600 | 27600 | 15.5 | 12.8 | 7.8 | 1.92 | 63 | 46 | 215712600
ARMSTRONG AIR | A7HP14F30P-**A | 7EH30BX-**+TDR | A97UH2E045B12S* | 29000 | 26600 | 15.5 | 12.8 | 7.8 | 1.94 | 64 | 50 | 215720099
ARMSTRONG AIR | A7HP14F30P-**A | 7EH30BX-**+TDR | A80UH2E090B16* | 29400 | 26800 | 15.5 | 12.8 | 7.8 | 1.96 | 64 | 50 | 215720098
ARMSTRONG AIR | A7HP14F30P-**A | 7EH30BX-**+TDR | A80UH2E090B12* | 29200 | 26600 | 15.5 | 13 | 7.8 | 1.98 | 64 | 50 | 215720097
ARMSTRONG AIR | A7HP14F30P-**A | 7EH30BX-**+TDR | A80UH1E080B16X* | 29400 | 27000 | 15.2 | 12.6 | 7.8 | 1.94 | 64 | 51 | 215720096
ARMSTRONG AIR | A7HP14F30P-**A | 7AH1AV30PX-** |  | 29200 | 27200 | 15.5 | 13 | 7.8 | 1.94 | 63 | 46 | 215720013
ALLIED | 7HP14F30P-**A | 7EH30BX-**+TDR | 80G1UH090BE16L* | 29400 | 26800 | 15.5 | 12.8 | 7.8 | 1.98 | 64 | 50 | 215719692
CONCORD | 7HP14F30P-**A | 7EH30BX-**+TDR | 80G2UH090BE12* | 29200 | 26600 | 15.5 | 13 | 7.8 | 1.98 | 64 | 50 | 215719954
ALLIED | 7HP14F30P-**A | 7E[C,U]36BX-**+TDR | 80G1UH090BE16L* | 29600 | 26600 | 16 | 13.4 | 7.8 | 1.98 | 64 | 50 | 215719658
ALLIED | 7HP14F30P-**A | 7E[C,U]36BX-**+TDR | 80G1UH090BE16* | 29600 | 26600 | 16 | 13.4 | 7.8 | 1.98 | 64 | 50 | 215719657
LENNOX | ML14KP1-030-230A** | CK40[C,U]T-36B-**+TDR | ML180UH090XE48B* | 29600 | 26600 | 16 | 13.4 | 7.8 | 1.98 | 64 | 50 | 215712441
LENNOX | ML14KP1-030-230A** | CK40[C,U]T-36B-**+TDR | ML180UH090E48B* | 29600 | 26600 | 16 | 13.4 | 7.8 | 1.98 | 64 | 50 | 215712439
CONCORD | 7HP14F30P-**A | 7EH30BX-**+TDR | 92G1UH070BE12* | 29400 | 27000 | 15.2 | 12.6 | 7.8 | 1.96 | 64 | 51 | 215719965
CONCORD | 7HP14F30P-**A | 7EH30BX-**+TDR | 80G1UH090BE16L* | 29400 | 26800 | 15.5 | 12.8 | 7.8 | 1.98 | 64 | 50 | 215719962
CONCORD | 7HP14F30P-**A | 7EH30BX-**+TDR | 80G1UH090BE16* | 29400 | 26800 | 15.5 | 12.8 | 7.8 | 1.98 | 64 | 50 | 215719961
CONCORD | 7HP14F30P-**A | 7EH30BX-**+TDR | 92G1UH030BE12* | 29000 | 26800 | 15.2 | 12.6 | 7.8 | 1.96 | 64 | 50 | 215719963
CONCORD | 7HP14F30P-**A | 7EH30BX-**+TDR | 97G2UH045BE12* | 29000 | 26600 | 15.5 | 12.8 | 7.8 | 1.94 | 64 | 50 | 215719957
CONCORD | 7HP14F30P-**A | 7EH30BX-**+TDR | 80G1UH070BE12* | 28800 | 26600 | 15.5 | 12.8 | 7.8 | 1.96 | 64 | 50 | 215719959
CONCORD | 7HP14F30P-**A | 7EH30BX-**+TDR | 80G1UH070BE12L* | 28800 | 26600 | 15.5 | 12.8 | 7.8 | 1.96 | 64 | 50 | 215719960
CONCORD | 7HP14F30P-**A | 7EH30BX-**+TDR | 97G2UH070BE12* | 29200 | 27000 | 15.2 | 12.4 | 7.8 | 1.96 | 64 | 51 | 215719958
CONCORD | 7HP14F30P-**A | 7EH30BX-**+TDR | 96G1UH070BE12* | 29400 | 27000 | 15.2 | 12.6 | 7.8 | 1.96 | 64 | 50 | 215719967
ALLIED | 7HP14F30P-**A | 7EH30BX-**+TDR | 80G1UH090BE16* | 29400 | 26800 | 15.5 | 12.8 | 7.8 | 1.98 | 64 | 50 | 215719691
ALLIED | 7HP14F30P-**A | 7EH30BX-**+TDR | 80G1UH070BE12L* | 28800 | 26600 | 15.5 | 12.8 | 7.8 | 1.96 | 64 | 50 | 215719690
ALLIED | 7HP14F30P-**A | 7EH30BX-**+TDR | 80G1UH070BE12* | 28800 | 26600 | 15.5 | 12.8 | 7.8 | 1.96 | 64 | 50 | 215719689
ALLIED | 7HP14F30P-**A | 7EH30BX-**+TDR | 97G2UH070BE12* | 29200 | 27000 | 15.2 | 12.4 | 7.8 | 1.96 | 64 | 51 | 215719688
ALLIED | 7HP14F30P-**A | 7EH30BX-**+TDR | 97G2UH045BE12* | 29000 | 26600 | 15.5 | 12.8 | 7.8 | 1.94 | 64 | 50 | 215719687
ALLIED | 7HP14F30P-**A | 7EH30BX-**+TDR | 80G2UH090BE16L* | 29400 | 26800 | 15.5 | 12.8 | 7.8 | 1.96 | 64 | 50 | 215719686
ALLIED | 7HP14F30P-**A | 7EH30BX-**+TDR | 80G2UH090BE16* | 29400 | 26800 | 15.5 | 12.8 | 7.8 | 1.96 | 64 | 50 | 215719685
ARMSTRONG AIR | A7HP14F30P-**A | 7AH1AE30PX-** |  | 29600 | 27600 | 15.5 | 12.8 | 7.8 | 1.92 | 63 | 46 | 215720010
ALLIED | 7HP14F30P-**A | 7EH30BX-**+TDR | 96G1UH070BE12* | 29400 | 27000 | 15.2 | 12.6 | 7.8 | 1.96 | 64 | 50 | 215719697
ALLIED | 7HP14F30P-**A | 7EH30BX-**+TDR | 92G1UH070BE12* | 29400 | 27000 | 15.2 | 12.6 | 7.8 | 1.96 | 64 | 51 | 215719695
LENNOX | ML14KP1-030-230A** | CK40HT-30B-**+TDR | SLP99UH070XV36B* | 29200 | 26800 | 15.2 | 12.6 | 7.8 | 1.96 | 65 | 51 | 215712521
LENNOX | ML14KP1-030-230A** | CK40HT-30B-**+TDR | SL297UH060NV36B* | 29200 | 26800 | 15.2 | 12.6 | 7.8 | 1.94 | 65 | 51 | 215712520
LENNOX | ML14KP1-030-230A** | CK40HT-30B-**+TDR | SL280UH090V48B* | 29200 | 26800 | 15.5 | 12.8 | 7.8 | 1.96 | 64 | 50 | 215712518
LENNOX | ML14KP1-030-230A** | CK40HT-30B-**+TDR | SL280UH090V36B* | 29200 | 26800 | 15.5 | 12.8 | 7.8 | 1.96 | 64 | 50 | 215712517
LENNOX | ML14KP1-030-230A** | CK40HT-30B-**+TDR | SL280UH080NV48B* | 29000 | 26800 | 15.2 | 12.6 | 7.8 | 1.94 | 65 | 51 | 215712516
LENNOX | ML14KP1-030-230A** | CK40HT-30B-**+TDR | ML296UH070XV36B* | 29200 | 26800 | 15.5 | 12.8 | 7.8 | 1.96 | 64 | 50 | 215712515
LENNOX | ML14KP1-030-230A** | CK40HT-30B-**+TDR | ML296UH045XV36B* | 29000 | 26600 | 15.5 | 12.8 | 7.8 | 1.96 | 64 | 51 | 215712514
LENNOX | ML14KP1-030-230A** | CK40HT-30B-**+TDR | ML196UH070XE36B* | 29400 | 27000 | 15.2 | 12.6 | 7.8 | 1.96 | 64 | 50 | 215712512
LENNOX | ML14KP1-030-230A** | CK40HT-30B-**+TDR | ML193UH070XE36B* | 29400 | 27000 | 15.2 | 12.6 | 7.8 | 1.96 | 64 | 51 | 215712509
LENNOX | ML14KP1-030-230A** | CK40HT-30B-**+TDR | ML193UH030XE36B* | 29000 | 26800 | 15.2 | 12.6 | 7.8 | 1.96 | 64 | 50 | 215712507
LENNOX | ML14KP1-030-230A** | CK40HT-30B-**+TDR | ML180UH090XE48B* | 29400 | 26800 | 15.5 | 12.8 | 7.8 | 1.98 | 64 | 50 | 215712506
LENNOX | ML14KP1-030-230A** | CK40HT-30B-**+TDR | ML180UH090V48B* | 29200 | 26800 | 15.5 | 12.8 | 7.8 | 1.96 | 64 | 50 | 215712505
LENNOX | ML14KP1-030-230A** | CK40HT-30B-**+TDR | ML180UH090E48B* | 29400 | 26800 | 15.5 | 12.8 | 7.8 | 1.98 | 64 | 50 | 215712504
LENNOX | ML14KP1-030-230A** | CK40HT-30B-**+TDR | ML180UH070XE36B* | 28800 | 26600 | 15.5 | 12.8 | 7.8 | 1.96 | 64 | 50 | 215712503
LENNOX | ML14KP1-030-230A** | CK40HT-30B-**+TDR | ML180UH070V48B* | 29400 | 26800 | 15.5 | 12.8 | 7.8 | 1.98 | 64 | 50 | 215712502
LENNOX | ML14KP1-030-230A** | CK40HT-30B-**+TDR | ML180UH070V36B* | 29400 | 26800 | 15.5 | 12.8 | 7.8 | 1.98 | 64 | 50 | 215712501
LENNOX | ML14KP1-030-230A** | CK40HT-30B-**+TDR | ML180UH070E36B* | 28800 | 26600 | 15.5 | 12.8 | 7.8 | 1.96 | 64 | 50 | 215712500
LENNOX | ML14KP1-030-230A** | CK40HT-30B-**+TDR | EL297UH070XV36B* | 29200 | 26800 | 15.2 | 12.6 | 7.8 | 1.96 | 64 | 50 | 215712499
LENNOX | ML14KP1-030-230A** | CK40HT-30B-**+TDR | EL297UH070XE36B* | 29200 | 27000 | 15.2 | 12.4 | 7.8 | 1.96 | 64 | 51 | 215712498
LENNOX | ML14KP1-030-230A** | CK40HT-30B-**+TDR | EL297UH045XV36B* | 29000 | 26800 | 15.2 | 12.4 | 7.8 | 1.94 | 65 | 51 | 215712497
LENNOX | ML14KP1-030-230A** | CK40HT-30B-**+TDR | EL297UH045XE36B* | 29000 | 26600 | 15.5 | 12.8 | 7.8 | 1.94 | 64 | 50 | 215712496
LENNOX | ML14KP1-030-230A** | CK40HT-30B-**+TDR | EL280UH090XE48B* | 29400 | 26800 | 15.5 | 12.8 | 7.8 | 1.96 | 64 | 50 | 215712495
LENNOX | ML14KP1-030-230A** | CK40HT-30B-**+TDR | EL280UH090E48B* | 29400 | 26800 | 15.5 | 12.8 | 7.8 | 1.96 | 64 | 50 | 215712494
LENNOX | ML14KP1-030-230A** | CK40HT-30B-**+TDR | EL280UH090E36B* | 29200 | 26600 | 15.5 | 13 | 7.8 | 1.98 | 64 | 50 | 215712493
LENNOX | ML14KP1-030-230A** | CK40HT-30B-**+TDR | EL195UH060NE36B* | 29000 | 26600 | 15.2 | 12.6 | 7.8 | 1.96 | 65 | 51 | 215712489
LENNOX | ML14KP1-030-230A** | CK40HT-30B-**+TDR | EL180UH080NE48B* | 29400 | 27000 | 15.2 | 12.6 | 7.8 | 1.94 | 64 | 51 | 215712487
LENNOX | ML14KP1-030-230A** | CBK45UHVT-030-230-** |  | 29200 | 27200 | 15.5 | 13 | 7.8 | 1.94 | 63 | 46 | 215712353
LENNOX | ML14KP1-030-230A** | CBK45UHET-030-230-** |  | 29600 | 27600 | 15.5 | 12.8 | 7.8 | 1.92 | 63 | 46 | 215712350
CONCORD | 7HP14F30P-**A | 7E[C,U]36BX-**+TDR | 80G1UH090BE16L* | 29600 | 26600 | 16 | 13.4 | 7.8 | 1.98 | 64 | 50 | 215719928
CONCORD | 7HP14F30P-**A | 7E[C,U]36BX-**+TDR | 80G1UH090BE16* | 29600 | 26600 | 16 | 13.4 | 7.8 | 1.98 | 64 | 50 | 215719927
DUCANE | 7HP14F30P-**A | 7EH30BX-**+TDR | 92G1UH030BE12* | 29000 | 26800 | 15.2 | 12.6 | 7.8 | 1.96 | 64 | 50 | 215719828
CONCORD | 7HP14F30P-**A | 7AH1AV30PX-** |  | 29200 | 27200 | 15.5 | 13 | 7.8 | 1.94 | 63 | 46 | 215719878
DUCANE | 7HP14F30P-**A | 7EH30BX-**+TDR | 80G1UH070BE12L* | 28800 | 26600 | 15.5 | 12.8 | 7.8 | 1.96 | 64 | 50 | 215719825
DUCANE | 7HP14F30P-**A | 7EH30BX-**+TDR | 80G2UH090BE16* | 29400 | 26800 | 15.5 | 12.8 | 7.8 | 1.96 | 64 | 50 | 215719820
ALLIED | 7HP14F30P-**A | 7AH1AV30PX-** |  | 29200 | 27200 | 15.5 | 13 | 7.8 | 1.94 | 63 | 46 | 215719608
ALLIED | 7HP14F30P-**A | 7AH1AE30PX-** |  | 29600 | 27600 | 15.5 | 12.8 | 7.8 | 1.92 | 63 | 46 | 215719605
ARMSTRONG AIR | A7HP14F30P-**A | 7EH30BX-**+TDR | A97US2V070B12S* | 29200 | 26800 | 15.2 | 12.6 | 7.8 | 1.96 | 64 | 50 | 215720102
ARMSTRONG AIR | A7HP14F30P-**A | 7EH30BX-**+TDR | A97UH2E070B12S* | 29200 | 27000 | 15.2 | 12.4 | 7.8 | 1.96 | 64 | 51 | 215720101
AIREASE | A7HP14F30P-**A | 7EH30BX-**+TDR | A98USMV070B12S* | 29200 | 26800 | 15.2 | 12.6 | 7.8 | 1.96 | 65 | 51 | 215720270
AIREASE | A7HP14F30P-**A | 7EH30BX-**+TDR | A80US2V090B16* | 29200 | 26800 | 15.5 | 12.8 | 7.8 | 1.96 | 64 | 50 | 215720267
AIREASE | A7HP14F30P-**A | 7EH30BX-**+TDR | A80US2V090B12* | 29200 | 26800 | 15.5 | 12.8 | 7.8 | 1.96 | 64 | 50 | 215720266
AIREASE | A7HP14F30P-**A | 7EH30BX-**+TDR | A93UH1E030B12A* | 29000 | 26800 | 15.2 | 12.6 | 7.8 | 1.96 | 64 | 50 | 215720259
AIREASE | A7HP14F30P-**A | 7EH30BX-**+TDR | A80UH1E090B16* | 29400 | 26800 | 15.5 | 12.8 | 7.8 | 1.98 | 64 | 50 | 215720258
AIREASE | A7HP14F30P-**A | 7EH30BX-**+TDR | A80UH1E070B12* | 28800 | 26600 | 15.5 | 12.8 | 7.8 | 1.96 | 64 | 50 | 215720257
AIREASE | A7HP14F30P-**A | 7EH30BX-**+TDR | A97US2V070B12S* | 29200 | 26800 | 15.2 | 12.6 | 7.8 | 1.96 | 64 | 50 | 215720256
AIREASE | A7HP14F30P-**A | 7EH30BX-**+TDR | A97UH2E070B12S* | 29200 | 27000 | 15.2 | 12.4 | 7.8 | 1.96 | 64 | 51 | 215720255
LENNOX | EL16KP1-030-230A** | CK40HT-30B-**+TDR | SLP99UH070XV36B* | 29200 | 26800 | 15.2 | 12.6 | 7.8 | 1.96 | 65 | 51 | 215712771
LENNOX | EL16KP1-030-230A** | CK40HT-30B-**+TDR | SL297UH060NV36B* | 29200 | 26800 | 15.2 | 12.6 | 7.8 | 1.94 | 65 | 51 | 215712770
ALLIED | 7HP14F30P-**A | 7EH30BX-**+TDR | 80G1UH080BE16X* | 29400 | 27000 | 15.2 | 12.6 | 7.8 | 1.94 | 64 | 51 | 215719681
ARMSTRONG AIR | A7HP14F30P-**A | 7E[C,U]36BX-**+TDR | A80UH1E090B16* | 29600 | 26600 | 16 | 13.4 | 7.8 | 1.98 | 64 | 50 | 215720064
DUCANE | 7HP14F30P-**A | 7EH30BX-**+TDR | 96G1UH070BE12* | 29400 | 27000 | 15.2 | 12.6 | 7.8 | 1.96 | 64 | 50 | 215719832
DUCANE | 7HP14F30P-**A | 7EH30BX-**+TDR | 92G1UH070BE12* | 29400 | 27000 | 15.2 | 12.6 | 7.8 | 1.96 | 64 | 51 | 215719830
DUCANE | 7HP14F30P-**A | 7EH30BX-**+TDR | 80G1UH090BE16L* | 29400 | 26800 | 15.5 | 12.8 | 7.8 | 1.98 | 64 | 50 | 215719827
DUCANE | 7HP14F30P-**A | 7EH30BX-**+TDR | 80G1UH090BE16* | 29400 | 26800 | 15.5 | 12.8 | 7.8 | 1.98 | 64 | 50 | 215719826
DUCANE | 7HP14F30P-**A | 7EH30BX-**+TDR | 80G1UH070BE12* | 28800 | 26600 | 15.5 | 12.8 | 7.8 | 1.96 | 64 | 50 | 215719824
DUCANE | 7HP14F30P-**A | 7EH30BX-**+TDR | 80G2UH090BE16L* | 29400 | 26800 | 15.5 | 12.8 | 7.8 | 1.96 | 64 | 50 | 215719821
CONCORD | 7HP14F30P-**A | 7AH1AE30PX-** |  | 29600 | 27600 | 15.5 | 12.8 | 7.8 | 1.92 | 63 | 46 | 215719875
DUCANE | 7HP14F30P-**A | 7EH30BX-**+TDR | 97G2UH070BE12* | 29200 | 27000 | 15.2 | 12.4 | 7.8 | 1.96 | 64 | 51 | 215719823
DUCANE | 7HP14F30P-**A | 7EH30BX-**+TDR | 80G2UH090BE12* | 29200 | 26600 | 15.5 | 13 | 7.8 | 1.98 | 64 | 50 | 215719819
DUCANE | 7HP14F30P-**A | 7EH30BX-**+TDR | 95G1UH060BE12X* | 29000 | 26600 | 15.2 | 12.6 | 7.8 | 1.96 | 65 | 51 | 215719818
DUCANE | 7HP14F30P-**A | 7EH30BX-**+TDR | 80G1UH080BE16X* | 29400 | 27000 | 15.2 | 12.6 | 7.8 | 1.94 | 64 | 51 | 215719816
DUCANE | 7HP14F30P-**A | 7EH30BX-**+TDR | 97G2UH045BE12* | 29000 | 26600 | 15.5 | 12.8 | 7.8 | 1.94 | 64 | 50 | 215719822
ARMSTRONG AIR | A7HP14F30P-**A | 7EH30BX-**+TDR | A80UH1E070B12* | 28800 | 26600 | 15.5 | 12.8 | 7.8 | 1.96 | 64 | 50 | 215720103
ARMSTRONG AIR | A7HP14F30P-**A | 7EH30BX-**+TDR | A97US2V045B12S* | 29000 | 26800 | 15.2 | 12.4 | 7.8 | 1.94 | 65 | 51 | 215720100
DUCANE | 7HP14F30P-**A | 7AH1AV30PX-** |  | 29200 | 27200 | 15.5 | 13 | 7.8 | 1.94 | 63 | 46 | 215719743
DUCANE | 7HP14F30P-**A | 7AH1AE30PX-** |  | 29600 | 27600 | 15.5 | 12.8 | 7.8 | 1.92 | 63 | 46 | 215719740
AIREASE | A7HP14F30P-**A | 7EH30BX-**+TDR | A97US2V060B12X* | 29200 | 26800 | 15.2 | 12.6 | 7.8 | 1.94 | 65 | 51 | 215720269
AIREASE | A7HP14F30P-**A | 7EH30BX-**+TDR | A80US2V080B16X* | 29000 | 26800 | 15.2 | 12.6 | 7.8 | 1.94 | 65 | 51 | 215720265
AIREASE | A7HP14F30P-**A | 7EH30BX-**+TDR | A96UH1E070B12S* | 29400 | 27000 | 15.2 | 12.6 | 7.8 | 1.96 | 64 | 50 | 215720264
AIREASE | A7HP14F30P-**A | 7EH30BX-**+TDR | A93UH1E070B12A* | 29400 | 27000 | 15.2 | 12.6 | 7.8 | 1.96 | 64 | 51 | 215720261
ARMSTRONG AIR | A7HP14F30P-**A | 7EH30BX-**+TDR | A80UH1E090B16* | 29400 | 26800 | 15.5 | 12.8 | 7.8 | 1.98 | 64 | 50 | 215720104
CONCORD | 7HP14F30P-**A | 7EH30BX-**+TDR | 80G2UH090BE16L* | 29400 | 26800 | 15.5 | 12.8 | 7.8 | 1.96 | 64 | 50 | 215719956
ALLIED | 7HP14F30P-**A | 7EH30BX-**+TDR | 80G2UH090BE12* | 29200 | 26600 | 15.5 | 13 | 7.8 | 1.98 | 64 | 50 | 215719684
ALLIED | 7HP14F30P-**A | 7EH30BX-**+TDR | 92G1UH030BE12* | 29000 | 26800 | 15.2 | 12.6 | 7.8 | 1.96 | 64 | 50 | 215719693
CONCORD | 7HP14F30P-**A | 7EH30BX-**+TDR | 80G2UH090BE16* | 29400 | 26800 | 15.5 | 12.8 | 7.8 | 1.96 | 64 | 50 | 215719955
CONCORD | 7HP14F30P-**A | 7EH30BX-**+TDR | 95G1UH060BE12X* | 29000 | 26600 | 15.2 | 12.6 | 7.8 | 1.96 | 65 | 51 | 215719953
CONCORD | 7HP14F30P-**A | 7EH30BX-**+TDR | 80G1UH080BE16X* | 29400 | 27000 | 15.2 | 12.6 | 7.8 | 1.94 | 64 | 51 | 215719951
ALLIED | 7HP14F30P-**A | 7EH30BX-**+TDR | 95G1UH060BE12X* | 29000 | 26600 | 15.2 | 12.6 | 7.8 | 1.96 | 65 | 51 | 215719683
DUCANE | 7HP14F30P-**A | 7E[C,U]36BX-**+TDR | 80G1UH090BE16L* | 29600 | 26600 | 16 | 13.4 | 7.8 | 1.98 | 64 | 50 | 215719793
DUCANE | 7HP14F30P-**A | 7E[C,U]36BX-**+TDR | 80G1UH090BE16* | 29600 | 26600 | 16 | 13.4 | 7.8 | 1.98 | 64 | 50 | 215719792
RHEEM | RP15AZ60AJ2N | WH2TZ6024STANN |  | 28400 | 28400 | 15.2 | 11.7 | 7.8 | 2.2 | 69 | 55 | 215712297
RHEEM | RP15AZ36AJ2N | WH2TZ3617STANN |  | 17100 | 17100 | 15.2 | 11.7 | 7.8 | 2.1 | 68 | 54 | 215712294
RHEEM | RP15AZ24AJ2N | WH2TZ2417STANN |  | 34200 | 34200 | 15.2 | 11.7 | 7.8 | 2.3 | 71 | 57 | 215712292
RHEEM | RP15AZ18AJ2N | WH2TZ2417STANN |  | 22800 | 22600 | 15.2 | 11.7 | 7.8 | 2.3 | 69 | 54 | 215712291
OXBOX | J5HP5030A1000AA | 5JMM5A0B36M31SA |  | 26600 | 25800 | 15.2 | 12 | 7.8 | 2 | 61 | 45 | 215225513
OXBOX | J5HP5030A1000AA | 5JMM5A0B30M21SA |  | 26600 | 25800 | 15.2 | 12 | 7.8 | 2 | 61 | 45 | 215225512
OXBOX | J5HP5030A1000AA | J5AH5E36A1B00AA+TXV |  | 27600 | 26000 | 15.2 | 12 | 7.8 | 1.98 | 61 | 45 | 215225511
OXBOX | J5HP5024A1000AA | 5JMM5A0B36M31SA |  | 23000 | 22200 | 15.2 | 12 | 7.8 | 2.04 | 58 | 45 | 215225508
MIDEA | MOVA-18HN10-M152L | MPCE36B1MN10TB |  | 18000 | 16600 | 15.2 | 12 | 7.8 | 1.88 | 60 | 44 | 215213690
MIDEA | MOVA-18HN10-M152L | MPCE30B1MN10TB |  | 18000 | 16600 | 15.2 | 12 | 7.8 | 1.9 | 60 | 44 | 215213689
MIDEA | MOVA-18HN10-M152L | MPUE36B1MN10TB |  | 18000 | 16500 | 15.2 | 12 | 7.8 | 1.88 | 61 | 44 | 215213688
MIDEA | MOVA-18HN10-M152L | MPUE30B1MN10TB |  | 18000 | 16500 | 15.2 | 12 | 7.8 | 1.9 | 61 | 44 | 215213687
MIDEA | MOVA-18HN10-M152L | MHVE18A1MN10TB |  | 18000 | 16500 | 15.2 | 12 | 7.8 | 1.88 | 61 | 44 | 215213684
MIDEA | MOVA-18HN10-M152L | MVME36B1MN10OA+TXV |  | 18000 | 18000 | 15.2 | 12 | 7.8 | 1.9 | 56 | 42 | 215213683
MIDEA | MOVA-18HN10-M152L | MHVE24A1MN10TB |  | 18000 | 17300 | 15.2 | 12 | 7.8 | 1.88 | 58 | 42 | 215213680
MIDEA | MOVA-18HN10-M152L | MVME24A1MN10OA |  | 18000 | 17200 | 15.2 | 12 | 7.8 | 1.88 | 58 | 44 | 215213679
MIDEA | MOVA-48HN10-M152L | MVME48C1MN10OA |  | 45000 | 44000 | 15.2 | 12 | 7.8 | 2.28 | 63 | 49 | 215212753
MIDEA | MOVA-48HN10-M152L | MVME61C1MN10TA |  | 44500 | 44000 | 15.2 | 12 | 7.8 | 2.32 | 60 | 49 | 215212752
MIDEA | MOVA-48HN10-M152L | MVME60C1MN10OA |  | 45000 | 44000 | 15.2 | 12 | 7.8 | 2.28 | 61 | 49 | 215212743
MIDEA | MOVA-42HN10-M152L | MVME48C1MN10OA+TXV |  | 41500 | 40500 | 15.2 | 12 | 7.8 | 2.3 | 61 | 50 | 215212742
MIDEA | MOVA-61HN10-M152L | MVME61C1MN10TA |  | 55000 | 55000 | 15.2 | 12 | 7.8 | 2.34 | 62 | 51 | 215212626
MIDEA | MOVA-24HN10-M152L | MVME24A1MN10OA |  | 23200 | 22400 | 15.2 | 12 | 7.8 | 1.94 | 61 | 45 | 215212628
MIDEA | MOVA-24HN10-M152L | MVME36B1MN10OA |  | 23400 | 22800 | 15.2 | 12 | 7.8 | 2 | 61 | 45 | 215212629
MIDEA | MOVA-24HN10-M152L | MHVE30B1MN10TB |  | 23000 | 22200 | 15.2 | 12 | 7.8 | 2.04 | 58 | 45 | 215212632
MIDEA | MOVA-24HN10-M152L | MPCE30B1MN10TB |  | 23000 | 22400 | 15.2 | 12 | 7.8 | 2 | 61 | 45 | 215212633
MIDEA | MOVA-24HN10-M152L | MHVE36B1MN10TB |  | 23000 | 22200 | 15.2 | 12 | 7.8 | 2.04 | 58 | 45 | 215212651
MIDEA | MOVA-24HN10-M152L | MPCE36B1MN10TB |  | 23000 | 22400 | 15.2 | 12 | 7.8 | 1.98 | 61 | 45 | 215212652
MIDEA | MOVA-24HN10-M152L | MPUE30B1MN10TB |  | 23000 | 22000 | 15.2 | 12 | 7.8 | 1.98 | 60 | 45 | 215212657
MIDEA | MOVA-24HN10-M152L | MPUE36B1MN10TB |  | 23000 | 22000 | 15.2 | 12 | 7.8 | 1.96 | 60 | 45 | 215212658
MIDEA | MOVA-30HN10-M152L | MVME36B1MN10OA+TXV |  | 27600 | 26000 | 15.2 | 12 | 7.8 | 1.98 | 61 | 45 | 215212660
MIDEA | MOVA-30HN10-M152L | MHVE30B1MN10TB |  | 26600 | 25800 | 15.2 | 12 | 7.8 | 2 | 61 | 45 | 215212661
MIDEA | MOVA-30HN10-M152L | MHVE36B1MN10TB |  | 26600 | 25800 | 15.2 | 12 | 7.8 | 2 | 61 | 45 | 215212662
MIDEA | MOVA-30HN10-M152L | MPCE30B1MN10TB |  | 27000 | 25800 | 15.2 | 12 | 7.8 | 1.98 | 61 | 45 | 215212663
OXBOX | J5HP5030A1000AA | J5AH5E60A1C00AA |  | 28000 | 26000 | 15.2 | 12 | 7.8 | 2.08 | 61 | 47 | 215225537
OXBOX | J5HP5036A1000AA | J5AH5E60A1C00AA+TXV |  | 35600 | 34200 | 15.2 | 12 | 7.8 | 2.26 | 63 | 49 | 215225548
OXBOX | J5HP5042A1000AA | J5AH5E60A1C00AA+TXV |  | 41500 | 40500 | 15.2 | 12 | 7.8 | 2.3 | 61 | 50 | 215225557
OXBOX | J5HP5048A1000AA | J5AH5E60A1C00AA |  | 45000 | 44000 | 15.2 | 12 | 7.8 | 2.28 | 61 | 49 | 215225573
OXBOX | J5HP5048A1000AA | J5AH5E61A1C00AA |  | 44500 | 44000 | 15.2 | 12 | 7.8 | 2.32 | 60 | 49 | 215225581
OXBOX | J5HP5018A1000AA | J5AH5E24A1B00AA |  | 18000 | 17200 | 15.2 | 12 | 7.8 | 1.88 | 58 | 44 | 215225478
OXBOX | J5HP5018A1000AA | 5JMM5A0A24M21SA |  | 18000 | 17300 | 15.2 | 12 | 7.8 | 1.88 | 58 | 42 | 215225479
OXBOX | J5HP5018A1000AA | J5AH5E36A1B00AA+TXV |  | 18000 | 18000 | 15.2 | 12 | 7.8 | 1.9 | 56 | 42 | 215225480
MIDEA | MOVA-30HN10-M152L | MVME60C1MN10OA |  | 28000 | 26000 | 15.2 | 12 | 7.8 | 2.08 | 61 | 47 | 215212694
MIDEA | MOVA-30HN10-M152L | MPUE30B1MN10TB |  | 27400 | 24600 | 15.2 | 12 | 7.8 | 2 | 61 | 47 | 215212695
MIDEA | MOVA-30HN10-M152L | MPUE36B1MN10TB |  | 27800 | 24800 | 15.2 | 12 | 7.8 | 1.98 | 61 | 48 | 215212696
MIDEA | MOVA-30HN10-M152L | MVME48C1MN10OA |  | 28000 | 26000 | 15.2 | 12 | 7.8 | 2.08 | 61 | 47 | 215212699
MIDEA | MOVA-36HN10-M152L | MVME60C1MN10OA+TXV |  | 35600 | 34200 | 15.2 | 12 | 7.8 | 2.26 | 63 | 49 | 215212710
MIDEA | MOVA-36HN10-M152L | MVME48C1MN10OA+TXV |  | 35600 | 34200 | 15.2 | 12 | 7.8 | 2.26 | 63 | 49 | 215212723
MIDEA | MOVA-42HN10-M152L | MVME60C1MN10OA+TXV |  | 41500 | 40500 | 15.2 | 12 | 7.8 | 2.3 | 61 | 50 | 215212725
OXBOX | J5HP5061A1000AA | J5AH5E61A1C00AA |  | 55000 | 55000 | 15.2 | 12 | 7.8 | 2.34 | 62 | 51 | 215225584
OXBOX | J5HP5024A1000AA | J5AH5E36A1B00AA |  | 23400 | 22800 | 15.2 | 12 | 7.8 | 2 | 61 | 45 | 215225494
OXBOX | J5HP5024A1000AA | J5AH5E24A1B00AA |  | 23200 | 22400 | 15.2 | 12 | 7.8 | 1.94 | 61 | 45 | 215225493
OXBOX | J5HP5024A1000AA | 5JMM5A0B30M21SA |  | 23000 | 22200 | 15.2 | 12 | 7.8 | 2.04 | 58 | 45 | 215225497
BRYANT HEATING AND COOLING SYSTEMS | 227TAN036**AA* | CAP**4224AL* | 986TC66120C24*** | 33600 | 34400 | 15.2 | 11.7 | 7.8 | 2.08 | 60 | 49 | 207869141
CARRIER | 25TPA736A**30* | CAP**4224AL* | 59TN6B120C24**22 | 33600 | 34400 | 15.2 | 11.7 | 7.8 | 2.08 | 60 | 49 | 207869140
BRYANT HEATING AND COOLING SYSTEMS | 227TAN036**AA* | CAP**4224AL* | 986TC60080C21*** | 34000 | 35200 | 15.2 | 11.7 | 7.8 | 2.08 | 61 | 49 | 207869127
CARRIER | 25TPA736A**30* | CAP**4224AL* | 59TN6B080C21**20 | 34000 | 35200 | 15.2 | 11.7 | 7.8 | 2.08 | 61 | 49 | 207869126
BRYANT HEATING AND COOLING SYSTEMS | 227TAN036**AA* | CAP**4224AL* | 987MB60080C21*** | 34000 | 35200 | 15.2 | 11.7 | 7.8 | 2.08 | 61 | 49 | 207869099
CARRIER | 25TPA736A**30* | CAP**4224AL* | 59MN7B080C21**20 | 34000 | 35200 | 15.2 | 11.7 | 7.8 | 2.08 | 61 | 49 | 207869098
BRYANT HEATING AND COOLING SYSTEMS | 227TAN024**AA* | CAP**3721AL* | 986TC42080C17*** | 23600 | 24000 | 16 | 12.5 | 7.8 | 2.22 | 58 | 43 | 207866118
CARRIER | 25TPA724A**30* | CAP**3721AL* | 59TN6B080C17**14 | 23600 | 24000 | 16 | 12.5 | 7.8 | 2.22 | 58 | 43 | 207866117
CARRIER | 25TPA724A**30* | CNPV*2414AL* | 58TP*B045V14**12 | 22200 | 23800 | 15.5 | 12 | 7.8 | 2.28 | 60 | 45 | 213169445
BRYANT HEATING AND COOLING SYSTEMS | 227TAN048**AA* | CAP**4824AL* | 986TC66120C24*** | 45000 | 46500 | 16 | 12 | 7.8 | 2.22 | 62 | 50 | 207879484
CARRIER | 25TPA748A**30* | CAP**4824AL* | 59TN6B120C24**22 | 45000 | 46500 | 16 | 12 | 7.8 | 2.22 | 62 | 50 | 207879483
BRYANT HEATING AND COOLING SYSTEMS | 227TAN048**AA* | CAP**4824AL* | 987MB66100C21*** | 45000 | 47000 | 16 | 11.7 | 7.8 | 2.2 | 62 | 50 | 207879400
CARRIER | 25TPA748A**30* | CAP**4824AL* | 59MN7B100C21**22 | 45000 | 47000 | 16 | 11.7 | 7.8 | 2.2 | 62 | 50 | 207879399
BRYANT HEATING AND COOLING SYSTEMS | 227TAN048**AA* | CAP**4824AL* | 987MB60060C21*** | 44000 | 47000 | 15.2 | 11.7 | 7.8 | 2.16 | 62 | 50 | 207879386
CARRIER | 25TPA748A**30* | CAP**4824AL* | 59MN7B060C21**20 | 44000 | 47000 | 15.2 | 11.7 | 7.8 | 2.16 | 62 | 50 | 207879385
BRYANT HEATING AND COOLING SYSTEMS | 227TAN048**AA* | CAP**4821AL* | 987MB60060C21*** | 44000 | 47000 | 15.2 | 11.7 | 7.8 | 2.16 | 62 | 50 | 207879147
CARRIER | 25TPA748A**30* | CAP**4821AL* | 59MN7B060C21**20 | 44000 | 47000 | 15.2 | 11.7 | 7.8 | 2.16 | 62 | 50 | 207879146
BRYANT HEATING AND COOLING SYSTEMS | 227TAN036**AA* | CAP**4321AL* | 83*CA36040C17*** | 35200 | 35600 | 16 | 12 | 7.8 | 2.16 | 61 | 49 | 207869228
CARRIER | 25TPA736A**30* | CAP**4321AL* | 58CU*A040C17**12 | 35200 | 35600 | 16 | 12 | 7.8 | 2.16 | 61 | 49 | 207869227
BRYANT HEATING AND COOLING SYSTEMS | 227TAN024**AA* | CSPH*2412AL* | 83*CA60080C21*** | 23200 | 24200 | 15.2 | 12 | 7.8 | 2.18 | 58 | 42 | 207866662
CARRIER | 25TPA724A**30* | CSPH*2412AL* | 58CU*A080C21**20 | 23200 | 24200 | 15.2 | 12 | 7.8 | 2.18 | 58 | 42 | 207866661
BRYANT HEATING AND COOLING SYSTEMS | 227TAN024**AA* | CAP**3717AL* | 83*SB48060M17*** | 22800 | 23800 | 16 | 12 | 7.8 | 2.34 | 61 | 45 | 212320791
BRYANT HEATING AND COOLING SYSTEMS | 227TAN024**AA* | CAP**3717AL* | 83*SB36040M17*** | 22800 | 23800 | 16 | 12 | 7.8 | 2.3 | 60 | 45 | 212320763
CARRIER | 25TPA724A**30* | CAP**3717AL* | 58SU*B060M17**16 | 22800 | 23800 | 16 | 12 | 7.8 | 2.34 | 61 | 45 | 212320761
CARRIER | 25TPA724A**30* | CAP**3621AL* | 59SU5B100M21**22 | 22400 | 23800 | 16 | 12 | 7.8 | 2.26 | 60 | 44 | 212320738
BRYANT HEATING AND COOLING SYSTEMS | 227TAN024**AA* | CAP**3621AL* | 935SB66100M21*** | 22400 | 23800 | 16 | 12 | 7.8 | 2.26 | 60 | 44 | 212320740
BRYANT HEATING AND COOLING SYSTEMS | 227TAN024**AA* | CAP**3621AL* | 935SB60100M21*** | 22800 | 24000 | 16 | 12 | 7.8 | 2.28 | 60 | 44 | 212320712
CARRIER | 25TPA724A**30* | CAP**3621AL* | 59SU5B100M21**20 | 22800 | 24000 | 16 | 12 | 7.8 | 2.28 | 60 | 44 | 212320710
BRYANT HEATING AND COOLING SYSTEMS | 227TAN024**AA* | CAP**3621AL* | 935SB60080M21*** | 22400 | 23800 | 16 | 12 | 7.8 | 2.26 | 60 | 44 | 212320684
CARRIER | 25TPA724A**30* | CAP**3621AL* | 59SU5B080M21**20 | 22400 | 23800 | 16 | 12 | 7.8 | 2.26 | 60 | 44 | 212320682
BRYANT HEATING AND COOLING SYSTEMS | 227TAN024**AA* | CAP**3621AL* | 935SB48060M17*** | 22600 | 23800 | 16 | 12 | 7.8 | 2.28 | 60 | 44 | 212320656
CARRIER | 25TPA724A**30* | CAP**3621AL* | 59SU5B060M17**16 | 22600 | 23800 | 16 | 12 | 7.8 | 2.28 | 60 | 44 | 212320654
BRYANT HEATING AND COOLING SYSTEMS | 227TAN024**AA* | CAP**3621AL* | 935SB36040M17*** | 22200 | 23600 | 15.5 | 12 | 7.8 | 2.24 | 60 | 44 | 212320628
CARRIER | 25TPA724A**30* | CAP**3621AL* | 59SU5B040M17**12 | 22200 | 23600 | 15.5 | 12 | 7.8 | 2.24 | 60 | 44 | 212320626
BRYANT HEATING AND COOLING SYSTEMS | 227TAN024**AA* | CAP**3621AL* | 83*SB60100M21*** | 22400 | 23800 | 16 | 12 | 7.8 | 2.24 | 59 | 44 | 212320600
CARRIER | 25TPA724A**30* | CAP**3621AL* | 58SU*B040M17**12 | 22400 | 23800 | 16 | 12 | 7.8 | 2.28 | 60 | 44 | 212320598
CARRIER | 25TPA724A**30* | CAP**3617AL* | OVLAAB036098 | 23000 | 24000 | 16 | 12 | 7.8 | 2.14 | 58 | 43 | 207865000
BRYANT HEATING AND COOLING SYSTEMS | 227TAN024**AA* | CAP**3617AL* | 986TC42080C17*** | 22800 | 23600 | 16 | 12 | 7.8 | 2.14 | 58 | 42 | 207864927
CARRIER | 25TPA724A**30* | CAP**3617AL* | 59TN6B080C17**14 | 22800 | 23600 | 16 | 12 | 7.8 | 2.14 | 58 | 42 | 207864926
CARRIER | 25TPA724A**30* | CAP**3617AL* | 59TN6B060C17**14 | 22800 | 23800 | 16 | 12 | 7.8 | 2.14 | 58 | 42 | 207864912
BRYANT HEATING AND COOLING SYSTEMS | 227TAN024**AA* | CAP**3617AL* | 986TC42060C17*** | 22800 | 23800 | 16 | 12 | 7.8 | 2.14 | 58 | 42 | 207864913
BRYANT HEATING AND COOLING SYSTEMS | 227TAN024**AA* | CAP**3617AL* | 987MB42080C17*** | 23200 | 24000 | 16 | 12 | 7.8 | 2.16 | 58 | 43 | 207864885
CARRIER | 25TPA724A**30* | CAP**3617AL* | 59MN7B080C17**14 | 23200 | 24000 | 16 | 12 | 7.8 | 2.16 | 58 | 43 | 207864884
CARRIER | 25TPA724A**30* | CAP**3617AL* | 59MN7B060C17**14 | 22800 | 23800 | 16 | 12 | 7.8 | 2.14 | 58 | 42 | 207864870
BRYANT HEATING AND COOLING SYSTEMS | 227TAN024**AA* | CAP**3617AL* | 987MB42060C17*** | 22800 | 23800 | 16 | 12 | 7.8 | 2.14 | 58 | 42 | 207864871
CARRIER | 25TPA724A**30* | CAP**3617AL* | 58CU*A060C17**16 | 23000 | 23800 | 16 | 12 | 7.8 | 2.16 | 58 | 42 | 207864740
BRYANT HEATING AND COOLING SYSTEMS | 227TAN024**AA* | CAP**3617AL* | 83*CA48060C17*** | 23000 | 23800 | 16 | 12 | 7.8 | 2.16 | 58 | 42 | 207864741
BRYANT HEATING AND COOLING SYSTEMS | 227TAN024**AA* | CAP**3617AL* | 83*CA36040C17*** | 23000 | 23800 | 16 | 12 | 7.8 | 2.18 | 58 | 42 | 207864727
CARRIER | 25TPA724A**30* | CAP**3617AL* | 58CU*A040C17**12 | 23000 | 23800 | 16 | 12 | 7.8 | 2.18 | 58 | 42 | 207864726
BRYANT HEATING AND COOLING SYSTEMS | 227TAN024**AA* | CAP**3017AL* | OVMAAB042112 | 22800 | 23800 | 16 | 12 | 7.8 | 2.12 | 58 | 42 | 207864713
CARRIER | 25TPA724A**30* | CAP**3017AL* | OVMAAB042112 | 22800 | 23800 | 16 | 12 | 7.8 | 2.12 | 58 | 42 | 207864712
BRYANT HEATING AND COOLING SYSTEMS | 227TAN024**AA* | CAP**3017AL* | OVMAAB036098 | 23000 | 24000 | 16 | 12 | 7.8 | 2.14 | 58 | 42 | 207864699
CARRIER | 25TPA724A**30* | CAP**3017AL* | OVMAAB036098 | 23000 | 24000 | 16 | 12 | 7.8 | 2.14 | 58 | 42 | 207864698
BRYANT HEATING AND COOLING SYSTEMS | 227TAN024**AA* | CAP**3017AL* | OVLAAB036098 | 22800 | 24000 | 16 | 12 | 7.8 | 2.12 | 58 | 42 | 207864685
CARRIER | 25TPA724A**30* | CAP**3017AL* | OVLAAB036098 | 22800 | 24000 | 16 | 12 | 7.8 | 2.12 | 58 | 42 | 207864684
CARRIER | 25TPA724A**30* | CAP**3017AL* | 58CU*A040C17**12 | 22800 | 23600 | 16 | 12 | 7.8 | 2.16 | 58 | 42 | 207864417
BRYANT HEATING AND COOLING SYSTEMS | 227TAN024**AA* | CAP**3017AL* | 83*CA36040C17*** | 22800 | 23600 | 16 | 12 | 7.8 | 2.16 | 58 | 42 | 207864418
BRYANT HEATING AND COOLING SYSTEMS | 227TAN024**AA* | CAP**2517AL* | OVLAAB036098 | 23600 | 24400 | 16 | 12 | 7.8 | 2.2 | 58 | 43 | 207864334
BRYANT HEATING AND COOLING SYSTEMS | 227TAN024**AA* | CSPH*3012AL* | 83*CA60080C21*** | 23200 | 24200 | 15.2 | 12 | 7.8 | 2.22 | 58 | 42 | 207867005
CARRIER | 25TPA724A**30* | CSPH*3012AL* | 58CU*A080C21**20 | 23200 | 24200 | 15.2 | 12 | 7.8 | 2.22 | 58 | 42 | 207867004
CARRIER | 25TPA724A**30* | CNPV*2414AL* | 59TP6C060V14**12 | 22000 | 23800 | 15.5 | 12 | 7.8 | 2.26 | 60 | 45 | 213169519
BRYANT HEATING AND COOLING SYSTEMS | 227TAN024**AA* | CNPV*2414AL* | 82*SB36070V14*** | 22200 | 23800 | 15.5 | 12 | 7.8 | 2.3 | 60 | 45 | 213169488
CARRIER | 25TPA724A**30* | CNPV*2414AL* | 58SP*B070V14**12 | 22200 | 23800 | 15.5 | 12 | 7.8 | 2.3 | 60 | 45 | 213169486
BRYANT HEATING AND COOLING SYSTEMS | 227TAN024**AA* | CNPV*2414AL* | 82*SB36045V14*** | 22200 | 23800 | 15.5 | 12 | 7.8 | 2.28 | 60 | 45 | 213169475
CARRIER | 25TPA724A**30* | CNPV*2414AL* | 58SP*B045V14**12 | 22200 | 23800 | 15.5 | 12 | 7.8 | 2.28 | 60 | 45 | 213169473
BRYANT HEATING AND COOLING SYSTEMS | 227TAN024**AA* | CNPV*2414AL* | 82*TB36070V14*** | 22200 | 23800 | 15.5 | 12 | 7.8 | 2.3 | 60 | 45 | 213169465
CARRIER | 25TPA724A**30* | CNPV*2414AL* | 58TP*B070V14**12 | 22200 | 23800 | 15.5 | 12 | 7.8 | 2.3 | 60 | 45 | 213169463
CARRIER | 25TPA760A**30* | CAP**6121AL* | 59SU5B100M21**22 | 55000 | 57500 | 15.5 | 11.7 | 7.8 | 2.26 | 64 | 51 | 212326770
BRYANT HEATING AND COOLING SYSTEMS | 227TAN024**AA* | CAP**2517AL* | 987MB42060C17*** | 23400 | 24200 | 16 | 12 | 7.8 | 2.2 | 58 | 43 | 207873278
CARRIER | 25TPA724A**30* | CAP**2517AL* | 59MN7B060C17**14 | 23400 | 24200 | 16 | 12 | 7.8 | 2.2 | 58 | 43 | 207873277
BRYANT HEATING AND COOLING SYSTEMS | 227TAN024**AA* | CAP**2417AL* | 986TC42080C17*** | 22400 | 23600 | 16 | 12 | 7.8 | 2.14 | 58 | 42 | 207873236
CARRIER | 25TPA724A**30* | CAP**2417AL* | 59TN6B080C17**14 | 22400 | 23600 | 16 | 12 | 7.8 | 2.14 | 58 | 42 | 207873235
BRYANT HEATING AND COOLING SYSTEMS | 227TAN060**AA* | CAP**6124AL* | 986TC66120C24*** | 55500 | 58500 | 15.2 | 11.7 | 7.8 | 2.18 | 63 | 51 | 207873069
CARRIER | 25TPA760A**30* | CAP**6124AL* | 59TN6B120C24**22 | 55500 | 58500 | 15.2 | 11.7 | 7.8 | 2.18 | 63 | 51 | 207873068
BRYANT HEATING AND COOLING SYSTEMS | 227TAN060**AA* | CAP**6124AL* | 987MB66120C24*** | 55500 | 58500 | 15.2 | 11.7 | 7.8 | 2.18 | 64 | 51 | 207873013
CARRIER | 25TPA760A**30* | CAP**6124AL* | 59MN7B120C24**22 | 55500 | 58500 | 15.2 | 11.7 | 7.8 | 2.18 | 64 | 51 | 207873012
CARRIER | 25TPA736A**30* | CAP**4824AL* | 59MN7B100C21**22 | 34200 | 35000 | 15.2 | 11.7 | 7.8 | 2.14 | 61 | 48 | 207870465
BRYANT HEATING AND COOLING SYSTEMS | 227TAN036**AA* | CAP**4824AL* | 987MB60060C21*** | 34600 | 35600 | 15.2 | 11.7 | 7.8 | 2.12 | 61 | 49 | 207870438
CARRIER | 25TPA736A**30* | CAP**4824AL* | 59MN7B060C21**20 | 34600 | 35600 | 15.2 | 11.7 | 7.8 | 2.12 | 61 | 49 | 207870437
BRYANT HEATING AND COOLING SYSTEMS | 227TAN048**AA* | CAP**6024AL* | 987MB66100C21*** | 45500 | 47000 | 16 | 12 | 7.8 | 2.2 | 62 | 49 | 207879602
CARRIER | 25TPA748A**30* | CAP**6024AL* | 59MN7B100C21**22 | 45500 | 47000 | 16 | 12 | 7.8 | 2.2 | 62 | 49 | 207879601
BRYANT HEATING AND COOLING SYSTEMS | 227TAN048**AA* | CAP**6024AL* | 987MB60060C21*** | 45000 | 47000 | 15.2 | 11.7 | 7.8 | 2.16 | 62 | 50 | 207879574
CARRIER | 25TPA748A**30* | CAP**6024AL* | 59MN7B060C21**20 | 45000 | 47000 | 15.2 | 11.7 | 7.8 | 2.16 | 62 | 50 | 207879573
BRYANT HEATING AND COOLING SYSTEMS | 227TAN048**AA* | CAP**4824AL* | 986TC66100C21*** | 45000 | 47000 | 16 | 11.7 | 7.8 | 2.2 | 62 | 50 | 207879470
CARRIER | 25TPA748A**30* | CAP**4824AL* | 59TN6B100C21**22 | 45000 | 47000 | 16 | 11.7 | 7.8 | 2.2 | 62 | 50 | 207879469
CARRIER | 25TPA760A**30* | CAP**6121AL* | 58SU*B040M17**12 | 54500 | 58000 | 15.2 | 11.7 | 7.8 | 2.24 | 64 | 51 | 212326686
BRYANT HEATING AND COOLING SYSTEMS | 227TAN060**AA* | CAP**6121AL* | 83*SB60100M21*** | 54500 | 57500 | 15.5 | 11.7 | 7.8 | 2.24 | 65 | 51 | 212326688
BRYANT HEATING AND COOLING SYSTEMS | 227TAN060**AA* | CAP**6121AL* | 83*SB48060M17*** | 54500 | 57500 | 15.5 | 11.7 | 7.8 | 2.24 | 64 | 51 | 212326632
BRYANT HEATING AND COOLING SYSTEMS | 227TAN060**AA* | CAP**6121AL* | 83*SB60080M21*** | 54500 | 57500 | 15.5 | 11.7 | 7.8 | 2.26 | 64 | 51 | 212326660
CARRIER | 25TPA760A**30* | CAP**6121AL* | 58SU*B100M21**20 | 54500 | 57500 | 15.5 | 11.7 | 7.8 | 2.24 | 65 | 51 | 212326658
CARRIER | 25TPA760A**30* | CAP**6121AL* | 58SU*B080M21**20 | 54500 | 57500 | 15.5 | 11.7 | 7.8 | 2.26 | 64 | 51 | 212326630
BRYANT HEATING AND COOLING SYSTEMS | 227TAN060**AA* | CAP**6024AL* | 935SB66100M21*** | 53500 | 57000 | 15.2 | 11.7 | 7.8 | 2.24 | 64 | 51 | 212326609
CARRIER | 25TPA760A**30* | CAP**6024AL* | 59SU5B100M21**22 | 53500 | 57000 | 15.2 | 11.7 | 7.8 | 2.24 | 64 | 51 | 212326607
CARRIER | 25TPA724A**30* | CAP**3621AL* | 58CU*A040C17**12 | 23000 | 23800 | 16 | 12.5 | 7.8 | 2.18 | 58 | 42 | 207873551
BRYANT HEATING AND COOLING SYSTEMS | 227TAN024**AA* | CAP**3621AL* | 83*CA36040C17*** | 23000 | 23800 | 16 | 12.5 | 7.8 | 2.18 | 58 | 42 | 207873552
CARRIER | 25TPA724A**30* | CAP**3621AL* | 58CU*A060C17**16 | 23000 | 23800 | 16 | 12 | 7.8 | 2.16 | 58 | 42 | 207873565
CARRIER | 25TPA724A**30* | CAP**3617AL* | 58SP*B090V17**16 | 22200 | 23600 | 16 | 12 | 7.8 | 2.24 | 60 | 44 | 213168477
BRYANT HEATING AND COOLING SYSTEMS | 227TAN024**AA* | CAP**3617AL* | 82*SB48090V17*** | 22200 | 23600 | 16 | 12 | 7.8 | 2.24 | 60 | 44 | 213168479
CARRIER | 25TPA724A**30* | CAP**3617AL* | GG96VTAB30040A** | 22200 | 23800 | 15.5 | 11.7 | 7.8 | 2.22 | 60 | 45 | 213168491
CARRIER | 25TPA724A**30* | CAP**3617AL* | 59TP6C040V14**10 | 22200 | 23800 | 15.5 | 11.7 | 7.8 | 2.22 | 60 | 45 | 213168490
BRYANT HEATING AND COOLING SYSTEMS | 227TAN024**AA* | CAP**3617AL* | 926TC30040V14*** | 22200 | 23800 | 15.5 | 11.7 | 7.8 | 2.22 | 60 | 45 | 213168494
CARRIER | 25TPA724A**30* | CAP**3617AL* | 59TP6C040V17**12 | 22200 | 23800 | 15.5 | 12 | 7.8 | 2.22 | 60 | 45 | 213168510
BRYANT HEATING AND COOLING SYSTEMS | 227TAN024**AA* | CAP**3617AL* | 926TC36040V17*** | 22200 | 23800 | 15.5 | 12 | 7.8 | 2.22 | 60 | 45 | 213168512
CARRIER | 25TPA724A**30* | CAP**3617AL* | 59TP6C060V14**12 | 22200 | 23800 | 16 | 12 | 7.8 | 2.24 | 60 | 44 | 213168526
BRYANT HEATING AND COOLING SYSTEMS | 227TAN024**AA* | CAP**3617AL* | 926TC36060V14*** | 22200 | 23800 | 16 | 12 | 7.8 | 2.24 | 60 | 44 | 213168528
CARRIER | 25TPA724A**30* | CAP**3617AL* | 59SP6B040V14**10 | 22200 | 23800 | 15.5 | 11.7 | 7.8 | 2.22 | 60 | 45 | 213168582
BRYANT HEATING AND COOLING SYSTEMS | 227TAN024**AA* | CAP**3617AL* | 926SB30040V14*** | 22200 | 23800 | 15.5 | 11.7 | 7.8 | 2.22 | 60 | 45 | 213168584
CARRIER | 25TPA724A**30* | CAP**3617AL* | 59SP6B040V17**12 | 22200 | 23800 | 15.5 | 12 | 7.8 | 2.22 | 60 | 45 | 213168595
BRYANT HEATING AND COOLING SYSTEMS | 227TAN024**AA* | CAP**3617AL* | 926SB36040V17*** | 22200 | 23800 | 15.5 | 12 | 7.8 | 2.22 | 60 | 45 | 213168597
CARRIER | 25TPA724A**30* | CAP**3617AL* | 59SP6B060V14**12 | 22200 | 23800 | 16 | 12 | 7.8 | 2.24 | 60 | 44 | 213168608
BRYANT HEATING AND COOLING SYSTEMS | 227TAN024**AA* | CAP**3617AL* | 926SB36060V14*** | 22200 | 23800 | 16 | 12 | 7.8 | 2.24 | 60 | 44 | 213168610
CARRIER | 25TPA724A**30* | CAP**3621AL* | 58TP*B070V17**16 | 22600 | 23800 | 16.5 | 12 | 8 | 2.28 | 60 | 45 | 213168647
BRYANT HEATING AND COOLING SYSTEMS | 227TAN024**AA* | CAP**3621AL* | 82*TB48070V17*** | 22600 | 23800 | 16.5 | 12 | 8 | 2.28 | 60 | 45 | 213168649
CARRIER | 25TPA724A**30* | CAP**3621AL* | 58TP*B090V17**16 | 22400 | 23800 | 16 | 12 | 8 | 2.26 | 59 | 44 | 213168663
BRYANT HEATING AND COOLING SYSTEMS | 227TAN024**AA* | CAP**3621AL* | 82*TB48090V17*** | 22400 | 23800 | 16 | 12 | 8 | 2.26 | 59 | 44 | 213168665
CARRIER | 25TPA724A**30* | CAP**3621AL* | 58SP*B070V17**16 | 22400 | 23800 | 16 | 12 | 7.8 | 2.26 | 60 | 44 | 213168707
BRYANT HEATING AND COOLING SYSTEMS | 227TAN024**AA* | CAP**3621AL* | 82*SB48070V17*** | 22400 | 23800 | 16 | 12 | 7.8 | 2.26 | 60 | 44 | 213168709
CARRIER | 25TPA724A**30* | CAP**3621AL* | 58SP*B090V17**16 | 22400 | 23800 | 16 | 12 | 7.8 | 2.26 | 59 | 44 | 213168720
BRYANT HEATING AND COOLING SYSTEMS | 227TAN024**AA* | CAP**3621AL* | 82*SB48090V17*** | 22400 | 23800 | 16 | 12 | 7.8 | 2.26 | 59 | 44 | 213168722
CARRIER | 25TPA724A**30* | CAP**3621AL* | 59TP6C060V17**16 | 22400 | 23800 | 16 | 12 | 7.8 | 2.26 | 60 | 45 | 213168759
CARRIER | 25TPA724A**30* | CAP**3621AL* | GG96VTAB48060B** | 22400 | 23800 | 16 | 12 | 7.8 | 2.26 | 60 | 45 | 213168760
BRYANT HEATING AND COOLING SYSTEMS | 227TAN024**AA* | CAP**3621AL* | 926TC48060V17*** | 22400 | 23800 | 16 | 12 | 7.8 | 2.26 | 60 | 45 | 213168763
CARRIER | 25TPA724A**30* | CAP**3621AL* | 59TP6C080V17**16 | 22400 | 23600 | 16 | 12 | 7.8 | 2.26 | 60 | 44 | 213168779
CARRIER | 25TPA724A**30* | CAP**3621AL* | GG96VTAB48080B** | 22400 | 23600 | 16 | 12 | 7.8 | 2.26 | 60 | 44 | 213168780
BRYANT HEATING AND COOLING SYSTEMS | 227TAN024**AA* | CAP**3621AL* | 926TC48080V17*** | 22400 | 23600 | 16 | 12 | 7.8 | 2.26 | 60 | 44 | 213168783
CARRIER | 25TPA724A**30* | CSPH*3612AL* | 59TN6B080C21**20 | 23400 | 24200 | 15.2 | 12 | 7.8 | 2.2 | 58 | 42 | 207874878
BRYANT HEATING AND COOLING SYSTEMS | 227TAN036**AA* | CAP**3621AL* | 987MB66100C21*** | 33400 | 34400 | 15.2 | 11.7 | 7.8 | 2.06 | 60 | 49 | 207875934
CARRIER | 25TPA736A**30* | CAP**3621AL* | 59MN7B100C21**22 | 33400 | 34400 | 15.2 | 11.7 | 7.8 | 2.06 | 60 | 49 | 207875933
BRYANT HEATING AND COOLING SYSTEMS | 227TAN024**AA* | CAP**3017AL* | 986TC42080C17*** | 22600 | 23600 | 16 | 12 | 7.8 | 2.14 | 58 | 42 | 207873461
CARRIER | 25TPA724A**30* | CAP**3017AL* | 59TN6B080C17**14 | 22600 | 23600 | 16 | 12 | 7.8 | 2.14 | 58 | 42 | 207873460
BRYANT HEATING AND COOLING SYSTEMS | 227TAN024**AA* | CAP**3017AL* | 986TC42060C17*** | 22800 | 23600 | 16 | 12 | 7.8 | 2.12 | 58 | 42 | 207873447
CARRIER | 25TPA724A**30* | CAP**3017AL* | 59TN6B060C17**14 | 22800 | 23600 | 16 | 12 | 7.8 | 2.12 | 58 | 42 | 207873446
BRYANT HEATING AND COOLING SYSTEMS | 227TAN024**AA* | CAP**3017AL* | 987MB42060C17*** | 22600 | 23600 | 16 | 12 | 7.8 | 2.12 | 58 | 42 | 207873419
CARRIER | 25TPA724A**30* | CAP**3017AL* | 59MN7B060C17**14 | 22600 | 23600 | 16 | 12 | 7.8 | 2.12 | 58 | 42 | 207873418
BRYANT HEATING AND COOLING SYSTEMS | 227TAN048**AA* | CAP**6124AL* | 986TC66100C21*** | 46500 | 47500 | 16 | 12 | 7.8 | 2.22 | 61 | 49 | 207879987
CARRIER | 25TPA748A**30* | CAP**6124AL* | 59TN6B120C24**22 | 46500 | 47000 | 16 | 12 | 7.8 | 2.24 | 62 | 50 | 207880000
CARRIER | 25TPA748A**30* | CAP**6124AL* | 59TN6B100C21**22 | 46500 | 47500 | 16 | 12 | 7.8 | 2.22 | 61 | 49 | 207879986
BRYANT HEATING AND COOLING SYSTEMS | 227TAN048**AA* | CAP**6124AL* | 987MB66100C21*** | 46500 | 47500 | 16 | 12 | 7.8 | 2.22 | 61 | 49 | 207879973
CARRIER | 25TPA748A**30* | CAP**6124AL* | 59MN7B100C21**22 | 46500 | 47500 | 16 | 12 | 7.8 | 2.22 | 61 | 49 | 207879972
BRYANT HEATING AND COOLING SYSTEMS | 227TAN048**AA* | CAP**6124AL* | 987MB60060C21*** | 46000 | 47000 | 16 | 11.7 | 7.8 | 2.18 | 62 | 50 | 207879959
CARRIER | 25TPA748A**30* | CAP**6124AL* | 59MN7B060C21**20 | 46000 | 47000 | 16 | 11.7 | 7.8 | 2.18 | 62 | 50 | 207879958
BRYANT HEATING AND COOLING SYSTEMS | 227TAN048**AA* | CAP**6121AL* | 986TC60080C21*** | 46000 | 47000 | 16 | 12 | 7.8 | 2.2 | 62 | 50 | 207879868
CARRIER | 25TPA748A**30* | CAP**6121AL* | 59TN6B080C21**20 | 46000 | 47000 | 16 | 12 | 7.8 | 2.2 | 62 | 50 | 207879867
BRYANT HEATING AND COOLING SYSTEMS | 227TAN048**AA* | CAP**6121AL* | 986TC42060C17*** | 45500 | 47000 | 15.2 | 11.7 | 7.8 | 2.14 | 63 | 50 | 207879854
CARRIER | 25TPA748A**30* | CAP**6121AL* | 59TN6B060C17**14 | 45500 | 47000 | 15.2 | 11.7 | 7.8 | 2.14 | 63 | 50 | 207879853
BRYANT HEATING AND COOLING SYSTEMS | 227TAN048**AA* | CAP**6121AL* | 987MB60080C21*** | 46000 | 47000 | 16 | 12 | 7.8 | 2.2 | 62 | 50 | 207879812
CARRIER | 25TPA748A**30* | CAP**6121AL* | 59MN7B080C21**20 | 46000 | 47000 | 16 | 12 | 7.8 | 2.2 | 62 | 50 | 207879811
BRYANT HEATING AND COOLING SYSTEMS | 227TAN048**AA* | CAP**6121AL* | 987MB60060C21*** | 46000 | 47000 | 15.2 | 11.7 | 7.8 | 2.18 | 62 | 50 | 207879798
CARRIER | 25TPA748A**30* | CAP**6121AL* | 59MN7B060C21**20 | 46000 | 47000 | 15.2 | 11.7 | 7.8 | 2.18 | 62 | 50 | 207879797
BRYANT HEATING AND COOLING SYSTEMS | 227TAN048**AA* | CAP**6121AL* | 83*CA48060C17*** | 46500 | 47500 | 16 | 12 | 7.8 | 2.2 | 62 | 50 | 207879700
CARRIER | 25TPA748A**30* | CAP**6121AL* | 58CU*A060C17**16 | 46500 | 47500 | 16 | 12 | 7.8 | 2.2 | 62 | 50 | 207879699
BRYANT HEATING AND COOLING SYSTEMS | 227TAN048**AA* | CAP**6024AL* | 986TC66120C24*** | 45500 | 47000 | 16 | 12 | 7.8 | 2.22 | 62 | 49 | 207879672
CARRIER | 25TPA748A**30* | CAP**6024AL* | 59TN6B120C24**22 | 45500 | 47000 | 16 | 12 | 7.8 | 2.22 | 62 | 49 | 207879671
CARRIER | 25TPA724A**30* | CAP**2417AL* | 59MN7B060C17**14 | 22400 | 23800 | 16 | 11.7 | 7.8 | 2.12 | 58 | 42 | 207863865
CARRIER | 25TPA724A**30* | CAP**2417AL* | 58CU*A060C17**16 | 22600 | 23800 | 16 | 12 | 7.8 | 2.14 | 58 | 42 | 207863757
BRYANT HEATING AND COOLING SYSTEMS | 227TAN024**AA* | CAP**2417AL* | 83*CA48060C17*** | 22600 | 23800 | 16 | 12 | 7.8 | 2.14 | 58 | 42 | 207863758
BRYANT HEATING AND COOLING SYSTEMS | 227TAN024**AA* | CAP**2417AL* | 83*CA36040C17*** | 22800 | 23800 | 16 | 12 | 7.8 | 2.16 | 58 | 42 | 207863744
CARRIER | 25TPA724A**30* | CAP**2417AL* | 58CU*A040C17**12 | 22800 | 23800 | 16 | 12 | 7.8 | 2.16 | 58 | 42 | 207863743
CARRIER | 25TPA724A**30* | CAP**2517AL* | OVLAAB036098 | 23600 | 24400 | 16 | 12 | 7.8 | 2.2 | 58 | 43 | 207864333
BRYANT HEATING AND COOLING SYSTEMS | 227TAN024**AA* | CAP**2517AL* | 986TC42080C17*** | 23400 | 24000 | 16 | 12.5 | 7.8 | 2.22 | 58 | 43 | 207864245
CARRIER | 25TPA724A**30* | CAP**2517AL* | 59TN6B080C17**14 | 23400 | 24000 | 16 | 12.5 | 7.8 | 2.22 | 58 | 43 | 207864244
CARRIER | 25TPA724A**30* | CAP**2517AL* | 58CU*A060C17**16 | 23600 | 24200 | 17 | 12.5 | 7.8 | 2.22 | 58 | 42 | 207864094
BRYANT HEATING AND COOLING SYSTEMS | 227TAN024**AA* | CAP**2517AL* | 83*CA48060C17*** | 23600 | 24200 | 17 | 12.5 | 7.8 | 2.22 | 58 | 42 | 207864095
BRYANT HEATING AND COOLING SYSTEMS | 227TAN024**AA* | CAP**2517AL* | 83*CA36040C17*** | 23800 | 24200 | 17 | 12.5 | 7.8 | 2.24 | 58 | 42 | 207864081
CARRIER | 25TPA724A**30* | CAP**2517AL* | 58CU*A040C17**12 | 23800 | 24200 | 17 | 12.5 | 7.8 | 2.24 | 58 | 42 | 207864080
CARRIER | 25TPA724A**30* | CAP**3621AL* | 59MN7B100C21**22 | 23200 | 23800 | 16 | 12.5 | 7.8 | 2.18 | 58 | 42 | 207865248
CARRIER | 25TPA724A**30* | CAP**3621AL* | 59MN7B080C21**20 | 23000 | 23800 | 16 | 12 | 7.8 | 2.16 | 58 | 42 | 207865234
BRYANT HEATING AND COOLING SYSTEMS | 227TAN024**AA* | CAP**3621AL* | 987MB60080C21*** | 23000 | 23800 | 16 | 12 | 7.8 | 2.16 | 58 | 42 | 207865235
BRYANT HEATING AND COOLING SYSTEMS | 227TAN024**AA* | CAP**3621AL* | 987MB42080C17*** | 23200 | 24000 | 16 | 12 | 7.8 | 2.16 | 58 | 43 | 207865221
CARRIER | 25TPA724A**30* | CAP**3621AL* | 59MN7B080C17**14 | 23200 | 24000 | 16 | 12 | 7.8 | 2.16 | 58 | 43 | 207865220
BRYANT HEATING AND COOLING SYSTEMS | 227TAN024**AA* | CAP**3621AL* | 987MB60060C21*** | 22800 | 23800 | 16 | 12 | 7.8 | 2.14 | 58 | 42 | 207865207
CARRIER | 25TPA724A**30* | CAP**3621AL* | 59MN7B060C21**20 | 22800 | 23800 | 16 | 12 | 7.8 | 2.14 | 58 | 42 | 207865206
CARRIER | 25TPA724A**30* | CAP**3621AL* | 59MN7B060C17**14 | 22800 | 23800 | 16 | 12 | 7.8 | 2.14 | 58 | 42 | 207865192
BRYANT HEATING AND COOLING SYSTEMS | 227TAN024**AA* | CAP**3621AL* | 987MB42060C17*** | 22800 | 23800 | 16 | 12 | 7.8 | 2.14 | 58 | 42 | 207865193
BRYANT HEATING AND COOLING SYSTEMS | 227TAN024**AA* | CAP**3621AL* | 83*CA60100C21*** | 23200 | 24000 | 16 | 12 | 7.8 | 2.16 | 58 | 43 | 207865043
CARRIER | 25TPA724A**30* | CAP**3621AL* | 58CU*A100C21**20 | 23200 | 24000 | 16 | 12 | 7.8 | 2.16 | 58 | 43 | 207865042
BRYANT HEATING AND COOLING SYSTEMS | 227TAN024**AA* | CAP**3617AL* | OVMAAB042112 | 22800 | 23800 | 16 | 12 | 7.8 | 2.14 | 58 | 42 | 207865029
CARRIER | 25TPA724A**30* | CAP**3617AL* | OVMAAB042112 | 22800 | 23800 | 16 | 12 | 7.8 | 2.14 | 58 | 42 | 207865028
BRYANT HEATING AND COOLING SYSTEMS | 227TAN024**AA* | CAP**3617AL* | OVMAAB036098 | 23000 | 24000 | 16 | 12 | 7.8 | 2.14 | 58 | 43 | 207865015
CARRIER | 25TPA724A**30* | CAP**3617AL* | OVMAAB036098 | 23000 | 24000 | 16 | 12 | 7.8 | 2.14 | 58 | 43 | 207865014
BRYANT HEATING AND COOLING SYSTEMS | 227TAN024**AA* | CAP**3617AL* | OVLAAB036098 | 23000 | 24000 | 16 | 12 | 7.8 | 2.14 | 58 | 43 | 207865001
BRYANT HEATING AND COOLING SYSTEMS | 227TAN024**AA* | CNPV*2417AL* | 82*SB48090V17*** | 22200 | 23800 | 15.5 | 12 | 7.8 | 2.28 | 60 | 45 | 213169656
CARRIER | 25TPA724A**30* | CNPV*2417AL* | 58SP*B090V17**16 | 22200 | 23800 | 15.5 | 12 | 7.8 | 2.28 | 60 | 45 | 213169654
BRYANT HEATING AND COOLING SYSTEMS | 227TAN024**AA* | CNPV*2417AL* | 82*SB48070V17*** | 22400 | 24000 | 15.5 | 12 | 7.8 | 2.3 | 60 | 45 | 213169643
CARRIER | 25TPA724A**30* | CNPV*2417AL* | 58SP*B070V17**16 | 22400 | 24000 | 15.5 | 12 | 7.8 | 2.3 | 60 | 45 | 213169641
BRYANT HEATING AND COOLING SYSTEMS | 227TAN024**AA* | CNPV*2417AL* | 82*SB36070V14*** | 22200 | 23800 | 15.5 | 12 | 7.8 | 2.3 | 60 | 45 | 213169630
CARRIER | 25TPA724A**30* | CNPV*2417AL* | 58SP*B070V14**12 | 22200 | 23800 | 15.5 | 12 | 7.8 | 2.3 | 60 | 45 | 213169628
BRYANT HEATING AND COOLING SYSTEMS | 227TAN024**AA* | CNPV*2417AL* | 82*SB36045V14*** | 22200 | 23800 | 15.5 | 12 | 7.8 | 2.28 | 60 | 45 | 213169617
CARRIER | 25TPA724A**30* | CNPV*2417AL* | 58SP*B045V14**12 | 22200 | 23800 | 15.5 | 12 | 7.8 | 2.28 | 60 | 45 | 213169615
BRYANT HEATING AND COOLING SYSTEMS | 227TAN024**AA* | CNPV*2417AL* | 82*TB48090V17*** | 22200 | 23800 | 15.5 | 12 | 7.8 | 2.28 | 60 | 45 | 213169607
CARRIER | 25TPA724A**30* | CNPV*2417AL* | 58TP*B090V17**16 | 22200 | 23800 | 15.5 | 12 | 7.8 | 2.28 | 60 | 45 | 213169605
BRYANT HEATING AND COOLING SYSTEMS | 227TAN024**AA* | CNPV*2417AL* | 82*TB48070V17*** | 22000 | 23800 | 15.5 | 12 | 7.8 | 2.28 | 60 | 45 | 213169591
CARRIER | 25TPA724A**30* | CNPV*2417AL* | 58TP*B070V17**16 | 22000 | 23800 | 15.5 | 12 | 7.8 | 2.28 | 60 | 45 | 213169589
BRYANT HEATING AND COOLING SYSTEMS | 227TAN024**AA* | CNPV*2417AL* | 82*TB36070V14*** | 22200 | 23800 | 15.5 | 12 | 7.8 | 2.3 | 60 | 45 | 213169581
CARRIER | 25TPA724A**30* | CNPV*2417AL* | 58TP*B070V14**12 | 22200 | 23800 | 15.5 | 12 | 7.8 | 2.3 | 60 | 45 | 213169579
CARRIER | 25TPA724A**30* | CNPV*2417AL* | 58TP*B045V14**12 | 22200 | 23800 | 15.5 | 12 | 7.8 | 2.28 | 60 | 45 | 213169561
BRYANT HEATING AND COOLING SYSTEMS | 227TAN024**AA* | CNPV*2414AL* | 926SB36060V14*** | 22000 | 23800 | 15.5 | 12 | 7.8 | 2.26 | 60 | 45 | 213169550
CARRIER | 25TPA724A**30* | CNPV*2414AL* | 59SP6B060V14**12 | 22000 | 23800 | 15.5 | 12 | 7.8 | 2.26 | 60 | 45 | 213169548
BRYANT HEATING AND COOLING SYSTEMS | 227TAN024**AA* | CAP**2517AL* | OVMAAB042112 | 23600 | 24200 | 16 | 12 | 7.8 | 2.2 | 58 | 43 | 207873348
CARRIER | 25TPA724A**30* | CAP**2517AL* | OVMAAB042112 | 23600 | 24200 | 16 | 12 | 7.8 | 2.2 | 58 | 43 | 207873347
BRYANT HEATING AND COOLING SYSTEMS | 227TAN024**AA* | CAP**3721AL* | 986TC42060C17*** | 23600 | 24200 | 16 | 12.5 | 7.8 | 2.22 | 58 | 43 | 207873890
CARRIER | 25TPA724A**30* | CAP**3721AL* | 59TN6B060C17**14 | 23600 | 24200 | 16 | 12.5 | 7.8 | 2.22 | 58 | 43 | 207873889
BRYANT HEATING AND COOLING SYSTEMS | 227TAN024**AA* | CAP**3721AL* | 987MB42060C17*** | 23600 | 24200 | 16 | 12.5 | 7.8 | 2.22 | 58 | 43 | 207873848
CARRIER | 25TPA724A**30* | CAP**3721AL* | 59MN7B060C17**14 | 23600 | 24200 | 16 | 12.5 | 7.8 | 2.22 | 58 | 43 | 207873847
BRYANT HEATING AND COOLING SYSTEMS | 227TAN024**AA* | CAP**3717AL* | OVMAAB036098 | 23600 | 24400 | 16 | 12 | 7.8 | 2.2 | 58 | 43 | 207873791
CARRIER | 25TPA724A**30* | CAP**3717AL* | OVMAAB036098 | 23600 | 24400 | 16 | 12 | 7.8 | 2.2 | 58 | 43 | 207873790
BRYANT HEATING AND COOLING SYSTEMS | 227TAN024**AA* | CAP**3717AL* | 83*CA48060C17*** | 23600 | 24200 | 16 | 12.5 | 7.8 | 2.2 | 58 | 42 | 207873706
CARRIER | 25TPA724A**30* | CAP**3717AL* | 58CU*A060C17**16 | 23600 | 24200 | 16 | 12.5 | 7.8 | 2.2 | 58 | 42 | 207873705
BRYANT HEATING AND COOLING SYSTEMS | 227TAN024**AA* | CAP**3621AL* | 83*CA60080C21*** | 23200 | 23800 | 16 | 12.5 | 7.8 | 2.18 | 58 | 42 | 207873580
CARRIER | 25TPA724A**30* | CAP**3621AL* | 58CU*A080C21**20 | 23200 | 23800 | 16 | 12.5 | 7.8 | 2.18 | 58 | 42 | 207873579
BRYANT HEATING AND COOLING SYSTEMS | 227TAN024**AA* | CAP**3621AL* | 83*CA48060C17*** | 23000 | 23800 | 16 | 12 | 7.8 | 2.16 | 58 | 42 | 207873566
BRYANT HEATING AND COOLING SYSTEMS | 227TAN024**AA* | CAP**2517AL* | 986TC42060C17*** | 23600 | 24200 | 16 | 12.5 | 7.8 | 2.22 | 58 | 42 | 207873334
CARRIER | 25TPA724A**30* | CAP**2517AL* | 59TN6B060C17**14 | 23600 | 24200 | 16 | 12.5 | 7.8 | 2.22 | 58 | 42 | 207873333
BRYANT HEATING AND COOLING SYSTEMS | 227TAN024**AA* | CAP**2517AL* | 987MB42080C17*** | 23800 | 24600 | 17 | 12.5 | 7.8 | 2.22 | 58 | 42 | 207873292
CARRIER | 25TPA724A**30* | CAP**2517AL* | 59MN7B080C17**14 | 23800 | 24600 | 17 | 12.5 | 7.8 | 2.22 | 58 | 42 | 207873291
BRYANT HEATING AND COOLING SYSTEMS | 227TAN048**AA* | CAP**4821AL* | 83*SB60100M21*** | 44000 | 46000 | 16 | 12 | 7.8 | 2.26 | 63 | 51 | 212325216
CARRIER | 25TPA748A**30* | CAP**4821AL* | 58SU*B040M17**12 | 44000 | 46500 | 15.5 | 11.7 | 7.8 | 2.26 | 63 | 51 | 212325214
BRYANT HEATING AND COOLING SYSTEMS | 227TAN048**AA* | CAP**4821AL* | 83*SB60080M21*** | 44000 | 46000 | 16 | 12 | 7.8 | 2.28 | 63 | 50 | 212325188
CARRIER | 25TPA748A**30* | CAP**4821AL* | 58SU*B100M21**20 | 44000 | 46000 | 16 | 12 | 7.8 | 2.26 | 63 | 51 | 212325186
BRYANT HEATING AND COOLING SYSTEMS | 227TAN048**AA* | CAP**4821AL* | 83*SB48060M17*** | 44000 | 46500 | 15.5 | 11.7 | 7.8 | 2.26 | 62 | 50 | 212325160
CARRIER | 25TPA748A**30* | CAP**4821AL* | 58SU*B080M21**20 | 44000 | 46000 | 16 | 12 | 7.8 | 2.28 | 63 | 50 | 212325158
BRYANT HEATING AND COOLING SYSTEMS | 227TAN048**AA* | CAP**4821AL* | 83*SB36040M17*** | 44000 | 46500 | 15.5 | 11.7 | 7.8 | 2.26 | 63 | 51 | 212325132
CARRIER | 25TPA748A**30* | CAP**4821AL* | 58SU*B060M17**16 | 44000 | 46500 | 15.5 | 11.7 | 7.8 | 2.26 | 62 | 50 | 212325130
BRYANT HEATING AND COOLING SYSTEMS | 227TAN060**AA* | CAP**6124AL* | 986TC66100C21*** | 55500 | 58500 | 15.2 | 11.7 | 7.8 | 2.18 | 64 | 51 | 207881389
CARRIER | 25TPA760A**30* | CAP**6124AL* | 59TN6B100C21**22 | 55500 | 58500 | 15.2 | 11.7 | 7.8 | 2.18 | 64 | 51 | 207881388
CARRIER | 25TPA736A**30* | CAP**4321AL* | 59TN6B100C21**22 | 35000 | 35400 | 16 | 12 | 7.8 | 2.14 | 60 | 48 | 207869601
BRYANT HEATING AND COOLING SYSTEMS | 227TAN036**AA* | CAP**4321AL* | 986TC42080C17*** | 35000 | 35800 | 15.2 | 11.7 | 7.8 | 2.12 | 61 | 49 | 207869588
CARRIER | 25TPA736A**30* | CAP**4321AL* | 59TN6B080C17**14 | 35000 | 35800 | 15.2 | 11.7 | 7.8 | 2.12 | 61 | 49 | 207869587
BRYANT HEATING AND COOLING SYSTEMS | 227TAN036**AA* | CAP**4321AL* | 986TC42060C17*** | 34800 | 35600 | 15.2 | 11.7 | 7.8 | 2.1 | 61 | 49 | 207869574
CARRIER | 25TPA736A**30* | CAP**4321AL* | 59TN6B060C17**14 | 34800 | 35600 | 15.2 | 11.7 | 7.8 | 2.1 | 61 | 49 | 207869573
BRYANT HEATING AND COOLING SYSTEMS | 227TAN036**AA* | CAP**4321AL* | 987MB66100C21*** | 35000 | 35400 | 16 | 12 | 7.8 | 2.14 | 60 | 48 | 207869518
CARRIER | 25TPA736A**30* | CAP**4321AL* | 59MN7B100C21**22 | 35000 | 35400 | 16 | 12 | 7.8 | 2.14 | 60 | 48 | 207869517
BRYANT HEATING AND COOLING SYSTEMS | 227TAN036**AA* | CAP**3721AL* | 83*SB60100M21*** | 34200 | 35000 | 15.5 | 12 | 7.8 | 2.22 | 62 | 51 | 212323145
CARRIER | 25TPA736A**30* | CAP**3721AL* | 58SU*B040M17**12 | 34400 | 35200 | 15.5 | 11.7 | 7.8 | 2.22 | 61 | 50 | 212323143
CARRIER | 25TPA736A**30* | CAP**3721AL* | 58SU*B100M21**20 | 34200 | 35000 | 15.5 | 12 | 7.8 | 2.22 | 62 | 51 | 212323115
BRYANT HEATING AND COOLING SYSTEMS | 227TAN036**AA* | CAP**3721AL* | 83*SB60080M21*** | 34400 | 35000 | 15.5 | 11.7 | 7.8 | 2.24 | 62 | 50 | 212323117
CARRIER | 25TPA736A**30* | CAP**3721AL* | 58SU*B080M21**20 | 34400 | 35000 | 15.5 | 11.7 | 7.8 | 2.24 | 62 | 50 | 212323087
BRYANT HEATING AND COOLING SYSTEMS | 227TAN036**AA* | CAP**3721AL* | 83*SB48060M17*** | 34200 | 35000 | 15.5 | 11.7 | 7.8 | 2.24 | 62 | 50 | 212323089
BRYANT HEATING AND COOLING SYSTEMS | 227TAN036**AA* | CAP**3721AL* | 83*SB36040M17*** | 34400 | 35200 | 15.5 | 11.7 | 7.8 | 2.22 | 61 | 50 | 212323061
CARRIER | 25TPA736A**30* | CAP**3721AL* | 58SU*B060M17**16 | 34200 | 35000 | 15.5 | 11.7 | 7.8 | 2.24 | 62 | 50 | 212323059
BRYANT HEATING AND COOLING SYSTEMS | 227TAN036**AA* | CAP**4221AL* | 986TC66100C21*** | 33600 | 34600 | 15.2 | 11.7 | 7.8 | 2.08 | 61 | 48 | 207876671
CARRIER | 25TPA736A**30* | CAP**4221AL* | 59TN6B100C21**22 | 33600 | 34600 | 15.2 | 11.7 | 7.8 | 2.08 | 61 | 48 | 207876670
BRYANT HEATING AND COOLING SYSTEMS | 227TAN060**AA* | CAP**6124AL* | 987MB66100C21*** | 55500 | 58500 | 15.2 | 11.7 | 7.8 | 2.18 | 64 | 51 | 207881361
CARRIER | 25TPA760A**30* | CAP**6124AL* | 59MN7B100C21**22 | 55500 | 58500 | 15.2 | 11.7 | 7.8 | 2.18 | 64 | 51 | 207881360
BRYANT HEATING AND COOLING SYSTEMS | 227TAN048**AA* | CAP**6124AL* | 986TC66120C24*** | 46500 | 47000 | 16 | 12 | 7.8 | 2.24 | 62 | 50 | 207880001
BRYANT HEATING AND COOLING SYSTEMS | 227TAN036**AA* | CAP**4321AL* | 986TC66100C21*** | 35000 | 35400 | 16 | 12 | 7.8 | 2.14 | 60 | 48 | 207869602
BRYANT HEATING AND COOLING SYSTEMS | 227TAN048**AA* | CAP**6124AL* | 986TC60080C21*** | 46000 | 47000 | 16 | 12 | 7.8 | 2.2 | 62 | 50 | 207872325
CARRIER | 25TPA748A**30* | CAP**6124AL* | 59TN6B080C21**20 | 46000 | 47000 | 16 | 12 | 7.8 | 2.2 | 62 | 50 | 207872324
BRYANT HEATING AND COOLING SYSTEMS | 227TAN048**AA* | CAP**6124AL* | 987MB66120C24*** | 46000 | 47000 | 16 | 12 | 7.8 | 2.22 | 62 | 50 | 207872269
CARRIER | 25TPA748A**30* | CAP**6124AL* | 59MN7B120C24**22 | 46000 | 47000 | 16 | 12 | 7.8 | 2.22 | 62 | 50 | 207872268
CARRIER | 25TPA748A**30* | CAP**6124AL* | 59MN7B080C21**20 | 46000 | 47000 | 16 | 12 | 7.8 | 2.2 | 62 | 50 | 207872254
BRYANT HEATING AND COOLING SYSTEMS | 227TAN048**AA* | CAP**6124AL* | 987MB60080C21*** | 46000 | 47000 | 16 | 12 | 7.8 | 2.2 | 62 | 50 | 207872255
CARRIER | 25TPA748A**30* | CAP**6124AL* | 58CU*A100C21**20 | 46500 | 47500 | 16 | 12 | 7.8 | 2.22 | 62 | 50 | 207872144
BRYANT HEATING AND COOLING SYSTEMS | 227TAN048**AA* | CAP**6124AL* | 83*CA60100C21*** | 46500 | 47500 | 16 | 12 | 7.8 | 2.22 | 62 | 50 | 207872145
BRYANT HEATING AND COOLING SYSTEMS | 227TAN048**AA* | CAP**6124AL* | 83*CA60080C21*** | 47000 | 48000 | 16 | 12 | 7.8 | 2.24 | 62 | 50 | 207872131
CARRIER | 25TPA748A**30* | CAP**6124AL* | 58CU*A080C21**20 | 47000 | 48000 | 16 | 12 | 7.8 | 2.24 | 62 | 50 | 207872130
BRYANT HEATING AND COOLING SYSTEMS | 227TAN048**AA* | CAP**6121AL* | 986TC66100C21*** | 46500 | 47500 | 16 | 12 | 7.8 | 2.22 | 62 | 50 | 207872044
CARRIER | 25TPA748A**30* | CAP**6121AL* | 59TN6B100C21**22 | 46500 | 47500 | 16 | 12 | 7.8 | 2.22 | 62 | 50 | 207872043
BRYANT HEATING AND COOLING SYSTEMS | 227TAN048**AA* | CAP**6121AL* | 987MB66100C21*** | 46500 | 47500 | 16 | 12 | 7.8 | 2.22 | 62 | 50 | 207872016
CARRIER | 25TPA748A**30* | CAP**6121AL* | 59MN7B100C21**22 | 46500 | 47500 | 16 | 12 | 7.8 | 2.22 | 62 | 50 | 207872015
BRYANT HEATING AND COOLING SYSTEMS | 227TAN048**AA* | CAP**6121AL* | 83*CA60100C21*** | 46500 | 47500 | 16 | 12 | 7.8 | 2.2 | 62 | 50 | 207871908
CARRIER | 25TPA748A**30* | CAP**6121AL* | 58CU*A100C21**20 | 46500 | 47500 | 16 | 12 | 7.8 | 2.2 | 62 | 50 | 207871907
BRYANT HEATING AND COOLING SYSTEMS | 227TAN048**AA* | CAP**6121AL* | 83*CA60080C21*** | 47000 | 48000 | 16 | 12 | 7.8 | 2.22 | 62 | 50 | 207871894
CARRIER | 25TPA748A**30* | CAP**6121AL* | 58CU*A080C21**20 | 47000 | 48000 | 16 | 12 | 7.8 | 2.22 | 62 | 50 | 207871893
CARRIER | 25TPA748A**30* | CAP**6024AL* | OVMAAB060154 | 46000 | 47000 | 16 | 12 | 7.8 | 2.2 | 62 | 50 | 207871865
BRYANT HEATING AND COOLING SYSTEMS | 227TAN048**AA* | CAP**6024AL* | OVMAAB060154 | 46000 | 47000 | 16 | 12 | 7.8 | 2.2 | 62 | 50 | 207871866
BRYANT HEATING AND COOLING SYSTEMS | 227TAN048**AA* | CAP**6024AL* | OVLAAB060154 | 46000 | 47500 | 16 | 12 | 7.8 | 2.22 | 61 | 49 | 207871852
CARRIER | 25TPA748A**30* | CAP**6024AL* | OVLAAB060154 | 46000 | 47500 | 16 | 12 | 7.8 | 2.22 | 61 | 49 | 207871851
BRYANT HEATING AND COOLING SYSTEMS | 227TAN048**AA* | CAP**6024AL* | 986TC66100C21*** | 45500 | 47000 | 16 | 12 | 7.8 | 2.2 | 62 | 49 | 207871779
CARRIER | 25TPA748A**30* | CAP**6024AL* | 59TN6B100C21**22 | 45500 | 47000 | 16 | 12 | 7.8 | 2.2 | 62 | 49 | 207871778
BRYANT HEATING AND COOLING SYSTEMS | 227TAN048**AA* | CAP**6024AL* | 83*CA60100C21*** | 45500 | 47000 | 16 | 12 | 7.8 | 2.2 | 62 | 50 | 207871661
CARRIER | 25TPA748A**30* | CAP**6024AL* | 58CU*A100C21**20 | 45500 | 47000 | 16 | 12 | 7.8 | 2.2 | 62 | 50 | 207871660
BRYANT HEATING AND COOLING SYSTEMS | 227TAN048**AA* | CAP**6024AL* | 83*CA60080C21*** | 46500 | 47500 | 16 | 12 | 7.8 | 2.22 | 62 | 50 | 207871647
CARRIER | 25TPA748A**30* | CAP**6024AL* | 58CU*A080C21**20 | 46500 | 47500 | 16 | 12 | 7.8 | 2.22 | 62 | 50 | 207871646
CARRIER | 25TPA736A**30* | CAP**4321AL* | 59SU5B060M17**16 | 34400 | 35200 | 15.5 | 11.7 | 7.8 | 2.22 | 62 | 51 | 212323828
BRYANT HEATING AND COOLING SYSTEMS | 227TAN036**AA* | CAP**4321AL* | 83*SB60100M21*** | 34200 | 35000 | 16 | 12 | 7.8 | 2.22 | 62 | 51 | 212323774
CARRIER | 25TPA736A**30* | CAP**4321AL* | 58SU*B040M17**12 | 34400 | 35200 | 15.5 | 11.7 | 7.8 | 2.22 | 61 | 50 | 212323772
BRYANT HEATING AND COOLING SYSTEMS | 227TAN036**AA* | CAP**4321AL* | 83*SB60080M21*** | 34400 | 35000 | 15.5 | 12 | 7.8 | 2.24 | 62 | 50 | 212323746
CARRIER | 25TPA736A**30* | CAP**4321AL* | 58SU*B100M21**20 | 34200 | 35000 | 16 | 12 | 7.8 | 2.22 | 62 | 51 | 212323744
CARRIER | 25TPA736A**30* | CAP**4321AL* | 58SU*B080M21**20 | 34400 | 35000 | 15.5 | 12 | 7.8 | 2.24 | 62 | 50 | 212323716
BRYANT HEATING AND COOLING SYSTEMS | 227TAN036**AA* | CAP**4321AL* | 83*SB36040M17*** | 34400 | 35200 | 15.5 | 11.7 | 7.8 | 2.22 | 61 | 50 | 212323690
CARRIER | 25TPA724A**30* | CNPV*2417AL* | 59TP6C040V17**12 | 22000 | 24000 | 15.2 | 12 | 7.8 | 2.26 | 60 | 45 | 213169687
BRYANT HEATING AND COOLING SYSTEMS | 227TAN024**AA* | CNPV*2417AL* | 926TC36040V17*** | 22000 | 24000 | 15.2 | 12 | 7.8 | 2.26 | 60 | 45 | 213169689
CARRIER | 25TPA724A**30* | CNPV*2417AL* | 59TP6C060V14**12 | 22000 | 23800 | 15.5 | 12 | 7.8 | 2.26 | 60 | 45 | 213169703
BRYANT HEATING AND COOLING SYSTEMS | 227TAN024**AA* | CNPV*2417AL* | 926TC36060V14*** | 22000 | 23800 | 15.5 | 12 | 7.8 | 2.26 | 60 | 45 | 213169705
CARRIER | 25TPA724A**30* | CNPV*2417AL* | 59TP6C060V17**16 | 22000 | 23800 | 15.5 | 12 | 7.8 | 2.26 | 60 | 45 | 213169719
CARRIER | 25TPA724A**30* | CNPV*2417AL* | GG96VTAB48060B** | 22000 | 23800 | 15.5 | 12 | 7.8 | 2.26 | 60 | 45 | 213169720
BRYANT HEATING AND COOLING SYSTEMS | 227TAN024**AA* | CNPV*2417AL* | 926TC48060V17*** | 22000 | 23800 | 15.5 | 12 | 7.8 | 2.26 | 60 | 45 | 213169723
CARRIER | 25TPA724A**30* | CNPV*2417AL* | GG96VTAB48080B** | 22200 | 24000 | 15.5 | 12 | 7.8 | 2.28 | 60 | 45 | 213169740
CARRIER | 25TPA724A**30* | CNPV*2417AL* | 59TP6C080V17**16 | 22200 | 24000 | 15.5 | 12 | 7.8 | 2.28 | 60 | 45 | 213169739
BRYANT HEATING AND COOLING SYSTEMS | 227TAN024**AA* | CNPV*2417AL* | 926TC48080V17*** | 22200 | 24000 | 15.5 | 12 | 7.8 | 2.28 | 60 | 45 | 213169743
BRYANT HEATING AND COOLING SYSTEMS | 227TAN024**AA* | CAP**2417AL* | 987MB42060C17*** | 22400 | 23800 | 16 | 11.7 | 7.8 | 2.12 | 58 | 42 | 207863866
CARRIER | 25TPA724A**30* | CAP**2417AL* | 59MN7B080C17**14 | 22800 | 24000 | 16 | 11.7 | 7.8 | 2.14 | 58 | 43 | 207863879
BRYANT HEATING AND COOLING SYSTEMS | 227TAN024**AA* | CAP**2417AL* | 987MB42080C17*** | 22800 | 24000 | 16 | 11.7 | 7.8 | 2.14 | 58 | 43 | 207863880
CARRIER | 25TPA724A**30* | CAP**2417AL* | 59TN6B060C17**14 | 22600 | 23800 | 16 | 12 | 7.8 | 2.14 | 58 | 42 | 207863949
BRYANT HEATING AND COOLING SYSTEMS | 227TAN024**AA* | CAP**2417AL* | 986TC42060C17*** | 22600 | 23800 | 16 | 12 | 7.8 | 2.14 | 58 | 42 | 207863950
CARRIER | 25TPA724A**30* | CAP**3621AL* | 59TN6B060C17**14 | 22800 | 23800 | 16 | 12 | 7.8 | 2.16 | 58 | 42 | 207865318
BRYANT HEATING AND COOLING SYSTEMS | 227TAN024**AA* | CAP**3621AL* | 987MB66100C21*** | 23200 | 23800 | 16 | 12.5 | 7.8 | 2.18 | 58 | 42 | 207865249
BRYANT HEATING AND COOLING SYSTEMS | 227TAN024**AA* | CAP**3621AL* | 986TC42060C17*** | 22800 | 23800 | 16 | 12 | 7.8 | 2.16 | 58 | 42 | 207865319
CARRIER | 25TPA724A**30* | CAP**3621AL* | 59TN6B080C17**14 | 22800 | 23600 | 16 | 12 | 7.8 | 2.16 | 58 | 42 | 207865332
BRYANT HEATING AND COOLING SYSTEMS | 227TAN024**AA* | CAP**3621AL* | 986TC42080C17*** | 22800 | 23600 | 16 | 12 | 7.8 | 2.16 | 58 | 42 | 207865333
BRYANT HEATING AND COOLING SYSTEMS | 227TAN024**AA* | CAP**3621AL* | 986TC60080C21*** | 23000 | 23800 | 16 | 12 | 7.8 | 2.16 | 58 | 42 | 207865347
CARRIER | 25TPA724A**30* | CAP**3621AL* | 59TN6B080C21**20 | 23000 | 23800 | 16 | 12 | 7.8 | 2.16 | 58 | 42 | 207865346
CARRIER | 25TPA724A**30* | CAP**3621AL* | OVLAAB036098 | 23000 | 24000 | 16 | 12 | 7.8 | 2.14 | 58 | 42 | 207865449
BRYANT HEATING AND COOLING SYSTEMS | 227TAN024**AA* | CAP**3621AL* | OVLAAB036098 | 23000 | 24000 | 16 | 12 | 7.8 | 2.14 | 58 | 42 | 207865450
CARRIER | 25TPA724A**30* | CAP**3621AL* | OVMAAB036098 | 23000 | 24000 | 16 | 12 | 7.8 | 2.16 | 58 | 42 | 207865463
BRYANT HEATING AND COOLING SYSTEMS | 227TAN024**AA* | CAP**3621AL* | OVMAAB036098 | 23000 | 24000 | 16 | 12 | 7.8 | 2.16 | 58 | 42 | 207865464
CARRIER | 25TPA724A**30* | CAP**3621AL* | OVMAAB042112 | 22800 | 23800 | 16 | 12 | 7.8 | 2.14 | 58 | 42 | 207865477
BRYANT HEATING AND COOLING SYSTEMS | 227TAN024**AA* | CAP**3621AL* | OVMAAB042112 | 22800 | 23800 | 16 | 12 | 7.8 | 2.14 | 58 | 42 | 207865478
CARRIER | 25TPA724A**30* | CAP**3717AL* | 58CU*A040C17**12 | 23600 | 24200 | 17 | 12.5 | 7.8 | 2.22 | 58 | 42 | 207865491
BRYANT HEATING AND COOLING SYSTEMS | 227TAN024**AA* | CAP**3717AL* | 987MB42060C17*** | 23400 | 24200 | 16 | 12 | 7.8 | 2.18 | 58 | 43 | 207865614
BRYANT HEATING AND COOLING SYSTEMS | 227TAN024**AA* | CAP**3717AL* | 83*CA36040C17*** | 23600 | 24200 | 17 | 12.5 | 7.8 | 2.22 | 58 | 42 | 207865492
CARRIER | 25TPA724A**30* | CAP**3717AL* | 59MN7B060C17**14 | 23400 | 24200 | 16 | 12 | 7.8 | 2.18 | 58 | 43 | 207865613
CARRIER | 25TPA724A**30* | CAP**3717AL* | 59MN7B080C17**14 | 23800 | 24400 | 16 | 12 | 7.8 | 2.2 | 59 | 43 | 207865627
BRYANT HEATING AND COOLING SYSTEMS | 227TAN024**AA* | CAP**3717AL* | 987MB42080C17*** | 23800 | 24400 | 16 | 12 | 7.8 | 2.2 | 59 | 43 | 207865628
BRYANT HEATING AND COOLING SYSTEMS | 227TAN024**AA* | CAP**3717AL* | 986TC42060C17*** | 23400 | 24000 | 16 | 12 | 7.8 | 2.2 | 58 | 43 | 207865684
CARRIER | 25TPA724A**30* | CAP**3717AL* | 59TN6B060C17**14 | 23400 | 24000 | 16 | 12 | 7.8 | 2.2 | 58 | 43 | 207865683
CARRIER | 25TPA724A**30* | CAP**3717AL* | 59TN6B080C17**14 | 23400 | 24000 | 16 | 12.5 | 7.8 | 2.2 | 58 | 42 | 207865697
BRYANT HEATING AND COOLING SYSTEMS | 227TAN024**AA* | CAP**3717AL* | 986TC42080C17*** | 23400 | 24000 | 16 | 12.5 | 7.8 | 2.2 | 58 | 42 | 207865698
BRYANT HEATING AND COOLING SYSTEMS | 227TAN024**AA* | CAP**3717AL* | OVLAAB036098 | 23600 | 24400 | 16 | 12 | 7.8 | 2.18 | 58 | 43 | 207865772
CARRIER | 25TPA724A**30* | CAP**3717AL* | OVLAAB036098 | 23600 | 24400 | 16 | 12 | 7.8 | 2.18 | 58 | 43 | 207865771
CARRIER | 25TPA724A**30* | CAP**3717AL* | OVMAAB042112 | 23400 | 24200 | 16 | 12 | 7.8 | 2.18 | 58 | 43 | 207865785
BRYANT HEATING AND COOLING SYSTEMS | 227TAN024**AA* | CAP**3717AL* | OVMAAB042112 | 23400 | 24200 | 16 | 12 | 7.8 | 2.18 | 58 | 43 | 207865786
CARRIER | 25TPA724A**30* | CAP**3721AL* | 58CU*A040C17**12 | 23800 | 24200 | 17 | 12.5 | 7.8 | 2.26 | 58 | 42 | 207865799
BRYANT HEATING AND COOLING SYSTEMS | 227TAN024**AA* | CAP**3721AL* | 83*CA36040C17*** | 23800 | 24200 | 17 | 12.5 | 7.8 | 2.26 | 58 | 42 | 207865800
CARRIER | 25TPA724A**30* | CAP**3721AL* | 58CU*A060C17**16 | 23800 | 24200 | 17 | 12.5 | 7.8 | 2.24 | 58 | 43 | 207865813
BRYANT HEATING AND COOLING SYSTEMS | 227TAN024**AA* | CAP**3721AL* | 83*CA48060C17*** | 23800 | 24200 | 17 | 12.5 | 7.8 | 2.24 | 58 | 43 | 207865814
CARRIER | 25TPA724A**30* | CAP**3721AL* | 59MN7B060C21**20 | 23600 | 24200 | 16 | 12 | 7.8 | 2.2 | 59 | 43 | 207866019
BRYANT HEATING AND COOLING SYSTEMS | 227TAN024**AA* | CAP**3721AL* | 987MB60060C21*** | 23600 | 24200 | 16 | 12 | 7.8 | 2.2 | 59 | 43 | 207866020
CARRIER | 25TPA748A**30* | CAP**6024AL* | 59SU5B100M21**22 | 45000 | 46500 | 16 | 12 | 7.8 | 2.26 | 63 | 50 | 212325624
BRYANT HEATING AND COOLING SYSTEMS | 227TAN048**AA* | CAP**6024AL* | 935SB66100M21*** | 45000 | 46500 | 16 | 12 | 7.8 | 2.26 | 63 | 50 | 212325626
BRYANT HEATING AND COOLING SYSTEMS | 227TAN048**AA* | CAP**6024AL* | 935SB60100M21*** | 45000 | 46500 | 16 | 12 | 7.8 | 2.26 | 63 | 51 | 212325598
CARRIER | 25TPA748A**30* | CAP**6024AL* | 59SU5B100M21**20 | 45000 | 46500 | 16 | 12 | 7.8 | 2.26 | 63 | 51 | 212325596
CARRIER | 25TPA748A**30* | CAP**6024AL* | 59SU5B080M21**20 | 44500 | 46500 | 16 | 12 | 7.8 | 2.26 | 63 | 50 | 212325568
BRYANT HEATING AND COOLING SYSTEMS | 227TAN048**AA* | CAP**6024AL* | 935SB60080M21*** | 44500 | 46500 | 16 | 12 | 7.8 | 2.26 | 63 | 50 | 212325570
BRYANT HEATING AND COOLING SYSTEMS | 227TAN048**AA* | CAP**6024AL* | 83*SB60100M21*** | 45000 | 46500 | 16.5 | 12 | 7.8 | 2.26 | 63 | 51 | 212325542
CARRIER | 25TPA748A**30* | CAP**6024AL* | 58SU*B040M17**12 | 45000 | 46500 | 15.5 | 12 | 7.8 | 2.26 | 63 | 51 | 212325540
BRYANT HEATING AND COOLING SYSTEMS | 227TAN048**AA* | CAP**6024AL* | 83*SB60080M21*** | 45000 | 46500 | 16.5 | 12 | 7.8 | 2.28 | 62 | 50 | 212325514
CARRIER | 25TPA748A**30* | CAP**6024AL* | 58SU*B100M21**20 | 45000 | 46500 | 16.5 | 12 | 7.8 | 2.26 | 63 | 51 | 212325512
BRYANT HEATING AND COOLING SYSTEMS | 227TAN048**AA* | CAP**4824AL* | 935SB66100M21*** | 44000 | 46000 | 16 | 12 | 7.8 | 2.26 | 63 | 51 | 212325491
CARRIER | 25TPA748A**30* | CAP**4824AL* | 59SU5B100M21**22 | 44000 | 46000 | 16 | 12 | 7.8 | 2.26 | 63 | 51 | 212325489
CARRIER | 25TPA748A**30* | CAP**4824AL* | 59SU5B100M21**20 | 44000 | 46500 | 15.5 | 11.7 | 7.8 | 2.26 | 63 | 51 | 212325461
BRYANT HEATING AND COOLING SYSTEMS | 227TAN048**AA* | CAP**4824AL* | 935SB60100M21*** | 44000 | 46500 | 15.5 | 11.7 | 7.8 | 2.26 | 63 | 51 | 212325463
BRYANT HEATING AND COOLING SYSTEMS | 227TAN048**AA* | CAP**4824AL* | 935SB60080M21*** | 44000 | 46500 | 15.5 | 11.7 | 7.8 | 2.26 | 63 | 50 | 212325435
CARRIER | 25TPA748A**30* | CAP**4824AL* | 59SU5B080M21**20 | 44000 | 46500 | 15.5 | 11.7 | 7.8 | 2.26 | 63 | 50 | 212325433
BRYANT HEATING AND COOLING SYSTEMS | 227TAN048**AA* | CAP**4824AL* | 83*SB60100M21*** | 44000 | 46000 | 16 | 12 | 7.8 | 2.26 | 63 | 51 | 212325407
CARRIER | 25TPA748A**30* | CAP**4824AL* | 58SU*B040M17**12 | 44000 | 46500 | 16 | 11.7 | 7.8 | 2.26 | 63 | 51 | 212325405
BRYANT HEATING AND COOLING SYSTEMS | 227TAN048**AA* | CAP**4824AL* | 83*SB60080M21*** | 44000 | 46000 | 16 | 12 | 7.8 | 2.28 | 63 | 51 | 212325379
CARRIER | 25TPA748A**30* | CAP**4824AL* | 58SU*B100M21**20 | 44000 | 46000 | 16 | 12 | 7.8 | 2.26 | 63 | 51 | 212325377
BRYANT HEATING AND COOLING SYSTEMS | 227TAN048**AA* | CAP**4821AL* | 935SB66100M21*** | 44000 | 46000 | 15.5 | 12 | 7.8 | 2.26 | 63 | 51 | 212325356
CARRIER | 25TPA748A**30* | CAP**4821AL* | 59SU5B100M21**22 | 44000 | 46000 | 15.5 | 12 | 7.8 | 2.26 | 63 | 51 | 212325354
BRYANT HEATING AND COOLING SYSTEMS | 227TAN048**AA* | CAP**4821AL* | 935SB60100M21*** | 44000 | 46500 | 15.5 | 11.7 | 7.8 | 2.26 | 63 | 51 | 212325328
CARRIER | 25TPA748A**30* | CAP**4821AL* | 59SU5B100M21**20 | 44000 | 46500 | 15.5 | 11.7 | 7.8 | 2.26 | 63 | 51 | 212325326
BRYANT HEATING AND COOLING SYSTEMS | 227TAN048**AA* | CAP**4821AL* | 935SB60080M21*** | 44000 | 46000 | 15.5 | 11.7 | 7.8 | 2.24 | 63 | 51 | 212325300
CARRIER | 25TPA748A**30* | CAP**4821AL* | 59SU5B080M21**20 | 44000 | 46000 | 15.5 | 11.7 | 7.8 | 2.24 | 63 | 51 | 212325298
CARRIER | 25TPA724A**30* | CAP**3717AL* | 59SP6B060V14**12 | 22600 | 23800 | 16 | 12 | 7.8 | 2.28 | 60 | 45 | 213169124
BRYANT HEATING AND COOLING SYSTEMS | 227TAN024**AA* | CAP**3717AL* | 926SB30040V14*** | 22600 | 24000 | 16 | 12 | 7.8 | 2.26 | 60 | 45 | 213169100
CARRIER | 25TPA724A**30* | CAP**3717AL* | 59SP6B040V14**10 | 22600 | 24000 | 16 | 12 | 7.8 | 2.26 | 60 | 45 | 213169098
BRYANT HEATING AND COOLING SYSTEMS | 227TAN024**AA* | CAP**3717AL* | 926TC36060V14*** | 22600 | 23800 | 16 | 12 | 8 | 2.28 | 60 | 45 | 213169044
CARRIER | 25TPA724A**30* | CAP**3717AL* | 59TP6C060V14**12 | 22600 | 23800 | 16 | 12 | 8 | 2.28 | 60 | 45 | 213169042
BRYANT HEATING AND COOLING SYSTEMS | 227TAN024**AA* | CAP**3717AL* | 926TC30040V14*** | 22600 | 24000 | 16 | 12 | 8 | 2.26 | 60 | 45 | 213169010
CARRIER | 25TPA724A**30* | CAP**3717AL* | GG96VTAB30040A** | 22600 | 24000 | 16 | 12 | 8 | 2.26 | 60 | 45 | 213169007
CARRIER | 25TPA724A**30* | CAP**3717AL* | 59TP6C040V14**10 | 22600 | 24000 | 16 | 12 | 8 | 2.26 | 60 | 45 | 213169006
BRYANT HEATING AND COOLING SYSTEMS | 227TAN024**AA* | CAP**3621AL* | 926SB48080V17*** | 22400 | 23600 | 16 | 12 | 7.8 | 2.26 | 60 | 44 | 213168863
CARRIER | 25TPA724A**30* | CAP**3621AL* | 59SP6B080V17**16 | 22400 | 23600 | 16 | 12 | 7.8 | 2.26 | 60 | 44 | 213168861
BRYANT HEATING AND COOLING SYSTEMS | 227TAN024**AA* | CAP**3621AL* | 926SB48060V17*** | 22400 | 23800 | 16 | 12 | 7.8 | 2.26 | 60 | 45 | 213168850
CARRIER | 25TPA724A**30* | CAP**3621AL* | 59SP6B060V17**16 | 22400 | 23800 | 16 | 12 | 7.8 | 2.26 | 60 | 45 | 213168848
BRYANT HEATING AND COOLING SYSTEMS | 227TAN024**AA* | CAP**3621AL* | 926TC60100V21*** | 22400 | 23800 | 16 | 12.5 | 8 | 2.26 | 60 | 44 | 213168819
BRYANT HEATING AND COOLING SYSTEMS | 227TAN036**AA* | CAP**4824AL* | 935SB66100M21*** | 34000 | 35000 | 15.5 | 11.7 | 7.8 | 2.24 | 62 | 50 | 212324296
BRYANT HEATING AND COOLING SYSTEMS | 227TAN036**AA* | CAP**3721AL* | 935SB66100M21*** | 34200 | 35000 | 15.5 | 11.7 | 7.8 | 2.22 | 62 | 50 | 212323285
CARRIER | 25TPA736A**30* | CAP**3721AL* | 59SU5B100M21**22 | 34200 | 35000 | 15.5 | 11.7 | 7.8 | 2.22 | 62 | 50 | 212323283
BRYANT HEATING AND COOLING SYSTEMS | 227TAN036**AA* | CAP**3721AL* | 935SB60100M21*** | 34200 | 35000 | 15.5 | 11.7 | 7.8 | 2.22 | 62 | 50 | 212323257
CARRIER | 25TPA736A**30* | CAP**3721AL* | 59SU5B100M21**20 | 34200 | 35000 | 15.5 | 11.7 | 7.8 | 2.22 | 62 | 50 | 212323255
BRYANT HEATING AND COOLING SYSTEMS | 227TAN036**AA* | CAP**3721AL* | 935SB60080M21*** | 34400 | 35200 | 15.5 | 11.7 | 7.8 | 2.22 | 62 | 51 | 212323229
CARRIER | 25TPA736A**30* | CAP**3721AL* | 59SU5B080M21**20 | 34400 | 35200 | 15.5 | 11.7 | 7.8 | 2.22 | 62 | 51 | 212323227
BRYANT HEATING AND COOLING SYSTEMS | 227TAN036**AA* | CAP**3721AL* | 935SB48060M17*** | 34400 | 35200 | 15.5 | 11.7 | 7.8 | 2.22 | 62 | 51 | 212323201
CARRIER | 25TPA736A**30* | CAP**3721AL* | 59SU5B060M17**16 | 34400 | 35200 | 15.5 | 11.7 | 7.8 | 2.22 | 62 | 51 | 212323199
CARRIER | 25TPA736A**30* | CAP**4824AL* | 59SU5B100M21**22 | 34000 | 35000 | 15.5 | 11.7 | 7.8 | 2.24 | 62 | 50 | 212324294
BRYANT HEATING AND COOLING SYSTEMS | 227TAN036**AA* | CAP**4824AL* | 935SB60100M21*** | 33800 | 35000 | 15.5 | 11.7 | 7.8 | 2.22 | 62 | 50 | 212324268
CARRIER | 25TPA736A**30* | CAP**4824AL* | 59SU5B100M21**20 | 33800 | 35000 | 15.5 | 11.7 | 7.8 | 2.22 | 62 | 50 | 212324266
BRYANT HEATING AND COOLING SYSTEMS | 227TAN036**AA* | CAP**4824AL* | 935SB60080M21*** | 33600 | 34800 | 15.5 | 11.7 | 7.8 | 2.2 | 61 | 50 | 212324240
CARRIER | 25TPA736A**30* | CAP**4824AL* | 59SU5B080M21**20 | 33600 | 34800 | 15.5 | 11.7 | 7.8 | 2.2 | 61 | 50 | 212324238
BRYANT HEATING AND COOLING SYSTEMS | 227TAN036**AA* | CAP**4824AL* | 83*SB60100M21*** | 33600 | 34800 | 15.5 | 11.7 | 7.8 | 2.2 | 61 | 50 | 212324212
CARRIER | 25TPA736A**30* | CAP**4824AL* | 58SU*B040M17**12 | 33600 | 34800 | 15.5 | 11.7 | 7.8 | 2.2 | 61 | 50 | 212324210
BRYANT HEATING AND COOLING SYSTEMS | 227TAN036**AA* | CAP**4824AL* | 83*SB60080M21*** | 34000 | 34800 | 15.5 | 11.7 | 7.8 | 2.24 | 62 | 50 | 212324184
CARRIER | 25TPA736A**30* | CAP**4824AL* | 58SU*B100M21**20 | 33600 | 34800 | 15.5 | 11.7 | 7.8 | 2.2 | 61 | 50 | 212324182
BRYANT HEATING AND COOLING SYSTEMS | 227TAN036**AA* | CAP**4821AL* | 935SB66100M21*** | 33800 | 35000 | 15.5 | 11.7 | 7.8 | 2.22 | 62 | 50 | 212324161
CARRIER | 25TPA736A**30* | CAP**4821AL* | 59SU5B100M21**22 | 33800 | 35000 | 15.5 | 11.7 | 7.8 | 2.22 | 62 | 50 | 212324159
BRYANT HEATING AND COOLING SYSTEMS | 227TAN036**AA* | CAP**4821AL* | 935SB60100M21*** | 33800 | 35000 | 15.5 | 11.7 | 7.8 | 2.22 | 62 | 50 | 212324133
CARRIER | 25TPA736A**30* | CAP**4821AL* | 59SU5B100M21**20 | 33800 | 35000 | 15.5 | 11.7 | 7.8 | 2.22 | 62 | 50 | 212324131
BRYANT HEATING AND COOLING SYSTEMS | 227TAN024**AA* | CNPV*2417AL* | 926SB48080V17*** | 22200 | 24000 | 15.5 | 12 | 7.8 | 2.28 | 60 | 45 | 213169813
CARRIER | 25TPA724A**30* | CNPV*2417AL* | 59SP6B080V17**16 | 22200 | 24000 | 15.5 | 12 | 7.8 | 2.28 | 60 | 45 | 213169811
BRYANT HEATING AND COOLING SYSTEMS | 227TAN024**AA* | CNPV*2417AL* | 926SB48060V17*** | 22000 | 23800 | 15.5 | 12 | 7.8 | 2.26 | 60 | 45 | 213169800
BRYANT HEATING AND COOLING SYSTEMS | 227TAN024**AA* | CNPV*2417AL* | 926SB36060V14*** | 22000 | 23800 | 15.5 | 12 | 7.8 | 2.26 | 60 | 45 | 213169787
CARRIER | 25TPA724A**30* | CNPV*2417AL* | 59SP6B060V17**16 | 22000 | 23800 | 15.5 | 12 | 7.8 | 2.26 | 60 | 45 | 213169798
CARRIER | 25TPA724A**30* | CNPV*2417AL* | 59SP6B060V14**12 | 22000 | 23800 | 15.5 | 12 | 7.8 | 2.26 | 60 | 45 | 213169785
BRYANT HEATING AND COOLING SYSTEMS | 227TAN024**AA* | CNPV*2417AL* | 926SB36040V17*** | 22000 | 24000 | 15.2 | 12 | 7.8 | 2.26 | 60 | 45 | 213169774
CARRIER | 25TPA724A**30* | CNPV*2417AL* | 59SP6B040V17**12 | 22000 | 24000 | 15.2 | 12 | 7.8 | 2.26 | 60 | 45 | 213169772
BRYANT HEATING AND COOLING SYSTEMS | 227TAN024**AA* | CSPH*3012AL* | 935SB66100M21*** | 23000 | 24200 | 15.2 | 11.7 | 7.8 | 2.34 | 60 | 45 | 212322320
CARRIER | 25TPA724A**30* | CSPH*3012AL* | 59SU5B100M21**22 | 23000 | 24200 | 15.2 | 11.7 | 7.8 | 2.34 | 60 | 45 | 212322318
BRYANT HEATING AND COOLING SYSTEMS | 227TAN036**AA* | CAP**3621AL* | 986TC66100C21*** | 33400 | 34400 | 15.2 | 11.7 | 7.8 | 2.06 | 60 | 49 | 207876046
CARRIER | 25TPA736A**30* | CAP**3621AL* | 59TN6B100C21**22 | 33400 | 34400 | 15.2 | 11.7 | 7.8 | 2.06 | 60 | 49 | 207876045
CARRIER | 25TPA724A**30* | CAP**3621AL* | GG96VTAB60100C** | 22400 | 23800 | 16 | 12.5 | 8 | 2.26 | 60 | 44 | 213168816
CARRIER | 25TPA724A**30* | CAP**3621AL* | 59TP6C100V21**20 | 22400 | 23800 | 16 | 12.5 | 8 | 2.26 | 60 | 44 | 213168815
BRYANT HEATING AND COOLING SYSTEMS | 227TAN024**AA* | CAP**3621AL* | 926TC60080V21*** | 22800 | 24000 | 16.5 | 12.5 | 8 | 2.28 | 60 | 44 | 213168801
CARRIER | 25TPA724A**30* | CAP**3621AL* | 59TP6C080V21**20 | 22800 | 24000 | 16.5 | 12.5 | 8 | 2.28 | 60 | 44 | 213168799
BRYANT HEATING AND COOLING SYSTEMS | 227TAN024**AA* | CSPH*3612AL* | 987MB66120C24*** | 23800 | 24400 | 16 | 12.5 | 7.8 | 2.22 | 58 | 42 | 207874795
CARRIER | 25TPA724A**30* | CSPH*3612AL* | 59MN7B120C24**22 | 23800 | 24400 | 16 | 12.5 | 7.8 | 2.22 | 58 | 42 | 207874794
BRYANT HEATING AND COOLING SYSTEMS | 227TAN024**AA* | CSPH*3612AL* | 987MB66100C21*** | 24000 | 24600 | 16 | 12 | 7.8 | 2.22 | 58 | 42 | 207874781
CARRIER | 25TPA724A**30* | CSPH*3612AL* | 59MN7B100C21**22 | 24000 | 24600 | 16 | 12 | 7.8 | 2.22 | 58 | 42 | 207874780
BRYANT HEATING AND COOLING SYSTEMS | 227TAN024**AA* | CSPH*3612AL* | 987MB60080C21*** | 23400 | 24200 | 15.2 | 12 | 7.8 | 2.2 | 58 | 42 | 207874767
CARRIER | 25TPA724A**30* | CSPH*3612AL* | 59MN7B080C21**20 | 23400 | 24200 | 15.2 | 12 | 7.8 | 2.2 | 58 | 42 | 207874766
BRYANT HEATING AND COOLING SYSTEMS | 227TAN024**AA* | CSPH*3612AL* | 986TC66100C21*** | 24000 | 24600 | 16 | 12 | 7.8 | 2.22 | 58 | 42 | 207874893
CARRIER | 25TPA724A**30* | CSPH*3612AL* | 59TN6B100C21**22 | 24000 | 24600 | 16 | 12 | 7.8 | 2.22 | 58 | 42 | 207874892
BRYANT HEATING AND COOLING SYSTEMS | 227TAN024**AA* | CSPH*3612AL* | 986TC60080C21*** | 23400 | 24200 | 15.2 | 12 | 7.8 | 2.2 | 58 | 42 | 207874879
BRYANT HEATING AND COOLING SYSTEMS | 227TAN048**AA* | CAP**6124AL* | 935SB66100M21*** | 45500 | 46500 | 16.5 | 12 | 7.8 | 2.28 | 63 | 50 | 212326008
CARRIER | 25TPA748A**30* | CAP**6124AL* | 59SU5B100M21**22 | 45500 | 46500 | 16.5 | 12 | 7.8 | 2.28 | 63 | 50 | 212326006
BRYANT HEATING AND COOLING SYSTEMS | 227TAN048**AA* | CAP**6124AL* | 935SB60100M21*** | 46000 | 47000 | 16.5 | 12 | 7.8 | 2.28 | 63 | 51 | 212325980
CARRIER | 25TPA748A**30* | CAP**6124AL* | 59SU5B100M21**20 | 46000 | 47000 | 16.5 | 12 | 7.8 | 2.28 | 63 | 51 | 212325978
BRYANT HEATING AND COOLING SYSTEMS | 227TAN048**AA* | CAP**6124AL* | 935SB60080M21*** | 45500 | 46500 | 16 | 12 | 7.8 | 2.28 | 63 | 51 | 212325952
CARRIER | 25TPA748A**30* | CAP**6124AL* | 59SU5B080M21**20 | 45500 | 46500 | 16 | 12 | 7.8 | 2.28 | 63 | 51 | 212325950
BRYANT HEATING AND COOLING SYSTEMS | 227TAN048**AA* | CAP**6124AL* | 83*SB60100M21*** | 45500 | 46500 | 16.5 | 12 | 7.8 | 2.28 | 63 | 51 | 212325924
CARRIER | 25TPA748A**30* | CAP**6124AL* | 58SU*B040M17**12 | 45500 | 47000 | 16.5 | 12 | 7.8 | 2.28 | 63 | 50 | 212325922
BRYANT HEATING AND COOLING SYSTEMS | 227TAN048**AA* | CAP**6124AL* | 83*SB60080M21*** | 45500 | 46500 | 16.5 | 12 | 7.8 | 2.3 | 63 | 50 | 212325896
CARRIER | 25TPA748A**30* | CAP**6124AL* | 58SU*B100M21**20 | 45500 | 46500 | 16.5 | 12 | 7.8 | 2.28 | 63 | 51 | 212325894
BRYANT HEATING AND COOLING SYSTEMS | 227TAN048**AA* | CAP**6121AL* | 935SB66100M21*** | 46000 | 47000 | 16.5 | 12 | 7.8 | 2.28 | 63 | 50 | 212325873
CARRIER | 25TPA748A**30* | CAP**6121AL* | 59SU5B100M21**22 | 46000 | 47000 | 16.5 | 12 | 7.8 | 2.28 | 63 | 50 | 212325871
BRYANT HEATING AND COOLING SYSTEMS | 227TAN048**AA* | CAP**6121AL* | 935SB60100M21*** | 45500 | 47000 | 16 | 12 | 7.8 | 2.28 | 63 | 50 | 212325845
CARRIER | 25TPA748A**30* | CAP**6121AL* | 59SU5B100M21**20 | 45500 | 47000 | 16 | 12 | 7.8 | 2.28 | 63 | 50 | 212325843
BRYANT HEATING AND COOLING SYSTEMS | 227TAN048**AA* | CAP**6121AL* | 935SB60080M21*** | 45500 | 46500 | 16 | 12 | 7.8 | 2.26 | 63 | 51 | 212325817
CARRIER | 25TPA748A**30* | CAP**6121AL* | 59SU5B080M21**20 | 45500 | 46500 | 16 | 12 | 7.8 | 2.26 | 63 | 51 | 212325815
BRYANT HEATING AND COOLING SYSTEMS | 227TAN048**AA* | CAP**6121AL* | 83*SB60100M21*** | 45500 | 46500 | 16.5 | 12 | 7.8 | 2.28 | 63 | 51 | 212325733
CARRIER | 25TPA748A**30* | CAP**6121AL* | 58SU*B040M17**12 | 45500 | 46500 | 16 | 12 | 7.8 | 2.28 | 63 | 51 | 212325731
BRYANT HEATING AND COOLING SYSTEMS | 227TAN048**AA* | CAP**6121AL* | 83*SB60080M21*** | 46000 | 47000 | 16.5 | 12 | 7.8 | 2.3 | 62 | 50 | 212325705
CARRIER | 25TPA748A**30* | CAP**6121AL* | 58SU*B100M21**20 | 45500 | 46500 | 16.5 | 12 | 7.8 | 2.28 | 63 | 51 | 212325703
BRYANT HEATING AND COOLING SYSTEMS | 227TAN048**AA* | CAP**6121AL* | 83*SB48060M17*** | 45500 | 46500 | 16 | 12 | 7.8 | 2.28 | 63 | 51 | 212325677
CARRIER | 25TPA748A**30* | CAP**6121AL* | 58SU*B080M21**20 | 46000 | 47000 | 16.5 | 12 | 7.8 | 2.3 | 62 | 50 | 212325675
BRYANT HEATING AND COOLING SYSTEMS | 227TAN048**AA* | CAP**6121AL* | 83*SB36040M17*** | 45500 | 46500 | 16 | 12 | 7.8 | 2.28 | 63 | 51 | 212325649
CARRIER | 25TPA748A**30* | CAP**6121AL* | 58SU*B060M17**16 | 45500 | 46500 | 16 | 12 | 7.8 | 2.28 | 63 | 51 | 212325647
BRYANT HEATING AND COOLING SYSTEMS | 227TAN060**AA* | CAP**6124AL* | 83*SB60100M21*** | 55000 | 57500 | 15.5 | 12 | 7.8 | 2.26 | 64 | 51 | 212326823
CARRIER | 25TPA760A**30* | CAP**6124AL* | 58SU*B040M17**12 | 54500 | 57500 | 15.5 | 11.7 | 7.8 | 2.26 | 64 | 51 | 212326821
BRYANT HEATING AND COOLING SYSTEMS | 227TAN060**AA* | CAP**6124AL* | 83*SB60080M21*** | 55000 | 57500 | 15.5 | 12 | 7.8 | 2.28 | 64 | 51 | 212326795
CARRIER | 25TPA760A**30* | CAP**6124AL* | 58SU*B100M21**20 | 55000 | 57500 | 15.5 | 12 | 7.8 | 2.26 | 64 | 51 | 212326793
BRYANT HEATING AND COOLING SYSTEMS | 227TAN060**AA* | CAP**6121AL* | 935SB66100M21*** | 55000 | 57500 | 15.5 | 11.7 | 7.8 | 2.26 | 64 | 51 | 212326772
BRYANT HEATING AND COOLING SYSTEMS | 227TAN024**AA* | CAP**3617AL* | 82*SB36070V14*** | 22600 | 23800 | 16 | 12 | 7.8 | 2.28 | 60 | 45 | 213168453
CARRIER | 25TPA724A**30* | CAP**3617AL* | 58SP*B070V14**12 | 22600 | 23800 | 16 | 12 | 7.8 | 2.28 | 60 | 45 | 213168451
BRYANT HEATING AND COOLING SYSTEMS | 227TAN024**AA* | CAP**3617AL* | 82*SB36045V14*** | 22400 | 23600 | 16 | 12 | 7.8 | 2.26 | 60 | 44 | 213168440
CARRIER | 25TPA724A**30* | CAP**3617AL* | 58SP*B045V14**12 | 22400 | 23600 | 16 | 12 | 7.8 | 2.26 | 60 | 44 | 213168438
BRYANT HEATING AND COOLING SYSTEMS | 227TAN024**AA* | CAP**3617AL* | 82*TB48090V17*** | 22200 | 23600 | 16 | 12.5 | 7.8 | 2.24 | 60 | 44 | 213168430
CARRIER | 25TPA724A**30* | CAP**3617AL* | 58TP*B090V17**16 | 22200 | 23600 | 16 | 12.5 | 7.8 | 2.24 | 60 | 44 | 213168428
BRYANT HEATING AND COOLING SYSTEMS | 227TAN024**AA* | CAP**3617AL* | 82*TB48070V17*** | 22400 | 23800 | 16 | 12.5 | 8 | 2.26 | 60 | 45 | 213168414
CARRIER | 25TPA724A**30* | CAP**3617AL* | 58TP*B070V17**16 | 22400 | 23800 | 16 | 12.5 | 8 | 2.26 | 60 | 45 | 213168412
BRYANT HEATING AND COOLING SYSTEMS | 227TAN024**AA* | CAP**3617AL* | 82*TB36070V14*** | 22600 | 23800 | 16.5 | 12 | 7.8 | 2.28 | 60 | 45 | 213168404
CARRIER | 25TPA724A**30* | CAP**3617AL* | 58TP*B070V14**12 | 22600 | 23800 | 16.5 | 12 | 7.8 | 2.28 | 60 | 45 | 213168402
CARRIER | 25TPA724A**30* | CAP**3617AL* | 58TP*B045V14**12 | 22400 | 23600 | 16 | 12 | 7.8 | 2.26 | 60 | 44 | 213168384
BRYANT HEATING AND COOLING SYSTEMS | 227TAN024**AA* | CAP**3017AL* | 926SB48080V17*** | 22200 | 23600 | 16 | 12 | 7.8 | 2.22 | 60 | 44 | 213168373
CARRIER | 25TPA724A**30* | CAP**3017AL* | 59SP6B080V17**16 | 22200 | 23600 | 16 | 12 | 7.8 | 2.22 | 60 | 44 | 213168371
CARRIER | 25TPA724A**30* | CAP**3017AL* | 59SP6B060V17**16 | 22200 | 23600 | 16 | 12 | 7.8 | 2.24 | 60 | 44 | 213168358
BRYANT HEATING AND COOLING SYSTEMS | 227TAN024**AA* | CAP**3017AL* | 926SB48060V17*** | 22200 | 23600 | 16 | 12 | 7.8 | 2.24 | 60 | 44 | 213168360
BRYANT HEATING AND COOLING SYSTEMS | 227TAN024**AA* | CAP**3017AL* | 926SB36060V14*** | 22200 | 23600 | 15.5 | 12 | 7.8 | 2.22 | 60 | 44 | 213168347
CARRIER | 25TPA724A**30* | CAP**3017AL* | 59SP6B060V14**12 | 22200 | 23600 | 15.5 | 12 | 7.8 | 2.22 | 60 | 44 | 213168345
BRYANT HEATING AND COOLING SYSTEMS | 227TAN024**AA* | CAP**3017AL* | 926SB36040V17*** | 22000 | 23600 | 15.5 | 12 | 7.8 | 2.2 | 60 | 44 | 213168334
CARRIER | 25TPA724A**30* | CAP**3017AL* | 59SP6B040V17**12 | 22000 | 23600 | 15.5 | 12 | 7.8 | 2.2 | 60 | 44 | 213168332
BRYANT HEATING AND COOLING SYSTEMS | 227TAN024**AA* | CAP**3017AL* | 926SB30040V14*** | 22200 | 23800 | 15.5 | 11.7 | 7.8 | 2.2 | 60 | 45 | 213168321
CARRIER | 25TPA724A**30* | CAP**3017AL* | 59SP6B040V14**10 | 22200 | 23800 | 15.5 | 11.7 | 7.8 | 2.2 | 60 | 45 | 213168319
BRYANT HEATING AND COOLING SYSTEMS | 227TAN024**AA* | CAP**3017AL* | 926TC48080V17*** | 22200 | 23600 | 16 | 12 | 7.8 | 2.22 | 60 | 44 | 213168303
CARRIER | 25TPA724A**30* | CAP**3017AL* | GG96VTAB48080B** | 22200 | 23600 | 16 | 12 | 7.8 | 2.22 | 60 | 44 | 213168300
CARRIER | 25TPA724A**30* | CAP**3017AL* | 59TP6C080V17**16 | 22200 | 23600 | 16 | 12 | 7.8 | 2.22 | 60 | 44 | 213168299
BRYANT HEATING AND COOLING SYSTEMS | 227TAN024**AA* | CAP**3017AL* | 926TC48060V17*** | 22200 | 23600 | 16 | 12 | 7.8 | 2.24 | 60 | 44 | 213168283
CARRIER | 25TPA724A**30* | CAP**3017AL* | GG96VTAB48060B** | 22200 | 23600 | 16 | 12 | 7.8 | 2.24 | 60 | 44 | 213168280
CARRIER | 25TPA724A**30* | CAP**3017AL* | 59TP6C060V17**16 | 22200 | 23600 | 16 | 12 | 7.8 | 2.24 | 60 | 44 | 213168279
BRYANT HEATING AND COOLING SYSTEMS | 227TAN024**AA* | CAP**3017AL* | 926TC36060V14*** | 22200 | 23600 | 16 | 12 | 7.8 | 2.22 | 60 | 44 | 213168265
CARRIER | 25TPA724A**30* | CAP**3017AL* | 59TP6C060V14**12 | 22200 | 23600 | 16 | 12 | 7.8 | 2.22 | 60 | 44 | 213168263
BRYANT HEATING AND COOLING SYSTEMS | 227TAN024**AA* | CAP**3017AL* | 926TC36040V17*** | 22000 | 23600 | 15.5 | 12 | 7.8 | 2.2 | 60 | 44 | 213168249
CARRIER | 25TPA724A**30* | CAP**3017AL* | 59TP6C040V17**12 | 22000 | 23600 | 15.5 | 12 | 7.8 | 2.2 | 60 | 44 | 213168247
BRYANT HEATING AND COOLING SYSTEMS | 227TAN024**AA* | CAP**3617AL* | 935SB36040M17*** | 22400 | 23800 | 16 | 12 | 7.8 | 2.24 | 60 | 45 | 212320460
CARRIER | 25TPA724A**30* | CAP**3617AL* | 59SU5B040M17**12 | 22400 | 23800 | 16 | 12 | 7.8 | 2.24 | 60 | 45 | 212320458
BRYANT HEATING AND COOLING SYSTEMS | 227TAN024**AA* | CAP**3617AL* | 83*SB48060M17*** | 22400 | 23800 | 16 | 12 | 7.8 | 2.26 | 59 | 44 | 212320432
CARRIER | 25TPA724A**30* | CAP**3617AL* | 58SU*B080M21**20 | 22400 | 23600 | 16 | 12 | 7.8 | 2.26 | 60 | 44 | 212320430
BRYANT HEATING AND COOLING SYSTEMS | 227TAN024**AA* | CAP**3617AL* | 83*SB36040M17*** | 22400 | 23800 | 16 | 12 | 7.8 | 2.26 | 60 | 44 | 212320404
CARRIER | 25TPA724A**30* | CAP**3017AL* | 59SU5B060M17**16 | 22200 | 23600 | 16 | 12 | 7.8 | 2.24 | 60 | 44 | 212320374
CARRIER | 25TPA724A**30* | CAP**3617AL* | 58SU*B060M17**16 | 22400 | 23800 | 16 | 12 | 7.8 | 2.26 | 59 | 44 | 212320402
BRYANT HEATING AND COOLING SYSTEMS | 227TAN024**AA* | CAP**3017AL* | 935SB48060M17*** | 22200 | 23600 | 16 | 12 | 7.8 | 2.24 | 60 | 44 | 212320376
BRYANT HEATING AND COOLING SYSTEMS | 227TAN024**AA* | CAP**3017AL* | 935SB36040M17*** | 22400 | 23800 | 15.5 | 11.7 | 7.8 | 2.24 | 60 | 45 | 212320348
CARRIER | 25TPA724A**30* | CAP**3017AL* | 58SU*B080M21**20 | 22200 | 23600 | 16 | 12 | 7.8 | 2.24 | 59 | 44 | 212320318
CARRIER | 25TPA724A**30* | CAP**3017AL* | 59SU5B040M17**12 | 22400 | 23800 | 15.5 | 11.7 | 7.8 | 2.24 | 60 | 45 | 212320346
BRYANT HEATING AND COOLING SYSTEMS | 227TAN024**AA* | CAP**3017AL* | 83*SB48060M17*** | 22400 | 23600 | 16 | 12 | 7.8 | 2.24 | 59 | 44 | 212320320
BRYANT HEATING AND COOLING SYSTEMS | 227TAN024**AA* | CAP**3017AL* | 83*SB36040M17*** | 22400 | 23600 | 16 | 12 | 7.8 | 2.24 | 60 | 44 | 212320292
CARRIER | 25TPA724A**30* | CAP**3017AL* | 58SU*B060M17**16 | 22400 | 23600 | 16 | 12 | 7.8 | 2.24 | 59 | 44 | 212320290
BRYANT HEATING AND COOLING SYSTEMS | 227TAN024**AA* | CAP**2517AL* | 935SB48060M17*** | 23000 | 24000 | 16.5 | 12 | 7.8 | 2.32 | 60 | 45 | 212320264
CARRIER | 25TPA724A**30* | CAP**2517AL* | 59SU5B060M17**16 | 23000 | 24000 | 16.5 | 12 | 7.8 | 2.32 | 60 | 45 | 212320262
CARRIER | 25TPA724A**30* | CAP**2517AL* | 59SU5B040M17**12 | 23000 | 24000 | 16 | 12 | 7.8 | 2.32 | 60 | 45 | 212320234
BRYANT HEATING AND COOLING SYSTEMS | 227TAN024**AA* | CAP**2517AL* | 935SB36040M17*** | 23000 | 24000 | 16 | 12 | 7.8 | 2.32 | 60 | 45 | 212320236
BRYANT HEATING AND COOLING SYSTEMS | 227TAN024**AA* | CAP**2517AL* | 83*SB48060M17*** | 23000 | 24000 | 16 | 12 | 7.8 | 2.38 | 61 | 45 | 212320208
BRYANT HEATING AND COOLING SYSTEMS | 227TAN024**AA* | CAP**2517AL* | 83*SB36040M17*** | 23000 | 24000 | 16 | 12 | 7.8 | 2.34 | 60 | 45 | 212320180
CARRIER | 25TPA724A**30* | CAP**2517AL* | 58SU*B060M17**16 | 23000 | 24000 | 16 | 12 | 7.8 | 2.38 | 61 | 45 | 212320178
BRYANT HEATING AND COOLING SYSTEMS | 227TAN024**AA* | CAP**2417AL* | 935SB48060M17*** | 22000 | 23600 | 15.5 | 11.7 | 7.8 | 2.24 | 60 | 44 | 212320152
CARRIER | 25TPA724A**30* | CAP**2417AL* | 59SU5B060M17**16 | 22000 | 23600 | 15.5 | 11.7 | 7.8 | 2.24 | 60 | 44 | 212320150
BRYANT HEATING AND COOLING SYSTEMS | 227TAN024**AA* | CAP**2417AL* | 935SB36040M17*** | 22000 | 23800 | 15.5 | 11.7 | 7.8 | 2.24 | 60 | 45 | 212320124
CARRIER | 25TPA724A**30* | CAP**2417AL* | 59SU5B040M17**12 | 22000 | 23800 | 15.5 | 11.7 | 7.8 | 2.24 | 60 | 45 | 212320122
BRYANT HEATING AND COOLING SYSTEMS | 227TAN024**AA* | CAP**2417AL* | 83*SB48060M17*** | 22000 | 23600 | 15.5 | 12 | 7.8 | 2.24 | 59 | 44 | 212320096
CARRIER | 25TPA724A**30* | CAP**2417AL* | 58SU*B080M21**20 | 22000 | 23600 | 15.5 | 12 | 7.8 | 2.24 | 59 | 44 | 212320094
CARRIER | 25TPA724A**30* | CAP**2417AL* | 58SU*B060M17**16 | 22000 | 23600 | 15.5 | 12 | 7.8 | 2.24 | 59 | 44 | 212320066
BRYANT HEATING AND COOLING SYSTEMS | 227TAN024**AA* | CAP**2417AL* | 83*SB36040M17*** | 22000 | 23600 | 15.5 | 12 | 7.8 | 2.26 | 60 | 44 | 212320068
CARRIER | 25TPA724A**30* | CSPH*3012AL* | 59SU5B080M21**20 | 22800 | 24200 | 15.2 | 11.7 | 7.8 | 2.32 | 60 | 45 | 212322262
BRYANT HEATING AND COOLING SYSTEMS | 227TAN024**AA* | CSPH*3012AL* | 935SB60080M21*** | 22800 | 24200 | 15.2 | 11.7 | 7.8 | 2.32 | 60 | 45 | 212322264
CARRIER | 25TPA736A**30* | CAP**3721AL* | 59MN7B060C21**20 | 35400 | 36000 | 15.2 | 11.7 | 7.8 | 2.12 | 62 | 49 | 207868502
BRYANT HEATING AND COOLING SYSTEMS | 227TAN036**AA* | CAP**3721AL* | 987MB60060C21*** | 35400 | 36000 | 15.2 | 11.7 | 7.8 | 2.12 | 62 | 49 | 207868503
CARRIER | 25TPA736A**30* | CAP**3721AL* | 59MN7B100C21**22 | 35000 | 35400 | 16 | 11.7 | 7.8 | 2.14 | 60 | 49 | 207868530
BRYANT HEATING AND COOLING SYSTEMS | 227TAN036**AA* | CAP**3721AL* | 987MB66100C21*** | 35000 | 35400 | 16 | 11.7 | 7.8 | 2.14 | 60 | 49 | 207868531
CARRIER | 25TPA736A**30* | CAP**3721AL* | 59TN6B060C17**14 | 34800 | 35600 | 15.2 | 11.7 | 7.8 | 2.1 | 61 | 49 | 207868614
BRYANT HEATING AND COOLING SYSTEMS | 227TAN036**AA* | CAP**3721AL* | 986TC42060C17*** | 34800 | 35600 | 15.2 | 11.7 | 7.8 | 2.1 | 61 | 49 | 207868615
CARRIER | 25TPA736A**30* | CAP**3721AL* | 59TN6B080C17**14 | 35000 | 35800 | 15.2 | 11.7 | 7.8 | 2.12 | 61 | 49 | 207868628
BRYANT HEATING AND COOLING SYSTEMS | 227TAN036**AA* | CAP**3721AL* | 986TC42080C17*** | 35000 | 35800 | 15.2 | 11.7 | 7.8 | 2.12 | 61 | 49 | 207868629
CARRIER | 25TPA736A**30* | CAP**3721AL* | 59TN6B100C21**22 | 35000 | 35400 | 16 | 11.7 | 7.8 | 2.14 | 60 | 49 | 207868642
BRYANT HEATING AND COOLING SYSTEMS | 227TAN036**AA* | CAP**3721AL* | 986TC66100C21*** | 35000 | 35400 | 16 | 11.7 | 7.8 | 2.14 | 60 | 49 | 207868643
BRYANT HEATING AND COOLING SYSTEMS | 227TAN036**AA* | CAP**4824AL* | 987MB66100C21*** | 34200 | 35000 | 15.2 | 11.7 | 7.8 | 2.14 | 61 | 48 | 207870466
BRYANT HEATING AND COOLING SYSTEMS | 227TAN036**AA* | CAP**4824AL* | 987MB66120C24*** | 34200 | 34800 | 15.2 | 11.7 | 7.8 | 2.14 | 60 | 49 | 207870480
CARRIER | 25TPA736A**30* | CAP**4824AL* | 59MN7B120C24**22 | 34200 | 34800 | 15.2 | 11.7 | 7.8 | 2.14 | 60 | 49 | 207870479
CARRIER | 25TPA736A**30* | CAP**4824AL* | 59TN6B100C21**22 | 34200 | 35000 | 15.2 | 11.7 | 7.8 | 2.14 | 61 | 48 | 207870535
BRYANT HEATING AND COOLING SYSTEMS | 227TAN036**AA* | CAP**4824AL* | 986TC66100C21*** | 34200 | 35000 | 15.2 | 11.7 | 7.8 | 2.14 | 61 | 48 | 207870536
CARRIER | 25TPA736A**30* | CAP**4824AL* | 59TN6B120C24**22 | 34200 | 34800 | 16 | 11.7 | 7.8 | 2.14 | 60 | 49 | 207870549
BRYANT HEATING AND COOLING SYSTEMS | 227TAN036**AA* | CAP**4824AL* | 986TC66120C24*** | 34200 | 34800 | 16 | 11.7 | 7.8 | 2.14 | 60 | 49 | 207870550
CARRIER | 25TPA736A**30* | CAP**4824AL* | OVMAAB060154 | 34600 | 35000 | 16 | 12 | 7.8 | 2.16 | 61 | 49 | 207870636
BRYANT HEATING AND COOLING SYSTEMS | 227TAN036**AA* | CAP**4824AL* | OVMAAB060154 | 34600 | 35000 | 16 | 12 | 7.8 | 2.16 | 61 | 49 | 207870637
CARRIER | 25TPA724A**30* | CSPH*2412AL* | 58SU*B100M21**20 | 22600 | 23600 | 15.2 | 11.7 | 7.8 | 2.28 | 62 | 46 | 212321903
BRYANT HEATING AND COOLING SYSTEMS | 227TAN024**AA* | CSPH*2412AL* | 83*SB60100M21*** | 22600 | 23600 | 15.2 | 11.7 | 7.8 | 2.28 | 62 | 46 | 212321933
CARRIER | 25TPA736A**30* | CAP**4821AL* | 59TN6B060C17**14 | 34000 | 35200 | 15.2 | 11.7 | 7.8 | 2.1 | 61 | 49 | 207877064
BRYANT HEATING AND COOLING SYSTEMS | 227TAN036**AA* | CAP**4821AL* | 986TC42060C17*** | 34000 | 35200 | 15.2 | 11.7 | 7.8 | 2.1 | 61 | 49 | 207877065
CARRIER | 25TPA724A**30* | CSPH*3012AL* | 59MN7B120C24**22 | 23600 | 24400 | 15.2 | 12 | 7.8 | 2.22 | 59 | 43 | 207874520
BRYANT HEATING AND COOLING SYSTEMS | 227TAN024**AA* | CSPH*3012AL* | 987MB66100C21*** | 23600 | 24600 | 15.2 | 12 | 7.8 | 2.22 | 59 | 43 | 207874507
CARRIER | 25TPA724A**30* | CSPH*3012AL* | 59MN7B100C21**22 | 23600 | 24600 | 15.2 | 12 | 7.8 | 2.22 | 59 | 43 | 207874506
BRYANT HEATING AND COOLING SYSTEMS | 227TAN024**AA* | CSPH*3012AL* | 987MB60080C21*** | 23200 | 24200 | 15.2 | 12 | 7.8 | 2.2 | 58 | 43 | 207874493
CARRIER | 25TPA724A**30* | CSPH*3012AL* | 59MN7B080C21**20 | 23200 | 24200 | 15.2 | 12 | 7.8 | 2.2 | 58 | 43 | 207874492
BRYANT HEATING AND COOLING SYSTEMS | 227TAN024**AA* | CAP**3621AL* | 83*SB60080M21*** | 22400 | 23600 | 16 | 12 | 7.8 | 2.28 | 60 | 44 | 212320572
CARRIER | 25TPA724A**30* | CAP**3621AL* | 58SU*B100M21**20 | 22400 | 23800 | 16 | 12 | 7.8 | 2.24 | 59 | 44 | 212320570
BRYANT HEATING AND COOLING SYSTEMS | 227TAN024**AA* | CAP**3621AL* | 83*SB48060M17*** | 22600 | 23800 | 16 | 12 | 7.8 | 2.26 | 59 | 44 | 212320544
CARRIER | 25TPA724A**30* | CAP**3621AL* | 58SU*B080M21**20 | 22400 | 23600 | 16 | 12 | 7.8 | 2.28 | 60 | 44 | 212320542
BRYANT HEATING AND COOLING SYSTEMS | 227TAN024**AA* | CAP**3621AL* | 83*SB36040M17*** | 22400 | 23800 | 16 | 12 | 7.8 | 2.28 | 60 | 44 | 212320516
CARRIER | 25TPA724A**30* | CAP**3621AL* | 58SU*B060M17**16 | 22600 | 23800 | 16 | 12 | 7.8 | 2.26 | 59 | 44 | 212320514
BRYANT HEATING AND COOLING SYSTEMS | 227TAN024**AA* | CAP**3617AL* | 935SB48060M17*** | 22400 | 23800 | 16 | 12 | 7.8 | 2.26 | 60 | 44 | 212320488
CARRIER | 25TPA724A**30* | CAP**3617AL* | 59SU5B060M17**16 | 22400 | 23800 | 16 | 12 | 7.8 | 2.26 | 60 | 44 | 212320486
BRYANT HEATING AND COOLING SYSTEMS | 227TAN024**AA* | CAP**3717AL* | 926SB36060V14*** | 22600 | 23800 | 16 | 12 | 7.8 | 2.28 | 60 | 45 | 213169126
BRYANT HEATING AND COOLING SYSTEMS | 227TAN024**AA* | CNPV*2414AL* | 926TC36060V14*** | 22000 | 23800 | 15.5 | 12 | 7.8 | 2.26 | 60 | 45 | 213169521
BRYANT HEATING AND COOLING SYSTEMS | 227TAN024**AA* | CSPH*3012AL* | 83*SB60100M21*** | 22600 | 24200 | 15.2 | 11.7 | 7.8 | 2.28 | 60 | 44 | 212322180
CARRIER | 25TPA724A**30* | CSPH*3012AL* | 58SU*B100M21**20 | 22600 | 24200 | 15.2 | 11.7 | 7.8 | 2.28 | 60 | 44 | 212322150
BRYANT HEATING AND COOLING SYSTEMS | 227TAN024**AA* | CSPH*3012AL* | 83*SB60080M21*** | 23000 | 24200 | 15.2 | 11.7 | 7.8 | 2.34 | 60 | 45 | 212322152
CARRIER | 25TPA724A**30* | CSPH*3012AL* | 58SU*B080M21**20 | 23000 | 24200 | 15.2 | 11.7 | 7.8 | 2.34 | 60 | 45 | 212322122
BRYANT HEATING AND COOLING SYSTEMS | 227TAN024**AA* | CSPH*3012AL* | 986TC66100C21*** | 23600 | 24600 | 15.2 | 12 | 7.8 | 2.22 | 59 | 43 | 207874605
CARRIER | 25TPA724A**30* | CSPH*3012AL* | 59TN6B100C21**22 | 23600 | 24600 | 15.2 | 12 | 7.8 | 2.22 | 59 | 43 | 207874604
BRYANT HEATING AND COOLING SYSTEMS | 227TAN024**AA* | CSPH*3012AL* | 986TC60080C21*** | 23200 | 24200 | 15.2 | 12 | 7.8 | 2.2 | 58 | 43 | 207874591
CARRIER | 25TPA724A**30* | CSPH*3012AL* | 59TN6B080C21**20 | 23200 | 24200 | 15.2 | 12 | 7.8 | 2.2 | 58 | 43 | 207874590
BRYANT HEATING AND COOLING SYSTEMS | 227TAN024**AA* | CSPH*3012AL* | 987MB66120C24*** | 23600 | 24400 | 15.2 | 12 | 7.8 | 2.22 | 59 | 43 | 207874521
BRYANT HEATING AND COOLING SYSTEMS | 227TAN036**AA* | CAP**3717AL* | 83*SB48060M17*** | 33800 | 34800 | 15.5 | 11.7 | 7.8 | 2.2 | 61 | 50 | 212322977
CARRIER | 25TPA736A**30* | CAP**3717AL* | 58SU*B080M21**20 | 33800 | 34800 | 15.2 | 11.7 | 7.8 | 2.2 | 61 | 50 | 212322975
BRYANT HEATING AND COOLING SYSTEMS | 227TAN036**AA* | CAP**3717AL* | 83*SB36040M17*** | 33800 | 34800 | 15.5 | 11.7 | 7.8 | 2.18 | 62 | 50 | 212322949
CARRIER | 25TPA736A**30* | CAP**3717AL* | 58SU*B060M17**16 | 33800 | 34800 | 15.5 | 11.7 | 7.8 | 2.2 | 61 | 50 | 212322947
BRYANT HEATING AND COOLING SYSTEMS | 227TAN036**AA* | CAP**4221AL* | 987MB66100C21*** | 33600 | 34600 | 15.2 | 11.7 | 7.8 | 2.08 | 61 | 48 | 207876573
CARRIER | 25TPA736A**30* | CAP**4221AL* | 59MN7B100C21**22 | 33600 | 34600 | 15.2 | 11.7 | 7.8 | 2.08 | 61 | 48 | 207876572
BRYANT HEATING AND COOLING SYSTEMS | 227TAN024**AA* | CAP**2517AL* | 926TC30040V14*** | 22800 | 24000 | 16 | 12 | 8 | 2.28 | 60 | 45 | 213167852
CARRIER | 25TPA724A**30* | CAP**2517AL* | GG96VTAB30040A** | 22800 | 24000 | 16 | 12 | 8 | 2.28 | 60 | 45 | 213167849
CARRIER | 25TPA724A**30* | CAP**2517AL* | 59TP6C040V14**10 | 22800 | 24000 | 16 | 12 | 8 | 2.28 | 60 | 45 | 213167848
BRYANT HEATING AND COOLING SYSTEMS | 227TAN024**AA* | CAP**2417AL* | 926SB36060V14*** | 22000 | 23600 | 15.5 | 11.7 | 7.8 | 2.22 | 60 | 44 | 213167705
CARRIER | 25TPA724A**30* | CAP**2417AL* | 59SP6B060V14**12 | 22000 | 23600 | 15.5 | 11.7 | 7.8 | 2.22 | 60 | 44 | 213167703
BRYANT HEATING AND COOLING SYSTEMS | 227TAN024**AA* | CAP**2417AL* | 926SB36040V17*** | 22000 | 23800 | 15.5 | 11.7 | 7.8 | 2.22 | 60 | 45 | 213167692
CARRIER | 25TPA724A**30* | CAP**2417AL* | 59SP6B040V17**12 | 22000 | 23800 | 15.5 | 11.7 | 7.8 | 2.22 | 60 | 45 | 213167690
BRYANT HEATING AND COOLING SYSTEMS | 227TAN024**AA* | CAP**2417AL* | 926SB30040V14*** | 22000 | 23800 | 15.5 | 11.7 | 7.8 | 2.22 | 60 | 45 | 213167679
CARRIER | 25TPA724A**30* | CAP**2417AL* | 59SP6B040V14**10 | 22000 | 23800 | 15.5 | 11.7 | 7.8 | 2.22 | 60 | 45 | 213167677
BRYANT HEATING AND COOLING SYSTEMS | 227TAN024**AA* | CAP**2417AL* | 926TC36060V14*** | 22000 | 23600 | 15.5 | 11.7 | 7.8 | 2.22 | 60 | 44 | 213167623
CARRIER | 25TPA724A**30* | CAP**2417AL* | 59TP6C060V14**12 | 22000 | 23600 | 15.5 | 11.7 | 7.8 | 2.22 | 60 | 44 | 213167621
BRYANT HEATING AND COOLING SYSTEMS | 227TAN024**AA* | CAP**2417AL* | 926TC36040V17*** | 22000 | 23800 | 15.5 | 11.7 | 7.8 | 2.22 | 60 | 45 | 213167607
CARRIER | 25TPA724A**30* | CAP**3717AL* | 59SU5B040M17**12 | 22800 | 24000 | 16 | 12 | 7.8 | 2.3 | 60 | 45 | 212320817
CARRIER | 25TPA724A**30* | CAP**3717AL* | 59SU5B060M17**16 | 22800 | 23800 | 16 | 11.7 | 7.8 | 2.3 | 60 | 45 | 212320845
BRYANT HEATING AND COOLING SYSTEMS | 227TAN024**AA* | CAP**3717AL* | 935SB48060M17*** | 22800 | 23800 | 16 | 11.7 | 7.8 | 2.3 | 60 | 45 | 212320847
BRYANT HEATING AND COOLING SYSTEMS | 227TAN036**AA* | CAP**4821AL* | 83*SB60100M21*** | 33400 | 34800 | 15.5 | 11.7 | 7.8 | 2.2 | 61 | 50 | 212324021
BRYANT HEATING AND COOLING SYSTEMS | 227TAN036**AA* | CAP**4821AL* | 83*SB60080M21*** | 34000 | 35000 | 15.5 | 11.7 | 7.8 | 2.24 | 61 | 50 | 212323993
CARRIER | 25TPA736A**30* | CAP**4821AL* | 58SU*B100M21**20 | 33400 | 34800 | 15.5 | 11.7 | 7.8 | 2.2 | 61 | 50 | 212323991
BRYANT HEATING AND COOLING SYSTEMS | 227TAN036**AA* | CAP**4821AL* | 83*SB48060M17*** | 33400 | 34600 | 15.5 | 11.7 | 7.8 | 2.22 | 62 | 51 | 212323965
CARRIER | 25TPA736A**30* | CAP**4821AL* | 58SU*B080M21**20 | 34000 | 35000 | 15.5 | 11.7 | 7.8 | 2.24 | 61 | 50 | 212323963
CARRIER | 25TPA736A**30* | CAP**4821AL* | 58SU*B060M17**16 | 33400 | 34600 | 15.5 | 11.7 | 7.8 | 2.22 | 62 | 51 | 212323935
BRYANT HEATING AND COOLING SYSTEMS | 227TAN036**AA* | CAP**4321AL* | 935SB66100M21*** | 34200 | 35000 | 15.5 | 11.7 | 7.8 | 2.24 | 62 | 50 | 212323914
CARRIER | 25TPA736A**30* | CAP**4321AL* | 59SU5B100M21**22 | 34200 | 35000 | 15.5 | 11.7 | 7.8 | 2.24 | 62 | 50 | 212323912
BRYANT HEATING AND COOLING SYSTEMS | 227TAN036**AA* | CAP**4321AL* | 935SB60100M21*** | 34200 | 35000 | 15.5 | 11.7 | 7.8 | 2.22 | 62 | 50 | 212323886
CARRIER | 25TPA736A**30* | CAP**4321AL* | 59SU5B100M21**20 | 34200 | 35000 | 15.5 | 11.7 | 7.8 | 2.22 | 62 | 50 | 212323884
BRYANT HEATING AND COOLING SYSTEMS | 227TAN036**AA* | CAP**4321AL* | 935SB60080M21*** | 34400 | 35200 | 15.5 | 11.7 | 7.8 | 2.22 | 62 | 51 | 212323858
CARRIER | 25TPA736A**30* | CAP**4321AL* | 59SU5B080M21**20 | 34400 | 35200 | 15.5 | 11.7 | 7.8 | 2.22 | 62 | 51 | 212323856
BRYANT HEATING AND COOLING SYSTEMS | 227TAN036**AA* | CAP**4321AL* | 935SB48060M17*** | 34400 | 35200 | 15.5 | 11.7 | 7.8 | 2.22 | 62 | 51 | 212323830
BRYANT HEATING AND COOLING SYSTEMS | 227TAN060**AA* | CAP**6024AL* | 83*SB60100M21*** | 54000 | 57000 | 15.5 | 11.7 | 7.8 | 2.24 | 65 | 51 | 212326525
CARRIER | 25TPA724A**30* | CAP**2417AL* | 59TP6C040V17**12 | 22000 | 23800 | 15.5 | 11.7 | 7.8 | 2.22 | 60 | 45 | 213167605
BRYANT HEATING AND COOLING SYSTEMS | 227TAN024**AA* | CAP**2417AL* | 926TC30040V14*** | 21800 | 23800 | 15.5 | 11.7 | 7.8 | 2.2 | 60 | 45 | 213167589
CARRIER | 25TPA724A**30* | CAP**2417AL* | GG96VTAB30040A** | 21800 | 23800 | 15.5 | 11.7 | 7.8 | 2.2 | 60 | 45 | 213167586
CARRIER | 25TPA724A**30* | CAP**2417AL* | 59TP6C040V14**10 | 21800 | 23800 | 15.5 | 11.7 | 7.8 | 2.2 | 60 | 45 | 213167585
BRYANT HEATING AND COOLING SYSTEMS | 227TAN024**AA* | CAP**2417AL* | 82*SB48090V17*** | 22000 | 23600 | 15.5 | 12 | 7.8 | 2.24 | 60 | 44 | 213167574
CARRIER | 25TPA724A**30* | CAP**2417AL* | 58SP*B090V17**16 | 22000 | 23600 | 15.5 | 12 | 7.8 | 2.24 | 60 | 44 | 213167572
BRYANT HEATING AND COOLING SYSTEMS | 227TAN024**AA* | CAP**2417AL* | 82*SB36070V14*** | 22200 | 23800 | 16 | 12 | 7.8 | 2.26 | 60 | 44 | 213167548
CARRIER | 25TPA724A**30* | CAP**2417AL* | 58SP*B070V14**12 | 22200 | 23800 | 16 | 12 | 7.8 | 2.26 | 60 | 44 | 213167546
BRYANT HEATING AND COOLING SYSTEMS | 227TAN024**AA* | CAP**2417AL* | 82*SB36045V14*** | 22000 | 23600 | 16 | 12 | 7.8 | 2.24 | 60 | 44 | 213167535
CARRIER | 25TPA724A**30* | CAP**2417AL* | 58SP*B045V14**12 | 22000 | 23600 | 16 | 12 | 7.8 | 2.24 | 60 | 44 | 213167533
BRYANT HEATING AND COOLING SYSTEMS | 227TAN024**AA* | CAP**2417AL* | 82*TB36070V14*** | 22200 | 23800 | 16 | 12 | 7.8 | 2.26 | 60 | 44 | 213167499
CARRIER | 25TPA724A**30* | CAP**2417AL* | 58TP*B070V14**12 | 22200 | 23800 | 16 | 12 | 7.8 | 2.26 | 60 | 44 | 213167497
CARRIER | 25TPA724A**30* | CAP**2417AL* | 58TP*B045V14**12 | 22000 | 23600 | 16 | 12 | 7.8 | 2.24 | 60 | 44 | 213167479
BRYANT HEATING AND COOLING SYSTEMS | 227TAN024**AA* | CAP**2414AL* | 926SB36060V14*** | 22000 | 23600 | 15.5 | 12 | 7.8 | 2.22 | 60 | 44 | 213167468
CARRIER | 25TPA724A**30* | CAP**2414AL* | 59SP6B060V14**12 | 22000 | 23600 | 15.5 | 12 | 7.8 | 2.22 | 60 | 44 | 213167466
BRYANT HEATING AND COOLING SYSTEMS | 227TAN024**AA* | CAP**2414AL* | 926SB30040V14*** | 21800 | 23800 | 15.5 | 11.7 | 7.8 | 2.2 | 60 | 45 | 213167455
CARRIER | 25TPA724A**30* | CAP**2414AL* | 59SP6B040V14**10 | 21800 | 23800 | 15.5 | 11.7 | 7.8 | 2.2 | 60 | 45 | 213167453
BRYANT HEATING AND COOLING SYSTEMS | 227TAN024**AA* | CAP**2414AL* | 926TC36060V14*** | 22000 | 23600 | 15.5 | 12 | 7.8 | 2.22 | 60 | 44 | 213167439
CARRIER | 25TPA724A**30* | CAP**2414AL* | 59TP6C060V14**12 | 22000 | 23600 | 15.5 | 12 | 7.8 | 2.22 | 60 | 44 | 213167437
BRYANT HEATING AND COOLING SYSTEMS | 227TAN024**AA* | CAP**2414AL* | 926TC30040V14*** | 21800 | 23800 | 15.5 | 11.7 | 7.8 | 2.2 | 60 | 45 | 213167421
CARRIER | 25TPA724A**30* | CAP**2414AL* | GG96VTAB30040A** | 21800 | 23800 | 15.5 | 11.7 | 7.8 | 2.2 | 60 | 45 | 213167418
CARRIER | 25TPA724A**30* | CAP**2414AL* | 59TP6C040V14**10 | 21800 | 23800 | 15.5 | 11.7 | 7.8 | 2.2 | 60 | 45 | 213167417
BRYANT HEATING AND COOLING SYSTEMS | 227TAN024**AA* | CAP**2414AL* | 82*SB36070V14*** | 22200 | 23800 | 16 | 12 | 7.8 | 2.26 | 60 | 44 | 213167406
CARRIER | 25TPA724A**30* | CAP**2414AL* | 58SP*B070V14**12 | 22200 | 23800 | 16 | 12 | 7.8 | 2.26 | 60 | 44 | 213167404
BRYANT HEATING AND COOLING SYSTEMS | 227TAN060**AA* | CAP**6024AL* | 83*SB60080M21*** | 54000 | 57000 | 15.5 | 11.7 | 7.8 | 2.26 | 64 | 51 | 212326497
CARRIER | 25TPA760A**30* | CAP**6024AL* | 58SU*B100M21**20 | 54000 | 57000 | 15.5 | 11.7 | 7.8 | 2.24 | 65 | 51 | 212326495
BRYANT HEATING AND COOLING SYSTEMS | 227TAN024**AA* | CAP**3017AL* | 82*SB48090V17*** | 22200 | 23600 | 16 | 12 | 7.8 | 2.22 | 60 | 44 | 213168216
CARRIER | 25TPA724A**30* | CAP**3017AL* | 58SP*B090V17**16 | 22200 | 23600 | 16 | 12 | 7.8 | 2.22 | 60 | 44 | 213168214
BRYANT HEATING AND COOLING SYSTEMS | 227TAN024**AA* | CAP**3017AL* | 82*SB48070V17*** | 22200 | 23600 | 16 | 12 | 7.8 | 2.24 | 60 | 44 | 213168203
CARRIER | 25TPA724A**30* | CAP**3017AL* | 58SP*B070V17**16 | 22200 | 23600 | 16 | 12 | 7.8 | 2.24 | 60 | 44 | 213168201
BRYANT HEATING AND COOLING SYSTEMS | 227TAN024**AA* | CAP**3017AL* | 82*SB36070V14*** | 22400 | 23800 | 16 | 12 | 7.8 | 2.26 | 60 | 44 | 213168190
CARRIER | 25TPA724A**30* | CAP**3017AL* | 58SP*B070V14**12 | 22400 | 23800 | 16 | 12 | 7.8 | 2.26 | 60 | 44 | 213168188
BRYANT HEATING AND COOLING SYSTEMS | 227TAN024**AA* | CAP**3017AL* | 82*SB36045V14*** | 22200 | 23600 | 16 | 12 | 7.8 | 2.24 | 60 | 44 | 213168177
CARRIER | 25TPA724A**30* | CAP**3017AL* | 58SP*B045V14**12 | 22200 | 23600 | 16 | 12 | 7.8 | 2.24 | 60 | 44 | 213168175
BRYANT HEATING AND COOLING SYSTEMS | 227TAN024**AA* | CAP**3017AL* | 82*TB48090V17*** | 22200 | 23600 | 16 | 12 | 7.8 | 2.22 | 60 | 44 | 213168167
CARRIER | 25TPA724A**30* | CAP**3017AL* | 58TP*B090V17**16 | 22200 | 23600 | 16 | 12 | 7.8 | 2.22 | 60 | 44 | 213168165
BRYANT HEATING AND COOLING SYSTEMS | 227TAN024**AA* | CAP**3017AL* | 82*TB48070V17*** | 22400 | 23800 | 16 | 12 | 7.8 | 2.24 | 60 | 44 | 213168151
CARRIER | 25TPA724A**30* | CAP**3017AL* | 58TP*B070V17**16 | 22400 | 23800 | 16 | 12 | 7.8 | 2.24 | 60 | 44 | 213168149
BRYANT HEATING AND COOLING SYSTEMS | 227TAN024**AA* | CAP**3017AL* | 82*TB36070V14*** | 22400 | 23800 | 16 | 12 | 7.8 | 2.26 | 60 | 44 | 213168141
CARRIER | 25TPA724A**30* | CAP**3017AL* | 58TP*B070V14**12 | 22400 | 23800 | 16 | 12 | 7.8 | 2.26 | 60 | 44 | 213168139
CARRIER | 25TPA724A**30* | CAP**3017AL* | 58TP*B045V14**12 | 22200 | 23600 | 16 | 12 | 7.8 | 2.24 | 60 | 44 | 213168121
BRYANT HEATING AND COOLING SYSTEMS | 227TAN024**AA* | CAP**3014AL* | 926SB36060V14*** | 22000 | 23600 | 16 | 12 | 7.8 | 2.22 | 60 | 44 | 213168110
CARRIER | 25TPA724A**30* | CAP**3014AL* | 59SP6B060V14**12 | 22000 | 23600 | 16 | 12 | 7.8 | 2.22 | 60 | 44 | 213168108
BRYANT HEATING AND COOLING SYSTEMS | 227TAN024**AA* | CAP**3014AL* | 926SB30040V14*** | 22000 | 23800 | 15.5 | 12 | 7.8 | 2.2 | 60 | 45 | 213168097
CARRIER | 25TPA724A**30* | CAP**3014AL* | 59SP6B040V14**10 | 22000 | 23800 | 15.5 | 12 | 7.8 | 2.2 | 60 | 45 | 213168095
BRYANT HEATING AND COOLING SYSTEMS | 227TAN024**AA* | CAP**3014AL* | 926TC36060V14*** | 22000 | 23600 | 15.5 | 12 | 7.8 | 2.22 | 60 | 44 | 213168081
CARRIER | 25TPA724A**30* | CAP**3014AL* | 59TP6C060V14**12 | 22000 | 23600 | 15.5 | 12 | 7.8 | 2.22 | 60 | 44 | 213168079
BRYANT HEATING AND COOLING SYSTEMS | 227TAN024**AA* | CAP**3014AL* | 926TC30040V14*** | 22000 | 23600 | 15.5 | 12 | 7.8 | 2.2 | 60 | 45 | 213168063
CARRIER | 25TPA724A**30* | CAP**3014AL* | GG96VTAB30040A** | 22000 | 23600 | 15.5 | 12 | 7.8 | 2.2 | 60 | 45 | 213168060
CARRIER | 25TPA724A**30* | CAP**3014AL* | 59TP6C040V14**10 | 22000 | 23600 | 15.5 | 12 | 7.8 | 2.2 | 60 | 45 | 213168059
BRYANT HEATING AND COOLING SYSTEMS | 227TAN024**AA* | CAP**3014AL* | 82*SB36070V14*** | 22400 | 23800 | 16 | 12 | 7.8 | 2.24 | 60 | 44 | 213168048
CARRIER | 25TPA724A**30* | CAP**3014AL* | 58SP*B070V14**12 | 22400 | 23800 | 16 | 12 | 7.8 | 2.24 | 60 | 44 | 213168046
BRYANT HEATING AND COOLING SYSTEMS | 227TAN024**AA* | CAP**3014AL* | 82*SB36045V14*** | 22200 | 23600 | 16 | 12 | 7.8 | 2.22 | 59 | 44 | 213168035
CARRIER | 25TPA724A**30* | CAP**3014AL* | 58SP*B045V14**12 | 22200 | 23600 | 16 | 12 | 7.8 | 2.22 | 59 | 44 | 213168033
BRYANT HEATING AND COOLING SYSTEMS | 227TAN024**AA* | CAP**3014AL* | 82*TB36070V14*** | 22400 | 23800 | 16 | 12 | 7.8 | 2.24 | 60 | 44 | 213168025
CARRIER | 25TPA724A**30* | CAP**3014AL* | 58TP*B070V14**12 | 22400 | 23800 | 16 | 12 | 7.8 | 2.24 | 60 | 44 | 213168023
CARRIER | 25TPA724A**30* | CAP**3014AL* | 58TP*B045V14**12 | 22200 | 23600 | 16 | 12 | 7.8 | 2.22 | 59 | 44 | 213168005
BRYANT HEATING AND COOLING SYSTEMS | 227TAN060**AA* | CAP**6124AL* | 935SB66100M21*** | 54500 | 57500 | 15.5 | 11.7 | 7.8 | 2.26 | 64 | 51 | 212326907
CARRIER | 25TPA760A**30* | CAP**6124AL* | 59SU5B100M21**22 | 54500 | 57500 | 15.5 | 11.7 | 7.8 | 2.26 | 64 | 51 | 212326905
BRYANT HEATING AND COOLING SYSTEMS | 227TAN060**AA* | CAP**6124AL* | 935SB60100M21*** | 54500 | 58000 | 15.2 | 11.7 | 7.8 | 2.24 | 64 | 51 | 212326879
CARRIER | 25TPA760A**30* | CAP**6124AL* | 59SU5B100M21**20 | 54500 | 58000 | 15.2 | 11.7 | 7.8 | 2.24 | 64 | 51 | 212326877
CARRIER | 25TPA748A**30* | CAP**6124AL* | OVMAAB060154 | 46500 | 47500 | 16 | 12 | 7.8 | 2.22 | 62 | 50 | 207872411
BRYANT HEATING AND COOLING SYSTEMS | 227TAN048**AA* | CAP**6124AL* | OVMAAB060154 | 46500 | 47500 | 16 | 12 | 7.8 | 2.22 | 62 | 50 | 207872412
BRYANT HEATING AND COOLING SYSTEMS | 227TAN048**AA* | CAP**6124AL* | OVLAAB060154 | 47000 | 47500 | 16 | 12 | 7.8 | 2.24 | 62 | 50 | 207872398
CARRIER | 25TPA748A**30* | CAP**6124AL* | OVLAAB060154 | 47000 | 47500 | 16 | 12 | 7.8 | 2.24 | 62 | 50 | 207872397
BRYANT HEATING AND COOLING SYSTEMS | 227TAN024**AA* | CAP**3717AL* | 935SB36040M17*** | 22800 | 24000 | 16 | 12 | 7.8 | 2.3 | 60 | 45 | 212320819
BRYANT HEATING AND COOLING SYSTEMS | 227TAN024**AA* | CAP**3721AL* | 935SB60080M21*** | 22800 | 24000 | 16 | 12 | 7.8 | 2.32 | 60 | 45 | 212321043
CARRIER | 25TPA724A**30* | CAP**3721AL* | 59SU5B080M21**20 | 22800 | 24000 | 16 | 12 | 7.8 | 2.32 | 60 | 45 | 212321041
CARRIER | 25TPA724A**30* | CSPH*3612AL* | 59SU5B100M21**22 | 23400 | 24400 | 15.2 | 11.7 | 7.8 | 2.34 | 60 | 45 | 212322565
BRYANT HEATING AND COOLING SYSTEMS | 227TAN024**AA* | CSPH*3612AL* | 935SB66100M21*** | 23400 | 24400 | 15.2 | 11.7 | 7.8 | 2.34 | 60 | 45 | 212322567
BRYANT HEATING AND COOLING SYSTEMS | 227TAN036**AA* | CAP**4821AL* | 986TC66100C21*** | 34200 | 35000 | 15.2 | 11.7 | 7.8 | 2.14 | 61 | 49 | 207870121
CARRIER | 25TPA736A**30* | CAP**4821AL* | 59TN6B100C21**22 | 34200 | 35000 | 15.2 | 11.7 | 7.8 | 2.14 | 61 | 49 | 207870120
CARRIER | 25TPA736A**30* | CAP**4821AL* | 59TN6B080C21**20 | 34800 | 35600 | 16 | 11.7 | 7.8 | 2.12 | 61 | 49 | 207870106
BRYANT HEATING AND COOLING SYSTEMS | 227TAN036**AA* | CAP**4821AL* | 986TC60080C21*** | 34800 | 35600 | 16 | 11.7 | 7.8 | 2.12 | 61 | 49 | 207870107
CARRIER | 25TPA736A**30* | CAP**4821AL* | 59TN6B080C17**14 | 34200 | 35400 | 15.2 | 11.7 | 7.8 | 2.1 | 61 | 49 | 207870092
BRYANT HEATING AND COOLING SYSTEMS | 227TAN036**AA* | CAP**4821AL* | 986TC42080C17*** | 34200 | 35400 | 15.2 | 11.7 | 7.8 | 2.1 | 61 | 49 | 207870093
BRYANT HEATING AND COOLING SYSTEMS | 227TAN036**AA* | CAP**4821AL* | 987MB66100C21*** | 34200 | 35000 | 15.2 | 11.7 | 7.8 | 2.14 | 61 | 49 | 207870023
CARRIER | 25TPA736A**30* | CAP**4821AL* | 59MN7B100C21**22 | 34200 | 35000 | 15.2 | 11.7 | 7.8 | 2.14 | 61 | 49 | 207870022
BRYANT HEATING AND COOLING SYSTEMS | 227TAN036**AA* | CAP**4821AL* | 987MB60080C21*** | 34800 | 35600 | 16 | 11.7 | 7.8 | 2.12 | 61 | 49 | 207870009
CARRIER | 25TPA736A**30* | CAP**4821AL* | 59MN7B080C21**20 | 34800 | 35600 | 16 | 11.7 | 7.8 | 2.12 | 61 | 49 | 207870008
BRYANT HEATING AND COOLING SYSTEMS | 227TAN036**AA* | CAP**4321AL* | 987MB60060C21*** | 35400 | 36000 | 15.2 | 11.7 | 7.8 | 2.12 | 62 | 49 | 207876939
CARRIER | 25TPA736A**30* | CAP**4321AL* | 59MN7B060C21**20 | 35400 | 36000 | 15.2 | 11.7 | 7.8 | 2.12 | 62 | 49 | 207876938
BRYANT HEATING AND COOLING SYSTEMS | 227TAN036**AA* | CAP**4224AL* | 986TC66100C21*** | 33600 | 34600 | 15.2 | 11.7 | 7.8 | 2.08 | 60 | 48 | 207876897
CARRIER | 25TPA736A**30* | CAP**4224AL* | 59TN6B100C21**22 | 33600 | 34600 | 15.2 | 11.7 | 7.8 | 2.08 | 60 | 48 | 207876896
BRYANT HEATING AND COOLING SYSTEMS | 227TAN036**AA* | CAP**4224AL* | 987MB66120C24*** | 33600 | 34400 | 15.2 | 11.7 | 7.8 | 2.08 | 60 | 49 | 207876855
BRYANT HEATING AND COOLING SYSTEMS | 227TAN036**AA* | CAP**4224AL* | 987MB66100C21*** | 33600 | 34600 | 15.2 | 11.7 | 7.8 | 2.08 | 60 | 48 | 207876841
CARRIER | 25TPA736A**30* | CAP**4224AL* | 59MN7B100C21**22 | 33600 | 34600 | 15.2 | 11.7 | 7.8 | 2.08 | 60 | 48 | 207876840
CARRIER | 25TPA736A**30* | CAP**4224AL* | 59MN7B120C24**22 | 33600 | 34400 | 15.2 | 11.7 | 7.8 | 2.08 | 60 | 49 | 207876854
CARRIER | 25TPA724A**30* | CNPV*2417AL* | 58SU*B080M21**20 | 22400 | 23600 | 16 | 12 | 7.8 | 2.32 | 61 | 45 | 212321148
BRYANT HEATING AND COOLING SYSTEMS | 227TAN024**AA* | CSPH*3012AL* | 926TC66120V24*** | 22800 | 24200 | 15.2 | 12 | 7.8 | 2.32 | 60 | 45 | 213171504
BRYANT HEATING AND COOLING SYSTEMS | 227TAN024**AA* | CSPH*3012AL* | 926TC66100V21*** | 22600 | 24000 | 15.2 | 12 | 7.8 | 2.3 | 60 | 45 | 213171489
CARRIER | 25TPA724A**30* | CSPH*3012AL* | GG96VTAB66120D** | 22800 | 24200 | 15.2 | 12 | 7.8 | 2.32 | 60 | 45 | 213171501
CARRIER | 25TPA724A**30* | CSPH*3012AL* | 59TP6C120V24**22 | 22800 | 24200 | 15.2 | 12 | 7.8 | 2.32 | 60 | 45 | 213171500
CARRIER | 25TPA724A**30* | CSPH*3012AL* | 59TP6C100V21**22 | 22600 | 24000 | 15.2 | 12 | 7.8 | 2.3 | 60 | 45 | 213171487
CARRIER | 25TPA724A**30* | CSPH*3012AL* | GG96VTAB60100C** | 22800 | 24200 | 15.5 | 12 | 7.8 | 2.32 | 60 | 45 | 213171468
BRYANT HEATING AND COOLING SYSTEMS | 227TAN024**AA* | CSPH*3012AL* | 926TC60100V21*** | 22800 | 24200 | 15.5 | 12 | 7.8 | 2.32 | 60 | 45 | 213171471
CARRIER | 25TPA724A**30* | CSPH*3012AL* | 59TP6C100V21**20 | 22800 | 24200 | 15.5 | 12 | 7.8 | 2.32 | 60 | 45 | 213171467
BRYANT HEATING AND COOLING SYSTEMS | 227TAN024**AA* | CSPH*3012AL* | 926TC60080V21*** | 22600 | 24000 | 15.2 | 12 | 7.8 | 2.3 | 60 | 45 | 213171453
BRYANT HEATING AND COOLING SYSTEMS | 227TAN024**AA* | CSPH*3012AL* | 926TC48080V17*** | 22600 | 24000 | 15.2 | 12 | 7.8 | 2.3 | 60 | 45 | 213171435
CARRIER | 25TPA724A**30* | CSPH*3012AL* | 59TP6C080V21**20 | 22600 | 24000 | 15.2 | 12 | 7.8 | 2.3 | 60 | 45 | 213171451
CARRIER | 25TPA724A**30* | CSPH*3012AL* | GG96VTAB48080B** | 22600 | 24000 | 15.2 | 12 | 7.8 | 2.3 | 60 | 45 | 213171432
BRYANT HEATING AND COOLING SYSTEMS | 227TAN024**AA* | CSPH*3012AL* | 926TC48060V17*** | 22400 | 23800 | 15.2 | 12 | 7.8 | 2.28 | 60 | 45 | 213171415
CARRIER | 25TPA724A**30* | CSPH*3012AL* | 59TP6C080V17**16 | 22600 | 24000 | 15.2 | 12 | 7.8 | 2.3 | 60 | 45 | 213171431
CARRIER | 25TPA724A**30* | CSPH*3012AL* | 59TP6C060V17**16 | 22400 | 23800 | 15.2 | 12 | 7.8 | 2.28 | 60 | 45 | 213171411
CARRIER | 25TPA724A**30* | CSPH*3012AL* | GG96VTAB48060B** | 22400 | 23800 | 15.2 | 12 | 7.8 | 2.28 | 60 | 45 | 213171412
BRYANT HEATING AND COOLING SYSTEMS | 227TAN024**AA* | CSPH*3012AL* | 926TC36040V17*** | 22400 | 24000 | 15.2 | 11.7 | 7.8 | 2.26 | 60 | 45 | 213171381
BRYANT HEATING AND COOLING SYSTEMS | 227TBN060**AA* | CAP**6124AL* | 986TC66100C21*** | 55500 | 58500 | 15.2 | 11.7 | 7.8 | 2.18 | 64 | 51 | 213384382
CARRIER | 25TPB760A**30* | CAP**6124AL* | 59TN6B100C21**22 | 55500 | 58500 | 15.2 | 11.7 | 7.8 | 2.18 | 64 | 51 | 213384381
BRYANT HEATING AND COOLING SYSTEMS | 227TBN060**AA* | CAP**6124AL* | 987MB66100C21*** | 55500 | 58500 | 15.2 | 11.7 | 7.8 | 2.18 | 64 | 51 | 213384378
CARRIER | 25TPB760A**30* | CAP**6124AL* | 59MN7B100C21**22 | 55500 | 58500 | 15.2 | 11.7 | 7.8 | 2.18 | 64 | 51 | 213384377
CARRIER | 25TPA736A**30* | CNPV*4824AL* | 59SP6B100V21**20 | 33800 | 34800 | 15.5 | 12 | 7.8 | 2.2 | 62 | 50 | 213174893
BRYANT HEATING AND COOLING SYSTEMS | 227TAN036**AA* | CNPV*4824AL* | 926SB60100V21*** | 33800 | 34800 | 15.5 | 12 | 7.8 | 2.2 | 62 | 50 | 213174895
CARRIER | 25TPB748A**30* | CAP**4824AL* | 58SP*B135V24**22 | 44000 | 46000 | 16 | 12 | 7.8 | 2.26 | 63 | 51 | 213385872
BRYANT HEATING AND COOLING SYSTEMS | 227TBN048**AA* | CAP**4824AL* | 82*SB66110V21*** | 44000 | 46000 | 16 | 12 | 7.8 | 2.26 | 63 | 51 | 213385871
CARRIER | 25TPB748A**30* | CAP**4824AL* | 58SP*B110V21**22 | 44000 | 46000 | 16 | 12 | 7.8 | 2.26 | 63 | 51 | 213385870
BRYANT HEATING AND COOLING SYSTEMS | 227TBN048**AA* | CAP**4824AL* | 82*SB60090V21*** | 44000 | 46500 | 16 | 12 | 7.8 | 2.26 | 63 | 50 | 213385869
CARRIER | 25TPB748A**30* | CAP**4824AL* | 58SP*B090V21**20 | 44000 | 46500 | 16 | 12 | 7.8 | 2.26 | 63 | 50 | 213385868
BRYANT HEATING AND COOLING SYSTEMS | 227TBN048**AA* | CAP**4824AL* | 82*TB66135V24*** | 44000 | 46000 | 16 | 12 | 7.8 | 2.26 | 63 | 51 | 213385867
CARRIER | 25TPB748A**30* | CAP**4824AL* | 58TP*B135V24**22 | 44000 | 46000 | 16 | 12 | 7.8 | 2.26 | 63 | 51 | 213385866
BRYANT HEATING AND COOLING SYSTEMS | 227TBN048**AA* | CAP**4824AL* | 82*TB66110V21*** | 44000 | 46000 | 16 | 12 | 7.8 | 2.26 | 63 | 51 | 213385865
CARRIER | 25TPB748A**30* | CAP**4824AL* | 58TP*B110V21**22 | 44000 | 46000 | 16 | 12 | 7.8 | 2.26 | 63 | 51 | 213385864
BRYANT HEATING AND COOLING SYSTEMS | 227TBN048**AA* | CAP**4824AL* | 82*TB60090V21*** | 44000 | 46500 | 16 | 12 | 7.8 | 2.26 | 63 | 50 | 213385863
CARRIER | 25TPB748A**30* | CAP**4824AL* | 58TP*B090V21**20 | 44000 | 46500 | 16 | 12 | 7.8 | 2.26 | 63 | 50 | 213385862
BRYANT HEATING AND COOLING SYSTEMS | 227TBN048**AA* | CAP**4821AL* | 926SB60100V21*** | 44000 | 46500 | 15.5 | 12 | 7.8 | 2.24 | 63 | 51 | 213385861
CARRIER | 25TPB748A**30* | CAP**4821AL* | 59SP6B100V21**20 | 44000 | 46500 | 15.5 | 12 | 7.8 | 2.24 | 63 | 51 | 213385860
BRYANT HEATING AND COOLING SYSTEMS | 227TBN048**AA* | CAP**4821AL* | 926SB60080V21*** | 44000 | 47000 | 16 | 12 | 7.8 | 2.26 | 63 | 51 | 213385859
CARRIER | 25TPB748A**30* | CAP**4821AL* | 59SP6B080V21**20 | 44000 | 47000 | 16 | 12 | 7.8 | 2.26 | 63 | 51 | 213385858
BRYANT HEATING AND COOLING SYSTEMS | 227TBN048**AA* | CAP**4821AL* | 926SB48080V17*** | 43500 | 46500 | 15.5 | 11.7 | 7.8 | 2.22 | 63 | 51 | 213385857
CARRIER | 25TPB748A**30* | CAP**4821AL* | 59SP6B080V17**16 | 43500 | 46500 | 15.5 | 11.7 | 7.8 | 2.22 | 63 | 51 | 213385856
BRYANT HEATING AND COOLING SYSTEMS | 227TBN048**AA* | CAP**4821AL* | 926SB48060V17*** | 43500 | 46500 | 15.2 | 11.7 | 7.8 | 2.22 | 63 | 51 | 213385855
CARRIER | 25TPB748A**30* | CAP**4821AL* | 59SP6B060V17**16 | 43500 | 46500 | 15.2 | 11.7 | 7.8 | 2.22 | 63 | 51 | 213385854
BRYANT HEATING AND COOLING SYSTEMS | 227TBN048**AA* | CAP**4821AL* | 926TC66100V21*** | 44000 | 46500 | 16 | 12 | 7.8 | 2.28 | 63 | 50 | 213385853
CARRIER | 25TPB748A**30* | CAP**4821AL* | 59TP6C100V21**22 | 44000 | 46500 | 16 | 12 | 7.8 | 2.28 | 63 | 50 | 213385852
BRYANT HEATING AND COOLING SYSTEMS | 227TBN048**AA* | CAP**4821AL* | 926TC60100V21*** | 44000 | 46500 | 15.5 | 12 | 7.8 | 2.26 | 63 | 50 | 213385851
CARRIER | 25TPB748A**30* | CAP**4821AL* | 59TP6C100V21**20 | 44000 | 46500 | 15.5 | 12 | 7.8 | 2.26 | 63 | 50 | 213385850
BRYANT HEATING AND COOLING SYSTEMS | 227TBN048**AA* | CAP**4821AL* | 926TC60080V21*** | 44000 | 47000 | 15.5 | 12 | 7.8 | 2.26 | 63 | 51 | 213385849
CARRIER | 25TPB748A**30* | CAP**4821AL* | 59TP6C080V21**20 | 44000 | 47000 | 15.5 | 12 | 7.8 | 2.26 | 63 | 51 | 213385848
BRYANT HEATING AND COOLING SYSTEMS | 227TBN048**AA* | CAP**4821AL* | 926TC48080V17*** | 43500 | 46500 | 15.5 | 11.7 | 7.8 | 2.22 | 63 | 51 | 213385847
CARRIER | 25TPB748A**30* | CAP**4821AL* | 59TP6C080V17**16 | 43500 | 46500 | 15.5 | 11.7 | 7.8 | 2.22 | 63 | 51 | 213385846
BRYANT HEATING AND COOLING SYSTEMS | 227TBN048**AA* | CAP**4821AL* | 82*SB66110V21*** | 44500 | 46500 | 16 | 12 | 7.8 | 2.28 | 63 | 51 | 213385843
CARRIER | 25TPB748A**30* | CAP**4821AL* | 58SP*B110V21**22 | 44500 | 46500 | 16 | 12 | 7.8 | 2.28 | 63 | 51 | 213385842
BRYANT HEATING AND COOLING SYSTEMS | 227TBN048**AA* | CAP**4821AL* | 82*SB60090V21*** | 44000 | 46500 | 16 | 12 | 7.8 | 2.26 | 63 | 50 | 213385841
CARRIER | 25TPB748A**30* | CAP**4821AL* | 58SP*B090V21**20 | 44000 | 46500 | 16 | 12 | 7.8 | 2.26 | 63 | 50 | 213385840
BRYANT HEATING AND COOLING SYSTEMS | 227TBN048**AA* | CAP**4821AL* | 82*SB48090V17*** | 44000 | 46500 | 16 | 12 | 7.8 | 2.26 | 63 | 51 | 213385839
CARRIER | 25TPB748A**30* | CAP**4821AL* | 58SP*B090V17**16 | 44000 | 46500 | 16 | 12 | 7.8 | 2.26 | 63 | 51 | 213385838
BRYANT HEATING AND COOLING SYSTEMS | 227TBN048**AA* | CAP**4821AL* | 82*SB48070V17*** | 43500 | 46500 | 15.5 | 11.7 | 7.8 | 2.24 | 63 | 51 | 213385837
BRYANT HEATING AND COOLING SYSTEMS | 227TAN036**AA* | CNPV*4821AL* | 82*SB48070V17*** | 33800 | 35000 | 15.5 | 12 | 7.8 | 2.2 | 62 | 50 | 213174512
CARRIER | 25TPA736A**30* | CNPV*4821AL* | 58SP*B070V17**16 | 33800 | 35000 | 15.5 | 12 | 7.8 | 2.2 | 62 | 50 | 213174510
BRYANT HEATING AND COOLING SYSTEMS | 227TAN036**AA* | CNPV*4821AL* | 82*TB66110V21*** | 34200 | 35000 | 16 | 12 | 7.8 | 2.22 | 62 | 50 | 213174494
CARRIER | 25TPA736A**30* | CNPV*4821AL* | 58TP*B110V21**22 | 34200 | 35000 | 16 | 12 | 7.8 | 2.22 | 62 | 50 | 213174492
CARRIER | 25TPB724A**30* | CSPH*3612AL* | 59SP6B120V24**22 | 22600 | 23800 | 15.2 | 12 | 7.8 | 2.28 | 60 | 45 | 213385371
BRYANT HEATING AND COOLING SYSTEMS | 227TBN024**AA* | CSPH*3612AL* | 926SB60100V21*** | 23200 | 24200 | 15.5 | 12 | 7.8 | 2.32 | 60 | 45 | 213385370
CARRIER | 25TPB724A**30* | CSPH*3612AL* | 59SP6B100V21**20 | 23200 | 24200 | 15.5 | 12 | 7.8 | 2.32 | 60 | 45 | 213385369
BRYANT HEATING AND COOLING SYSTEMS | 227TBN024**AA* | CSPH*3612AL* | 926SB60080V21*** | 23000 | 24000 | 15.5 | 12 | 7.8 | 2.32 | 60 | 45 | 213385368
CARRIER | 25TPB724A**30* | CSPH*3612AL* | 59SP6B080V21**20 | 23000 | 24000 | 15.5 | 12 | 7.8 | 2.32 | 60 | 45 | 213385367
BRYANT HEATING AND COOLING SYSTEMS | 227TBN024**AA* | CSPH*3612AL* | 926SB48060V17*** | 22600 | 23800 | 15.2 | 12 | 7.8 | 2.28 | 60 | 45 | 213385364
CARRIER | 25TPB724A**30* | CSPH*3612AL* | 59SP6B060V17**16 | 22600 | 23800 | 15.2 | 12 | 7.8 | 2.28 | 60 | 45 | 213385363
BRYANT HEATING AND COOLING SYSTEMS | 227TBN024**AA* | CSPH*3612AL* | 926TC66120V24*** | 22600 | 23800 | 15.2 | 12 | 7.8 | 2.28 | 60 | 45 | 213385356
CARRIER | 25TPB724A**30* | CSPH*3612AL* | 59TP6C120V24**22 | 22600 | 23800 | 15.2 | 12 | 7.8 | 2.28 | 60 | 45 | 213385355
BRYANT HEATING AND COOLING SYSTEMS | 227TBN024**AA* | CSPH*3612AL* | 926TC66100V21*** | 23000 | 24000 | 16 | 12 | 7.8 | 2.32 | 60 | 45 | 213385354
CARRIER | 25TPB724A**30* | CSPH*3612AL* | 59TP6C100V21**22 | 23000 | 24000 | 16 | 12 | 7.8 | 2.32 | 60 | 45 | 213385353
BRYANT HEATING AND COOLING SYSTEMS | 227TBN024**AA* | CSPH*3612AL* | 926TC60100V21*** | 22600 | 23800 | 15.2 | 12 | 7.8 | 2.28 | 60 | 45 | 213385352
CARRIER | 25TPB724A**30* | CSPH*3612AL* | 59TP6C100V21**20 | 22600 | 23800 | 15.2 | 12 | 7.8 | 2.28 | 60 | 45 | 213385351
BRYANT HEATING AND COOLING SYSTEMS | 227TBN024**AA* | CSPH*3612AL* | 926TC60080V21*** | 23000 | 24000 | 15.5 | 12 | 7.8 | 2.32 | 60 | 45 | 213385350
CARRIER | 25TPB724A**30* | CSPH*3612AL* | 59TP6C080V21**20 | 23000 | 24000 | 15.5 | 12 | 7.8 | 2.32 | 60 | 45 | 213385349
BRYANT HEATING AND COOLING SYSTEMS | 227TBN024**AA* | CSPH*3612AL* | 926TC48060V17*** | 22600 | 23800 | 15.2 | 12 | 7.8 | 2.28 | 60 | 45 | 213385346
CARRIER | 25TPB724A**30* | CSPH*3612AL* | 59TP6C060V17**16 | 22600 | 23800 | 15.2 | 12 | 7.8 | 2.28 | 60 | 45 | 213385345
BRYANT HEATING AND COOLING SYSTEMS | 227TBN024**AA* | CAP**3717AL* | 926SB36060V14*** | 22600 | 23800 | 16 | 12 | 7.8 | 2.28 | 60 | 45 | 213385149
CARRIER | 25TPB724A**30* | CAP**3717AL* | 59SP6B060V14**12 | 22600 | 23800 | 16 | 12 | 7.8 | 2.28 | 60 | 45 | 213385148
BRYANT HEATING AND COOLING SYSTEMS | 227TBN024**AA* | CAP**3717AL* | 926SB30040V14*** | 22600 | 24000 | 16 | 12 | 7.8 | 2.26 | 60 | 45 | 213385145
CARRIER | 25TPB724A**30* | CAP**3717AL* | 59SP6B040V14**10 | 22600 | 24000 | 16 | 12 | 7.8 | 2.26 | 60 | 45 | 213385144
BRYANT HEATING AND COOLING SYSTEMS | 227TBN024**AA* | CAP**3717AL* | 926TC36060V14*** | 22600 | 23800 | 16 | 12 | 8 | 2.28 | 60 | 45 | 213385139
CARRIER | 25TPB724A**30* | CAP**3717AL* | 59TP6C060V14**12 | 22600 | 23800 | 16 | 12 | 8 | 2.28 | 60 | 45 | 213385138
BRYANT HEATING AND COOLING SYSTEMS | 227TBN024**AA* | CAP**3717AL* | 926TC30040V14*** | 22600 | 24000 | 16 | 12 | 8 | 2.26 | 60 | 45 | 213385135
CARRIER | 25TPB724A**30* | CAP**3717AL* | 59TP6C040V14**10 | 22600 | 24000 | 16 | 12 | 8 | 2.26 | 60 | 45 | 213385134
BRYANT HEATING AND COOLING SYSTEMS | 227TAN036**AA* | CAP**4221AL* | 82*SB66110V21*** | 33400 | 34600 | 15.5 | 11.7 | 7.8 | 2.16 | 62 | 50 | 213173159
CARRIER | 25TPA736A**30* | CAP**4221AL* | 58SP*B110V21**22 | 33400 | 34600 | 15.5 | 11.7 | 7.8 | 2.16 | 62 | 50 | 213173157
BRYANT HEATING AND COOLING SYSTEMS | 227TAN036**AA* | CAP**4221AL* | 82*SB60090V21*** | 33000 | 34400 | 15.2 | 11.7 | 7.8 | 2.14 | 62 | 50 | 213173146
CARRIER | 25TPA736A**30* | CAP**4221AL* | 58SP*B090V21**20 | 33000 | 34400 | 15.2 | 11.7 | 7.8 | 2.14 | 62 | 50 | 213173144
BRYANT HEATING AND COOLING SYSTEMS | 227TBN036**AA* | CAP**3721AL* | 82*TB48090V17*** | 34000 | 35000 | 15.5 | 11.7 | 7.8 | 2.2 | 62 | 50 | 213385472
CARRIER | 25TPB736A**30* | CAP**3721AL* | 58TP*B090V17**16 | 34000 | 35000 | 15.5 | 11.7 | 7.8 | 2.2 | 62 | 50 | 213385471
BRYANT HEATING AND COOLING SYSTEMS | 227TBN036**AA* | CAP**3721AL* | 82*TB48070V17*** | 34000 | 35000 | 15.5 | 11.7 | 7.8 | 2.2 | 62 | 50 | 213385470
CARRIER | 25TPB736A**30* | CAP**3721AL* | 58TP*B070V17**16 | 34000 | 35000 | 15.5 | 11.7 | 7.8 | 2.2 | 62 | 50 | 213385469
BRYANT HEATING AND COOLING SYSTEMS | 227TBN036**AA* | CAP**3717AL* | 926SB48080V17*** | 33800 | 35000 | 15.2 | 11.7 | 7.8 | 2.16 | 62 | 51 | 213385468
BRYANT HEATING AND COOLING SYSTEMS | 227TBN024**AA* | CSPH*3612AL* | 935SB66100M21*** | 23400 | 24400 | 15.2 | 11.7 | 7.8 | 2.34 | 60 | 45 | 213384590
CARRIER | 25TPB724A**30* | CSPH*3612AL* | 59SU5B100M21**22 | 23400 | 24400 | 15.2 | 11.7 | 7.8 | 2.34 | 60 | 45 | 213384589
BRYANT HEATING AND COOLING SYSTEMS | 227TBN024**AA* | CSPH*3012AL* | 935SB66100M21*** | 23000 | 24200 | 15.2 | 11.7 | 7.8 | 2.34 | 60 | 45 | 213384572
CARRIER | 25TPB724A**30* | CSPH*3012AL* | 59SU5B100M21**22 | 23000 | 24200 | 15.2 | 11.7 | 7.8 | 2.34 | 60 | 45 | 213384571
BRYANT HEATING AND COOLING SYSTEMS | 227TBN024**AA* | CSPH*3012AL* | 935SB60080M21*** | 22800 | 24200 | 15.2 | 11.7 | 7.8 | 2.32 | 60 | 45 | 213384568
CARRIER | 25TPB724A**30* | CSPH*3012AL* | 59SU5B080M21**20 | 22800 | 24200 | 15.2 | 11.7 | 7.8 | 2.32 | 60 | 45 | 213384567
CARRIER | 25TPB724A**30* | CSPH*3012AL* | 58SU*B100M21**20 | 22600 | 24200 | 15.2 | 11.7 | 7.8 | 2.28 | 60 | 44 | 213384559
CARRIER | 25TPB724A**30* | CSPH*3012AL* | 58SU*B080M21**20 | 23000 | 24200 | 15.2 | 11.7 | 7.8 | 2.34 | 60 | 45 | 213384557
CARRIER | 25TPB724A**30* | CSPH*2412AL* | 58SU*B100M21**20 | 22600 | 23600 | 15.2 | 11.7 | 7.8 | 2.28 | 62 | 46 | 213384541
BRYANT HEATING AND COOLING SYSTEMS | 227TBN024**AA* | CAP**3721AL* | 935SB60080M21*** | 22800 | 24000 | 16 | 12 | 7.8 | 2.32 | 60 | 45 | 213384532
CARRIER | 25TPB724A**30* | CAP**3721AL* | 59SU5B080M21**20 | 22800 | 24000 | 16 | 12 | 7.8 | 2.32 | 60 | 45 | 213384531
BRYANT HEATING AND COOLING SYSTEMS | 227TBN024**AA* | CSPH*3612AL* | 82*SB66135V24*** | 22600 | 23800 | 15.2 | 12 | 7.8 | 2.28 | 60 | 45 | 213385338
CARRIER | 25TPB724A**30* | CSPH*3612AL* | 58SP*B135V24**22 | 22600 | 23800 | 15.2 | 12 | 7.8 | 2.28 | 60 | 45 | 213385337
BRYANT HEATING AND COOLING SYSTEMS | 227TBN024**AA* | CSPH*3612AL* | 82*SB66110V21*** | 22600 | 23800 | 15.2 | 12 | 7.8 | 2.28 | 60 | 45 | 213385336
CARRIER | 25TPB724A**30* | CSPH*3612AL* | 58SP*B110V21**22 | 22600 | 23800 | 15.2 | 12 | 7.8 | 2.28 | 60 | 45 | 213385335
BRYANT HEATING AND COOLING SYSTEMS | 227TBN024**AA* | CSPH*3612AL* | 82*SB60090V21*** | 22600 | 23800 | 15.2 | 12 | 7.8 | 2.28 | 60 | 45 | 213385334
CARRIER | 25TPB724A**30* | CSPH*3612AL* | 58SP*B090V21**20 | 22600 | 23800 | 15.2 | 12 | 7.8 | 2.28 | 60 | 45 | 213385333
CARRIER | 25TPB724A**30* | CSPH*3612AL* | 58SP*B090V17**16 | 22600 | 23800 | 15.2 | 12 | 7.8 | 2.28 | 60 | 45 | 213385331
BRYANT HEATING AND COOLING SYSTEMS | 227TBN024**AA* | CSPH*3612AL* | 82*SB48090V17*** | 22600 | 23800 | 15.2 | 12 | 7.8 | 2.28 | 60 | 45 | 213385332
BRYANT HEATING AND COOLING SYSTEMS | 227TAN036**AA* | CSPH*4812AL* | 82*SB66110V21*** | 34200 | 35000 | 15.2 | 11.7 | 7.8 | 2.22 | 62 | 50 | 213176487
CARRIER | 25TPA736A**30* | CSPH*4812AL* | 58SP*B110V21**22 | 34200 | 35000 | 15.2 | 11.7 | 7.8 | 2.22 | 62 | 50 | 213176485
CARRIER | 25TPA736A**30* | CAP**3617AL* | 58SP*B070V17**16 | 32800 | 34600 | 15.2 | 11.7 | 7.8 | 2.12 | 61 | 50 | 213172139
BRYANT HEATING AND COOLING SYSTEMS | 227TAN036**AA* | CAP**3717AL* | 82*TB36045V14*** | 33800 | 35000 | 15.5 | 11.7 | 7.8 | 2.18 | 62 | 50 | 213353941
BRYANT HEATING AND COOLING SYSTEMS | 227TAN024**AA* | CSPH*3612AL* | 82*TB36045V14*** | 22600 | 23800 | 15.5 | 12 | 7.8 | 2.28 | 60 | 45 | 213353935
BRYANT HEATING AND COOLING SYSTEMS | 227TAN024**AA* | CSPH*3012AL* | 82*TB36045V14*** | 22400 | 23800 | 15.2 | 12 | 7.8 | 2.28 | 60 | 45 | 213353932
CARRIER | 25TPB748A**30* | CAP**6121AL* | 59TP6C100V21**20 | 45500 | 46500 | 16.5 | 12.5 | 7.8 | 2.28 | 63 | 51 | 213385936
BRYANT HEATING AND COOLING SYSTEMS | 227TBN048**AA* | CAP**6121AL* | 926TC60080V21*** | 46000 | 47000 | 16.5 | 12.5 | 7.8 | 2.28 | 63 | 51 | 213385935
CARRIER | 25TPB748A**30* | CAP**6121AL* | 59TP6C080V21**20 | 46000 | 47000 | 16.5 | 12.5 | 7.8 | 2.28 | 63 | 51 | 213385934
BRYANT HEATING AND COOLING SYSTEMS | 227TBN048**AA* | CAP**6121AL* | 926TC48080V17*** | 45000 | 47000 | 16 | 12 | 7.8 | 2.24 | 63 | 51 | 213385933
CARRIER | 25TPB748A**30* | CAP**6121AL* | 59TP6C080V17**16 | 45000 | 47000 | 16 | 12 | 7.8 | 2.24 | 63 | 51 | 213385932
BRYANT HEATING AND COOLING SYSTEMS | 227TBN048**AA* | CAP**6121AL* | 926TC48060V17*** | 45000 | 47000 | 15.5 | 12 | 7.8 | 2.22 | 63 | 51 | 213385931
CARRIER | 25TPB748A**30* | CAP**6121AL* | 59TP6C060V17**16 | 45000 | 47000 | 15.5 | 12 | 7.8 | 2.22 | 63 | 51 | 213385930
BRYANT HEATING AND COOLING SYSTEMS | 227TBN048**AA* | CAP**6121AL* | 82*SB60090V21*** | 45500 | 46500 | 16 | 12.5 | 7.8 | 2.28 | 63 | 51 | 213385927
CARRIER | 25TPB748A**30* | CAP**6121AL* | 58SP*B090V21**20 | 45500 | 46500 | 16 | 12.5 | 7.8 | 2.28 | 63 | 51 | 213385926
BRYANT HEATING AND COOLING SYSTEMS | 227TBN048**AA* | CAP**6121AL* | 82*SB48090V17*** | 45500 | 46500 | 16 | 12 | 7.8 | 2.26 | 63 | 51 | 213385925
CARRIER | 25TPB748A**30* | CAP**6121AL* | 58SP*B090V17**16 | 45500 | 46500 | 16 | 12 | 7.8 | 2.26 | 63 | 51 | 213385924
BRYANT HEATING AND COOLING SYSTEMS | 227TBN048**AA* | CAP**6121AL* | 82*SB48070V17*** | 45000 | 46500 | 16 | 12 | 7.8 | 2.26 | 63 | 51 | 213385923
CARRIER | 25TPB748A**30* | CAP**6121AL* | 58SP*B070V17**16 | 45000 | 46500 | 16 | 12 | 7.8 | 2.26 | 63 | 51 | 213385922
BRYANT HEATING AND COOLING SYSTEMS | 227TBN048**AA* | CAP**6121AL* | 82*TB60090V21*** | 45500 | 46500 | 16.5 | 12.5 | 7.8 | 2.28 | 63 | 51 | 213385919
CARRIER | 25TPB748A**30* | CAP**6121AL* | 58TP*B090V21**20 | 45500 | 46500 | 16.5 | 12.5 | 7.8 | 2.28 | 63 | 51 | 213385918
BRYANT HEATING AND COOLING SYSTEMS | 227TBN048**AA* | CAP**6121AL* | 82*TB48090V17*** | 45500 | 46500 | 16 | 12 | 7.8 | 2.26 | 63 | 51 | 213385917
CARRIER | 25TPB748A**30* | CAP**6121AL* | 58TP*B090V17**16 | 45500 | 46500 | 16 | 12 | 7.8 | 2.26 | 63 | 51 | 213385916
BRYANT HEATING AND COOLING SYSTEMS | 227TBN048**AA* | CAP**6121AL* | 82*TB48070V17*** | 45500 | 46500 | 16 | 12 | 7.8 | 2.26 | 63 | 51 | 213385915
CARRIER | 25TPB748A**30* | CAP**6121AL* | 58TP*B070V17**16 | 45500 | 46500 | 16 | 12 | 7.8 | 2.26 | 63 | 51 | 213385914
BRYANT HEATING AND COOLING SYSTEMS | 227TBN048**AA* | CAP**6024AL* | 926SB66120V24*** | 45000 | 46500 | 16 | 12.5 | 7.8 | 2.26 | 63 | 51 | 213385913
CARRIER | 25TPB748A**30* | CAP**6024AL* | 59SP6B120V24**22 | 45000 | 46500 | 16 | 12.5 | 7.8 | 2.26 | 63 | 51 | 213385912
BRYANT HEATING AND COOLING SYSTEMS | 227TBN048**AA* | CAP**6024AL* | 926SB60100V21*** | 45000 | 46500 | 16 | 12 | 7.8 | 2.26 | 63 | 51 | 213385911
CARRIER | 25TPB748A**30* | CAP**6024AL* | 59SP6B100V21**20 | 45000 | 46500 | 16 | 12 | 7.8 | 2.26 | 63 | 51 | 213385910
BRYANT HEATING AND COOLING SYSTEMS | 227TBN048**AA* | CAP**6024AL* | 926SB60080V21*** | 44500 | 46500 | 16 | 12 | 7.8 | 2.26 | 63 | 50 | 213385909
CARRIER | 25TPB748A**30* | CAP**6024AL* | 59SP6B080V21**20 | 44500 | 46500 | 16 | 12 | 7.8 | 2.26 | 63 | 50 | 213385908
BRYANT HEATING AND COOLING SYSTEMS | 227TBN048**AA* | CAP**6024AL* | 926TC66120V24*** | 45000 | 46500 | 16 | 12.5 | 7.8 | 2.26 | 63 | 51 | 213385907
CARRIER | 25TPB748A**30* | CAP**6024AL* | 59TP6C120V24**22 | 45000 | 46500 | 16 | 12.5 | 7.8 | 2.26 | 63 | 51 | 213385906
BRYANT HEATING AND COOLING SYSTEMS | 227TBN048**AA* | CAP**6024AL* | 926TC66100V21*** | 45000 | 46500 | 16.5 | 12.5 | 7.8 | 2.28 | 63 | 50 | 213385905
CARRIER | 25TPB748A**30* | CAP**6024AL* | 59TP6C100V21**22 | 45000 | 46500 | 16.5 | 12.5 | 7.8 | 2.28 | 63 | 50 | 213385904
BRYANT HEATING AND COOLING SYSTEMS | 227TBN048**AA* | CAP**6024AL* | 926TC60100V21*** | 45000 | 46500 | 16.5 | 12 | 7.8 | 2.26 | 63 | 50 | 213385903
CARRIER | 25TPB748A**30* | CAP**6024AL* | 59TP6C100V21**20 | 45000 | 46500 | 16.5 | 12 | 7.8 | 2.26 | 63 | 50 | 213385902
BRYANT HEATING AND COOLING SYSTEMS | 227TBN048**AA* | CAP**6024AL* | 926TC60080V21*** | 44500 | 46500 | 16 | 12 | 7.8 | 2.26 | 63 | 50 | 213385901
CARRIER | 25TPB748A**30* | CAP**6024AL* | 59TP6C080V21**20 | 44500 | 46500 | 16 | 12 | 7.8 | 2.26 | 63 | 50 | 213385900
BRYANT HEATING AND COOLING SYSTEMS | 227TBN048**AA* | CAP**6024AL* | 82*SB66135V24*** | 44500 | 46500 | 16 | 12.5 | 7.8 | 2.26 | 63 | 50 | 213385899
CARRIER | 25TPB748A**30* | CAP**6024AL* | 58SP*B135V24**22 | 44500 | 46500 | 16 | 12.5 | 7.8 | 2.26 | 63 | 50 | 213385898
BRYANT HEATING AND COOLING SYSTEMS | 227TBN048**AA* | CAP**6024AL* | 82*SB66110V21*** | 45000 | 46000 | 16 | 12 | 7.8 | 2.26 | 63 | 51 | 213385897
CARRIER | 25TPB748A**30* | CAP**6024AL* | 58SP*B110V21**22 | 45000 | 46000 | 16 | 12 | 7.8 | 2.26 | 63 | 51 | 213385896
BRYANT HEATING AND COOLING SYSTEMS | 227TBN048**AA* | CAP**6024AL* | 82*SB60090V21*** | 45000 | 46500 | 16 | 12 | 7.8 | 2.26 | 63 | 50 | 213385895
CARRIER | 25TPB748A**30* | CAP**6024AL* | 58SP*B090V21**20 | 45000 | 46500 | 16 | 12 | 7.8 | 2.26 | 63 | 50 | 213385894
BRYANT HEATING AND COOLING SYSTEMS | 227TBN048**AA* | CAP**6024AL* | 82*TB66135V24*** | 45000 | 46500 | 16.5 | 12.5 | 7.8 | 2.26 | 63 | 50 | 213385893
CARRIER | 25TPB748A**30* | CAP**6024AL* | 58TP*B135V24**22 | 45000 | 46500 | 16.5 | 12.5 | 7.8 | 2.26 | 63 | 50 | 213385892
BRYANT HEATING AND COOLING SYSTEMS | 227TBN048**AA* | CAP**6024AL* | 82*TB66110V21*** | 45000 | 46500 | 16.5 | 12 | 7.8 | 2.26 | 63 | 50 | 213385891
CARRIER | 25TPB748A**30* | CAP**6024AL* | 58TP*B110V21**22 | 45000 | 46500 | 16.5 | 12 | 7.8 | 2.26 | 63 | 50 | 213385890
BRYANT HEATING AND COOLING SYSTEMS | 227TBN048**AA* | CAP**6024AL* | 82*TB60090V21*** | 45000 | 46500 | 16.5 | 12 | 7.8 | 2.26 | 63 | 50 | 213385889
CARRIER | 25TPB748A**30* | CAP**6024AL* | 58TP*B090V21**20 | 45000 | 46500 | 16.5 | 12 | 7.8 | 2.26 | 63 | 50 | 213385888
BRYANT HEATING AND COOLING SYSTEMS | 227TBN048**AA* | CAP**4824AL* | 926SB66120V24*** | 44000 | 46500 | 16 | 12 | 7.8 | 2.26 | 63 | 51 | 213385887
CARRIER | 25TPB748A**30* | CAP**4824AL* | 59SP6B120V24**22 | 44000 | 46500 | 16 | 12 | 7.8 | 2.26 | 63 | 51 | 213385886
BRYANT HEATING AND COOLING SYSTEMS | 227TBN048**AA* | CAP**4824AL* | 926SB60100V21*** | 44000 | 46500 | 16 | 12 | 7.8 | 2.26 | 63 | 51 | 213385885
CARRIER | 25TPB748A**30* | CAP**4824AL* | 59SP6B100V21**20 | 44000 | 46500 | 16 | 12 | 7.8 | 2.26 | 63 | 51 | 213385884
BRYANT HEATING AND COOLING SYSTEMS | 227TBN048**AA* | CAP**4824AL* | 926SB60080V21*** | 43500 | 46000 | 16 | 12 | 7.8 | 2.24 | 63 | 51 | 213385883
CARRIER | 25TPB748A**30* | CAP**4824AL* | 59SP6B080V21**20 | 43500 | 46000 | 16 | 12 | 7.8 | 2.24 | 63 | 51 | 213385882
BRYANT HEATING AND COOLING SYSTEMS | 227TBN048**AA* | CAP**4824AL* | 926TC66120V24*** | 44000 | 46500 | 16 | 12 | 7.8 | 2.26 | 63 | 51 | 213385881
CARRIER | 25TPB748A**30* | CAP**4824AL* | 59TP6C120V24**22 | 44000 | 46500 | 16 | 12 | 7.8 | 2.26 | 63 | 51 | 213385880
CARRIER | 25TPB748A**30* | CAP**4824AL* | 59TP6C100V21**22 | 44000 | 46500 | 16 | 12 | 7.8 | 2.28 | 63 | 50 | 213385878
BRYANT HEATING AND COOLING SYSTEMS | 227TBN048**AA* | CAP**4824AL* | 926TC66100V21*** | 44000 | 46500 | 16 | 12 | 7.8 | 2.28 | 63 | 50 | 213385879
BRYANT HEATING AND COOLING SYSTEMS | 227TBN048**AA* | CAP**4824AL* | 926TC60100V21*** | 44000 | 46500 | 16 | 12 | 7.8 | 2.26 | 63 | 50 | 213385877
CARRIER | 25TPB748A**30* | CAP**4824AL* | 59TP6C100V21**20 | 44000 | 46500 | 16 | 12 | 7.8 | 2.26 | 63 | 50 | 213385876
BRYANT HEATING AND COOLING SYSTEMS | 227TBN048**AA* | CAP**4824AL* | 926TC60080V21*** | 43500 | 46000 | 16 | 12 | 7.8 | 2.24 | 63 | 51 | 213385875
CARRIER | 25TPB748A**30* | CAP**4824AL* | 59TP6C080V21**20 | 43500 | 46000 | 16 | 12 | 7.8 | 2.24 | 63 | 51 | 213385874
BRYANT HEATING AND COOLING SYSTEMS | 227TBN048**AA* | CAP**4824AL* | 82*SB66135V24*** | 44000 | 46000 | 16 | 12 | 7.8 | 2.26 | 63 | 51 | 213385873
CARRIER | 25TPA736A**30* | CNPV*4821AL* | 58SP*B110V21**22 | 34200 | 35000 | 15.5 | 12 | 7.8 | 2.22 | 62 | 50 | 213174549
BRYANT HEATING AND COOLING SYSTEMS | 227TAN036**AA* | CAP**4224AL* | 926TC66120V24*** | 33000 | 34400 | 15.5 | 12 | 7.8 | 2.14 | 62 | 50 | 213173474
CARRIER | 25TPA736A**30* | CAP**4224AL* | GG96VTAB66120D** | 33000 | 34400 | 15.5 | 12 | 7.8 | 2.14 | 62 | 50 | 213173471
CARRIER | 25TPA736A**30* | CAP**4224AL* | 59TP6C120V24**22 | 33000 | 34400 | 15.5 | 12 | 7.8 | 2.14 | 62 | 50 | 213173470
BRYANT HEATING AND COOLING SYSTEMS | 227TAN036**AA* | CAP**4224AL* | 926TC66100V21*** | 33200 | 34400 | 15.5 | 11.7 | 7.8 | 2.16 | 62 | 50 | 213173459
CARRIER | 25TPA736A**30* | CAP**4224AL* | 59TP6C100V21**22 | 33200 | 34400 | 15.5 | 11.7 | 7.8 | 2.16 | 62 | 50 | 213173457
BRYANT HEATING AND COOLING SYSTEMS | 227TAN036**AA* | CAP**4224AL* | 926TC60100V21*** | 33200 | 34600 | 15.5 | 11.7 | 7.8 | 2.16 | 61 | 50 | 213173441
CARRIER | 25TPA736A**30* | CAP**4224AL* | GG96VTAB60100C** | 33200 | 34600 | 15.5 | 11.7 | 7.8 | 2.16 | 61 | 50 | 213173438
CARRIER | 25TPA736A**30* | CAP**4224AL* | 59TP6C100V21**20 | 33200 | 34600 | 15.5 | 11.7 | 7.8 | 2.16 | 61 | 50 | 213173437
BRYANT HEATING AND COOLING SYSTEMS | 227TBN036**AA* | CAP**3621AL* | 82*TB66110V21*** | 33200 | 34600 | 15.5 | 11.7 | 7.8 | 2.14 | 62 | 50 | 213385407
CARRIER | 25TPB736A**30* | CAP**3621AL* | 58TP*B110V21**22 | 33200 | 34600 | 15.5 | 11.7 | 7.8 | 2.14 | 62 | 50 | 213385406
BRYANT HEATING AND COOLING SYSTEMS | 227TBN036**AA* | CAP**3621AL* | 82*TB60090V21*** | 32800 | 34200 | 15.2 | 11.7 | 7.8 | 2.12 | 62 | 50 | 213385405
CARRIER | 25TPB736A**30* | CAP**3621AL* | 58TP*B090V21**20 | 32800 | 34200 | 15.2 | 11.7 | 7.8 | 2.12 | 62 | 50 | 213385404
BRYANT HEATING AND COOLING SYSTEMS | 227TBN036**AA* | CAP**3617AL* | 82*SB48070V17*** | 32800 | 34600 | 15.2 | 11.7 | 7.8 | 2.12 | 61 | 50 | 213385385
CARRIER | 25TPB736A**30* | CAP**3617AL* | 58SP*B070V17**16 | 32800 | 34600 | 15.2 | 11.7 | 7.8 | 2.12 | 61 | 50 | 213385384
BRYANT HEATING AND COOLING SYSTEMS | 227TBN036**AA* | CAP**3617AL* | 82*TB48090V17*** | 32600 | 34400 | 15.2 | 11.7 | 7.8 | 2.12 | 62 | 50 | 213385379
CARRIER | 25TPB736A**30* | CAP**3617AL* | 58TP*B090V17**16 | 32600 | 34400 | 15.2 | 11.7 | 7.8 | 2.12 | 62 | 50 | 213385378
BRYANT HEATING AND COOLING SYSTEMS | 227TBN036**AA* | CAP**3617AL* | 82*TB48070V17*** | 32600 | 34400 | 15.2 | 11.7 | 7.8 | 2.12 | 62 | 50 | 213385377
CARRIER | 25TPB736A**30* | CAP**3617AL* | 58TP*B070V17**16 | 32600 | 34400 | 15.2 | 11.7 | 7.8 | 2.12 | 62 | 50 | 213385376
BRYANT HEATING AND COOLING SYSTEMS | 227TBN024**AA* | CSPH*3612AL* | 926SB66120V24*** | 22600 | 23800 | 15.2 | 12 | 7.8 | 2.28 | 60 | 45 | 213385372
BRYANT HEATING AND COOLING SYSTEMS | 227TAN036**AA* | CAP**3617AL* | 82*SB48070V17*** | 32800 | 34600 | 15.2 | 11.7 | 7.8 | 2.12 | 61 | 50 | 213172141
CARRIER | 25TPB736A**30* | CAP**3717AL* | 58SU*B080M21**20 | 33800 | 34800 | 15.2 | 11.7 | 7.8 | 2.2 | 61 | 50 | 213384619
BRYANT HEATING AND COOLING SYSTEMS | 227TBN036**AA* | CAP**3717AL* | 83*SB36040M17*** | 33800 | 34800 | 15.5 | 11.7 | 7.8 | 2.18 | 62 | 50 | 213384618
CARRIER | 25TPB736A**30* | CAP**3717AL* | 58SU*B060M17**16 | 33800 | 34800 | 15.5 | 11.7 | 7.8 | 2.2 | 61 | 50 | 213384617
BRYANT HEATING AND COOLING SYSTEMS | 227TBN036**AA* | CAP**4824AL* | 935SB66100M21*** | 34000 | 35000 | 15.5 | 11.7 | 7.8 | 2.24 | 62 | 50 | 213384716
BRYANT HEATING AND COOLING SYSTEMS | 227TBN036**AA* | CAP**4221AL* | 82*SB60090V21*** | 33000 | 34400 | 15.2 | 11.7 | 7.8 | 2.14 | 62 | 50 | 213385520
CARRIER | 25TPB736A**30* | CAP**4221AL* | 58SP*B090V21**20 | 33000 | 34400 | 15.2 | 11.7 | 7.8 | 2.14 | 62 | 50 | 213385519
BRYANT HEATING AND COOLING SYSTEMS | 227TBN036**AA* | CAP**4221AL* | 82*TB66110V21*** | 33400 | 34600 | 15.5 | 11.7 | 7.8 | 2.16 | 62 | 50 | 213385514
CARRIER | 25TPB736A**30* | CAP**4221AL* | 58TP*B110V21**22 | 33400 | 34600 | 15.5 | 11.7 | 7.8 | 2.16 | 62 | 50 | 213385513
BRYANT HEATING AND COOLING SYSTEMS | 227TBN036**AA* | CAP**4221AL* | 82*TB60090V21*** | 33000 | 34400 | 15.5 | 11.7 | 7.8 | 2.14 | 62 | 50 | 213385512
CARRIER | 25TPB736A**30* | CAP**4221AL* | 58TP*B090V21**20 | 33000 | 34400 | 15.5 | 11.7 | 7.8 | 2.14 | 62 | 50 | 213385511
BRYANT HEATING AND COOLING SYSTEMS | 227TBN036**AA* | CAP**3721AL* | 926SB60100V21*** | 34000 | 35000 | 15.5 | 12 | 8 | 2.22 | 62 | 50 | 213385506
CARRIER | 25TPB736A**30* | CAP**3721AL* | 59SP6B100V21**20 | 34000 | 35000 | 15.5 | 12 | 8 | 2.22 | 62 | 50 | 213385505
BRYANT HEATING AND COOLING SYSTEMS | 227TBN036**AA* | CAP**3721AL* | 926SB48080V17*** | 34200 | 35200 | 15.5 | 11.7 | 7.8 | 2.2 | 62 | 51 | 213385502
CARRIER | 25TPB736A**30* | CAP**3721AL* | 59SP6B080V17**16 | 34200 | 35200 | 15.5 | 11.7 | 7.8 | 2.2 | 62 | 51 | 213385501
BRYANT HEATING AND COOLING SYSTEMS | 227TBN036**AA* | CAP**3721AL* | 926SB48060V17*** | 34000 | 35000 | 15.5 | 11.7 | 7.8 | 2.2 | 62 | 51 | 213385500
CARRIER | 25TPB736A**30* | CAP**3721AL* | 59SP6B060V17**16 | 34000 | 35000 | 15.5 | 11.7 | 7.8 | 2.2 | 62 | 51 | 213385499
BRYANT HEATING AND COOLING SYSTEMS | 227TBN036**AA* | CAP**3721AL* | 926TC66100V21*** | 34400 | 35200 | 16 | 12 | 8 | 2.24 | 62 | 50 | 213385496
CARRIER | 25TPB736A**30* | CAP**3721AL* | 59TP6C100V21**22 | 34400 | 35200 | 16 | 12 | 8 | 2.24 | 62 | 50 | 213385495
BRYANT HEATING AND COOLING SYSTEMS | 227TBN036**AA* | CAP**3721AL* | 926TC60100V21*** | 34000 | 34800 | 15.5 | 12 | 8 | 2.22 | 62 | 50 | 213385494
CARRIER | 25TPB736A**30* | CAP**3721AL* | 59TP6C100V21**20 | 34000 | 34800 | 15.5 | 12 | 8 | 2.22 | 62 | 50 | 213385493
BRYANT HEATING AND COOLING SYSTEMS | 227TBN036**AA* | CAP**3721AL* | 82*SB66110V21*** | 34400 | 35000 | 16 | 12 | 7.8 | 2.22 | 62 | 50 | 213385484
CARRIER | 25TPB736A**30* | CAP**3721AL* | 58SP*B110V21**22 | 34400 | 35000 | 16 | 12 | 7.8 | 2.22 | 62 | 50 | 213385483
BRYANT HEATING AND COOLING SYSTEMS | 227TBN036**AA* | CAP**3721AL* | 82*SB48090V17*** | 34000 | 35000 | 15.5 | 11.7 | 7.8 | 2.2 | 62 | 50 | 213385480
CARRIER | 25TPB736A**30* | CAP**3721AL* | 58SP*B090V17**16 | 34000 | 35000 | 15.5 | 11.7 | 7.8 | 2.2 | 62 | 50 | 213385479
BRYANT HEATING AND COOLING SYSTEMS | 227TBN036**AA* | CAP**3721AL* | 82*SB48070V17*** | 34200 | 35200 | 15.5 | 11.7 | 7.8 | 2.22 | 62 | 50 | 213385478
CARRIER | 25TPB736A**30* | CAP**3721AL* | 58SP*B070V17**16 | 34200 | 35200 | 15.5 | 11.7 | 7.8 | 2.22 | 62 | 50 | 213385477
BRYANT HEATING AND COOLING SYSTEMS | 227TBN036**AA* | CAP**3721AL* | 82*TB66110V21*** | 34200 | 35000 | 16 | 12 | 8 | 2.22 | 62 | 50 | 213385476
CARRIER | 25TPB736A**30* | CAP**3721AL* | 58TP*B110V21**22 | 34200 | 35000 | 16 | 12 | 8 | 2.22 | 62 | 50 | 213385475
CARRIER | 25TPB736A**30* | CAP**4224AL* | 59TP6C120V24**22 | 33000 | 34400 | 15.5 | 12 | 7.8 | 2.14 | 62 | 50 | 213385563
CARRIER | 25TPB736A**30* | CAP**4224AL* | 59TP6C100V21**22 | 33200 | 34400 | 15.5 | 11.7 | 7.8 | 2.16 | 62 | 50 | 213385561
BRYANT HEATING AND COOLING SYSTEMS | 227TBN036**AA* | CAP**4224AL* | 926TC66100V21*** | 33200 | 34400 | 15.5 | 11.7 | 7.8 | 2.16 | 62 | 50 | 213385562
BRYANT HEATING AND COOLING SYSTEMS | 227TBN036**AA* | CAP**4224AL* | 926TC60100V21*** | 33200 | 34600 | 15.5 | 11.7 | 7.8 | 2.16 | 61 | 50 | 213385560
CARRIER | 25TPB736A**30* | CAP**4224AL* | 59TP6C100V21**20 | 33200 | 34600 | 15.5 | 11.7 | 7.8 | 2.16 | 61 | 50 | 213385559
BRYANT HEATING AND COOLING SYSTEMS | 227TBN036**AA* | CAP**4224AL* | 82*SB66135V24*** | 33200 | 34600 | 15.5 | 11.7 | 7.8 | 2.16 | 62 | 50 | 213385556
CARRIER | 25TPB736A**30* | CAP**4224AL* | 58SP*B135V24**22 | 33200 | 34600 | 15.5 | 11.7 | 7.8 | 2.16 | 62 | 50 | 213385555
BRYANT HEATING AND COOLING SYSTEMS | 227TBN036**AA* | CAP**4224AL* | 82*SB66110V21*** | 33400 | 34600 | 15.5 | 11.7 | 7.8 | 2.18 | 62 | 50 | 213385554
CARRIER | 25TPB736A**30* | CAP**4224AL* | 58SP*B110V21**22 | 33400 | 34600 | 15.5 | 11.7 | 7.8 | 2.18 | 62 | 50 | 213385553
BRYANT HEATING AND COOLING SYSTEMS | 227TBN036**AA* | CAP**4224AL* | 82*TB66135V24*** | 33200 | 34400 | 15.5 | 12 | 7.8 | 2.16 | 62 | 50 | 213385550
CARRIER | 25TPB736A**30* | CAP**4224AL* | 58TP*B135V24**22 | 33200 | 34400 | 15.5 | 12 | 7.8 | 2.16 | 62 | 50 | 213385549
BRYANT HEATING AND COOLING SYSTEMS | 227TBN036**AA* | CAP**4224AL* | 82*TB66110V21*** | 33400 | 34800 | 15.5 | 11.7 | 7.8 | 2.16 | 61 | 50 | 213385548
CARRIER | 25TPB736A**30* | CAP**4224AL* | 58TP*B110V21**22 | 33400 | 34800 | 15.5 | 11.7 | 7.8 | 2.16 | 61 | 50 | 213385547
BRYANT HEATING AND COOLING SYSTEMS | 227TBN036**AA* | CAP**4221AL* | 926SB60100V21*** | 33200 | 34600 | 15.2 | 11.7 | 7.8 | 2.14 | 61 | 50 | 213385544
CARRIER | 25TPB736A**30* | CAP**4221AL* | 59SP6B100V21**20 | 33200 | 34600 | 15.2 | 11.7 | 7.8 | 2.14 | 61 | 50 | 213385543
BRYANT HEATING AND COOLING SYSTEMS | 227TBN036**AA* | CAP**4221AL* | 926SB60080V21*** | 33400 | 34800 | 15.5 | 11.7 | 7.8 | 2.16 | 61 | 50 | 213385542
CARRIER | 25TPB736A**30* | CAP**4221AL* | 59SP6B080V21**20 | 33400 | 34800 | 15.5 | 11.7 | 7.8 | 2.16 | 61 | 50 | 213385541
BRYANT HEATING AND COOLING SYSTEMS | 227TBN036**AA* | CAP**4221AL* | 926TC66100V21*** | 33000 | 34400 | 15.5 | 12 | 7.8 | 2.16 | 62 | 50 | 213385534
CARRIER | 25TPB736A**30* | CAP**4221AL* | 59TP6C100V21**22 | 33000 | 34400 | 15.5 | 12 | 7.8 | 2.16 | 62 | 50 | 213385533
BRYANT HEATING AND COOLING SYSTEMS | 227TBN036**AA* | CAP**4221AL* | 926TC60100V21*** | 33200 | 34400 | 15.5 | 11.7 | 7.8 | 2.16 | 62 | 50 | 213385532
CARRIER | 25TPB736A**30* | CAP**4221AL* | 59TP6C100V21**20 | 33200 | 34400 | 15.5 | 11.7 | 7.8 | 2.16 | 62 | 50 | 213385531
BRYANT HEATING AND COOLING SYSTEMS | 227TBN036**AA* | CAP**4221AL* | 926TC60080V21*** | 33400 | 34800 | 15.5 | 11.7 | 7.8 | 2.16 | 61 | 50 | 213385530
CARRIER | 25TPB736A**30* | CAP**4221AL* | 59TP6C080V21**20 | 33400 | 34800 | 15.5 | 11.7 | 7.8 | 2.16 | 61 | 50 | 213385529
BRYANT HEATING AND COOLING SYSTEMS | 227TBN036**AA* | CAP**4221AL* | 82*SB66110V21*** | 33400 | 34600 | 15.5 | 11.7 | 7.8 | 2.16 | 62 | 50 | 213385522
CARRIER | 25TPB736A**30* | CAP**4221AL* | 58SP*B110V21**22 | 33400 | 34600 | 15.5 | 11.7 | 7.8 | 2.16 | 62 | 50 | 213385521
BRYANT HEATING AND COOLING SYSTEMS | 227TBN036**AA* | CAP**3721AL* | 935SB66100M21*** | 34200 | 35000 | 15.5 | 11.7 | 7.8 | 2.22 | 62 | 50 | 213384642
CARRIER | 25TPB736A**30* | CAP**3721AL* | 59SU5B100M21**22 | 34200 | 35000 | 15.5 | 11.7 | 7.8 | 2.22 | 62 | 50 | 213384641
BRYANT HEATING AND COOLING SYSTEMS | 227TBN036**AA* | CAP**3721AL* | 935SB60100M21*** | 34200 | 35000 | 15.5 | 11.7 | 7.8 | 2.22 | 62 | 50 | 213384640
CARRIER | 25TPB736A**30* | CAP**3721AL* | 59SU5B100M21**20 | 34200 | 35000 | 15.5 | 11.7 | 7.8 | 2.22 | 62 | 50 | 213384639
BRYANT HEATING AND COOLING SYSTEMS | 227TBN036**AA* | CAP**3721AL* | 935SB60080M21*** | 34400 | 35200 | 15.5 | 11.7 | 7.8 | 2.22 | 62 | 51 | 213384638
CARRIER | 25TPB736A**30* | CAP**3721AL* | 59SU5B080M21**20 | 34400 | 35200 | 15.5 | 11.7 | 7.8 | 2.22 | 62 | 51 | 213384637
BRYANT HEATING AND COOLING SYSTEMS | 227TBN036**AA* | CAP**3721AL* | 935SB48060M17*** | 34400 | 35200 | 15.5 | 11.7 | 7.8 | 2.22 | 62 | 51 | 213384636
CARRIER | 25TPB736A**30* | CAP**3721AL* | 59SU5B060M17**16 | 34400 | 35200 | 15.5 | 11.7 | 7.8 | 2.22 | 62 | 51 | 213384635
CARRIER | 25TPB736A**30* | CAP**3721AL* | 58SU*B040M17**12 | 34400 | 35200 | 15.5 | 11.7 | 7.8 | 2.22 | 61 | 50 | 213384631
CARRIER | 25TPB736A**30* | CAP**3721AL* | 58SU*B100M21**20 | 34200 | 35000 | 15.5 | 12 | 7.8 | 2.22 | 62 | 51 | 213384629
CARRIER | 25TPB736A**30* | CAP**3721AL* | 58SU*B080M21**20 | 34400 | 35000 | 15.5 | 11.7 | 7.8 | 2.24 | 62 | 50 | 213384627
CARRIER | 25TPB736A**30* | CAP**3721AL* | 58SU*B060M17**16 | 34200 | 35000 | 15.5 | 11.7 | 7.8 | 2.24 | 62 | 50 | 213384625
BRYANT HEATING AND COOLING SYSTEMS | 227TAN024**AA* | CSPH*3612AL* | 926SB48060V17*** | 22600 | 23800 | 15.2 | 12 | 7.8 | 2.28 | 60 | 45 | 213171996
CARRIER | 25TPA724A**30* | CSPH*3612AL* | 59SP6B060V17**16 | 22600 | 23800 | 15.2 | 12 | 7.8 | 2.28 | 60 | 45 | 213171994
CARRIER | 25TPB724A**30* | CAP**3017AL* | 59TP6C080V17**16 | 22200 | 23600 | 16 | 12 | 7.8 | 2.22 | 60 | 44 | 213385038
CARRIER | 25TPB724A**30* | CAP**3017AL* | 59TP6C060V17**16 | 22200 | 23600 | 16 | 12 | 7.8 | 2.24 | 60 | 44 | 213385036
BRYANT HEATING AND COOLING SYSTEMS | 227TBN024**AA* | CAP**3017AL* | 926TC36060V14*** | 22200 | 23600 | 16 | 12 | 7.8 | 2.22 | 60 | 44 | 213385035
BRYANT HEATING AND COOLING SYSTEMS | 227TBN024**AA* | CAP**3017AL* | 926TC48060V17*** | 22200 | 23600 | 16 | 12 | 7.8 | 2.24 | 60 | 44 | 213385037
BRYANT HEATING AND COOLING SYSTEMS | 227TBN024**AA* | CAP**3017AL* | 926SB30040V14*** | 22200 | 23800 | 15.5 | 11.7 | 7.8 | 2.2 | 60 | 45 | 213385041
CARRIER | 25TPB724A**30* | CAP**3017AL* | 59SP6B040V14**10 | 22200 | 23800 | 15.5 | 11.7 | 7.8 | 2.2 | 60 | 45 | 213385040
BRYANT HEATING AND COOLING SYSTEMS | 227TBN024**AA* | CAP**3017AL* | 926TC48080V17*** | 22200 | 23600 | 16 | 12 | 7.8 | 2.22 | 60 | 44 | 213385039
CARRIER | 25TPA724A**30* | CSPH*3012AL* | 59SP6B040V17**12 | 22400 | 24000 | 15.2 | 11.7 | 7.8 | 2.26 | 60 | 45 | 213171531
BRYANT HEATING AND COOLING SYSTEMS | 227TAN024**AA* | CSPH*3012AL* | 926SB36040V17*** | 22400 | 24000 | 15.2 | 11.7 | 7.8 | 2.26 | 60 | 45 | 213171533
CARRIER | 25TPA724A**30* | CSPH*3012AL* | 59SP6B060V17**16 | 22400 | 23800 | 15.2 | 12 | 7.8 | 2.28 | 60 | 45 | 213171557
BRYANT HEATING AND COOLING SYSTEMS | 227TAN024**AA* | CSPH*3012AL* | 926SB48060V17*** | 22400 | 23800 | 15.2 | 12 | 7.8 | 2.28 | 60 | 45 | 213171559
CARRIER | 25TPA724A**30* | CSPH*3012AL* | 59SP6B080V17**16 | 22600 | 24000 | 15.2 | 12 | 7.8 | 2.3 | 60 | 45 | 213171570
BRYANT HEATING AND COOLING SYSTEMS | 227TAN024**AA* | CSPH*3012AL* | 926SB48080V17*** | 22600 | 24000 | 15.2 | 12 | 7.8 | 2.3 | 60 | 45 | 213171572
CARRIER | 25TPA724A**30* | CSPH*3012AL* | 59SP6B080V21**20 | 22600 | 24000 | 15.2 | 12 | 7.8 | 2.3 | 60 | 45 | 213171583
BRYANT HEATING AND COOLING SYSTEMS | 227TAN024**AA* | CSPH*3012AL* | 926SB60080V21*** | 22600 | 24000 | 15.2 | 12 | 7.8 | 2.3 | 60 | 45 | 213171585
CARRIER | 25TPA724A**30* | CSPH*3012AL* | 59SP6B100V21**20 | 22800 | 24200 | 15.5 | 12 | 7.8 | 2.32 | 60 | 45 | 213171596
BRYANT HEATING AND COOLING SYSTEMS | 227TAN024**AA* | CSPH*3012AL* | 926SB60100V21*** | 22800 | 24200 | 15.5 | 12 | 7.8 | 2.32 | 60 | 45 | 213171598
CARRIER | 25TPA724A**30* | CSPH*3012AL* | 59SP6B120V24**22 | 22800 | 24200 | 15.2 | 12 | 7.8 | 2.32 | 60 | 45 | 213171609
BRYANT HEATING AND COOLING SYSTEMS | 227TAN024**AA* | CSPH*3012AL* | 926SB66120V24*** | 22800 | 24200 | 15.2 | 12 | 7.8 | 2.32 | 60 | 45 | 213171611
CARRIER | 25TPA724A**30* | CSPH*3612AL* | 58TP*B045V14**12 | 22600 | 23800 | 15.5 | 12 | 7.8 | 2.28 | 60 | 45 | 213171622
CARRIER | 25TPA724A**30* | CSPH*3612AL* | 58TP*B070V14**12 | 22800 | 24000 | 15.5 | 12 | 7.8 | 2.32 | 60 | 44 | 213171640
BRYANT HEATING AND COOLING SYSTEMS | 227TAN024**AA* | CSPH*3612AL* | 82*TB36070V14*** | 22800 | 24000 | 15.5 | 12 | 7.8 | 2.32 | 60 | 44 | 213171642
CARRIER | 25TPA724A**30* | CSPH*3612AL* | 58TP*B070V17**16 | 22800 | 24000 | 15.5 | 12 | 7.8 | 2.3 | 60 | 44 | 213171650
CARRIER | 25TPA724A**30* | CSPH*3612AL* | 58TP*B090V17**16 | 22600 | 23800 | 15.2 | 12 | 7.8 | 2.28 | 60 | 45 | 213171666
BRYANT HEATING AND COOLING SYSTEMS | 227TAN024**AA* | CSPH*3612AL* | 82*TB48070V17*** | 22800 | 24000 | 15.5 | 12 | 7.8 | 2.3 | 60 | 44 | 213171652
BRYANT HEATING AND COOLING SYSTEMS | 227TAN024**AA* | CSPH*3612AL* | 82*TB48090V17*** | 22600 | 23800 | 15.2 | 12 | 7.8 | 2.28 | 60 | 45 | 213171668
CARRIER | 25TPA724A**30* | CSPH*3612AL* | 58TP*B090V21**20 | 22600 | 23800 | 15.2 | 12 | 7.8 | 2.28 | 60 | 45 | 213171676
BRYANT HEATING AND COOLING SYSTEMS | 227TAN024**AA* | CSPH*3612AL* | 82*TB60090V21*** | 22600 | 23800 | 15.2 | 12 | 7.8 | 2.28 | 60 | 45 | 213171678
BRYANT HEATING AND COOLING SYSTEMS | 227TAN024**AA* | CSPH*3612AL* | 82*TB66110V21*** | 22800 | 24000 | 15.5 | 12 | 7.8 | 2.3 | 60 | 45 | 213171694
CARRIER | 25TPA724A**30* | CSPH*3612AL* | 58TP*B110V21**22 | 22800 | 24000 | 15.5 | 12 | 7.8 | 2.3 | 60 | 45 | 213171692
CARRIER | 25TPA724A**30* | CSPH*3612AL* | 58TP*B135V24**22 | 22800 | 24000 | 15.2 | 12 | 7.8 | 2.3 | 60 | 45 | 213171710
BRYANT HEATING AND COOLING SYSTEMS | 227TAN024**AA* | CSPH*3612AL* | 82*TB66135V24*** | 22800 | 24000 | 15.2 | 12 | 7.8 | 2.3 | 60 | 45 | 213171712
CARRIER | 25TPA724A**30* | CSPH*3612AL* | 58SP*B045V14**12 | 22600 | 23800 | 15.5 | 12 | 7.8 | 2.28 | 60 | 45 | 213171718
BRYANT HEATING AND COOLING SYSTEMS | 227TAN024**AA* | CSPH*3612AL* | 82*SB36045V14*** | 22600 | 23800 | 15.5 | 12 | 7.8 | 2.28 | 60 | 45 | 213171720
CARRIER | 25TPA724A**30* | CSPH*3612AL* | 58SP*B070V14**12 | 22800 | 24000 | 15.5 | 12 | 7.8 | 2.32 | 60 | 44 | 213171731
BRYANT HEATING AND COOLING SYSTEMS | 227TAN024**AA* | CSPH*3612AL* | 82*SB36070V14*** | 22800 | 24000 | 15.5 | 12 | 7.8 | 2.32 | 60 | 44 | 213171733
BRYANT HEATING AND COOLING SYSTEMS | 227TAN024**AA* | CSPH*3612AL* | 82*SB48090V17*** | 22600 | 23800 | 15.2 | 12 | 7.8 | 2.28 | 60 | 45 | 213171746
CARRIER | 25TPA724A**30* | CSPH*3612AL* | 58SP*B090V17**16 | 22600 | 23800 | 15.2 | 12 | 7.8 | 2.28 | 60 | 45 | 213171744
CARRIER | 25TPA724A**30* | CSPH*3612AL* | 58SP*B090V21**20 | 22600 | 23800 | 15.2 | 12 | 7.8 | 2.28 | 60 | 45 | 213171757
BRYANT HEATING AND COOLING SYSTEMS | 227TAN024**AA* | CSPH*3612AL* | 82*SB60090V21*** | 22600 | 23800 | 15.2 | 12 | 7.8 | 2.28 | 60 | 45 | 213171759
CARRIER | 25TPA724A**30* | CSPH*3612AL* | 58SP*B110V21**22 | 22600 | 23800 | 15.2 | 12 | 7.8 | 2.28 | 60 | 45 | 213171770
CARRIER | 25TPA724A**30* | CSPH*3612AL* | 58SP*B135V24**22 | 22600 | 23800 | 15.2 | 12 | 7.8 | 2.28 | 60 | 45 | 213171783
BRYANT HEATING AND COOLING SYSTEMS | 227TAN024**AA* | CSPH*3612AL* | 82*SB66110V21*** | 22600 | 23800 | 15.2 | 12 | 7.8 | 2.28 | 60 | 45 | 213171772
BRYANT HEATING AND COOLING SYSTEMS | 227TAN024**AA* | CSPH*3612AL* | 82*SB66135V24*** | 22600 | 23800 | 15.2 | 12 | 7.8 | 2.28 | 60 | 45 | 213171785
CARRIER | 25TPA736A**30* | CSPH*4812AL* | 59TP6C080V21**20 | 34200 | 35200 | 15.2 | 11.7 | 7.8 | 2.22 | 62 | 50 | 213176567
BRYANT HEATING AND COOLING SYSTEMS | 227TAN036**AA* | CSPH*4812AL* | 926TC60080V21*** | 34200 | 35200 | 15.2 | 11.7 | 7.8 | 2.22 | 62 | 50 | 213176569
BRYANT HEATING AND COOLING SYSTEMS | 227TBN036**AA* | CAP**4224AL* | 926TC66120V24*** | 33000 | 34400 | 15.5 | 12 | 7.8 | 2.14 | 62 | 50 | 213385564
CARRIER | 25TPB736A**30* | CAP**4224AL* | 59SP6B120V24**22 | 33200 | 34600 | 15.5 | 11.7 | 7.8 | 2.16 | 61 | 50 | 213385569
BRYANT HEATING AND COOLING SYSTEMS | 227TBN036**AA* | CAP**4224AL* | 926SB66120V24*** | 33200 | 34600 | 15.5 | 11.7 | 7.8 | 2.16 | 61 | 50 | 213385570
CARRIER | 25TPB736A**30* | CAP**4321AL* | 58TP*B070V17**16 | 34000 | 35000 | 15.5 | 11.7 | 7.8 | 2.2 | 62 | 50 | 213385571
BRYANT HEATING AND COOLING SYSTEMS | 227TBN036**AA* | CAP**4321AL* | 82*TB48070V17*** | 34000 | 35000 | 15.5 | 11.7 | 7.8 | 2.2 | 62 | 50 | 213385572
CARRIER | 25TPB736A**30* | CAP**4321AL* | 58TP*B090V17**16 | 34000 | 35000 | 15.5 | 11.7 | 7.8 | 2.22 | 62 | 50 | 213385573
BRYANT HEATING AND COOLING SYSTEMS | 227TBN036**AA* | CAP**4321AL* | 82*TB48090V17*** | 34000 | 35000 | 15.5 | 11.7 | 7.8 | 2.22 | 62 | 50 | 213385574
CARRIER | 25TPB736A**30* | CAP**4321AL* | 58TP*B110V21**22 | 34400 | 35000 | 16 | 12 | 8 | 2.22 | 62 | 50 | 213385577
BRYANT HEATING AND COOLING SYSTEMS | 227TBN036**AA* | CAP**4321AL* | 82*TB66110V21*** | 34400 | 35000 | 16 | 12 | 8 | 2.22 | 62 | 50 | 213385578
CARRIER | 25TPB736A**30* | CAP**4321AL* | 58SP*B070V17**16 | 34200 | 35200 | 15.5 | 11.7 | 7.8 | 2.22 | 62 | 50 | 213385579
CARRIER | 25TPB736A**30* | CAP**4321AL* | 58SU*B080M21**20 | 34400 | 35000 | 15.5 | 12 | 7.8 | 2.24 | 62 | 50 | 213384673
CARRIER | 25TPB736A**30* | CAP**4321AL* | 58SU*B100M21**20 | 34200 | 35000 | 16 | 12 | 7.8 | 2.22 | 62 | 51 | 213384675
CARRIER | 25TPB736A**30* | CAP**4321AL* | 58SU*B040M17**12 | 34400 | 35200 | 15.5 | 11.7 | 7.8 | 2.22 | 61 | 50 | 213384677
CARRIER | 25TPB736A**30* | CAP**4321AL* | 59SU5B060M17**16 | 34400 | 35200 | 15.5 | 11.7 | 7.8 | 2.22 | 62 | 51 | 213384681
BRYANT HEATING AND COOLING SYSTEMS | 227TBN036**AA* | CAP**4321AL* | 935SB48060M17*** | 34400 | 35200 | 15.5 | 11.7 | 7.8 | 2.22 | 62 | 51 | 213384682
CARRIER | 25TPB736A**30* | CAP**4321AL* | 59SU5B080M21**20 | 34400 | 35200 | 15.5 | 11.7 | 7.8 | 2.22 | 62 | 51 | 213384683
BRYANT HEATING AND COOLING SYSTEMS | 227TBN036**AA* | CAP**4321AL* | 935SB60080M21*** | 34400 | 35200 | 15.5 | 11.7 | 7.8 | 2.22 | 62 | 51 | 213384684
CARRIER | 25TPB736A**30* | CAP**4321AL* | 59SU5B100M21**20 | 34200 | 35000 | 15.5 | 11.7 | 7.8 | 2.22 | 62 | 50 | 213384685
BRYANT HEATING AND COOLING SYSTEMS | 227TBN036**AA* | CAP**4321AL* | 935SB60100M21*** | 34200 | 35000 | 15.5 | 11.7 | 7.8 | 2.22 | 62 | 50 | 213384686
CARRIER | 25TPB736A**30* | CAP**4321AL* | 59SU5B100M21**22 | 34200 | 35000 | 15.5 | 11.7 | 7.8 | 2.24 | 62 | 50 | 213384687
BRYANT HEATING AND COOLING SYSTEMS | 227TBN036**AA* | CAP**4321AL* | 935SB66100M21*** | 34200 | 35000 | 15.5 | 11.7 | 7.8 | 2.24 | 62 | 50 | 213384688
CARRIER | 25TPB736A**30* | CAP**4821AL* | 58SU*B060M17**16 | 33400 | 34600 | 15.5 | 11.7 | 7.8 | 2.22 | 62 | 51 | 213384689
CARRIER | 25TPB736A**30* | CAP**4821AL* | 58SU*B080M21**20 | 34000 | 35000 | 15.5 | 11.7 | 7.8 | 2.24 | 61 | 50 | 213384691
CARRIER | 25TPB736A**30* | CAP**4821AL* | 58SU*B100M21**20 | 33400 | 34800 | 15.5 | 11.7 | 7.8 | 2.2 | 61 | 50 | 213384693
CARRIER | 25TPB736A**30* | CAP**4821AL* | 59SU5B100M21**20 | 33800 | 35000 | 15.5 | 11.7 | 7.8 | 2.22 | 62 | 50 | 213384703
BRYANT HEATING AND COOLING SYSTEMS | 227TBN036**AA* | CAP**4821AL* | 935SB60100M21*** | 33800 | 35000 | 15.5 | 11.7 | 7.8 | 2.22 | 62 | 50 | 213384704
CARRIER | 25TPB736A**30* | CAP**4821AL* | 59SU5B100M21**22 | 33800 | 35000 | 15.5 | 11.7 | 7.8 | 2.22 | 62 | 50 | 213384705
BRYANT HEATING AND COOLING SYSTEMS | 227TBN036**AA* | CAP**4821AL* | 935SB66100M21*** | 33800 | 35000 | 15.5 | 11.7 | 7.8 | 2.22 | 62 | 50 | 213384706
CARRIER | 25TPB736A**30* | CAP**4824AL* | 58SU*B100M21**20 | 33600 | 34800 | 15.5 | 11.7 | 7.8 | 2.2 | 61 | 50 | 213384707
BRYANT HEATING AND COOLING SYSTEMS | 227TBN036**AA* | CAP**4824AL* | 83*SB60080M21*** | 34000 | 34800 | 15.5 | 11.7 | 7.8 | 2.24 | 62 | 50 | 213384708
CARRIER | 25TPB736A**30* | CAP**4824AL* | 58SU*B040M17**12 | 33600 | 34800 | 15.5 | 11.7 | 7.8 | 2.2 | 61 | 50 | 213384709
CARRIER | 25TPB736A**30* | CAP**4824AL* | 59SU5B080M21**20 | 33600 | 34800 | 15.5 | 11.7 | 7.8 | 2.2 | 61 | 50 | 213384711
BRYANT HEATING AND COOLING SYSTEMS | 227TBN036**AA* | CAP**4824AL* | 935SB60080M21*** | 33600 | 34800 | 15.5 | 11.7 | 7.8 | 2.2 | 61 | 50 | 213384712
CARRIER | 25TPB736A**30* | CAP**4824AL* | 59SU5B100M21**20 | 33800 | 35000 | 15.5 | 11.7 | 7.8 | 2.22 | 62 | 50 | 213384713
BRYANT HEATING AND COOLING SYSTEMS | 227TBN036**AA* | CAP**4824AL* | 935SB60100M21*** | 33800 | 35000 | 15.5 | 11.7 | 7.8 | 2.22 | 62 | 50 | 213384714
CARRIER | 25TPB736A**30* | CAP**4824AL* | 59SU5B100M21**22 | 34000 | 35000 | 15.5 | 11.7 | 7.8 | 2.24 | 62 | 50 | 213384715
CARRIER | 25TPB724A**30* | CAP**3017AL* | 58SP*B070V14**12 | 22400 | 23800 | 16 | 12 | 7.8 | 2.26 | 60 | 44 | 213385024
BRYANT HEATING AND COOLING SYSTEMS | 227TBN024**AA* | CAP**3017AL* | 82*SB36070V14*** | 22400 | 23800 | 16 | 12 | 7.8 | 2.26 | 60 | 44 | 213385025
CARRIER | 25TPB724A**30* | CAP**3017AL* | 58SP*B070V17**16 | 22200 | 23600 | 16 | 12 | 7.8 | 2.24 | 60 | 44 | 213385026
BRYANT HEATING AND COOLING SYSTEMS | 227TBN024**AA* | CAP**3017AL* | 82*SB48070V17*** | 22200 | 23600 | 16 | 12 | 7.8 | 2.24 | 60 | 44 | 213385027
CARRIER | 25TPB724A**30* | CAP**3017AL* | 58SP*B090V17**16 | 22200 | 23600 | 16 | 12 | 7.8 | 2.22 | 60 | 44 | 213385028
BRYANT HEATING AND COOLING SYSTEMS | 227TBN024**AA* | CAP**3017AL* | 82*SB48090V17*** | 22200 | 23600 | 16 | 12 | 7.8 | 2.22 | 60 | 44 | 213385029
CARRIER | 25TPB724A**30* | CAP**3017AL* | 59TP6C040V17**12 | 22000 | 23600 | 15.5 | 12 | 7.8 | 2.2 | 60 | 44 | 213385032
BRYANT HEATING AND COOLING SYSTEMS | 227TBN024**AA* | CAP**3017AL* | 926TC36040V17*** | 22000 | 23600 | 15.5 | 12 | 7.8 | 2.2 | 60 | 44 | 213385033
CARRIER | 25TPB724A**30* | CAP**3017AL* | 59TP6C060V14**12 | 22200 | 23600 | 16 | 12 | 7.8 | 2.22 | 60 | 44 | 213385034
CARRIER | 25TPA736A**30* | CAP**3717AL* | 58TP*B070V17**16 | 33800 | 35000 | 15.5 | 12 | 7.8 | 2.18 | 62 | 50 | 213172541
BRYANT HEATING AND COOLING SYSTEMS | 227TAN036**AA* | CAP**3721AL* | 926SB48060V17*** | 34000 | 35000 | 15.5 | 11.7 | 7.8 | 2.2 | 62 | 51 | 213173008
CARRIER | 25TPA736A**30* | CAP**3721AL* | 59SP6B060V17**16 | 34000 | 35000 | 15.5 | 11.7 | 7.8 | 2.2 | 62 | 51 | 213173006
BRYANT HEATING AND COOLING SYSTEMS | 227TAN036**AA* | CAP**3717AL* | 82*TB48070V17*** | 33800 | 35000 | 15.5 | 12 | 7.8 | 2.18 | 62 | 50 | 213172543
CARRIER | 25TPB724A**30* | CAP**2517AL* | 59TP6C040V14**10 | 22800 | 24000 | 16 | 12 | 8 | 2.28 | 60 | 45 | 213384980
BRYANT HEATING AND COOLING SYSTEMS | 227TBN024**AA* | CAP**2517AL* | 926TC30040V14*** | 22800 | 24000 | 16 | 12 | 8 | 2.28 | 60 | 45 | 213384981
CARRIER | 25TPB724A**30* | CAP**3014AL* | 58TP*B045V14**12 | 22200 | 23600 | 16 | 12 | 7.8 | 2.22 | 59 | 44 | 213385000
CARRIER | 25TPB724A**30* | CAP**3014AL* | 58TP*B070V14**12 | 22400 | 23800 | 16 | 12 | 7.8 | 2.24 | 60 | 44 | 213385001
BRYANT HEATING AND COOLING SYSTEMS | 227TBN024**AA* | CAP**3014AL* | 82*TB36070V14*** | 22400 | 23800 | 16 | 12 | 7.8 | 2.24 | 60 | 44 | 213385002
CARRIER | 25TPB724A**30* | CAP**3014AL* | 58SP*B045V14**12 | 22200 | 23600 | 16 | 12 | 7.8 | 2.22 | 59 | 44 | 213385003
BRYANT HEATING AND COOLING SYSTEMS | 227TBN024**AA* | CAP**3014AL* | 82*SB36045V14*** | 22200 | 23600 | 16 | 12 | 7.8 | 2.22 | 59 | 44 | 213385004
CARRIER | 25TPB724A**30* | CAP**3014AL* | 58SP*B070V14**12 | 22400 | 23800 | 16 | 12 | 7.8 | 2.24 | 60 | 44 | 213385005
BRYANT HEATING AND COOLING SYSTEMS | 227TBN024**AA* | CAP**3014AL* | 82*SB36070V14*** | 22400 | 23800 | 16 | 12 | 7.8 | 2.24 | 60 | 44 | 213385006
CARRIER | 25TPB724A**30* | CAP**3014AL* | 59TP6C040V14**10 | 22000 | 23600 | 15.5 | 12 | 7.8 | 2.2 | 60 | 45 | 213385007
BRYANT HEATING AND COOLING SYSTEMS | 227TBN024**AA* | CAP**3014AL* | 926TC30040V14*** | 22000 | 23600 | 15.5 | 12 | 7.8 | 2.2 | 60 | 45 | 213385008
CARRIER | 25TPB724A**30* | CAP**3014AL* | 59TP6C060V14**12 | 22000 | 23600 | 15.5 | 12 | 7.8 | 2.22 | 60 | 44 | 213385009
BRYANT HEATING AND COOLING SYSTEMS | 227TBN024**AA* | CAP**3014AL* | 926TC36060V14*** | 22000 | 23600 | 15.5 | 12 | 7.8 | 2.22 | 60 | 44 | 213385010
CARRIER | 25TPB724A**30* | CAP**3014AL* | 59SP6B040V14**10 | 22000 | 23800 | 15.5 | 12 | 7.8 | 2.2 | 60 | 45 | 213385011
BRYANT HEATING AND COOLING SYSTEMS | 227TBN024**AA* | CAP**3014AL* | 926SB30040V14*** | 22000 | 23800 | 15.5 | 12 | 7.8 | 2.2 | 60 | 45 | 213385012
CARRIER | 25TPB724A**30* | CAP**3014AL* | 59SP6B060V14**12 | 22000 | 23600 | 16 | 12 | 7.8 | 2.22 | 60 | 44 | 213385013
BRYANT HEATING AND COOLING SYSTEMS | 227TBN024**AA* | CAP**3014AL* | 926SB36060V14*** | 22000 | 23600 | 16 | 12 | 7.8 | 2.22 | 60 | 44 | 213385014
CARRIER | 25TPB724A**30* | CAP**3017AL* | 58TP*B045V14**12 | 22200 | 23600 | 16 | 12 | 7.8 | 2.24 | 60 | 44 | 213385015
CARRIER | 25TPB724A**30* | CAP**3017AL* | 58TP*B070V14**12 | 22400 | 23800 | 16 | 12 | 7.8 | 2.26 | 60 | 44 | 213385016
BRYANT HEATING AND COOLING SYSTEMS | 227TBN024**AA* | CAP**3017AL* | 82*TB36070V14*** | 22400 | 23800 | 16 | 12 | 7.8 | 2.26 | 60 | 44 | 213385017
CARRIER | 25TPB724A**30* | CAP**3017AL* | 58TP*B070V17**16 | 22400 | 23800 | 16 | 12 | 7.8 | 2.24 | 60 | 44 | 213385018
BRYANT HEATING AND COOLING SYSTEMS | 227TBN024**AA* | CAP**3017AL* | 82*TB48070V17*** | 22400 | 23800 | 16 | 12 | 7.8 | 2.24 | 60 | 44 | 213385019
CARRIER | 25TPB724A**30* | CAP**3017AL* | 58TP*B090V17**16 | 22200 | 23600 | 16 | 12 | 7.8 | 2.22 | 60 | 44 | 213385020
BRYANT HEATING AND COOLING SYSTEMS | 227TBN024**AA* | CAP**3017AL* | 82*TB48090V17*** | 22200 | 23600 | 16 | 12 | 7.8 | 2.22 | 60 | 44 | 213385021
CARRIER | 25TPB724A**30* | CAP**3017AL* | 58SP*B045V14**12 | 22200 | 23600 | 16 | 12 | 7.8 | 2.24 | 60 | 44 | 213385022
BRYANT HEATING AND COOLING SYSTEMS | 227TBN024**AA* | CAP**3017AL* | 82*SB36045V14*** | 22200 | 23600 | 16 | 12 | 7.8 | 2.24 | 60 | 44 | 213385023
BRYANT HEATING AND COOLING SYSTEMS | 227TAN036**AA* | CNPV*4821AL* | 82*SB66110V21*** | 34200 | 35000 | 15.5 | 12 | 7.8 | 2.22 | 62 | 50 | 213174551
CARRIER | 25TPA736A**30* | CAP**4224AL* | 59SP6B120V24**22 | 33200 | 34600 | 15.5 | 11.7 | 7.8 | 2.16 | 61 | 50 | 213173514
BRYANT HEATING AND COOLING SYSTEMS | 227TAN036**AA* | CAP**4224AL* | 926SB66120V24*** | 33200 | 34600 | 15.5 | 11.7 | 7.8 | 2.16 | 61 | 50 | 213173516
CARRIER | 25TPA736A**30* | CAP**4321AL* | 58TP*B070V17**16 | 34000 | 35000 | 15.5 | 11.7 | 7.8 | 2.2 | 62 | 50 | 213173527
BRYANT HEATING AND COOLING SYSTEMS | 227TAN036**AA* | CAP**4321AL* | 82*TB48070V17*** | 34000 | 35000 | 15.5 | 11.7 | 7.8 | 2.2 | 62 | 50 | 213173529
CARRIER | 25TPA736A**30* | CAP**4321AL* | 58TP*B090V17**16 | 34000 | 35000 | 15.5 | 11.7 | 7.8 | 2.22 | 62 | 50 | 213173543
BRYANT HEATING AND COOLING SYSTEMS | 227TAN036**AA* | CAP**4321AL* | 82*TB48090V17*** | 34000 | 35000 | 15.5 | 11.7 | 7.8 | 2.22 | 62 | 50 | 213173545
CARRIER | 25TPA736A**30* | CAP**4321AL* | 58TP*B110V21**22 | 34400 | 35000 | 16 | 12 | 8 | 2.22 | 62 | 50 | 213173569
BRYANT HEATING AND COOLING SYSTEMS | 227TAN036**AA* | CAP**4321AL* | 82*TB66110V21*** | 34400 | 35000 | 16 | 12 | 8 | 2.22 | 62 | 50 | 213173571
CARRIER | 25TPA736A**30* | CAP**4321AL* | 58SP*B070V17**16 | 34200 | 35200 | 15.5 | 11.7 | 7.8 | 2.22 | 62 | 50 | 213173587
BRYANT HEATING AND COOLING SYSTEMS | 227TAN036**AA* | CAP**4321AL* | 82*SB48070V17*** | 34200 | 35200 | 15.5 | 11.7 | 7.8 | 2.22 | 62 | 50 | 213173589
CARRIER | 25TPA736A**30* | CAP**4321AL* | 58SP*B090V17**16 | 34000 | 35000 | 15.5 | 11.7 | 7.8 | 2.22 | 62 | 50 | 213173600
BRYANT HEATING AND COOLING SYSTEMS | 227TAN036**AA* | CAP**4321AL* | 82*SB48090V17*** | 34000 | 35000 | 15.5 | 11.7 | 7.8 | 2.22 | 62 | 50 | 213173602
CARRIER | 25TPA760A**30* | CAP**6024AL* | 59TP6C100V21**22 | 53500 | 57000 | 15.5 | 11.7 | 7.8 | 2.24 | 64 | 51 | 213179146
BRYANT HEATING AND COOLING SYSTEMS | 227TAN060**AA* | CAP**6024AL* | 926TC66100V21*** | 53500 | 57000 | 15.5 | 11.7 | 7.8 | 2.24 | 64 | 51 | 213179148
CARRIER | 25TPA760A**30* | CAP**6024AL* | 59TP6C120V24**22 | 53500 | 57500 | 15.2 | 11.7 | 7.8 | 2.22 | 64 | 51 | 213179159
CARRIER | 25TPA760A**30* | CAP**6024AL* | GG96VTAB66120D** | 53500 | 57500 | 15.2 | 11.7 | 7.8 | 2.22 | 64 | 51 | 213179160
BRYANT HEATING AND COOLING SYSTEMS | 227TAN060**AA* | CAP**6024AL* | 926TC66120V24*** | 53500 | 57500 | 15.2 | 11.7 | 7.8 | 2.22 | 64 | 51 | 213179163
BRYANT HEATING AND COOLING SYSTEMS | 227TBN048**AA* | CAP**6121AL* | 926TC60100V21*** | 45500 | 46500 | 16.5 | 12.5 | 7.8 | 2.28 | 63 | 51 | 213385937
CARRIER | 25TPB748A**30* | CAP**6121AL* | 59SP6B060V17**16 | 45000 | 47000 | 15.5 | 12 | 7.8 | 2.22 | 63 | 51 | 213385940
BRYANT HEATING AND COOLING SYSTEMS | 227TBN048**AA* | CAP**6121AL* | 926SB48060V17*** | 45000 | 47000 | 15.5 | 12 | 7.8 | 2.22 | 63 | 51 | 213385941
CARRIER | 25TPB748A**30* | CAP**6121AL* | 59SP6B080V17**16 | 45000 | 47000 | 16 | 12 | 7.8 | 2.24 | 63 | 51 | 213385942
BRYANT HEATING AND COOLING SYSTEMS | 227TBN048**AA* | CAP**6121AL* | 926SB48080V17*** | 45000 | 47000 | 16 | 12 | 7.8 | 2.24 | 63 | 51 | 213385943
CARRIER | 25TPB748A**30* | CAP**6121AL* | 59SP6B080V21**20 | 46000 | 47000 | 16.5 | 12.5 | 7.8 | 2.28 | 63 | 51 | 213385944
BRYANT HEATING AND COOLING SYSTEMS | 227TBN048**AA* | CAP**6121AL* | 926SB60080V21*** | 46000 | 47000 | 16.5 | 12.5 | 7.8 | 2.28 | 63 | 51 | 213385945
CARRIER | 25TPB748A**30* | CAP**6121AL* | 59SP6B100V21**20 | 45500 | 46500 | 16 | 12.5 | 7.8 | 2.26 | 63 | 51 | 213385946
BRYANT HEATING AND COOLING SYSTEMS | 227TBN048**AA* | CAP**6121AL* | 926SB60100V21*** | 45500 | 46500 | 16 | 12.5 | 7.8 | 2.26 | 63 | 51 | 213385947
CARRIER | 25TPB748A**30* | CAP**6124AL* | 58TP*B090V21**20 | 45500 | 46500 | 16.5 | 12.5 | 7.8 | 2.28 | 63 | 51 | 213385948
BRYANT HEATING AND COOLING SYSTEMS | 227TBN048**AA* | CAP**6124AL* | 82*TB60090V21*** | 45500 | 46500 | 16.5 | 12.5 | 7.8 | 2.28 | 63 | 51 | 213385949
CARRIER | 25TPB748A**30* | CAP**6124AL* | 58TP*B110V21**22 | 45500 | 46500 | 16.5 | 12.5 | 7.8 | 2.28 | 63 | 50 | 213385950
BRYANT HEATING AND COOLING SYSTEMS | 227TBN048**AA* | CAP**6124AL* | 82*TB66110V21*** | 45500 | 46500 | 16.5 | 12.5 | 7.8 | 2.28 | 63 | 50 | 213385951
CARRIER | 25TPB748A**30* | CAP**6124AL* | 58TP*B135V24**22 | 45500 | 46500 | 16.5 | 12.5 | 7.8 | 2.28 | 63 | 50 | 213385952
BRYANT HEATING AND COOLING SYSTEMS | 227TBN048**AA* | CAP**6124AL* | 82*TB66135V24*** | 45500 | 46500 | 16.5 | 12.5 | 7.8 | 2.28 | 63 | 50 | 213385953
CARRIER | 25TPB748A**30* | CAP**6124AL* | 58SP*B090V21**20 | 45500 | 46500 | 16.5 | 12.5 | 7.8 | 2.28 | 63 | 51 | 213385954
BRYANT HEATING AND COOLING SYSTEMS | 227TBN048**AA* | CAP**6124AL* | 82*SB60090V21*** | 45500 | 46500 | 16.5 | 12.5 | 7.8 | 2.28 | 63 | 51 | 213385955
CARRIER | 25TPB748A**30* | CAP**6124AL* | 59TP6C080V21**20 | 46000 | 47000 | 16.5 | 12 | 7.8 | 2.28 | 63 | 51 | 213385960
BRYANT HEATING AND COOLING SYSTEMS | 227TBN048**AA* | CAP**6124AL* | 926TC60080V21*** | 46000 | 47000 | 16.5 | 12 | 7.8 | 2.28 | 63 | 51 | 213385961
CARRIER | 25TPB748A**30* | CAP**6124AL* | 59TP6C100V21**20 | 45500 | 46500 | 16.5 | 12.5 | 7.8 | 2.28 | 63 | 51 | 213385962
BRYANT HEATING AND COOLING SYSTEMS | 227TBN048**AA* | CAP**6124AL* | 926TC60100V21*** | 45500 | 46500 | 16.5 | 12.5 | 7.8 | 2.28 | 63 | 51 | 213385963
CARRIER | 25TPB748A**30* | CAP**6124AL* | 59TP6C100V21**22 | 46000 | 46500 | 16.5 | 12.5 | 7.8 | 2.3 | 63 | 51 | 213385964
BRYANT HEATING AND COOLING SYSTEMS | 227TBN048**AA* | CAP**6124AL* | 926TC66100V21*** | 46000 | 46500 | 16.5 | 12.5 | 7.8 | 2.3 | 63 | 51 | 213385965
CARRIER | 25TPB748A**30* | CAP**6124AL* | 59TP6C120V24**22 | 45500 | 46500 | 16.5 | 12.5 | 7.8 | 2.28 | 63 | 51 | 213385966
BRYANT HEATING AND COOLING SYSTEMS | 227TBN048**AA* | CAP**6124AL* | 926TC66120V24*** | 45500 | 46500 | 16.5 | 12.5 | 7.8 | 2.28 | 63 | 51 | 213385967
CARRIER | 25TPB748A**30* | CAP**6124AL* | 59SP6B080V21**20 | 46000 | 47000 | 16.5 | 12 | 7.8 | 2.28 | 63 | 51 | 213385968
BRYANT HEATING AND COOLING SYSTEMS | 227TBN048**AA* | CAP**6124AL* | 926SB60080V21*** | 46000 | 47000 | 16.5 | 12 | 7.8 | 2.28 | 63 | 51 | 213385969
CARRIER | 25TPB748A**30* | CAP**6124AL* | 59SP6B100V21**20 | 45500 | 46500 | 16.5 | 12 | 7.8 | 2.28 | 63 | 51 | 213385970
BRYANT HEATING AND COOLING SYSTEMS | 227TBN048**AA* | CAP**6124AL* | 926SB60100V21*** | 45500 | 46500 | 16.5 | 12 | 7.8 | 2.28 | 63 | 51 | 213385971
CARRIER | 25TPB748A**30* | CAP**6124AL* | 59SP6B120V24**22 | 46000 | 47000 | 16.5 | 12.5 | 7.8 | 2.28 | 63 | 50 | 213385972
BRYANT HEATING AND COOLING SYSTEMS | 227TBN048**AA* | CAP**6124AL* | 926SB66120V24*** | 46000 | 47000 | 16.5 | 12.5 | 7.8 | 2.28 | 63 | 50 | 213385973
CARRIER | 25TPA736A**30* | CAP**3717AL* | 58TP*B090V17**16 | 33800 | 35000 | 15.5 | 12 | 7.8 | 2.18 | 62 | 50 | 213172557
BRYANT HEATING AND COOLING SYSTEMS | 227TAN036**AA* | CAP**3717AL* | 82*SB36070V14*** | 33800 | 34800 | 15.5 | 11.7 | 7.8 | 2.18 | 62 | 50 | 213172582
CARRIER | 25TPA736A**30* | CAP**3717AL* | 58SP*B070V17**16 | 33800 | 35000 | 15.5 | 11.7 | 8 | 2.18 | 62 | 50 | 213172593
BRYANT HEATING AND COOLING SYSTEMS | 227TAN036**AA* | CAP**3717AL* | 82*SB48070V17*** | 33800 | 35000 | 15.5 | 11.7 | 8 | 2.18 | 62 | 50 | 213172595
CARRIER | 25TPA736A**30* | CAP**3717AL* | 58SP*B090V17**16 | 33800 | 35000 | 15.5 | 11.7 | 7.8 | 2.18 | 62 | 50 | 213172606
BRYANT HEATING AND COOLING SYSTEMS | 227TAN036**AA* | CAP**3717AL* | 82*SB48090V17*** | 33800 | 35000 | 15.5 | 11.7 | 7.8 | 2.18 | 62 | 50 | 213172608
BRYANT HEATING AND COOLING SYSTEMS | 227TAN036**AA* | CAP**3717AL* | 82*TB48090V17*** | 33800 | 35000 | 15.5 | 12 | 7.8 | 2.18 | 62 | 50 | 213172559
CARRIER | 25TPA736A**30* | CAP**3717AL* | 58SP*B045V14**12 | 33800 | 35000 | 15.5 | 11.7 | 7.8 | 2.18 | 62 | 50 | 213172567
BRYANT HEATING AND COOLING SYSTEMS | 227TAN036**AA* | CAP**3717AL* | 82*SB36045V14*** | 33800 | 35000 | 15.5 | 11.7 | 7.8 | 2.18 | 62 | 50 | 213172569
CARRIER | 25TPA736A**30* | CAP**3717AL* | 58SP*B070V14**12 | 33800 | 34800 | 15.5 | 11.7 | 7.8 | 2.18 | 62 | 50 | 213172580
CARRIER | 25TPA736A**30* | CAP**4821AL* | 58TP*B090V17**16 | 33600 | 34800 | 15.5 | 11.7 | 8 | 2.2 | 62 | 50 | 213173825
BRYANT HEATING AND COOLING SYSTEMS | 227TAN036**AA* | CAP**4821AL* | 82*TB48070V17*** | 33600 | 34800 | 15.5 | 11.7 | 8 | 2.2 | 62 | 50 | 213173811
CARRIER | 25TPA736A**30* | CAP**4821AL* | 58TP*B070V17**16 | 33600 | 34800 | 15.5 | 11.7 | 8 | 2.2 | 62 | 50 | 213173809
BRYANT HEATING AND COOLING SYSTEMS | 227TAN036**AA* | CAP**4321AL* | 926SB60100V21*** | 34000 | 35000 | 15.5 | 12 | 8 | 2.22 | 62 | 50 | 213173798
CARRIER | 25TPA736A**30* | CAP**4321AL* | 59SP6B100V21**20 | 34000 | 35000 | 15.5 | 12 | 8 | 2.22 | 62 | 50 | 213173796
BRYANT HEATING AND COOLING SYSTEMS | 227TAN036**AA* | CAP**4321AL* | 926SB48080V17*** | 34400 | 35200 | 15.5 | 11.7 | 7.8 | 2.22 | 62 | 51 | 213173772
CARRIER | 25TPA736A**30* | CAP**4321AL* | 59SP6B080V17**16 | 34400 | 35200 | 15.5 | 11.7 | 7.8 | 2.22 | 62 | 51 | 213173770
BRYANT HEATING AND COOLING SYSTEMS | 227TAN036**AA* | CAP**4321AL* | 926SB48060V17*** | 34000 | 35000 | 15.5 | 11.7 | 7.8 | 2.2 | 62 | 51 | 213173759
CARRIER | 25TPA736A**30* | CAP**4321AL* | 59SP6B060V17**16 | 34000 | 35000 | 15.5 | 11.7 | 7.8 | 2.2 | 62 | 51 | 213173757
BRYANT HEATING AND COOLING SYSTEMS | 227TAN036**AA* | CAP**4321AL* | 926TC60100V21*** | 34000 | 34800 | 16 | 12 | 8 | 2.22 | 62 | 50 | 213173715
CARRIER | 25TPA736A**30* | CAP**4321AL* | GG96VTAB60100C** | 34000 | 34800 | 16 | 12 | 8 | 2.22 | 62 | 50 | 213173712
CARRIER | 25TPA736A**30* | CAP**4321AL* | 59TP6C100V21**20 | 34000 | 34800 | 16 | 12 | 8 | 2.22 | 62 | 50 | 213173711
BRYANT HEATING AND COOLING SYSTEMS | 227TBN060**AA* | CAP**6124AL* | 926SB66120V24*** | 54500 | 57500 | 15.5 | 12 | 7.8 | 2.26 | 64 | 51 | 213386153
CARRIER | 25TPB760A**30* | CAP**6124AL* | 59SP6B120V24**22 | 54500 | 57500 | 15.5 | 12 | 7.8 | 2.26 | 64 | 51 | 213386152
BRYANT HEATING AND COOLING SYSTEMS | 227TBN060**AA* | CAP**6124AL* | 926SB60100V21*** | 54500 | 57500 | 15.5 | 11.7 | 7.8 | 2.24 | 64 | 51 | 213386151
CARRIER | 25TPB760A**30* | CAP**6124AL* | 59SP6B100V21**20 | 54500 | 57500 | 15.5 | 11.7 | 7.8 | 2.24 | 64 | 51 | 213386150
BRYANT HEATING AND COOLING SYSTEMS | 227TBN060**AA* | CAP**6124AL* | 926SB60080V21*** | 54500 | 57500 | 15.2 | 11.7 | 7.8 | 2.24 | 64 | 51 | 213386149
CARRIER | 25TPB760A**30* | CAP**6124AL* | 59SP6B080V21**20 | 54500 | 57500 | 15.2 | 11.7 | 7.8 | 2.24 | 64 | 51 | 213386148
BRYANT HEATING AND COOLING SYSTEMS | 227TBN060**AA* | CAP**6124AL* | 926TC66120V24*** | 54500 | 57500 | 15.5 | 12 | 8 | 2.24 | 64 | 51 | 213386147
CARRIER | 25TPB760A**30* | CAP**6124AL* | 59TP6C120V24**22 | 54500 | 57500 | 15.5 | 12 | 8 | 2.24 | 64 | 51 | 213386146
BRYANT HEATING AND COOLING SYSTEMS | 227TBN060**AA* | CAP**6124AL* | 926TC66100V21*** | 54500 | 57500 | 15.5 | 12 | 7.8 | 2.26 | 64 | 51 | 213386145
CARRIER | 25TPB760A**30* | CAP**6124AL* | 59TP6C100V21**22 | 54500 | 57500 | 15.5 | 12 | 7.8 | 2.26 | 64 | 51 | 213386144
BRYANT HEATING AND COOLING SYSTEMS | 227TBN060**AA* | CAP**6124AL* | 926TC60100V21*** | 54500 | 57500 | 15.5 | 11.7 | 7.8 | 2.24 | 64 | 51 | 213386143
CARRIER | 25TPB760A**30* | CAP**6124AL* | 59TP6C100V21**20 | 54500 | 57500 | 15.5 | 11.7 | 7.8 | 2.24 | 64 | 51 | 213386142
BRYANT HEATING AND COOLING SYSTEMS | 227TBN060**AA* | CAP**6124AL* | 926TC60080V21*** | 54500 | 57500 | 15.2 | 11.7 | 7.8 | 2.24 | 64 | 51 | 213386141
CARRIER | 25TPB760A**30* | CAP**6124AL* | 59TP6C080V21**20 | 54500 | 57500 | 15.2 | 11.7 | 7.8 | 2.24 | 64 | 51 | 213386140
CARRIER | 25TPB760A**30* | CAP**6124AL* | 58SP*B135V24**22 | 54500 | 57500 | 15.5 | 12 | 7.8 | 2.26 | 64 | 51 | 213386138
BRYANT HEATING AND COOLING SYSTEMS | 227TBN060**AA* | CAP**6124AL* | 82*SB66135V24*** | 54500 | 57500 | 15.5 | 12 | 7.8 | 2.26 | 64 | 51 | 213386139
BRYANT HEATING AND COOLING SYSTEMS | 227TBN060**AA* | CAP**6124AL* | 82*SB66110V21*** | 54500 | 57500 | 15.5 | 12 | 7.8 | 2.26 | 64 | 51 | 213386137
CARRIER | 25TPB760A**30* | CAP**6124AL* | 58SP*B110V21**22 | 54500 | 57500 | 15.5 | 12 | 7.8 | 2.26 | 64 | 51 | 213386136
BRYANT HEATING AND COOLING SYSTEMS | 227TBN060**AA* | CAP**6124AL* | 82*SB60090V21*** | 54500 | 57500 | 15.5 | 11.7 | 7.8 | 2.26 | 64 | 51 | 213386135
CARRIER | 25TPB760A**30* | CAP**6124AL* | 58SP*B090V21**20 | 54500 | 57500 | 15.5 | 11.7 | 7.8 | 2.26 | 64 | 51 | 213386134
BRYANT HEATING AND COOLING SYSTEMS | 227TBN060**AA* | CAP**6124AL* | 82*TB66135V24*** | 54500 | 57500 | 15.5 | 12 | 7.8 | 2.26 | 64 | 51 | 213386133
CARRIER | 25TPB760A**30* | CAP**6124AL* | 58TP*B135V24**22 | 54500 | 57500 | 15.5 | 12 | 7.8 | 2.26 | 64 | 51 | 213386132
BRYANT HEATING AND COOLING SYSTEMS | 227TBN060**AA* | CAP**6124AL* | 82*TB66110V21*** | 54500 | 57500 | 15.5 | 12 | 7.8 | 2.26 | 64 | 51 | 213386131
CARRIER | 25TPB760A**30* | CAP**6124AL* | 58TP*B110V21**22 | 54500 | 57500 | 15.5 | 12 | 7.8 | 2.26 | 64 | 51 | 213386130
BRYANT HEATING AND COOLING SYSTEMS | 227TBN060**AA* | CAP**6124AL* | 82*TB60090V21*** | 54500 | 57500 | 15.5 | 11.7 | 8 | 2.26 | 64 | 51 | 213386129
CARRIER | 25TPB760A**30* | CAP**6124AL* | 58TP*B090V21**20 | 54500 | 57500 | 15.5 | 11.7 | 8 | 2.26 | 64 | 51 | 213386128
BRYANT HEATING AND COOLING SYSTEMS | 227TBN060**AA* | CAP**6121AL* | 926SB60100V21*** | 54500 | 57500 | 15.2 | 11.7 | 7.8 | 2.24 | 64 | 51 | 213386127
CARRIER | 25TPB760A**30* | CAP**6121AL* | 59SP6B100V21**20 | 54500 | 57500 | 15.2 | 11.7 | 7.8 | 2.24 | 64 | 51 | 213386126
BRYANT HEATING AND COOLING SYSTEMS | 227TBN060**AA* | CAP**6121AL* | 926SB60080V21*** | 54500 | 58000 | 15.2 | 11.7 | 7.8 | 2.22 | 64 | 51 | 213386125
CARRIER | 25TPB760A**30* | CAP**6121AL* | 59SP6B080V21**20 | 54500 | 58000 | 15.2 | 11.7 | 7.8 | 2.22 | 64 | 51 | 213386124
BRYANT HEATING AND COOLING SYSTEMS | 227TBN060**AA* | CAP**6121AL* | 926TC60100V21*** | 54500 | 57500 | 15.2 | 12 | 7.8 | 2.24 | 64 | 51 | 213386117
CARRIER | 25TPB760A**30* | CAP**6121AL* | 59TP6C100V21**20 | 54500 | 57500 | 15.2 | 12 | 7.8 | 2.24 | 64 | 51 | 213386116
BRYANT HEATING AND COOLING SYSTEMS | 227TBN060**AA* | CAP**6121AL* | 926TC60080V21*** | 54500 | 58000 | 15.2 | 11.7 | 7.8 | 2.22 | 64 | 51 | 213386115
CARRIER | 25TPB760A**30* | CAP**6121AL* | 59TP6C080V21**20 | 54500 | 58000 | 15.2 | 11.7 | 7.8 | 2.22 | 64 | 51 | 213386114
BRYANT HEATING AND COOLING SYSTEMS | 227TBN060**AA* | CAP**6121AL* | 82*SB66110V21*** | 54500 | 57500 | 15.5 | 12 | 8 | 2.26 | 64 | 51 | 213386109
CARRIER | 25TPB760A**30* | CAP**6121AL* | 58SP*B110V21**22 | 54500 | 57500 | 15.5 | 12 | 8 | 2.26 | 64 | 51 | 213386108
BRYANT HEATING AND COOLING SYSTEMS | 227TBN060**AA* | CAP**6121AL* | 82*SB60090V21*** | 54500 | 57500 | 15.5 | 12 | 7.8 | 2.24 | 64 | 51 | 213386107
CARRIER | 25TPB760A**30* | CAP**6121AL* | 58SP*B090V21**20 | 54500 | 57500 | 15.5 | 12 | 7.8 | 2.24 | 64 | 51 | 213386106
BRYANT HEATING AND COOLING SYSTEMS | 227TBN036**AA* | CAP**3621AL* | 926TC66100V21*** | 32800 | 34200 | 15.5 | 11.7 | 7.8 | 2.14 | 61 | 50 | 213385425
CARRIER | 25TPB736A**30* | CAP**3621AL* | 59TP6C100V21**22 | 32800 | 34200 | 15.5 | 11.7 | 7.8 | 2.14 | 61 | 50 | 213385424
BRYANT HEATING AND COOLING SYSTEMS | 227TBN036**AA* | CAP**3621AL* | 926TC60100V21*** | 32800 | 34400 | 15.2 | 11.7 | 7.8 | 2.14 | 62 | 50 | 213385423
CARRIER | 25TPB736A**30* | CAP**3621AL* | 59TP6C100V21**20 | 32800 | 34400 | 15.2 | 11.7 | 7.8 | 2.14 | 62 | 50 | 213385422
BRYANT HEATING AND COOLING SYSTEMS | 227TBN036**AA* | CAP**3621AL* | 926TC60080V21*** | 32600 | 34200 | 15.2 | 11.7 | 7.8 | 2.12 | 61 | 50 | 213385421
CARRIER | 25TPB736A**30* | CAP**3621AL* | 59TP6C080V21**20 | 32600 | 34200 | 15.2 | 11.7 | 7.8 | 2.12 | 61 | 50 | 213385420
BRYANT HEATING AND COOLING SYSTEMS | 227TBN036**AA* | CAP**3621AL* | 82*SB66110V21*** | 33200 | 34600 | 15.5 | 11.7 | 7.8 | 2.14 | 61 | 50 | 213385415
CARRIER | 25TPB736A**30* | CAP**3621AL* | 58SP*B110V21**22 | 33200 | 34600 | 15.5 | 11.7 | 7.8 | 2.14 | 61 | 50 | 213385414
BRYANT HEATING AND COOLING SYSTEMS | 227TBN036**AA* | CAP**3621AL* | 82*SB60090V21*** | 32800 | 34200 | 15.2 | 11.7 | 7.8 | 2.12 | 62 | 50 | 213385413
CARRIER | 25TPB736A**30* | CAP**3621AL* | 58SP*B090V21**20 | 32800 | 34200 | 15.2 | 11.7 | 7.8 | 2.12 | 62 | 50 | 213385412
BRYANT HEATING AND COOLING SYSTEMS | 227TBN036**AA* | CAP**4321AL* | 82*SB48090V17*** | 34000 | 35000 | 15.5 | 11.7 | 7.8 | 2.22 | 62 | 50 | 213385582
CARRIER | 25TPB736A**30* | CAP**4321AL* | 58SP*B090V17**16 | 34000 | 35000 | 15.5 | 11.7 | 7.8 | 2.22 | 62 | 50 | 213385581
BRYANT HEATING AND COOLING SYSTEMS | 227TBN036**AA* | CAP**4321AL* | 82*SB48070V17*** | 34200 | 35200 | 15.5 | 11.7 | 7.8 | 2.22 | 62 | 50 | 213385580
CARRIER | 25TPB724A**30* | CAP**3617AL* | 59TP6C040V14**10 | 22200 | 23800 | 15.5 | 11.7 | 7.8 | 2.22 | 60 | 45 | 213385065
BRYANT HEATING AND COOLING SYSTEMS | 227TBN024**AA* | CAP**3617AL* | 82*SB48090V17*** | 22200 | 23600 | 16 | 12 | 7.8 | 2.24 | 60 | 44 | 213385064
CARRIER | 25TPB724A**30* | CAP**3617AL* | 58SP*B090V17**16 | 22200 | 23600 | 16 | 12 | 7.8 | 2.24 | 60 | 44 | 213385063
BRYANT HEATING AND COOLING SYSTEMS | 227TBN024**AA* | CAP**3617AL* | 82*SB36070V14*** | 22600 | 23800 | 16 | 12 | 7.8 | 2.28 | 60 | 45 | 213385060
BRYANT HEATING AND COOLING SYSTEMS | 227TBN024**AA* | CAP**3617AL* | 82*SB36045V14*** | 22400 | 23600 | 16 | 12 | 7.8 | 2.26 | 60 | 44 | 213385058
CARRIER | 25TPB724A**30* | CAP**3617AL* | 58SP*B070V14**12 | 22600 | 23800 | 16 | 12 | 7.8 | 2.28 | 60 | 45 | 213385059
CARRIER | 25TPB724A**30* | CAP**3617AL* | 58SP*B045V14**12 | 22400 | 23600 | 16 | 12 | 7.8 | 2.26 | 60 | 44 | 213385057
BRYANT HEATING AND COOLING SYSTEMS | 227TBN024**AA* | CAP**3617AL* | 82*TB48090V17*** | 22200 | 23600 | 16 | 12.5 | 7.8 | 2.24 | 60 | 44 | 213385056
BRYANT HEATING AND COOLING SYSTEMS | 227TBN024**AA* | CAP**3617AL* | 82*TB48070V17*** | 22400 | 23800 | 16 | 12.5 | 8 | 2.26 | 60 | 45 | 213385054
CARRIER | 25TPB724A**30* | CAP**3617AL* | 58TP*B090V17**16 | 22200 | 23600 | 16 | 12.5 | 7.8 | 2.24 | 60 | 44 | 213385055
CARRIER | 25TPB724A**30* | CAP**3617AL* | 58TP*B070V17**16 | 22400 | 23800 | 16 | 12.5 | 8 | 2.26 | 60 | 45 | 213385053
BRYANT HEATING AND COOLING SYSTEMS | 227TBN024**AA* | CAP**3617AL* | 82*TB36070V14*** | 22600 | 23800 | 16.5 | 12 | 7.8 | 2.28 | 60 | 45 | 213385052
CARRIER | 25TPB724A**30* | CAP**3617AL* | 58TP*B070V14**12 | 22600 | 23800 | 16.5 | 12 | 7.8 | 2.28 | 60 | 45 | 213385051
CARRIER | 25TPB724A**30* | CAP**3617AL* | 58TP*B045V14**12 | 22400 | 23600 | 16 | 12 | 7.8 | 2.26 | 60 | 44 | 213385050
BRYANT HEATING AND COOLING SYSTEMS | 227TBN024**AA* | CAP**3017AL* | 926SB48080V17*** | 22200 | 23600 | 16 | 12 | 7.8 | 2.22 | 60 | 44 | 213385049
CARRIER | 25TPB724A**30* | CAP**3017AL* | 59SP6B080V17**16 | 22200 | 23600 | 16 | 12 | 7.8 | 2.22 | 60 | 44 | 213385048
BRYANT HEATING AND COOLING SYSTEMS | 227TBN024**AA* | CAP**3017AL* | 926SB48060V17*** | 22200 | 23600 | 16 | 12 | 7.8 | 2.24 | 60 | 44 | 213385047
BRYANT HEATING AND COOLING SYSTEMS | 227TBN024**AA* | CAP**3017AL* | 926SB36060V14*** | 22200 | 23600 | 15.5 | 12 | 7.8 | 2.22 | 60 | 44 | 213385045
CARRIER | 25TPB724A**30* | CAP**3017AL* | 59SP6B060V17**16 | 22200 | 23600 | 16 | 12 | 7.8 | 2.24 | 60 | 44 | 213385046
CARRIER | 25TPB724A**30* | CAP**3017AL* | 59SP6B060V14**12 | 22200 | 23600 | 15.5 | 12 | 7.8 | 2.22 | 60 | 44 | 213385044
BRYANT HEATING AND COOLING SYSTEMS | 227TBN024**AA* | CAP**3017AL* | 926SB36040V17*** | 22000 | 23600 | 15.5 | 12 | 7.8 | 2.2 | 60 | 44 | 213385043
CARRIER | 25TPB724A**30* | CAP**3017AL* | 59SP6B040V17**12 | 22000 | 23600 | 15.5 | 12 | 7.8 | 2.2 | 60 | 44 | 213385042
BRYANT HEATING AND COOLING SYSTEMS | 227TAN036**AA* | CAP**4821AL* | 82*SB66110V21*** | 34000 | 35000 | 15.5 | 12 | 7.8 | 2.22 | 62 | 50 | 213173910
CARRIER | 25TPA736A**30* | CAP**4821AL* | 58SP*B110V21**22 | 34000 | 35000 | 15.5 | 12 | 7.8 | 2.22 | 62 | 50 | 213173908
BRYANT HEATING AND COOLING SYSTEMS | 227TAN036**AA* | CAP**4821AL* | 82*SB60090V21*** | 33400 | 34800 | 15.5 | 12 | 8 | 2.2 | 61 | 50 | 213173897
CARRIER | 25TPA736A**30* | CAP**4821AL* | 58SP*B090V21**20 | 33400 | 34800 | 15.5 | 12 | 8 | 2.2 | 61 | 50 | 213173895
BRYANT HEATING AND COOLING SYSTEMS | 227TAN036**AA* | CAP**4821AL* | 82*SB48090V17*** | 33600 | 34800 | 15.5 | 11.7 | 7.8 | 2.2 | 62 | 50 | 213173884
CARRIER | 25TPA736A**30* | CAP**4821AL* | 58SP*B090V17**16 | 33600 | 34800 | 15.5 | 11.7 | 7.8 | 2.2 | 62 | 50 | 213173882
BRYANT HEATING AND COOLING SYSTEMS | 227TAN036**AA* | CAP**4821AL* | 82*SB48070V17*** | 33800 | 35000 | 15.5 | 11.7 | 7.8 | 2.2 | 62 | 50 | 213173871
CARRIER | 25TPA736A**30* | CAP**4821AL* | 58SP*B070V17**16 | 33800 | 35000 | 15.5 | 11.7 | 7.8 | 2.2 | 62 | 50 | 213173869
BRYANT HEATING AND COOLING SYSTEMS | 227TAN036**AA* | CAP**4821AL* | 82*TB66110V21*** | 34000 | 35000 | 16 | 12 | 8 | 2.22 | 62 | 50 | 213173853
CARRIER | 25TPA736A**30* | CAP**4821AL* | 58TP*B110V21**22 | 34000 | 35000 | 16 | 12 | 8 | 2.22 | 62 | 50 | 213173851
BRYANT HEATING AND COOLING SYSTEMS | 227TAN036**AA* | CAP**4821AL* | 82*TB60090V21*** | 33400 | 34800 | 15.5 | 12 | 8 | 2.2 | 61 | 50 | 213173837
CARRIER | 25TPA736A**30* | CAP**4821AL* | 58TP*B090V21**20 | 33400 | 34800 | 15.5 | 12 | 8 | 2.2 | 61 | 50 | 213173835
BRYANT HEATING AND COOLING SYSTEMS | 227TAN036**AA* | CAP**4821AL* | 82*TB48090V17*** | 33600 | 34800 | 15.5 | 11.7 | 8 | 2.2 | 62 | 50 | 213173827
CARRIER | 25TPB724A**30* | CSPH*3012AL* | 58SP*B070V17**16 | 22200 | 23800 | 15.2 | 12 | 7.8 | 2.28 | 60 | 45 | 213385270
BRYANT HEATING AND COOLING SYSTEMS | 227TBN024**AA* | CSPH*3012AL* | 82*SB36070V14*** | 22600 | 24000 | 15.2 | 12 | 7.8 | 2.3 | 60 | 44 | 213385269
CARRIER | 25TPB724A**30* | CSPH*3012AL* | 58SP*B070V14**12 | 22600 | 24000 | 15.2 | 12 | 7.8 | 2.3 | 60 | 44 | 213385268
BRYANT HEATING AND COOLING SYSTEMS | 227TBN024**AA* | CSPH*3012AL* | 82*SB36045V14*** | 22400 | 23800 | 15.2 | 12 | 7.8 | 2.28 | 60 | 45 | 213385267
CARRIER | 25TPB724A**30* | CSPH*3012AL* | 58SP*B045V14**12 | 22400 | 23800 | 15.2 | 12 | 7.8 | 2.28 | 60 | 45 | 213385266
BRYANT HEATING AND COOLING SYSTEMS | 227TBN024**AA* | CSPH*3012AL* | 82*TB66135V24*** | 22400 | 23800 | 15.2 | 12 | 7.8 | 2.28 | 60 | 45 | 213385265
CARRIER | 25TPB724A**30* | CSPH*3012AL* | 58TP*B135V24**22 | 22400 | 23800 | 15.2 | 12 | 7.8 | 2.28 | 60 | 45 | 213385264
BRYANT HEATING AND COOLING SYSTEMS | 227TBN024**AA* | CSPH*3012AL* | 82*TB66110V21*** | 22600 | 24000 | 15.2 | 12 | 7.8 | 2.3 | 60 | 45 | 213385263
CARRIER | 25TPB724A**30* | CSPH*3012AL* | 58TP*B110V21**22 | 22600 | 24000 | 15.2 | 12 | 7.8 | 2.3 | 60 | 45 | 213385262
BRYANT HEATING AND COOLING SYSTEMS | 227TBN024**AA* | CSPH*3012AL* | 82*TB60090V21*** | 22800 | 24200 | 15.2 | 12 | 7.8 | 2.32 | 60 | 45 | 213385261
CARRIER | 25TPB724A**30* | CSPH*3012AL* | 58TP*B090V21**20 | 22800 | 24200 | 15.2 | 12 | 7.8 | 2.32 | 60 | 45 | 213385260
BRYANT HEATING AND COOLING SYSTEMS | 227TBN024**AA* | CSPH*3012AL* | 82*TB48090V17*** | 22600 | 24000 | 15.2 | 12 | 7.8 | 2.3 | 60 | 45 | 213385259
CARRIER | 25TPB724A**30* | CSPH*3012AL* | 58TP*B090V17**16 | 22600 | 24000 | 15.2 | 12 | 7.8 | 2.3 | 60 | 45 | 213385258
BRYANT HEATING AND COOLING SYSTEMS | 227TBN024**AA* | CSPH*3012AL* | 82*TB48070V17*** | 22400 | 23800 | 15.2 | 12 | 7.8 | 2.3 | 60 | 45 | 213385257
BRYANT HEATING AND COOLING SYSTEMS | 227TBN024**AA* | CSPH*3012AL* | 82*TB36070V14*** | 22600 | 24000 | 15.2 | 12 | 7.8 | 2.3 | 60 | 44 | 213385255
CARRIER | 25TPB724A**30* | CSPH*3012AL* | 58TP*B070V17**16 | 22400 | 23800 | 15.2 | 12 | 7.8 | 2.3 | 60 | 45 | 213385256
CARRIER | 25TPB724A**30* | CSPH*3012AL* | 58TP*B070V14**12 | 22600 | 24000 | 15.2 | 12 | 7.8 | 2.3 | 60 | 44 | 213385254
CARRIER | 25TPB724A**30* | CSPH*3012AL* | 58TP*B045V14**12 | 22400 | 23800 | 15.2 | 12 | 7.8 | 2.28 | 60 | 45 | 213385253
CARRIER | 25TPB736A**30* | CAP**3717AL* | 59SP6B080V17**16 | 33800 | 35000 | 15.2 | 11.7 | 7.8 | 2.16 | 62 | 51 | 213385467
BRYANT HEATING AND COOLING SYSTEMS | 227TBN036**AA* | CAP**3717AL* | 926SB48060V17*** | 34000 | 35200 | 15.2 | 11.7 | 8 | 2.16 | 62 | 51 | 213385466
CARRIER | 25TPB736A**30* | CAP**3717AL* | 59SP6B060V17**16 | 34000 | 35200 | 15.2 | 11.7 | 8 | 2.16 | 62 | 51 | 213385465
BRYANT HEATING AND COOLING SYSTEMS | 227TBN036**AA* | CAP**3717AL* | 926TC48080V17*** | 33800 | 35000 | 15.5 | 11.7 | 7.8 | 2.16 | 62 | 51 | 213385458
CARRIER | 25TPB736A**30* | CAP**3717AL* | 59TP6C080V17**16 | 33800 | 35000 | 15.5 | 11.7 | 7.8 | 2.16 | 62 | 51 | 213385457
CARRIER | 25TPB736A**30* | CAP**3717AL* | 59TP6C060V17**16 | 34000 | 35200 | 15.2 | 11.7 | 8 | 2.16 | 62 | 51 | 213385455
BRYANT HEATING AND COOLING SYSTEMS | 227TBN036**AA* | CAP**3717AL* | 926TC48060V17*** | 34000 | 35200 | 15.2 | 11.7 | 8 | 2.16 | 62 | 51 | 213385456
BRYANT HEATING AND COOLING SYSTEMS | 227TBN036**AA* | CAP**3717AL* | 82*SB48090V17*** | 33800 | 35000 | 15.5 | 11.7 | 7.8 | 2.18 | 62 | 50 | 213385448
CARRIER | 25TPB736A**30* | CAP**3717AL* | 58SP*B090V17**16 | 33800 | 35000 | 15.5 | 11.7 | 7.8 | 2.18 | 62 | 50 | 213385447
BRYANT HEATING AND COOLING SYSTEMS | 227TBN036**AA* | CAP**3717AL* | 82*SB48070V17*** | 33800 | 35000 | 15.5 | 11.7 | 8 | 2.18 | 62 | 50 | 213385446
CARRIER | 25TPB736A**30* | CAP**3717AL* | 58SP*B070V17**16 | 33800 | 35000 | 15.5 | 11.7 | 8 | 2.18 | 62 | 50 | 213385445
BRYANT HEATING AND COOLING SYSTEMS | 227TBN036**AA* | CAP**3717AL* | 82*SB36070V14*** | 33800 | 34800 | 15.5 | 11.7 | 7.8 | 2.18 | 62 | 50 | 213385444
CARRIER | 25TPB736A**30* | CAP**3717AL* | 58SP*B070V14**12 | 33800 | 34800 | 15.5 | 11.7 | 7.8 | 2.18 | 62 | 50 | 213385443
BRYANT HEATING AND COOLING SYSTEMS | 227TBN036**AA* | CAP**3717AL* | 82*SB36045V14*** | 33800 | 35000 | 15.5 | 11.7 | 7.8 | 2.18 | 62 | 50 | 213385442
CARRIER | 25TPB736A**30* | CAP**3717AL* | 58SP*B045V14**12 | 33800 | 35000 | 15.5 | 11.7 | 7.8 | 2.18 | 62 | 50 | 213385441
BRYANT HEATING AND COOLING SYSTEMS | 227TBN036**AA* | CAP**3717AL* | 82*TB48090V17*** | 33800 | 35000 | 15.5 | 12 | 7.8 | 2.18 | 62 | 50 | 213385440
CARRIER | 25TPB736A**30* | CAP**3717AL* | 58TP*B090V17**16 | 33800 | 35000 | 15.5 | 12 | 7.8 | 2.18 | 62 | 50 | 213385439
BRYANT HEATING AND COOLING SYSTEMS | 227TBN036**AA* | CAP**3717AL* | 82*TB48070V17*** | 33800 | 35000 | 15.5 | 12 | 7.8 | 2.18 | 62 | 50 | 213385438
CARRIER | 25TPB736A**30* | CAP**3717AL* | 58TP*B070V17**16 | 33800 | 35000 | 15.5 | 12 | 7.8 | 2.18 | 62 | 50 | 213385437
BRYANT HEATING AND COOLING SYSTEMS | 227TBN036**AA* | CAP**3717AL* | 82*TB36070V14*** | 33800 | 34800 | 15.5 | 11.7 | 7.8 | 2.18 | 62 | 50 | 213385436
CARRIER | 25TPB736A**30* | CAP**3717AL* | 58TP*B070V14**12 | 33800 | 34800 | 15.5 | 11.7 | 7.8 | 2.18 | 62 | 50 | 213385435
CARRIER | 25TPB736A**30* | CAP**3717AL* | 58TP*B045V14**12 | 33800 | 35000 | 15.5 | 11.7 | 7.8 | 2.18 | 62 | 50 | 213385434
BRYANT HEATING AND COOLING SYSTEMS | 227TBN036**AA* | CAP**3621AL* | 926SB60100V21*** | 32800 | 34400 | 15.2 | 11.7 | 7.8 | 2.12 | 62 | 50 | 213385433
CARRIER | 25TPB736A**30* | CAP**3621AL* | 59SP6B100V21**20 | 32800 | 34400 | 15.2 | 11.7 | 7.8 | 2.12 | 62 | 50 | 213385432
BRYANT HEATING AND COOLING SYSTEMS | 227TBN036**AA* | CAP**3621AL* | 926SB60080V21*** | 32600 | 34200 | 15.2 | 11.7 | 7.8 | 2.12 | 61 | 50 | 213385431
CARRIER | 25TPB736A**30* | CAP**3621AL* | 59SP6B080V21**20 | 32600 | 34200 | 15.2 | 11.7 | 7.8 | 2.12 | 61 | 50 | 213385430
CARRIER | 25TPA724A**30* | CSPH*3612AL* | 59TP6C060V17**16 | 22600 | 23800 | 15.2 | 12 | 7.8 | 2.28 | 60 | 45 | 213171848
CARRIER | 25TPA724A**30* | CSPH*3612AL* | GG96VTAB48060B** | 22600 | 23800 | 15.2 | 12 | 7.8 | 2.28 | 60 | 45 | 213171849
BRYANT HEATING AND COOLING SYSTEMS | 227TAN024**AA* | CSPH*3612AL* | 926TC48060V17*** | 22600 | 23800 | 15.2 | 12 | 7.8 | 2.28 | 60 | 45 | 213171852
BRYANT HEATING AND COOLING SYSTEMS | 227TBN024**AA* | CSPH*3612AL* | 986TC66100C21*** | 24000 | 24600 | 16 | 12 | 7.8 | 2.22 | 58 | 42 | 213383476
CARRIER | 25TPB724A**30* | CSPH*3612AL* | 59TN6B100C21**22 | 24000 | 24600 | 16 | 12 | 7.8 | 2.22 | 58 | 42 | 213383475
BRYANT HEATING AND COOLING SYSTEMS | 227TBN024**AA* | CSPH*3612AL* | 986TC60080C21*** | 23400 | 24200 | 15.2 | 12 | 7.8 | 2.2 | 58 | 42 | 213383474
CARRIER | 25TPB724A**30* | CSPH*3612AL* | 59TN6B080C21**20 | 23400 | 24200 | 15.2 | 12 | 7.8 | 2.2 | 58 | 42 | 213383473
BRYANT HEATING AND COOLING SYSTEMS | 227TBN024**AA* | CSPH*3612AL* | 987MB66120C24*** | 23800 | 24400 | 16 | 12.5 | 7.8 | 2.22 | 58 | 42 | 213383462
CARRIER | 25TPB724A**30* | CSPH*3612AL* | 59MN7B120C24**22 | 23800 | 24400 | 16 | 12.5 | 7.8 | 2.22 | 58 | 42 | 213383460
BRYANT HEATING AND COOLING SYSTEMS | 227TBN024**AA* | CSPH*3612AL* | 987MB66100C21*** | 24000 | 24600 | 16 | 12 | 7.8 | 2.22 | 58 | 42 | 213383459
CARRIER | 25TPB724A**30* | CSPH*3612AL* | 59MN7B100C21**22 | 24000 | 24600 | 16 | 12 | 7.8 | 2.22 | 58 | 42 | 213383458
BRYANT HEATING AND COOLING SYSTEMS | 227TBN024**AA* | CSPH*3612AL* | 987MB60080C21*** | 23400 | 24200 | 15.2 | 12 | 7.8 | 2.2 | 58 | 42 | 213383457
CARRIER | 25TPB724A**30* | CSPH*3612AL* | 59MN7B080C21**20 | 23400 | 24200 | 15.2 | 12 | 7.8 | 2.2 | 58 | 42 | 213383456
BRYANT HEATING AND COOLING SYSTEMS | 227TBN024**AA* | CSPH*3012AL* | 986TC66100C21*** | 23600 | 24600 | 15.2 | 12 | 7.8 | 2.22 | 59 | 43 | 213383435
BRYANT HEATING AND COOLING SYSTEMS | 227TBN024**AA* | CSPH*3012AL* | 986TC60080C21*** | 23200 | 24200 | 15.2 | 12 | 7.8 | 2.2 | 58 | 43 | 213383433
CARRIER | 25TPB724A**30* | CSPH*3012AL* | 59TN6B100C21**22 | 23600 | 24600 | 15.2 | 12 | 7.8 | 2.22 | 59 | 43 | 213383434
CARRIER | 25TPB724A**30* | CSPH*3012AL* | 59TN6B080C21**20 | 23200 | 24200 | 15.2 | 12 | 7.8 | 2.2 | 58 | 43 | 213383432
BRYANT HEATING AND COOLING SYSTEMS | 227TBN024**AA* | CSPH*3012AL* | 987MB66120C24*** | 23600 | 24400 | 15.2 | 12 | 7.8 | 2.22 | 59 | 43 | 213383423
CARRIER | 25TPB724A**30* | CSPH*3012AL* | 59MN7B120C24**22 | 23600 | 24400 | 15.2 | 12 | 7.8 | 2.22 | 59 | 43 | 213383422
BRYANT HEATING AND COOLING SYSTEMS | 227TBN024**AA* | CSPH*3012AL* | 987MB66100C21*** | 23600 | 24600 | 15.2 | 12 | 7.8 | 2.22 | 59 | 43 | 213383421
CARRIER | 25TPB724A**30* | CSPH*3012AL* | 59MN7B100C21**22 | 23600 | 24600 | 15.2 | 12 | 7.8 | 2.22 | 59 | 43 | 213383420
BRYANT HEATING AND COOLING SYSTEMS | 227TBN024**AA* | CSPH*3012AL* | 987MB60080C21*** | 23200 | 24200 | 15.2 | 12 | 7.8 | 2.2 | 58 | 43 | 213383419
CARRIER | 25TPA760A**30* | CAP**6121AL* | 58TP*B110V21**22 | 54500 | 57500 | 15.5 | 12 | 7.8 | 2.26 | 64 | 51 | 213179248
BRYANT HEATING AND COOLING SYSTEMS | 227TAN060**AA* | CAP**6121AL* | 82*TB60090V21*** | 54500 | 57500 | 15.5 | 12 | 7.8 | 2.24 | 64 | 51 | 213179234
CARRIER | 25TPA760A**30* | CAP**6121AL* | 58TP*B090V21**20 | 54500 | 57500 | 15.5 | 12 | 7.8 | 2.24 | 64 | 51 | 213179232
CARRIER | 25TPA760A**30* | CAP**6024AL* | 59SP6B120V24**22 | 53500 | 57000 | 15.2 | 11.7 | 7.8 | 2.22 | 65 | 52 | 213179203
BRYANT HEATING AND COOLING SYSTEMS | 227TAN060**AA* | CAP**6024AL* | 926SB66120V24*** | 53500 | 57000 | 15.2 | 11.7 | 7.8 | 2.22 | 65 | 52 | 213179205
CARRIER | 25TPB724A**30* | CSPH*3012AL* | 59MN7B080C21**20 | 23200 | 24200 | 15.2 | 12 | 7.8 | 2.2 | 58 | 43 | 213383418
CARRIER | 25TPB724A**30* | CAP**3017AL* | 59SU5B040M17**12 | 22400 | 23800 | 15.5 | 11.7 | 7.8 | 2.24 | 60 | 45 | 213384481
CARRIER | 25TPB724A**30* | CAP**3621AL* | 59SU5B100M21**20 | 22800 | 24000 | 16 | 12 | 7.8 | 2.28 | 60 | 44 | 213384507
BRYANT HEATING AND COOLING SYSTEMS | 227TBN024**AA* | CAP**3621AL* | 935SB60080M21*** | 22400 | 23800 | 16 | 12 | 7.8 | 2.26 | 60 | 44 | 213384506
CARRIER | 25TPB724A**30* | CAP**3621AL* | 59SU5B080M21**20 | 22400 | 23800 | 16 | 12 | 7.8 | 2.26 | 60 | 44 | 213384505
BRYANT HEATING AND COOLING SYSTEMS | 227TBN024**AA* | CAP**3621AL* | 935SB48060M17*** | 22600 | 23800 | 16 | 12 | 7.8 | 2.28 | 60 | 44 | 213384504
CARRIER | 25TPB724A**30* | CAP**3621AL* | 59SU5B060M17**16 | 22600 | 23800 | 16 | 12 | 7.8 | 2.28 | 60 | 44 | 213384503
BRYANT HEATING AND COOLING SYSTEMS | 227TBN024**AA* | CAP**3621AL* | 935SB36040M17*** | 22200 | 23600 | 15.5 | 12 | 7.8 | 2.24 | 60 | 44 | 213384502
CARRIER | 25TPB724A**30* | CAP**3621AL* | 59SU5B040M17**12 | 22200 | 23600 | 15.5 | 12 | 7.8 | 2.24 | 60 | 44 | 213384501
CARRIER | 25TPB724A**30* | CAP**3621AL* | 58SU*B040M17**12 | 22400 | 23800 | 16 | 12 | 7.8 | 2.28 | 60 | 44 | 213384499
CARRIER | 25TPB724A**30* | CAP**3621AL* | 58SU*B100M21**20 | 22400 | 23800 | 16 | 12 | 7.8 | 2.24 | 59 | 44 | 213384497
CARRIER | 25TPB724A**30* | CAP**3621AL* | 58SU*B080M21**20 | 22400 | 23600 | 16 | 12 | 7.8 | 2.28 | 60 | 44 | 213384495
CARRIER | 25TPB724A**30* | CAP**3621AL* | 58SU*B060M17**16 | 22600 | 23800 | 16 | 12 | 7.8 | 2.26 | 59 | 44 | 213384493
BRYANT HEATING AND COOLING SYSTEMS | 227TBN024**AA* | CAP**3617AL* | 935SB48060M17*** | 22400 | 23800 | 16 | 12 | 7.8 | 2.26 | 60 | 44 | 213384492
CARRIER | 25TPB724A**30* | CAP**3617AL* | 59SU5B060M17**16 | 22400 | 23800 | 16 | 12 | 7.8 | 2.26 | 60 | 44 | 213384491
BRYANT HEATING AND COOLING SYSTEMS | 227TBN024**AA* | CAP**3617AL* | 935SB36040M17*** | 22400 | 23800 | 16 | 12 | 7.8 | 2.24 | 60 | 45 | 213384490
CARRIER | 25TPB724A**30* | CAP**3617AL* | 59SU5B040M17**12 | 22400 | 23800 | 16 | 12 | 7.8 | 2.24 | 60 | 45 | 213384489
CARRIER | 25TPB724A**30* | CAP**3617AL* | 58SU*B080M21**20 | 22400 | 23600 | 16 | 12 | 7.8 | 2.26 | 60 | 44 | 213384487
BRYANT HEATING AND COOLING SYSTEMS | 227TBN024**AA* | CAP**3617AL* | 83*SB36040M17*** | 22400 | 23800 | 16 | 12 | 7.8 | 2.26 | 60 | 44 | 213384486
CARRIER | 25TPB724A**30* | CAP**3617AL* | 58SU*B060M17**16 | 22400 | 23800 | 16 | 12 | 7.8 | 2.26 | 59 | 44 | 213384485
BRYANT HEATING AND COOLING SYSTEMS | 227TBN024**AA* | CAP**3017AL* | 935SB48060M17*** | 22200 | 23600 | 16 | 12 | 7.8 | 2.24 | 60 | 44 | 213384484
CARRIER | 25TPB724A**30* | CAP**3017AL* | 59SU5B060M17**16 | 22200 | 23600 | 16 | 12 | 7.8 | 2.24 | 60 | 44 | 213384483
BRYANT HEATING AND COOLING SYSTEMS | 227TBN024**AA* | CAP**3017AL* | 935SB36040M17*** | 22400 | 23800 | 15.5 | 11.7 | 7.8 | 2.24 | 60 | 45 | 213384482
CARRIER | 25TPB724A**30* | CAP**3017AL* | 58SU*B080M21**20 | 22200 | 23600 | 16 | 12 | 7.8 | 2.24 | 59 | 44 | 213384479
BRYANT HEATING AND COOLING SYSTEMS | 227TBN024**AA* | CAP**3017AL* | 83*SB36040M17*** | 22400 | 23600 | 16 | 12 | 7.8 | 2.24 | 60 | 44 | 213384478
CARRIER | 25TPB724A**30* | CAP**3017AL* | 58SU*B060M17**16 | 22400 | 23600 | 16 | 12 | 7.8 | 2.24 | 59 | 44 | 213384477
BRYANT HEATING AND COOLING SYSTEMS | 227TBN024**AA* | CAP**2517AL* | 935SB48060M17*** | 23000 | 24000 | 16.5 | 12 | 7.8 | 2.32 | 60 | 45 | 213384476
CARRIER | 25TPB724A**30* | CAP**2517AL* | 59SU5B060M17**16 | 23000 | 24000 | 16.5 | 12 | 7.8 | 2.32 | 60 | 45 | 213384475
BRYANT HEATING AND COOLING SYSTEMS | 227TBN024**AA* | CAP**2517AL* | 935SB36040M17*** | 23000 | 24000 | 16 | 12 | 7.8 | 2.32 | 60 | 45 | 213384474
CARRIER | 25TPB724A**30* | CAP**2517AL* | 59SU5B040M17**12 | 23000 | 24000 | 16 | 12 | 7.8 | 2.32 | 60 | 45 | 213384473
BRYANT HEATING AND COOLING SYSTEMS | 227TBN024**AA* | CAP**2517AL* | 83*SB36040M17*** | 23000 | 24000 | 16 | 12 | 7.8 | 2.34 | 60 | 45 | 213384470
CARRIER | 25TPB724A**30* | CAP**2517AL* | 58SU*B060M17**16 | 23000 | 24000 | 16 | 12 | 7.8 | 2.38 | 61 | 45 | 213384469
BRYANT HEATING AND COOLING SYSTEMS | 227TBN024**AA* | CAP**2417AL* | 935SB48060M17*** | 22000 | 23600 | 15.5 | 11.7 | 7.8 | 2.24 | 60 | 44 | 213384468
CARRIER | 25TPB724A**30* | CAP**2417AL* | 59SU5B060M17**16 | 22000 | 23600 | 15.5 | 11.7 | 7.8 | 2.24 | 60 | 44 | 213384467
BRYANT HEATING AND COOLING SYSTEMS | 227TBN024**AA* | CAP**2417AL* | 935SB36040M17*** | 22000 | 23800 | 15.5 | 11.7 | 7.8 | 2.24 | 60 | 45 | 213384466
CARRIER | 25TPB724A**30* | CAP**2417AL* | 59SU5B040M17**12 | 22000 | 23800 | 15.5 | 11.7 | 7.8 | 2.24 | 60 | 45 | 213384465
CARRIER | 25TPB724A**30* | CAP**2417AL* | 58SU*B080M21**20 | 22000 | 23600 | 15.5 | 12 | 7.8 | 2.24 | 59 | 44 | 213384463
CARRIER | 25TPB724A**30* | CAP**2417AL* | 58SU*B060M17**16 | 22000 | 23600 | 15.5 | 12 | 7.8 | 2.24 | 59 | 44 | 213384461
BRYANT HEATING AND COOLING SYSTEMS | 227TBN024**AA* | CAP**2417AL* | 83*SB36040M17*** | 22000 | 23600 | 15.5 | 12 | 7.8 | 2.26 | 60 | 44 | 213384462
BRYANT HEATING AND COOLING SYSTEMS | 227TAN060**AA* | CAP**6121AL* | 82*SB66110V21*** | 54500 | 57500 | 15.5 | 12 | 8 | 2.26 | 64 | 51 | 213179294
CARRIER | 25TPA760A**30* | CAP**6121AL* | 58SP*B110V21**22 | 54500 | 57500 | 15.5 | 12 | 8 | 2.26 | 64 | 51 | 213179292
BRYANT HEATING AND COOLING SYSTEMS | 227TAN060**AA* | CAP**6121AL* | 82*SB60090V21*** | 54500 | 57500 | 15.5 | 12 | 7.8 | 2.24 | 64 | 51 | 213179281
CARRIER | 25TPA760A**30* | CAP**6121AL* | 58SP*B090V21**20 | 54500 | 57500 | 15.5 | 12 | 7.8 | 2.24 | 64 | 51 | 213179279
CARRIER | 25TPB724A**30* | CSPH*3012AL* | 59TP6C080V21**20 | 22600 | 24000 | 15.2 | 12 | 7.8 | 2.3 | 60 | 45 | 213385290
BRYANT HEATING AND COOLING SYSTEMS | 227TBN024**AA* | CSPH*3012AL* | 926TC48080V17*** | 22600 | 24000 | 15.2 | 12 | 7.8 | 2.3 | 60 | 45 | 213385289
CARRIER | 25TPB724A**30* | CSPH*3012AL* | 59TP6C080V17**16 | 22600 | 24000 | 15.2 | 12 | 7.8 | 2.3 | 60 | 45 | 213385288
BRYANT HEATING AND COOLING SYSTEMS | 227TBN024**AA* | CSPH*3012AL* | 926TC48060V17*** | 22400 | 23800 | 15.2 | 12 | 7.8 | 2.28 | 60 | 45 | 213385287
CARRIER | 25TPB724A**30* | CSPH*3012AL* | 59TP6C060V17**16 | 22400 | 23800 | 15.2 | 12 | 7.8 | 2.28 | 60 | 45 | 213385286
BRYANT HEATING AND COOLING SYSTEMS | 227TBN024**AA* | CSPH*3012AL* | 926TC36040V17*** | 22400 | 24000 | 15.2 | 11.7 | 7.8 | 2.26 | 60 | 45 | 213385283
CARRIER | 25TPB724A**30* | CSPH*3012AL* | 59TP6C040V17**12 | 22400 | 24000 | 15.2 | 11.7 | 7.8 | 2.26 | 60 | 45 | 213385282
BRYANT HEATING AND COOLING SYSTEMS | 227TBN024**AA* | CSPH*3012AL* | 82*SB66135V24*** | 22800 | 24200 | 15.2 | 12 | 7.8 | 2.32 | 60 | 45 | 213385279
CARRIER | 25TPB724A**30* | CSPH*3012AL* | 58SP*B135V24**22 | 22800 | 24200 | 15.2 | 12 | 7.8 | 2.32 | 60 | 45 | 213385278
BRYANT HEATING AND COOLING SYSTEMS | 227TBN024**AA* | CSPH*3012AL* | 82*SB66110V21*** | 22800 | 24200 | 15.2 | 12 | 7.8 | 2.32 | 60 | 45 | 213385277
CARRIER | 25TPB724A**30* | CSPH*3012AL* | 58SP*B110V21**22 | 22800 | 24200 | 15.2 | 12 | 7.8 | 2.32 | 60 | 45 | 213385276
BRYANT HEATING AND COOLING SYSTEMS | 227TBN024**AA* | CSPH*3012AL* | 82*SB60090V21*** | 22800 | 24200 | 15.2 | 12 | 7.8 | 2.32 | 60 | 45 | 213385275
CARRIER | 25TPB724A**30* | CSPH*3012AL* | 58SP*B090V21**20 | 22800 | 24200 | 15.2 | 12 | 7.8 | 2.32 | 60 | 45 | 213385274
BRYANT HEATING AND COOLING SYSTEMS | 227TBN024**AA* | CSPH*3012AL* | 82*SB48090V17*** | 22600 | 24000 | 15.2 | 12 | 7.8 | 2.3 | 60 | 45 | 213385273
CARRIER | 25TPB724A**30* | CSPH*3012AL* | 58SP*B090V17**16 | 22600 | 24000 | 15.2 | 12 | 7.8 | 2.3 | 60 | 45 | 213385272
BRYANT HEATING AND COOLING SYSTEMS | 227TBN024**AA* | CSPH*3012AL* | 82*SB48070V17*** | 22200 | 23800 | 15.2 | 12 | 7.8 | 2.28 | 60 | 45 | 213385271
BRYANT HEATING AND COOLING SYSTEMS | 227TAN036**AA* | CSPH*4812AL* | 926SB60080V21*** | 34200 | 35200 | 15.2 | 11.7 | 7.8 | 2.22 | 62 | 50 | 213176675
CARRIER | 25TPA736A**30* | CSPH*4812AL* | 59SP6B080V21**20 | 34200 | 35200 | 15.2 | 11.7 | 7.8 | 2.22 | 62 | 50 | 213176673
BRYANT HEATING AND COOLING SYSTEMS | 227TAN048**AA* | CAP**6124AL* | 926SB66120V24*** | 46000 | 47000 | 16.5 | 12.5 | 7.8 | 2.28 | 63 | 50 | 213177768
CARRIER | 25TPA748A**30* | CAP**6124AL* | 59SP6B120V24**22 | 46000 | 47000 | 16.5 | 12.5 | 7.8 | 2.28 | 63 | 50 | 213177766
BRYANT HEATING AND COOLING SYSTEMS | 227TAN048**AA* | CAP**6124AL* | 926SB60100V21*** | 45500 | 46500 | 16.5 | 12 | 7.8 | 2.28 | 63 | 51 | 213177755
CARRIER | 25TPA748A**30* | CAP**6124AL* | 59SP6B100V21**20 | 45500 | 46500 | 16.5 | 12 | 7.8 | 2.28 | 63 | 51 | 213177753
BRYANT HEATING AND COOLING SYSTEMS | 227TAN048**AA* | CAP**6124AL* | 926SB60080V21*** | 46000 | 47000 | 16.5 | 12 | 7.8 | 2.28 | 63 | 51 | 213177742
CARRIER | 25TPA748A**30* | CAP**6124AL* | 59SP6B080V21**20 | 46000 | 47000 | 16.5 | 12 | 7.8 | 2.28 | 63 | 51 | 213177740
BRYANT HEATING AND COOLING SYSTEMS | 227TAN048**AA* | CAP**6124AL* | 926TC66120V24*** | 45500 | 46500 | 16.5 | 12.5 | 7.8 | 2.28 | 63 | 51 | 213177726
CARRIER | 25TPA748A**30* | CAP**6124AL* | GG96VTAB66120D** | 45500 | 46500 | 16.5 | 12.5 | 7.8 | 2.28 | 63 | 51 | 213177723
CARRIER | 25TPA748A**30* | CAP**6124AL* | 59TP6C120V24**22 | 45500 | 46500 | 16.5 | 12.5 | 7.8 | 2.28 | 63 | 51 | 213177722
BRYANT HEATING AND COOLING SYSTEMS | 227TAN048**AA* | CAP**6124AL* | 926TC66100V21*** | 46000 | 46500 | 16.5 | 12.5 | 7.8 | 2.3 | 63 | 51 | 213177711
CARRIER | 25TPA748A**30* | CAP**6124AL* | 59TP6C100V21**22 | 46000 | 46500 | 16.5 | 12.5 | 7.8 | 2.3 | 63 | 51 | 213177709
BRYANT HEATING AND COOLING SYSTEMS | 227TAN048**AA* | CAP**6124AL* | 926TC60100V21*** | 45500 | 46500 | 16.5 | 12.5 | 7.8 | 2.28 | 63 | 51 | 213177693
CARRIER | 25TPA748A**30* | CAP**6124AL* | GG96VTAB60100C** | 45500 | 46500 | 16.5 | 12.5 | 7.8 | 2.28 | 63 | 51 | 213177690
CARRIER | 25TPA748A**30* | CAP**6124AL* | 59TP6C100V21**20 | 45500 | 46500 | 16.5 | 12.5 | 7.8 | 2.28 | 63 | 51 | 213177689
BRYANT HEATING AND COOLING SYSTEMS | 227TAN024**AA* | CSPH*3612AL* | 926TC66120V24*** | 22600 | 23800 | 15.2 | 12 | 7.8 | 2.28 | 60 | 45 | 213171941
CARRIER | 25TPA724A**30* | CSPH*3612AL* | GG96VTAB66120D** | 22600 | 23800 | 15.2 | 12 | 7.8 | 2.28 | 60 | 45 | 213171938
CARRIER | 25TPA724A**30* | CSPH*3612AL* | 59TP6C120V24**22 | 22600 | 23800 | 15.2 | 12 | 7.8 | 2.28 | 60 | 45 | 213171937
BRYANT HEATING AND COOLING SYSTEMS | 227TAN024**AA* | CSPH*3612AL* | 926TC66100V21*** | 23000 | 24000 | 16 | 12 | 7.8 | 2.32 | 60 | 45 | 213171926
CARRIER | 25TPA724A**30* | CSPH*3612AL* | 59TP6C100V21**22 | 23000 | 24000 | 16 | 12 | 7.8 | 2.32 | 60 | 45 | 213171924
BRYANT HEATING AND COOLING SYSTEMS | 227TAN024**AA* | CSPH*3612AL* | 926TC60100V21*** | 22600 | 23800 | 15.2 | 12 | 7.8 | 2.28 | 60 | 45 | 213171908
CARRIER | 25TPA724A**30* | CSPH*3612AL* | GG96VTAB60100C** | 22600 | 23800 | 15.2 | 12 | 7.8 | 2.28 | 60 | 45 | 213171905
CARRIER | 25TPA724A**30* | CSPH*3612AL* | 59TP6C100V21**20 | 22600 | 23800 | 15.2 | 12 | 7.8 | 2.28 | 60 | 45 | 213171904
BRYANT HEATING AND COOLING SYSTEMS | 227TAN024**AA* | CSPH*3612AL* | 926TC60080V21*** | 23000 | 24000 | 15.5 | 12 | 7.8 | 2.32 | 60 | 45 | 213171890
CARRIER | 25TPA724A**30* | CSPH*3612AL* | 59TP6C080V21**20 | 23000 | 24000 | 15.5 | 12 | 7.8 | 2.32 | 60 | 45 | 213171888
CARRIER | 25TPB724A**30* | CAP**2417AL* | 59MN7B060C17**14 | 22400 | 23800 | 16 | 11.7 | 7.8 | 2.12 | 58 | 42 | 213382120
BRYANT HEATING AND COOLING SYSTEMS | 227TBN024**AA* | CAP**2417AL* | 83*CA48060C17*** | 22600 | 23800 | 16 | 12 | 7.8 | 2.14 | 58 | 42 | 213382103
CARRIER | 25TPB724A**30* | CAP**2417AL* | 58CU*A060C17**16 | 22600 | 23800 | 16 | 12 | 7.8 | 2.14 | 58 | 42 | 213382102
BRYANT HEATING AND COOLING SYSTEMS | 227TBN024**AA* | CAP**2417AL* | 83*CA36040C17*** | 22800 | 23800 | 16 | 12 | 7.8 | 2.16 | 58 | 42 | 213382101
CARRIER | 25TPB724A**30* | CAP**2417AL* | 58CU*A040C17**12 | 22800 | 23800 | 16 | 12 | 7.8 | 2.16 | 58 | 42 | 213382100
BRYANT HEATING AND COOLING SYSTEMS | 227TBN036**AA* | CAP**4824AL* | OVMAAB060154 | 34600 | 35000 | 16 | 12 | 7.8 | 2.16 | 61 | 49 | 213382893
CARRIER | 25TPB736A**30* | CAP**4824AL* | OVMAAB060154 | 34600 | 35000 | 16 | 12 | 7.8 | 2.16 | 61 | 49 | 213382892
BRYANT HEATING AND COOLING SYSTEMS | 227TBN036**AA* | CAP**4824AL* | 986TC66120C24*** | 34200 | 34800 | 16 | 11.7 | 7.8 | 2.14 | 60 | 49 | 213382881
CARRIER | 25TPB736A**30* | CAP**4824AL* | 59TN6B120C24**22 | 34200 | 34800 | 16 | 11.7 | 7.8 | 2.14 | 60 | 49 | 213382880
BRYANT HEATING AND COOLING SYSTEMS | 227TBN036**AA* | CAP**4824AL* | 986TC66100C21*** | 34200 | 35000 | 15.2 | 11.7 | 7.8 | 2.14 | 61 | 48 | 213382879
CARRIER | 25TPB736A**30* | CAP**4824AL* | 59TN6B100C21**22 | 34200 | 35000 | 15.2 | 11.7 | 7.8 | 2.14 | 61 | 48 | 213382878
BRYANT HEATING AND COOLING SYSTEMS | 227TBN036**AA* | CAP**4824AL* | 987MB66120C24*** | 34200 | 34800 | 15.2 | 11.7 | 7.8 | 2.14 | 60 | 49 | 213382871
CARRIER | 25TPB736A**30* | CAP**4824AL* | 59MN7B120C24**22 | 34200 | 34800 | 15.2 | 11.7 | 7.8 | 2.14 | 60 | 49 | 213382870
BRYANT HEATING AND COOLING SYSTEMS | 227TBN036**AA* | CAP**4824AL* | 987MB66100C21*** | 34200 | 35000 | 15.2 | 11.7 | 7.8 | 2.14 | 61 | 48 | 213382869
CARRIER | 25TPB736A**30* | CAP**4824AL* | 59MN7B100C21**22 | 34200 | 35000 | 15.2 | 11.7 | 7.8 | 2.14 | 61 | 48 | 213382868
CARRIER | 25TPB736A**30* | CAP**4824AL* | 59MN7B060C21**20 | 34600 | 35600 | 15.2 | 11.7 | 7.8 | 2.12 | 61 | 49 | 213382864
BRYANT HEATING AND COOLING SYSTEMS | 227TBN036**AA* | CAP**4824AL* | 987MB60060C21*** | 34600 | 35600 | 15.2 | 11.7 | 7.8 | 2.12 | 61 | 49 | 213382865
BRYANT HEATING AND COOLING SYSTEMS | 227TBN036**AA* | CAP**4821AL* | 986TC66100C21*** | 34200 | 35000 | 15.2 | 11.7 | 7.8 | 2.14 | 61 | 49 | 213382821
CARRIER | 25TPB736A**30* | CAP**4821AL* | 59TN6B100C21**22 | 34200 | 35000 | 15.2 | 11.7 | 7.8 | 2.14 | 61 | 49 | 213382820
BRYANT HEATING AND COOLING SYSTEMS | 227TBN036**AA* | CAP**4821AL* | 986TC60080C21*** | 34800 | 35600 | 16 | 11.7 | 7.8 | 2.12 | 61 | 49 | 213382819
CARRIER | 25TPB736A**30* | CAP**4821AL* | 59TN6B080C21**20 | 34800 | 35600 | 16 | 11.7 | 7.8 | 2.12 | 61 | 49 | 213382818
BRYANT HEATING AND COOLING SYSTEMS | 227TAN024**AA* | CNPV*2417AL* | 82*TB36045V14*** | 22200 | 23800 | 15.5 | 12 | 7.8 | 2.28 | 60 | 45 | 213353917
BRYANT HEATING AND COOLING SYSTEMS | 227TAN024**AA* | CNPV*2414AL* | 82*TB36045V14*** | 22200 | 23800 | 15.5 | 12 | 7.8 | 2.28 | 60 | 45 | 213353914
BRYANT HEATING AND COOLING SYSTEMS | 227TAN024**AA* | CAP**3617AL* | 82*TB36045V14*** | 22400 | 23600 | 16 | 12 | 7.8 | 2.26 | 60 | 44 | 213353908
BRYANT HEATING AND COOLING SYSTEMS | 227TAN024**AA* | CAP**3017AL* | 82*TB36045V14*** | 22200 | 23600 | 16 | 12 | 7.8 | 2.24 | 60 | 44 | 213353905
BRYANT HEATING AND COOLING SYSTEMS | 227TAN024**AA* | CAP**3014AL* | 82*TB36045V14*** | 22200 | 23600 | 16 | 12 | 7.8 | 2.22 | 59 | 44 | 213353902
BRYANT HEATING AND COOLING SYSTEMS | 227TAN024**AA* | CAP**2417AL* | 82*TB36045V14*** | 22000 | 23600 | 16 | 12 | 7.8 | 2.24 | 60 | 44 | 213353896
BRYANT HEATING AND COOLING SYSTEMS | 227TAN036**AA* | CAP**4221AL* | 926TC66100V21*** | 33000 | 34400 | 15.5 | 12 | 7.8 | 2.16 | 62 | 50 | 213173264
CARRIER | 25TPA736A**30* | CAP**4221AL* | 59TP6C100V21**22 | 33000 | 34400 | 15.5 | 12 | 7.8 | 2.16 | 62 | 50 | 213173262
BRYANT HEATING AND COOLING SYSTEMS | 227TAN036**AA* | CAP**4221AL* | 926TC60100V21*** | 33200 | 34400 | 15.5 | 11.7 | 7.8 | 2.16 | 62 | 50 | 213173246
CARRIER | 25TPA736A**30* | CAP**4221AL* | GG96VTAB60100C** | 33200 | 34400 | 15.5 | 11.7 | 7.8 | 2.16 | 62 | 50 | 213173243
CARRIER | 25TPA736A**30* | CAP**4221AL* | 59TP6C100V21**20 | 33200 | 34400 | 15.5 | 11.7 | 7.8 | 2.16 | 62 | 50 | 213173242
BRYANT HEATING AND COOLING SYSTEMS | 227TAN036**AA* | CAP**4221AL* | 926TC60080V21*** | 33400 | 34800 | 15.5 | 11.7 | 7.8 | 2.16 | 61 | 50 | 213173228
CARRIER | 25TPA736A**30* | CAP**4221AL* | 59TP6C080V21**20 | 33400 | 34800 | 15.5 | 11.7 | 7.8 | 2.16 | 61 | 50 | 213173226
CARRIER | 25TPA736A**30* | CAP**3721AL* | 58SP*B070V17**16 | 34200 | 35200 | 15.5 | 11.7 | 7.8 | 2.22 | 62 | 50 | 213172836
BRYANT HEATING AND COOLING SYSTEMS | 227TBN036**AA* | CAP**3721AL* | 987MB60060C21*** | 35400 | 36000 | 15.2 | 11.7 | 7.8 | 2.12 | 62 | 49 | 213382585
CARRIER | 25TPB736A**30* | CAP**3721AL* | 59MN7B060C21**20 | 35400 | 36000 | 15.2 | 11.7 | 7.8 | 2.12 | 62 | 49 | 213382584
BRYANT HEATING AND COOLING SYSTEMS | 227TBN024**AA* | CSPH*3012AL* | 83*CA60080C21*** | 23200 | 24200 | 15.2 | 12 | 7.8 | 2.22 | 58 | 42 | 213382457
CARRIER | 25TPB724A**30* | CSPH*3012AL* | 58CU*A080C21**20 | 23200 | 24200 | 15.2 | 12 | 7.8 | 2.22 | 58 | 42 | 213382456
BRYANT HEATING AND COOLING SYSTEMS | 227TBN024**AA* | CSPH*2412AL* | 83*CA60080C21*** | 23200 | 24200 | 15.2 | 12 | 7.8 | 2.18 | 58 | 42 | 213382405
CARRIER | 25TPB724A**30* | CSPH*2412AL* | 58CU*A080C21**20 | 23200 | 24200 | 15.2 | 12 | 7.8 | 2.18 | 58 | 42 | 213382404
BRYANT HEATING AND COOLING SYSTEMS | 227TBN024**AA* | CAP**3721AL* | 986TC42080C17*** | 23600 | 24000 | 16 | 12.5 | 7.8 | 2.22 | 58 | 43 | 213382387
CARRIER | 25TPB724A**30* | CAP**3721AL* | 59TN6B080C17**14 | 23600 | 24000 | 16 | 12.5 | 7.8 | 2.22 | 58 | 43 | 213382386
BRYANT HEATING AND COOLING SYSTEMS | 227TBN024**AA* | CAP**3721AL* | 987MB60060C21*** | 23600 | 24200 | 16 | 12 | 7.8 | 2.2 | 59 | 43 | 213382373
CARRIER | 25TPB724A**30* | CAP**3721AL* | 59MN7B060C21**20 | 23600 | 24200 | 16 | 12 | 7.8 | 2.2 | 59 | 43 | 213382372
BRYANT HEATING AND COOLING SYSTEMS | 227TBN024**AA* | CAP**3721AL* | 83*CA48060C17*** | 23800 | 24200 | 17 | 12.5 | 7.8 | 2.24 | 58 | 43 | 213382343
CARRIER | 25TPB724A**30* | CAP**3721AL* | 58CU*A060C17**16 | 23800 | 24200 | 17 | 12.5 | 7.8 | 2.24 | 58 | 43 | 213382342
BRYANT HEATING AND COOLING SYSTEMS | 227TBN024**AA* | CAP**3721AL* | 83*CA36040C17*** | 23800 | 24200 | 17 | 12.5 | 7.8 | 2.26 | 58 | 42 | 213382341
CARRIER | 25TPB724A**30* | CAP**3721AL* | 58CU*A040C17**12 | 23800 | 24200 | 17 | 12.5 | 7.8 | 2.26 | 58 | 42 | 213382340
BRYANT HEATING AND COOLING SYSTEMS | 227TBN024**AA* | CAP**3717AL* | OVMAAB042112 | 23400 | 24200 | 16 | 12 | 7.8 | 2.18 | 58 | 43 | 213382339
CARRIER | 25TPB724A**30* | CAP**3717AL* | OVMAAB042112 | 23400 | 24200 | 16 | 12 | 7.8 | 2.18 | 58 | 43 | 213382338
BRYANT HEATING AND COOLING SYSTEMS | 227TBN024**AA* | CAP**3717AL* | OVLAAB036098 | 23600 | 24400 | 16 | 12 | 7.8 | 2.18 | 58 | 43 | 213382337
CARRIER | 25TPB724A**30* | CAP**3717AL* | OVLAAB036098 | 23600 | 24400 | 16 | 12 | 7.8 | 2.18 | 58 | 43 | 213382336
BRYANT HEATING AND COOLING SYSTEMS | 227TBN024**AA* | CAP**3717AL* | 986TC42080C17*** | 23400 | 24000 | 16 | 12.5 | 7.8 | 2.2 | 58 | 42 | 213382327
CARRIER | 25TPB724A**30* | CAP**3717AL* | 59TN6B080C17**14 | 23400 | 24000 | 16 | 12.5 | 7.8 | 2.2 | 58 | 42 | 213382326
BRYANT HEATING AND COOLING SYSTEMS | 227TBN024**AA* | CAP**3717AL* | 986TC42060C17*** | 23400 | 24000 | 16 | 12 | 7.8 | 2.2 | 58 | 43 | 213382325
CARRIER | 25TPB724A**30* | CAP**3717AL* | 59TN6B060C17**14 | 23400 | 24000 | 16 | 12 | 7.8 | 2.2 | 58 | 43 | 213382324
BRYANT HEATING AND COOLING SYSTEMS | 227TBN024**AA* | CAP**3717AL* | 987MB42080C17*** | 23800 | 24400 | 16 | 12 | 7.8 | 2.2 | 59 | 43 | 213382317
CARRIER | 25TPB724A**30* | CAP**3717AL* | 59MN7B080C17**14 | 23800 | 24400 | 16 | 12 | 7.8 | 2.2 | 59 | 43 | 213382316
BRYANT HEATING AND COOLING SYSTEMS | 227TBN024**AA* | CAP**3717AL* | 987MB42060C17*** | 23400 | 24200 | 16 | 12 | 7.8 | 2.18 | 58 | 43 | 213382315
CARRIER | 25TPB724A**30* | CAP**3717AL* | 59MN7B060C17**14 | 23400 | 24200 | 16 | 12 | 7.8 | 2.18 | 58 | 43 | 213382314
BRYANT HEATING AND COOLING SYSTEMS | 227TBN024**AA* | CAP**3717AL* | 83*CA36040C17*** | 23600 | 24200 | 17 | 12.5 | 7.8 | 2.22 | 58 | 42 | 213382303
CARRIER | 25TPB724A**30* | CAP**3717AL* | 58CU*A040C17**12 | 23600 | 24200 | 17 | 12.5 | 7.8 | 2.22 | 58 | 42 | 213382302
BRYANT HEATING AND COOLING SYSTEMS | 227TBN024**AA* | CAP**3621AL* | OVMAAB042112 | 22800 | 23800 | 16 | 12 | 7.8 | 2.14 | 58 | 42 | 213382301
CARRIER | 25TPB724A**30* | CAP**3621AL* | OVMAAB042112 | 22800 | 23800 | 16 | 12 | 7.8 | 2.14 | 58 | 42 | 213382300
BRYANT HEATING AND COOLING SYSTEMS | 227TBN024**AA* | CAP**3621AL* | OVMAAB036098 | 23000 | 24000 | 16 | 12 | 7.8 | 2.16 | 58 | 42 | 213382299
CARRIER | 25TPB724A**30* | CAP**3621AL* | OVMAAB036098 | 23000 | 24000 | 16 | 12 | 7.8 | 2.16 | 58 | 42 | 213382298
BRYANT HEATING AND COOLING SYSTEMS | 227TBN024**AA* | CAP**3621AL* | OVLAAB036098 | 23000 | 24000 | 16 | 12 | 7.8 | 2.14 | 58 | 42 | 213382297
CARRIER | 25TPB724A**30* | CAP**3621AL* | OVLAAB036098 | 23000 | 24000 | 16 | 12 | 7.8 | 2.14 | 58 | 42 | 213382296
BRYANT HEATING AND COOLING SYSTEMS | 227TBN024**AA* | CAP**3017AL* | 987MB42060C17*** | 22600 | 23600 | 16 | 12 | 7.8 | 2.12 | 58 | 42 | 213383261
CARRIER | 25TPB724A**30* | CAP**3017AL* | 59MN7B060C17**14 | 22600 | 23600 | 16 | 12 | 7.8 | 2.12 | 58 | 42 | 213383260
BRYANT HEATING AND COOLING SYSTEMS | 227TBN024**AA* | CAP**2517AL* | OVMAAB042112 | 23600 | 24200 | 16 | 12 | 7.8 | 2.2 | 58 | 43 | 213383251
CARRIER | 25TPB724A**30* | CAP**2517AL* | OVMAAB042112 | 23600 | 24200 | 16 | 12 | 7.8 | 2.2 | 58 | 43 | 213383250
BRYANT HEATING AND COOLING SYSTEMS | 227TBN024**AA* | CAP**2517AL* | 986TC42060C17*** | 23600 | 24200 | 16 | 12.5 | 7.8 | 2.22 | 58 | 42 | 213383249
CARRIER | 25TPB724A**30* | CAP**2517AL* | 59TN6B060C17**14 | 23600 | 24200 | 16 | 12.5 | 7.8 | 2.22 | 58 | 42 | 213383248
BRYANT HEATING AND COOLING SYSTEMS | 227TBN024**AA* | CAP**2517AL* | 987MB42080C17*** | 23800 | 24600 | 17 | 12.5 | 7.8 | 2.22 | 58 | 42 | 213383243
CARRIER | 25TPB724A**30* | CAP**2517AL* | 59MN7B080C17**14 | 23800 | 24600 | 17 | 12.5 | 7.8 | 2.22 | 58 | 42 | 213383242
BRYANT HEATING AND COOLING SYSTEMS | 227TBN024**AA* | CAP**2517AL* | 987MB42060C17*** | 23400 | 24200 | 16 | 12 | 7.8 | 2.2 | 58 | 43 | 213383241
CARRIER | 25TPB724A**30* | CAP**2517AL* | 59MN7B060C17**14 | 23400 | 24200 | 16 | 12 | 7.8 | 2.2 | 58 | 43 | 213383240
BRYANT HEATING AND COOLING SYSTEMS | 227TBN024**AA* | CAP**2417AL* | 986TC42080C17*** | 22400 | 23600 | 16 | 12 | 7.8 | 2.14 | 58 | 42 | 213383235
CARRIER | 25TPB724A**30* | CAP**2417AL* | 59TN6B080C17**14 | 22400 | 23600 | 16 | 12 | 7.8 | 2.14 | 58 | 42 | 213383234
BRYANT HEATING AND COOLING SYSTEMS | 227TBN060**AA* | CAP**6124AL* | 986TC66120C24*** | 55500 | 58500 | 15.2 | 11.7 | 7.8 | 2.18 | 63 | 51 | 213383213
CARRIER | 25TPB760A**30* | CAP**6124AL* | 59TN6B120C24**22 | 55500 | 58500 | 15.2 | 11.7 | 7.8 | 2.18 | 63 | 51 | 213383212
BRYANT HEATING AND COOLING SYSTEMS | 227TBN060**AA* | CAP**6124AL* | 987MB66120C24*** | 55500 | 58500 | 15.2 | 11.7 | 7.8 | 2.18 | 64 | 51 | 213383205
BRYANT HEATING AND COOLING SYSTEMS | 227TAN060**AA* | CAP**6121AL* | 82*TB66110V21*** | 54500 | 57500 | 15.5 | 12 | 7.8 | 2.26 | 64 | 51 | 213179250
BRYANT HEATING AND COOLING SYSTEMS | 227TAN036**AA* | CAP**3721AL* | 926TC66100V21*** | 34400 | 35200 | 16 | 12 | 8 | 2.24 | 62 | 50 | 213172982
BRYANT HEATING AND COOLING SYSTEMS | 227TAN036**AA* | CAP**3721AL* | 926TC60100V21*** | 34000 | 34800 | 15.5 | 12 | 8 | 2.22 | 62 | 50 | 213172964
CARRIER | 25TPA736A**30* | CAP**3721AL* | 59TP6C100V21**22 | 34400 | 35200 | 16 | 12 | 8 | 2.24 | 62 | 50 | 213172980
CARRIER | 25TPA736A**30* | CAP**3721AL* | GG96VTAB60100C** | 34000 | 34800 | 15.5 | 12 | 8 | 2.22 | 62 | 50 | 213172961
CARRIER | 25TPA736A**30* | CAP**3721AL* | 59TP6C100V21**20 | 34000 | 34800 | 15.5 | 12 | 8 | 2.22 | 62 | 50 | 213172960
BRYANT HEATING AND COOLING SYSTEMS | 227TAN036**AA* | CAP**3721AL* | 82*SB66110V21*** | 34400 | 35000 | 16 | 12 | 7.8 | 2.22 | 62 | 50 | 213172877
CARRIER | 25TPA736A**30* | CAP**3721AL* | 58SP*B110V21**22 | 34400 | 35000 | 16 | 12 | 7.8 | 2.22 | 62 | 50 | 213172875
CARRIER | 25TPA736A**30* | CAP**3717AL* | GG96VTAB48060B** | 34000 | 35200 | 15.2 | 11.7 | 8 | 2.16 | 62 | 51 | 213172672
BRYANT HEATING AND COOLING SYSTEMS | 227TAN036**AA* | CAP**3717AL* | 926TC48080V17*** | 33800 | 35000 | 15.5 | 11.7 | 7.8 | 2.16 | 62 | 51 | 213172695
CARRIER | 25TPA736A**30* | CAP**3717AL* | 59TP6C080V17**16 | 33800 | 35000 | 15.5 | 11.7 | 7.8 | 2.16 | 62 | 51 | 213172691
CARRIER | 25TPA736A**30* | CAP**3717AL* | GG96VTAB48080B** | 33800 | 35000 | 15.5 | 11.7 | 7.8 | 2.16 | 62 | 51 | 213172692
BRYANT HEATING AND COOLING SYSTEMS | 227TBN024**AA* | CAP**3621AL* | 82*TB48090V17*** | 22400 | 23800 | 16 | 12 | 8 | 2.26 | 59 | 44 | 213385088
CARRIER | 25TPB724A**30* | CAP**3621AL* | 58TP*B090V17**16 | 22400 | 23800 | 16 | 12 | 8 | 2.26 | 59 | 44 | 213385087
BRYANT HEATING AND COOLING SYSTEMS | 227TBN024**AA* | CAP**3621AL* | 82*TB48070V17*** | 22600 | 23800 | 16.5 | 12 | 8 | 2.28 | 60 | 45 | 213385086
CARRIER | 25TPB724A**30* | CAP**3621AL* | 58TP*B070V17**16 | 22600 | 23800 | 16.5 | 12 | 8 | 2.28 | 60 | 45 | 213385085
BRYANT HEATING AND COOLING SYSTEMS | 227TBN024**AA* | CAP**3617AL* | 926SB36060V14*** | 22200 | 23800 | 16 | 12 | 7.8 | 2.24 | 60 | 44 | 213385080
CARRIER | 25TPB724A**30* | CAP**3617AL* | 59SP6B060V14**12 | 22200 | 23800 | 16 | 12 | 7.8 | 2.24 | 60 | 44 | 213385079
CARRIER | 25TPB724A**30* | CAP**3617AL* | 59SP6B040V17**12 | 22200 | 23800 | 15.5 | 12 | 7.8 | 2.22 | 60 | 45 | 213385077
BRYANT HEATING AND COOLING SYSTEMS | 227TBN024**AA* | CAP**3617AL* | 926SB36040V17*** | 22200 | 23800 | 15.5 | 12 | 7.8 | 2.22 | 60 | 45 | 213385078
BRYANT HEATING AND COOLING SYSTEMS | 227TBN024**AA* | CAP**3617AL* | 926SB30040V14*** | 22200 | 23800 | 15.5 | 11.7 | 7.8 | 2.22 | 60 | 45 | 213385076
CARRIER | 25TPB724A**30* | CAP**3617AL* | 59SP6B040V14**10 | 22200 | 23800 | 15.5 | 11.7 | 7.8 | 2.22 | 60 | 45 | 213385075
CARRIER | 25TPB724A**30* | CAP**3617AL* | 59TP6C060V14**12 | 22200 | 23800 | 16 | 12 | 7.8 | 2.24 | 60 | 44 | 213385069
BRYANT HEATING AND COOLING SYSTEMS | 227TBN024**AA* | CAP**3617AL* | 926TC36060V14*** | 22200 | 23800 | 16 | 12 | 7.8 | 2.24 | 60 | 44 | 213385070
BRYANT HEATING AND COOLING SYSTEMS | 227TBN024**AA* | CAP**3617AL* | 926TC36040V17*** | 22200 | 23800 | 15.5 | 12 | 7.8 | 2.22 | 60 | 45 | 213385068
CARRIER | 25TPB724A**30* | CAP**3617AL* | 59TP6C040V17**12 | 22200 | 23800 | 15.5 | 12 | 7.8 | 2.22 | 60 | 45 | 213385067
BRYANT HEATING AND COOLING SYSTEMS | 227TBN024**AA* | CAP**3617AL* | 926TC30040V14*** | 22200 | 23800 | 15.5 | 11.7 | 7.8 | 2.22 | 60 | 45 | 213385066
CARRIER | 25TPB748A**30* | CAP**4824AL* | 59SU5B080M21**20 | 44000 | 46500 | 15.5 | 11.7 | 7.8 | 2.26 | 63 | 50 | 213384793
CARRIER | 25TPB748A**30* | CAP**4824AL* | 58SU*B040M17**12 | 44000 | 46500 | 16 | 11.7 | 7.8 | 2.26 | 63 | 51 | 213384791
BRYANT HEATING AND COOLING SYSTEMS | 227TBN048**AA* | CAP**4824AL* | 83*SB60080M21*** | 44000 | 46000 | 16 | 12 | 7.8 | 2.28 | 63 | 51 | 213384790
CARRIER | 25TPB748A**30* | CAP**4824AL* | 58SU*B100M21**20 | 44000 | 46000 | 16 | 12 | 7.8 | 2.26 | 63 | 51 | 213384789
BRYANT HEATING AND COOLING SYSTEMS | 227TBN048**AA* | CAP**4821AL* | 935SB66100M21*** | 44000 | 46000 | 15.5 | 12 | 7.8 | 2.26 | 63 | 51 | 213384788
CARRIER | 25TPB748A**30* | CAP**4821AL* | 59SU5B100M21**22 | 44000 | 46000 | 15.5 | 12 | 7.8 | 2.26 | 63 | 51 | 213384787
BRYANT HEATING AND COOLING SYSTEMS | 227TBN048**AA* | CAP**4821AL* | 935SB60100M21*** | 44000 | 46500 | 15.5 | 11.7 | 7.8 | 2.26 | 63 | 51 | 213384786
CARRIER | 25TPB748A**30* | CAP**4821AL* | 59SU5B100M21**20 | 44000 | 46500 | 15.5 | 11.7 | 7.8 | 2.26 | 63 | 51 | 213384785
BRYANT HEATING AND COOLING SYSTEMS | 227TBN048**AA* | CAP**4821AL* | 935SB60080M21*** | 44000 | 46000 | 15.5 | 11.7 | 7.8 | 2.24 | 63 | 51 | 213384784
CARRIER | 25TPB748A**30* | CAP**4821AL* | 59SU5B080M21**20 | 44000 | 46000 | 15.5 | 11.7 | 7.8 | 2.24 | 63 | 51 | 213384783
CARRIER | 25TPB748A**30* | CAP**4821AL* | 58SU*B040M17**12 | 44000 | 46500 | 15.5 | 11.7 | 7.8 | 2.26 | 63 | 51 | 213384777
CARRIER | 25TPB748A**30* | CAP**4821AL* | 58SU*B100M21**20 | 44000 | 46000 | 16 | 12 | 7.8 | 2.26 | 63 | 51 | 213384775
CARRIER | 25TPB748A**30* | CAP**4821AL* | 58SU*B080M21**20 | 44000 | 46000 | 16 | 12 | 7.8 | 2.28 | 63 | 50 | 213384773
CARRIER | 25TPB748A**30* | CAP**4821AL* | 58SU*B060M17**16 | 44000 | 46500 | 15.5 | 11.7 | 7.8 | 2.26 | 62 | 50 | 213384771
CARRIER | 25TPA736A**30* | CAP**3621AL* | 59TP6C100V21**22 | 32800 | 34200 | 15.5 | 11.7 | 7.8 | 2.14 | 61 | 50 | 213172448
BRYANT HEATING AND COOLING SYSTEMS | 227TAN036**AA* | CAP**3621AL* | 926TC60100V21*** | 32800 | 34400 | 15.2 | 11.7 | 7.8 | 2.14 | 62 | 50 | 213172432
CARRIER | 25TPA736A**30* | CAP**3621AL* | GG96VTAB60100C** | 32800 | 34400 | 15.2 | 11.7 | 7.8 | 2.14 | 62 | 50 | 213172429
CARRIER | 25TPA736A**30* | CAP**3621AL* | 59TP6C100V21**20 | 32800 | 34400 | 15.2 | 11.7 | 7.8 | 2.14 | 62 | 50 | 213172428
BRYANT HEATING AND COOLING SYSTEMS | 227TAN036**AA* | CAP**3621AL* | 926TC60080V21*** | 32600 | 34200 | 15.2 | 11.7 | 7.8 | 2.12 | 61 | 50 | 213172414
CARRIER | 25TPA736A**30* | CAP**3621AL* | 59TP6C080V21**20 | 32600 | 34200 | 15.2 | 11.7 | 7.8 | 2.12 | 61 | 50 | 213172412
BRYANT HEATING AND COOLING SYSTEMS | 227TBN024**AA* | CAP**3717AL* | 83*SB36040M17*** | 22800 | 23800 | 16 | 12 | 7.8 | 2.3 | 60 | 45 | 213384512
CARRIER | 25TPB724A**30* | CAP**3717AL* | 58SU*B060M17**16 | 22800 | 23800 | 16 | 12 | 7.8 | 2.34 | 61 | 45 | 213384511
BRYANT HEATING AND COOLING SYSTEMS | 227TBN024**AA* | CAP**3621AL* | 935SB66100M21*** | 22400 | 23800 | 16 | 12 | 7.8 | 2.26 | 60 | 44 | 213384510
CARRIER | 25TPB724A**30* | CAP**3621AL* | 59SU5B100M21**22 | 22400 | 23800 | 16 | 12 | 7.8 | 2.26 | 60 | 44 | 213384509
BRYANT HEATING AND COOLING SYSTEMS | 227TBN024**AA* | CAP**3621AL* | 935SB60100M21*** | 22800 | 24000 | 16 | 12 | 7.8 | 2.28 | 60 | 44 | 213384508
CARRIER | 25TPB736A**30* | CAP**4224AL* | 59MN7B100C21**22 | 33600 | 34600 | 15.2 | 11.7 | 7.8 | 2.08 | 60 | 48 | 213383709
BRYANT HEATING AND COOLING SYSTEMS | 227TBN036**AA* | CAP**4221AL* | 986TC66100C21*** | 33600 | 34600 | 15.2 | 11.7 | 7.8 | 2.08 | 61 | 48 | 213383686
CARRIER | 25TPB736A**30* | CAP**4221AL* | 59TN6B100C21**22 | 33600 | 34600 | 15.2 | 11.7 | 7.8 | 2.08 | 61 | 48 | 213383685
BRYANT HEATING AND COOLING SYSTEMS | 227TBN036**AA* | CAP**4221AL* | 987MB66100C21*** | 33600 | 34600 | 15.2 | 11.7 | 7.8 | 2.08 | 61 | 48 | 213383672
CARRIER | 25TPB736A**30* | CAP**4221AL* | 59MN7B100C21**22 | 33600 | 34600 | 15.2 | 11.7 | 7.8 | 2.08 | 61 | 48 | 213383671
CARRIER | 25TPB736A**30* | CAP**3621AL* | 59TN6B100C21**22 | 33400 | 34400 | 15.2 | 11.7 | 7.8 | 2.06 | 60 | 49 | 213383597
BRYANT HEATING AND COOLING SYSTEMS | 227TBN036**AA* | CAP**3621AL* | 986TC66100C21*** | 33400 | 34400 | 15.2 | 11.7 | 7.8 | 2.06 | 60 | 49 | 213383598
BRYANT HEATING AND COOLING SYSTEMS | 227TBN036**AA* | CAP**3621AL* | 987MB66100C21*** | 33400 | 34400 | 15.2 | 11.7 | 7.8 | 2.06 | 60 | 49 | 213383582
CARRIER | 25TPB736A**30* | CAP**3621AL* | 59MN7B100C21**22 | 33400 | 34400 | 15.2 | 11.7 | 7.8 | 2.06 | 60 | 49 | 213383581
BRYANT HEATING AND COOLING SYSTEMS | 227TBN036**AA* | CAP**3721AL* | 986TC66100C21*** | 35000 | 35400 | 16 | 11.7 | 7.8 | 2.14 | 60 | 49 | 213382603
CARRIER | 25TPB736A**30* | CAP**3721AL* | 59TN6B100C21**22 | 35000 | 35400 | 16 | 11.7 | 7.8 | 2.14 | 60 | 49 | 213382602
CARRIER | 25TPB736A**30* | CAP**3721AL* | 59TN6B080C17**14 | 35000 | 35800 | 15.2 | 11.7 | 7.8 | 2.12 | 61 | 49 | 213382600
BRYANT HEATING AND COOLING SYSTEMS | 227TBN036**AA* | CAP**3721AL* | 986TC42080C17*** | 35000 | 35800 | 15.2 | 11.7 | 7.8 | 2.12 | 61 | 49 | 213382601
BRYANT HEATING AND COOLING SYSTEMS | 227TBN036**AA* | CAP**3721AL* | 986TC42060C17*** | 34800 | 35600 | 15.2 | 11.7 | 7.8 | 2.1 | 61 | 49 | 213382599
CARRIER | 25TPB736A**30* | CAP**3721AL* | 59TN6B060C17**14 | 34800 | 35600 | 15.2 | 11.7 | 7.8 | 2.1 | 61 | 49 | 213382598
BRYANT HEATING AND COOLING SYSTEMS | 227TBN036**AA* | CAP**3721AL* | 987MB66100C21*** | 35000 | 35400 | 16 | 11.7 | 7.8 | 2.14 | 60 | 49 | 213382589
CARRIER | 25TPB736A**30* | CAP**3721AL* | 59MN7B100C21**22 | 35000 | 35400 | 16 | 11.7 | 7.8 | 2.14 | 60 | 49 | 213382588
CARRIER | 25TPA724A**30* | CSPH*3012AL* | 58TP*B045V14**12 | 22400 | 23800 | 15.2 | 12 | 7.8 | 2.28 | 60 | 45 | 213171172
BRYANT HEATING AND COOLING SYSTEMS | 227TBN036**AA* | CAP**4821AL* | 986TC42060C17*** | 34000 | 35200 | 15.2 | 11.7 | 7.8 | 2.1 | 61 | 49 | 213383742
CARRIER | 25TPB736A**30* | CAP**4821AL* | 59TN6B060C17**14 | 34000 | 35200 | 15.2 | 11.7 | 7.8 | 2.1 | 61 | 49 | 213383741
BRYANT HEATING AND COOLING SYSTEMS | 227TBN036**AA* | CAP**4321AL* | 987MB60060C21*** | 35400 | 36000 | 15.2 | 11.7 | 7.8 | 2.12 | 62 | 49 | 213383724
CARRIER | 25TPB736A**30* | CAP**4321AL* | 59MN7B060C21**20 | 35400 | 36000 | 15.2 | 11.7 | 7.8 | 2.12 | 62 | 49 | 213383723
BRYANT HEATING AND COOLING SYSTEMS | 227TBN036**AA* | CAP**4224AL* | 986TC66100C21*** | 33600 | 34600 | 15.2 | 11.7 | 7.8 | 2.08 | 60 | 48 | 213383718
CARRIER | 25TPB736A**30* | CAP**4224AL* | 59TN6B100C21**22 | 33600 | 34600 | 15.2 | 11.7 | 7.8 | 2.08 | 60 | 48 | 213383717
BRYANT HEATING AND COOLING SYSTEMS | 227TBN036**AA* | CAP**4224AL* | 987MB66120C24*** | 33600 | 34400 | 15.2 | 11.7 | 7.8 | 2.08 | 60 | 49 | 213383712
CARRIER | 25TPB736A**30* | CAP**4224AL* | 59MN7B120C24**22 | 33600 | 34400 | 15.2 | 11.7 | 7.8 | 2.08 | 60 | 49 | 213383711
BRYANT HEATING AND COOLING SYSTEMS | 227TBN036**AA* | CAP**4224AL* | 987MB66100C21*** | 33600 | 34600 | 15.2 | 11.7 | 7.8 | 2.08 | 60 | 48 | 213383710
BRYANT HEATING AND COOLING SYSTEMS | 227TBN024**AA* | CAP**3721AL* | 986TC42060C17*** | 23600 | 24200 | 16 | 12.5 | 7.8 | 2.22 | 58 | 43 | 213383329
CARRIER | 25TPB724A**30* | CAP**3721AL* | 59TN6B060C17**14 | 23600 | 24200 | 16 | 12.5 | 7.8 | 2.22 | 58 | 43 | 213383328
CARRIER | 25TPB724A**30* | CAP**3017AL* | 59TN6B060C17**14 | 22800 | 23600 | 16 | 12 | 7.8 | 2.12 | 58 | 42 | 213383264
BRYANT HEATING AND COOLING SYSTEMS | 227TBN024**AA* | CAP**3017AL* | 986TC42060C17*** | 22800 | 23600 | 16 | 12 | 7.8 | 2.12 | 58 | 42 | 213383265
CARRIER | 25TPB724A**30* | CAP**3017AL* | 59TN6B080C17**14 | 22600 | 23600 | 16 | 12 | 7.8 | 2.14 | 58 | 42 | 213383266
BRYANT HEATING AND COOLING SYSTEMS | 227TBN024**AA* | CAP**3017AL* | 986TC42080C17*** | 22600 | 23600 | 16 | 12 | 7.8 | 2.14 | 58 | 42 | 213383267
CARRIER | 25TPB724A**30* | CAP**3621AL* | 58CU*A040C17**12 | 23000 | 23800 | 16 | 12.5 | 7.8 | 2.18 | 58 | 42 | 213383280
BRYANT HEATING AND COOLING SYSTEMS | 227TBN024**AA* | CAP**3621AL* | 83*CA36040C17*** | 23000 | 23800 | 16 | 12.5 | 7.8 | 2.18 | 58 | 42 | 213383281
CARRIER | 25TPB724A**30* | CAP**3621AL* | 58CU*A060C17**16 | 23000 | 23800 | 16 | 12 | 7.8 | 2.16 | 58 | 42 | 213383282
BRYANT HEATING AND COOLING SYSTEMS | 227TBN024**AA* | CAP**3621AL* | 83*CA48060C17*** | 23000 | 23800 | 16 | 12 | 7.8 | 2.16 | 58 | 42 | 213383283
CARRIER | 25TPB724A**30* | CAP**3621AL* | 58CU*A080C21**20 | 23200 | 23800 | 16 | 12.5 | 7.8 | 2.18 | 58 | 42 | 213383284
BRYANT HEATING AND COOLING SYSTEMS | 227TBN024**AA* | CAP**3621AL* | 83*CA60080C21*** | 23200 | 23800 | 16 | 12.5 | 7.8 | 2.18 | 58 | 42 | 213383285
CARRIER | 25TPB724A**30* | CAP**3717AL* | 58CU*A060C17**16 | 23600 | 24200 | 16 | 12.5 | 7.8 | 2.2 | 58 | 42 | 213383302
BRYANT HEATING AND COOLING SYSTEMS | 227TBN024**AA* | CAP**3717AL* | 83*CA48060C17*** | 23600 | 24200 | 16 | 12.5 | 7.8 | 2.2 | 58 | 42 | 213383303
CARRIER | 25TPB724A**30* | CAP**3717AL* | OVMAAB036098 | 23600 | 24400 | 16 | 12 | 7.8 | 2.2 | 58 | 43 | 213383314
BRYANT HEATING AND COOLING SYSTEMS | 227TBN024**AA* | CAP**3717AL* | OVMAAB036098 | 23600 | 24400 | 16 | 12 | 7.8 | 2.2 | 58 | 43 | 213383315
BRYANT HEATING AND COOLING SYSTEMS | 227TBN024**AA* | CAP**3721AL* | 987MB42060C17*** | 23600 | 24200 | 16 | 12.5 | 7.8 | 2.22 | 58 | 43 | 213383323
CARRIER | 25TPB724A**30* | CAP**3721AL* | 59MN7B060C17**14 | 23600 | 24200 | 16 | 12.5 | 7.8 | 2.22 | 58 | 43 | 213383322
CARRIER | 25TPA736A**30* | CAP**3621AL* | 58TP*B090V21**20 | 32800 | 34200 | 15.2 | 11.7 | 7.8 | 2.12 | 62 | 50 | 213172286
BRYANT HEATING AND COOLING SYSTEMS | 227TAN036**AA* | CAP**3621AL* | 82*TB60090V21*** | 32800 | 34200 | 15.2 | 11.7 | 7.8 | 2.12 | 62 | 50 | 213172288
CARRIER | 25TPA736A**30* | CAP**3621AL* | 58TP*B110V21**22 | 33200 | 34600 | 15.5 | 11.7 | 7.8 | 2.14 | 62 | 50 | 213172302
BRYANT HEATING AND COOLING SYSTEMS | 227TAN036**AA* | CAP**3621AL* | 82*TB66110V21*** | 33200 | 34600 | 15.5 | 11.7 | 7.8 | 2.14 | 62 | 50 | 213172304
CARRIER | 25TPA748A**30* | CAP**4821AL* | 59TP6C080V17**16 | 43500 | 46500 | 15.5 | 11.7 | 7.8 | 2.22 | 63 | 51 | 213176844
CARRIER | 25TPA748A**30* | CAP**4821AL* | GG96VTAB48080B** | 43500 | 46500 | 15.5 | 11.7 | 7.8 | 2.22 | 63 | 51 | 213176845
BRYANT HEATING AND COOLING SYSTEMS | 227TAN048**AA* | CAP**4821AL* | 926TC48080V17*** | 43500 | 46500 | 15.5 | 11.7 | 7.8 | 2.22 | 63 | 51 | 213176848
CARRIER | 25TPA748A**30* | CAP**4821AL* | 59TP6C080V21**20 | 44000 | 47000 | 15.5 | 12 | 7.8 | 2.26 | 63 | 51 | 213176864
BRYANT HEATING AND COOLING SYSTEMS | 227TAN048**AA* | CAP**4821AL* | 926TC60080V21*** | 44000 | 47000 | 15.5 | 12 | 7.8 | 2.26 | 63 | 51 | 213176866
CARRIER | 25TPA748A**30* | CAP**4821AL* | 59TP6C100V21**20 | 44000 | 46500 | 15.5 | 12 | 7.8 | 2.26 | 63 | 50 | 213176880
CARRIER | 25TPA748A**30* | CAP**4821AL* | GG96VTAB60100C** | 44000 | 46500 | 15.5 | 12 | 7.8 | 2.26 | 63 | 50 | 213176881
BRYANT HEATING AND COOLING SYSTEMS | 227TAN048**AA* | CAP**4821AL* | 926TC60100V21*** | 44000 | 46500 | 15.5 | 12 | 7.8 | 2.26 | 63 | 50 | 213176884
CARRIER | 25TPA748A**30* | CAP**4821AL* | 59TP6C100V21**22 | 44000 | 46500 | 16 | 12 | 7.8 | 2.28 | 63 | 50 | 213176900
BRYANT HEATING AND COOLING SYSTEMS | 227TAN048**AA* | CAP**4821AL* | 926TC66100V21*** | 44000 | 46500 | 16 | 12 | 7.8 | 2.28 | 63 | 50 | 213176902
CARRIER | 25TPA748A**30* | CAP**4821AL* | 59SP6B060V17**16 | 43500 | 46500 | 15.2 | 11.7 | 7.8 | 2.22 | 63 | 51 | 213176913
BRYANT HEATING AND COOLING SYSTEMS | 227TAN048**AA* | CAP**4821AL* | 926SB48060V17*** | 43500 | 46500 | 15.2 | 11.7 | 7.8 | 2.22 | 63 | 51 | 213176915
CARRIER | 25TPA748A**30* | CAP**4821AL* | 59SP6B080V17**16 | 43500 | 46500 | 15.5 | 11.7 | 7.8 | 2.22 | 63 | 51 | 213176926
BRYANT HEATING AND COOLING SYSTEMS | 227TAN048**AA* | CAP**4821AL* | 926SB48080V17*** | 43500 | 46500 | 15.5 | 11.7 | 7.8 | 2.22 | 63 | 51 | 213176928
CARRIER | 25TPA748A**30* | CAP**4821AL* | 59SP6B080V21**20 | 44000 | 47000 | 16 | 12 | 7.8 | 2.26 | 63 | 51 | 213176939
BRYANT HEATING AND COOLING SYSTEMS | 227TAN048**AA* | CAP**4821AL* | 926SB60080V21*** | 44000 | 47000 | 16 | 12 | 7.8 | 2.26 | 63 | 51 | 213176941
CARRIER | 25TPA748A**30* | CAP**4821AL* | 59SP6B100V21**20 | 44000 | 46500 | 15.5 | 12 | 7.8 | 2.24 | 63 | 51 | 213176952
BRYANT HEATING AND COOLING SYSTEMS | 227TAN048**AA* | CAP**4821AL* | 926SB60100V21*** | 44000 | 46500 | 15.5 | 12 | 7.8 | 2.24 | 63 | 51 | 213176954
CARRIER | 25TPA748A**30* | CAP**4824AL* | 58TP*B090V21**20 | 44000 | 46500 | 16 | 12 | 7.8 | 2.26 | 63 | 50 | 213176965
BRYANT HEATING AND COOLING SYSTEMS | 227TAN048**AA* | CAP**4824AL* | 82*TB60090V21*** | 44000 | 46500 | 16 | 12 | 7.8 | 2.26 | 63 | 50 | 213176967
CARRIER | 25TPA748A**30* | CAP**4824AL* | 58TP*B110V21**22 | 44000 | 46000 | 16 | 12 | 7.8 | 2.26 | 63 | 51 | 213176981
BRYANT HEATING AND COOLING SYSTEMS | 227TAN048**AA* | CAP**4824AL* | 82*TB66110V21*** | 44000 | 46000 | 16 | 12 | 7.8 | 2.26 | 63 | 51 | 213176983
CARRIER | 25TPA748A**30* | CAP**4824AL* | 58TP*B135V24**22 | 44000 | 46000 | 16 | 12 | 7.8 | 2.26 | 63 | 51 | 213176999
BRYANT HEATING AND COOLING SYSTEMS | 227TAN048**AA* | CAP**4824AL* | 82*TB66135V24*** | 44000 | 46000 | 16 | 12 | 7.8 | 2.26 | 63 | 51 | 213177001
BRYANT HEATING AND COOLING SYSTEMS | 227TAN048**AA* | CAP**4824AL* | 82*SB60090V21*** | 44000 | 46500 | 16 | 12 | 7.8 | 2.26 | 63 | 50 | 213177009
CARRIER | 25TPA748A**30* | CAP**4824AL* | 58SP*B090V21**20 | 44000 | 46500 | 16 | 12 | 7.8 | 2.26 | 63 | 50 | 213177007
CARRIER | 25TPA748A**30* | CAP**4824AL* | 58SP*B110V21**22 | 44000 | 46000 | 16 | 12 | 7.8 | 2.26 | 63 | 51 | 213177020
BRYANT HEATING AND COOLING SYSTEMS | 227TAN048**AA* | CAP**4824AL* | 82*SB66110V21*** | 44000 | 46000 | 16 | 12 | 7.8 | 2.26 | 63 | 51 | 213177022
CARRIER | 25TPA748A**30* | CAP**4824AL* | 58SP*B135V24**22 | 44000 | 46000 | 16 | 12 | 7.8 | 2.26 | 63 | 51 | 213177033
BRYANT HEATING AND COOLING SYSTEMS | 227TAN048**AA* | CAP**4824AL* | 82*SB66135V24*** | 44000 | 46000 | 16 | 12 | 7.8 | 2.26 | 63 | 51 | 213177035
CARRIER | 25TPA748A**30* | CAP**4824AL* | 59TP6C080V21**20 | 43500 | 46000 | 16 | 12 | 7.8 | 2.24 | 63 | 51 | 213177046
BRYANT HEATING AND COOLING SYSTEMS | 227TAN048**AA* | CAP**4824AL* | 926TC60080V21*** | 43500 | 46000 | 16 | 12 | 7.8 | 2.24 | 63 | 51 | 213177048
CARRIER | 25TPA748A**30* | CAP**4824AL* | 59TP6C100V21**20 | 44000 | 46500 | 16 | 12 | 7.8 | 2.26 | 63 | 50 | 213177062
CARRIER | 25TPA748A**30* | CAP**4824AL* | GG96VTAB60100C** | 44000 | 46500 | 16 | 12 | 7.8 | 2.26 | 63 | 50 | 213177063
BRYANT HEATING AND COOLING SYSTEMS | 227TAN048**AA* | CAP**4824AL* | 926TC60100V21*** | 44000 | 46500 | 16 | 12 | 7.8 | 2.26 | 63 | 50 | 213177066
CARRIER | 25TPA748A**30* | CAP**4824AL* | 59TP6C100V21**22 | 44000 | 46500 | 16 | 12 | 7.8 | 2.28 | 63 | 50 | 213177082
BRYANT HEATING AND COOLING SYSTEMS | 227TAN048**AA* | CAP**4824AL* | 926TC66100V21*** | 44000 | 46500 | 16 | 12 | 7.8 | 2.28 | 63 | 50 | 213177084
CARRIER | 25TPA736A**30* | CAP**3721AL* | 59SP6B080V17**16 | 34200 | 35200 | 15.5 | 11.7 | 7.8 | 2.2 | 62 | 51 | 213173019
BRYANT HEATING AND COOLING SYSTEMS | 227TAN036**AA* | CAP**3721AL* | 926SB48080V17*** | 34200 | 35200 | 15.5 | 11.7 | 7.8 | 2.2 | 62 | 51 | 213173021
CARRIER | 25TPA736A**30* | CAP**3721AL* | 59SP6B100V21**20 | 34000 | 35000 | 15.5 | 12 | 8 | 2.22 | 62 | 50 | 213173045
BRYANT HEATING AND COOLING SYSTEMS | 227TAN036**AA* | CAP**3721AL* | 926SB60100V21*** | 34000 | 35000 | 15.5 | 12 | 8 | 2.22 | 62 | 50 | 213173047
CARRIER | 25TPA736A**30* | CAP**3717AL* | 59TP6C060V17**16 | 34000 | 35200 | 15.2 | 11.7 | 8 | 2.16 | 62 | 51 | 213172671
BRYANT HEATING AND COOLING SYSTEMS | 227TAN036**AA* | CAP**3717AL* | 926TC48060V17*** | 34000 | 35200 | 15.2 | 11.7 | 8 | 2.16 | 62 | 51 | 213172675
CARRIER | 25TPB736A**30* | CAP**4821AL* | 58SP*B090V21**20 | 33400 | 34800 | 15.5 | 12 | 8 | 2.2 | 61 | 50 | 213385621
BRYANT HEATING AND COOLING SYSTEMS | 227TBN036**AA* | CAP**4821AL* | 82*SB60090V21*** | 33400 | 34800 | 15.5 | 12 | 8 | 2.2 | 61 | 50 | 213385622
CARRIER | 25TPB736A**30* | CAP**4821AL* | 58SP*B110V21**22 | 34000 | 35000 | 15.5 | 12 | 7.8 | 2.22 | 62 | 50 | 213385623
BRYANT HEATING AND COOLING SYSTEMS | 227TBN036**AA* | CAP**4821AL* | 82*SB66110V21*** | 34000 | 35000 | 15.5 | 12 | 7.8 | 2.22 | 62 | 50 | 213385624
CARRIER | 25TPB736A**30* | CAP**4821AL* | 59TP6C080V21**20 | 34000 | 35000 | 15.5 | 12 | 8 | 2.22 | 62 | 51 | 213385631
BRYANT HEATING AND COOLING SYSTEMS | 227TBN036**AA* | CAP**4821AL* | 926TC60080V21*** | 34000 | 35000 | 15.5 | 12 | 8 | 2.22 | 62 | 51 | 213385632
CARRIER | 25TPB736A**30* | CAP**4821AL* | 59TP6C100V21**20 | 33600 | 34800 | 15.5 | 12 | 8 | 2.22 | 61 | 50 | 213385633
BRYANT HEATING AND COOLING SYSTEMS | 227TBN036**AA* | CAP**4821AL* | 926TC60100V21*** | 33600 | 34800 | 15.5 | 12 | 8 | 2.22 | 61 | 50 | 213385634
CARRIER | 25TPB736A**30* | CAP**4821AL* | 59TP6C100V21**22 | 33600 | 34600 | 15.5 | 12 | 8 | 2.22 | 62 | 50 | 213385635
BRYANT HEATING AND COOLING SYSTEMS | 227TBN036**AA* | CAP**4821AL* | 926TC66100V21*** | 33600 | 34600 | 15.5 | 12 | 8 | 2.22 | 62 | 50 | 213385636
CARRIER | 25TPB736A**30* | CAP**4821AL* | 59SP6B080V21**20 | 34000 | 35000 | 15.5 | 12 | 8 | 2.22 | 62 | 51 | 213385643
BRYANT HEATING AND COOLING SYSTEMS | 227TBN036**AA* | CAP**4821AL* | 926SB60080V21*** | 34000 | 35000 | 15.5 | 12 | 8 | 2.22 | 62 | 51 | 213385644
CARRIER | 25TPB736A**30* | CAP**4821AL* | 59SP6B100V21**20 | 33600 | 34800 | 15.5 | 12 | 8 | 2.2 | 62 | 50 | 213385645
BRYANT HEATING AND COOLING SYSTEMS | 227TBN036**AA* | CAP**4821AL* | 926SB60100V21*** | 33600 | 34800 | 15.5 | 12 | 8 | 2.2 | 62 | 50 | 213385646
CARRIER | 25TPB736A**30* | CAP**4824AL* | 58TP*B090V21**20 | 33600 | 34800 | 15.5 | 11.7 | 7.8 | 2.2 | 61 | 50 | 213385647
BRYANT HEATING AND COOLING SYSTEMS | 227TBN036**AA* | CAP**4824AL* | 82*TB60090V21*** | 33600 | 34800 | 15.5 | 11.7 | 7.8 | 2.2 | 61 | 50 | 213385648
CARRIER | 25TPB736A**30* | CAP**4824AL* | 58TP*B135V24**22 | 33600 | 34800 | 15.5 | 12 | 8 | 2.22 | 61 | 50 | 213385651
BRYANT HEATING AND COOLING SYSTEMS | 227TBN036**AA* | CAP**4824AL* | 82*TB66135V24*** | 33600 | 34800 | 15.5 | 12 | 8 | 2.22 | 61 | 50 | 213385652
CARRIER | 25TPB736A**30* | CAP**4824AL* | 58SP*B090V21**20 | 33600 | 34800 | 15.5 | 11.7 | 7.8 | 2.2 | 61 | 50 | 213385653
BRYANT HEATING AND COOLING SYSTEMS | 227TBN036**AA* | CAP**4824AL* | 82*SB60090V21*** | 33600 | 34800 | 15.5 | 11.7 | 7.8 | 2.2 | 61 | 50 | 213385654
CARRIER | 25TPB736A**30* | CAP**4824AL* | 58SP*B110V21**22 | 34000 | 35000 | 16 | 11.7 | 7.8 | 2.24 | 62 | 50 | 213385655
BRYANT HEATING AND COOLING SYSTEMS | 227TBN036**AA* | CAP**4824AL* | 82*SB66110V21*** | 34000 | 35000 | 16 | 11.7 | 7.8 | 2.24 | 62 | 50 | 213385656
CARRIER | 25TPB736A**30* | CAP**4824AL* | 58SP*B135V24**22 | 33800 | 35000 | 15.5 | 12 | 8 | 2.22 | 62 | 50 | 213385657
CARRIER | 25TPB736A**30* | CAP**4824AL* | 59TP6C080V21**20 | 33400 | 34600 | 15.5 | 11.7 | 7.8 | 2.2 | 62 | 50 | 213385659
BRYANT HEATING AND COOLING SYSTEMS | 227TBN036**AA* | CAP**4824AL* | 82*SB66135V24*** | 33800 | 35000 | 15.5 | 12 | 8 | 2.22 | 62 | 50 | 213385658
BRYANT HEATING AND COOLING SYSTEMS | 227TBN036**AA* | CAP**4824AL* | 926TC60080V21*** | 33400 | 34600 | 15.5 | 11.7 | 7.8 | 2.2 | 62 | 50 | 213385660
CARRIER | 25TPB736A**30* | CAP**4824AL* | 59TP6C100V21**20 | 33800 | 34800 | 15.5 | 11.7 | 8 | 2.22 | 62 | 50 | 213385661
BRYANT HEATING AND COOLING SYSTEMS | 227TBN036**AA* | CAP**4824AL* | 926TC60100V21*** | 33800 | 34800 | 15.5 | 11.7 | 8 | 2.22 | 62 | 50 | 213385662
CARRIER | 25TPB736A**30* | CAP**4824AL* | 59TP6C100V21**22 | 33800 | 34800 | 15.5 | 11.7 | 7.8 | 2.22 | 61 | 50 | 213385663
CARRIER | 25TPB736A**30* | CAP**4824AL* | 59TP6C120V24**22 | 33400 | 34800 | 15.5 | 12 | 8 | 2.2 | 61 | 50 | 213385665
BRYANT HEATING AND COOLING SYSTEMS | 227TBN036**AA* | CAP**4824AL* | 926TC66100V21*** | 33800 | 34800 | 15.5 | 11.7 | 7.8 | 2.22 | 61 | 50 | 213385664
BRYANT HEATING AND COOLING SYSTEMS | 227TBN036**AA* | CAP**4824AL* | 926TC66120V24*** | 33400 | 34800 | 15.5 | 12 | 8 | 2.2 | 61 | 50 | 213385666
CARRIER | 25TPB736A**30* | CAP**4824AL* | 59SP6B080V21**20 | 33400 | 34600 | 15.5 | 11.7 | 7.8 | 2.2 | 62 | 50 | 213385667
BRYANT HEATING AND COOLING SYSTEMS | 227TBN036**AA* | CAP**4824AL* | 926SB60080V21*** | 33400 | 34600 | 15.5 | 11.7 | 7.8 | 2.2 | 62 | 50 | 213385668
CARRIER | 25TPB736A**30* | CAP**4824AL* | 59SP6B100V21**20 | 33800 | 34800 | 15.5 | 11.7 | 7.8 | 2.22 | 62 | 50 | 213385669
BRYANT HEATING AND COOLING SYSTEMS | 227TBN036**AA* | CAP**4824AL* | 926SB60100V21*** | 33800 | 34800 | 15.5 | 11.7 | 7.8 | 2.22 | 62 | 50 | 213385670
CARRIER | 25TPB736A**30* | CAP**4824AL* | 59SP6B120V24**22 | 33800 | 34800 | 15.5 | 12 | 8 | 2.22 | 62 | 50 | 213385671
BRYANT HEATING AND COOLING SYSTEMS | 227TBN036**AA* | CAP**4824AL* | 926SB66120V24*** | 33800 | 34800 | 15.5 | 12 | 8 | 2.22 | 62 | 50 | 213385672
CARRIER | 25TPA736A**30* | CAP**4824AL* | 59TP6C100V21**20 | 33800 | 34800 | 15.5 | 11.7 | 8 | 2.22 | 62 | 50 | 213174188
CARRIER | 25TPA736A**30* | CAP**4824AL* | GG96VTAB60100C** | 33800 | 34800 | 15.5 | 11.7 | 8 | 2.22 | 62 | 50 | 213174189
BRYANT HEATING AND COOLING SYSTEMS | 227TAN036**AA* | CAP**4824AL* | 926TC60100V21*** | 33800 | 34800 | 15.5 | 11.7 | 8 | 2.22 | 62 | 50 | 213174192
CARRIER | 25TPA736A**30* | CAP**4824AL* | 59TP6C100V21**22 | 33800 | 34800 | 15.5 | 11.7 | 7.8 | 2.22 | 61 | 50 | 213174208
BRYANT HEATING AND COOLING SYSTEMS | 227TAN036**AA* | CAP**4824AL* | 926TC66100V21*** | 33800 | 34800 | 15.5 | 11.7 | 7.8 | 2.22 | 61 | 50 | 213174210
CARRIER | 25TPA736A**30* | CNPV*4821AL* | 59TP6C100V21**20 | 33800 | 34800 | 15.5 | 12 | 7.8 | 2.22 | 61 | 50 | 213174634
CARRIER | 25TPA736A**30* | CNPV*4821AL* | GG96VTAB60100C** | 33800 | 34800 | 15.5 | 12 | 7.8 | 2.22 | 61 | 50 | 213174635
BRYANT HEATING AND COOLING SYSTEMS | 227TAN036**AA* | CNPV*4821AL* | 926TC60100V21*** | 33800 | 34800 | 15.5 | 12 | 7.8 | 2.22 | 61 | 50 | 213174638
CARRIER | 25TPA736A**30* | CNPV*4821AL* | 59TP6C100V21**22 | 33800 | 34800 | 15.5 | 12 | 7.8 | 2.22 | 61 | 50 | 213174654
BRYANT HEATING AND COOLING SYSTEMS | 227TAN036**AA* | CNPV*4821AL* | 926TC66100V21*** | 33800 | 34800 | 15.5 | 12 | 7.8 | 2.22 | 61 | 50 | 213174656
BRYANT HEATING AND COOLING SYSTEMS | 227TBN060**AA* | CAP**6121AL* | 82*TB66110V21*** | 54500 | 57500 | 15.5 | 12 | 7.8 | 2.26 | 64 | 51 | 213386103
CARRIER | 25TPB760A**30* | CAP**6121AL* | 58TP*B110V21**22 | 54500 | 57500 | 15.5 | 12 | 7.8 | 2.26 | 64 | 51 | 213386102
BRYANT HEATING AND COOLING SYSTEMS | 227TBN060**AA* | CAP**6121AL* | 82*TB60090V21*** | 54500 | 57500 | 15.5 | 12 | 7.8 | 2.24 | 64 | 51 | 213386101
CARRIER | 25TPB760A**30* | CAP**6121AL* | 58TP*B090V21**20 | 54500 | 57500 | 15.5 | 12 | 7.8 | 2.24 | 64 | 51 | 213386100
BRYANT HEATING AND COOLING SYSTEMS | 227TBN060**AA* | CAP**6024AL* | 926SB66120V24*** | 53500 | 57000 | 15.2 | 11.7 | 7.8 | 2.22 | 65 | 52 | 213386097
CARRIER | 25TPB760A**30* | CAP**6024AL* | 59SP6B120V24**22 | 53500 | 57000 | 15.2 | 11.7 | 7.8 | 2.22 | 65 | 52 | 213386096
BRYANT HEATING AND COOLING SYSTEMS | 227TBN060**AA* | CAP**6024AL* | 926TC66120V24*** | 53500 | 57500 | 15.2 | 11.7 | 7.8 | 2.22 | 64 | 51 | 213386091
CARRIER | 25TPB760A**30* | CAP**6024AL* | 59TP6C120V24**22 | 53500 | 57500 | 15.2 | 11.7 | 7.8 | 2.22 | 64 | 51 | 213386090
BRYANT HEATING AND COOLING SYSTEMS | 227TBN060**AA* | CAP**6024AL* | 926TC66100V21*** | 53500 | 57000 | 15.5 | 11.7 | 7.8 | 2.24 | 64 | 51 | 213386089
CARRIER | 25TPB760A**30* | CAP**6024AL* | 59TP6C100V21**22 | 53500 | 57000 | 15.5 | 11.7 | 7.8 | 2.24 | 64 | 51 | 213386088
BRYANT HEATING AND COOLING SYSTEMS | 227TBN060**AA* | CAP**6024AL* | 82*SB66135V24*** | 53500 | 57000 | 15.5 | 12 | 7.8 | 2.24 | 65 | 51 | 213386083
CARRIER | 25TPB760A**30* | CAP**6024AL* | 58SP*B135V24**22 | 53500 | 57000 | 15.5 | 12 | 7.8 | 2.24 | 65 | 51 | 213386082
BRYANT HEATING AND COOLING SYSTEMS | 227TBN060**AA* | CAP**6024AL* | 82*SB66110V21*** | 53500 | 57000 | 15.5 | 11.7 | 7.8 | 2.24 | 65 | 51 | 213386081
CARRIER | 25TPB760A**30* | CAP**6024AL* | 58SP*B110V21**22 | 53500 | 57000 | 15.5 | 11.7 | 7.8 | 2.24 | 65 | 51 | 213386080
BRYANT HEATING AND COOLING SYSTEMS | 227TBN060**AA* | CAP**6024AL* | 82*SB60090V21*** | 53500 | 57000 | 15.2 | 11.7 | 7.8 | 2.22 | 65 | 51 | 213386079
CARRIER | 25TPB760A**30* | CAP**6024AL* | 58SP*B090V21**20 | 53500 | 57000 | 15.2 | 11.7 | 7.8 | 2.22 | 65 | 51 | 213386078
BRYANT HEATING AND COOLING SYSTEMS | 227TBN060**AA* | CAP**6024AL* | 82*TB66135V24*** | 53500 | 57000 | 15.5 | 12 | 7.8 | 2.24 | 64 | 51 | 213386077
CARRIER | 25TPB760A**30* | CAP**6024AL* | 58TP*B135V24**22 | 53500 | 57000 | 15.5 | 12 | 7.8 | 2.24 | 64 | 51 | 213386076
CARRIER | 25TPB760A**30* | CAP**6024AL* | 58TP*B110V21**22 | 53500 | 57000 | 15.5 | 11.7 | 7.8 | 2.24 | 65 | 51 | 213386074
BRYANT HEATING AND COOLING SYSTEMS | 227TBN060**AA* | CAP**6024AL* | 82*TB66110V21*** | 53500 | 57000 | 15.5 | 11.7 | 7.8 | 2.24 | 65 | 51 | 213386075
BRYANT HEATING AND COOLING SYSTEMS | 227TBN060**AA* | CAP**6024AL* | 82*TB60090V21*** | 53500 | 57000 | 15.2 | 11.7 | 7.8 | 2.22 | 65 | 51 | 213386073
CARRIER | 25TPB760A**30* | CAP**6024AL* | 58TP*B090V21**20 | 53500 | 57000 | 15.2 | 11.7 | 7.8 | 2.22 | 65 | 51 | 213386072
BRYANT HEATING AND COOLING SYSTEMS | 227TAN036**AA* | CAP**4221AL* | 926SB60100V21*** | 33200 | 34600 | 15.2 | 11.7 | 7.8 | 2.14 | 61 | 50 | 213173329
CARRIER | 25TPA736A**30* | CAP**4221AL* | 59SP6B100V21**20 | 33200 | 34600 | 15.2 | 11.7 | 7.8 | 2.14 | 61 | 50 | 213173327
BRYANT HEATING AND COOLING SYSTEMS | 227TAN036**AA* | CAP**4221AL* | 926SB60080V21*** | 33400 | 34800 | 15.5 | 11.7 | 7.8 | 2.16 | 61 | 50 | 213173316
CARRIER | 25TPA736A**30* | CAP**4221AL* | 59SP6B080V21**20 | 33400 | 34800 | 15.5 | 11.7 | 7.8 | 2.16 | 61 | 50 | 213173314
BRYANT HEATING AND COOLING SYSTEMS | 227TAN036**AA* | CAP**4221AL* | 82*TB66110V21*** | 33400 | 34600 | 15.5 | 11.7 | 7.8 | 2.16 | 62 | 50 | 213173102
CARRIER | 25TPA736A**30* | CAP**4221AL* | 58TP*B110V21**22 | 33400 | 34600 | 15.5 | 11.7 | 7.8 | 2.16 | 62 | 50 | 213173100
BRYANT HEATING AND COOLING SYSTEMS | 227TAN036**AA* | CAP**4221AL* | 82*TB60090V21*** | 33000 | 34400 | 15.5 | 11.7 | 7.8 | 2.14 | 62 | 50 | 213173086
CARRIER | 25TPA736A**30* | CAP**4221AL* | 58TP*B090V21**20 | 33000 | 34400 | 15.5 | 11.7 | 7.8 | 2.14 | 62 | 50 | 213173084
BRYANT HEATING AND COOLING SYSTEMS | 227TAN036**AA* | CNPV*4824AL* | 82*SB66135V24*** | 34000 | 35000 | 15.5 | 12 | 7.8 | 2.22 | 62 | 50 | 213174802
CARRIER | 25TPA736A**30* | CNPV*4824AL* | 58SP*B135V24**22 | 34000 | 35000 | 15.5 | 12 | 7.8 | 2.22 | 62 | 50 | 213174800
BRYANT HEATING AND COOLING SYSTEMS | 227TAN036**AA* | CNPV*4824AL* | 82*SB66110V21*** | 34200 | 35000 | 15.5 | 12 | 7.8 | 2.22 | 62 | 50 | 213174789
CARRIER | 25TPA736A**30* | CNPV*4824AL* | 58SP*B110V21**22 | 34200 | 35000 | 15.5 | 12 | 7.8 | 2.22 | 62 | 50 | 213174787
BRYANT HEATING AND COOLING SYSTEMS | 227TBN048**AA* | CAP**6124AL* | 935SB66100M21*** | 45500 | 46500 | 16.5 | 12 | 7.8 | 2.28 | 63 | 50 | 213384836
CARRIER | 25TPB748A**30* | CAP**6124AL* | 59SU5B100M21**22 | 45500 | 46500 | 16.5 | 12 | 7.8 | 2.28 | 63 | 50 | 213384835
BRYANT HEATING AND COOLING SYSTEMS | 227TBN048**AA* | CAP**6124AL* | 935SB60100M21*** | 46000 | 47000 | 16.5 | 12 | 7.8 | 2.28 | 63 | 51 | 213384834
BRYANT HEATING AND COOLING SYSTEMS | 227TBN048**AA* | CAP**6124AL* | 935SB60080M21*** | 45500 | 46500 | 16 | 12 | 7.8 | 2.28 | 63 | 51 | 213384832
CARRIER | 25TPB748A**30* | CAP**6124AL* | 59SU5B100M21**20 | 46000 | 47000 | 16.5 | 12 | 7.8 | 2.28 | 63 | 51 | 213384833
CARRIER | 25TPB748A**30* | CAP**6124AL* | 59SU5B080M21**20 | 45500 | 46500 | 16 | 12 | 7.8 | 2.28 | 63 | 51 | 213384831
CARRIER | 25TPB748A**30* | CAP**6124AL* | 58SU*B040M17**12 | 45500 | 47000 | 16.5 | 12 | 7.8 | 2.28 | 63 | 50 | 213384829
BRYANT HEATING AND COOLING SYSTEMS | 227TBN048**AA* | CAP**6124AL* | 83*SB60080M21*** | 45500 | 46500 | 16.5 | 12 | 7.8 | 2.3 | 63 | 50 | 213384828
CARRIER | 25TPB748A**30* | CAP**6124AL* | 58SU*B100M21**20 | 45500 | 46500 | 16.5 | 12 | 7.8 | 2.28 | 63 | 51 | 213384827
BRYANT HEATING AND COOLING SYSTEMS | 227TBN048**AA* | CAP**6121AL* | 935SB60080M21*** | 45500 | 46500 | 16 | 12 | 7.8 | 2.26 | 63 | 51 | 213384822
CARRIER | 25TPB748A**30* | CAP**6121AL* | 58SU*B040M17**12 | 45500 | 46500 | 16 | 12 | 7.8 | 2.28 | 63 | 51 | 213384815
CARRIER | 25TPB748A**30* | CAP**6121AL* | 59SU5B100M21**22 | 46000 | 47000 | 16.5 | 12 | 7.8 | 2.28 | 63 | 50 | 213384825
CARRIER | 25TPB748A**30* | CAP**6121AL* | 59SU5B100M21**20 | 45500 | 47000 | 16 | 12 | 7.8 | 2.28 | 63 | 50 | 213384823
BRYANT HEATING AND COOLING SYSTEMS | 227TBN048**AA* | CAP**6121AL* | 935SB60100M21*** | 45500 | 47000 | 16 | 12 | 7.8 | 2.28 | 63 | 50 | 213384824
CARRIER | 25TPB748A**30* | CAP**6121AL* | 59SU5B080M21**20 | 45500 | 46500 | 16 | 12 | 7.8 | 2.26 | 63 | 51 | 213384821
BRYANT HEATING AND COOLING SYSTEMS | 227TBN048**AA* | CAP**6121AL* | 935SB66100M21*** | 46000 | 47000 | 16.5 | 12 | 7.8 | 2.28 | 63 | 50 | 213384826
CARRIER | 25TPB748A**30* | CAP**6121AL* | 58SU*B100M21**20 | 45500 | 46500 | 16.5 | 12 | 7.8 | 2.28 | 63 | 51 | 213384813
CARRIER | 25TPB748A**30* | CAP**6121AL* | 58SU*B080M21**20 | 46000 | 47000 | 16.5 | 12 | 7.8 | 2.3 | 62 | 50 | 213384811
CARRIER | 25TPB748A**30* | CAP**6121AL* | 58SU*B060M17**16 | 45500 | 46500 | 16 | 12 | 7.8 | 2.28 | 63 | 51 | 213384809
BRYANT HEATING AND COOLING SYSTEMS | 227TBN048**AA* | CAP**6024AL* | 935SB66100M21*** | 45000 | 46500 | 16 | 12 | 7.8 | 2.26 | 63 | 50 | 213384808
CARRIER | 25TPB748A**30* | CAP**6024AL* | 59SU5B100M21**22 | 45000 | 46500 | 16 | 12 | 7.8 | 2.26 | 63 | 50 | 213384807
BRYANT HEATING AND COOLING SYSTEMS | 227TBN048**AA* | CAP**6024AL* | 935SB60100M21*** | 45000 | 46500 | 16 | 12 | 7.8 | 2.26 | 63 | 51 | 213384806
CARRIER | 25TPB748A**30* | CAP**6024AL* | 59SU5B100M21**20 | 45000 | 46500 | 16 | 12 | 7.8 | 2.26 | 63 | 51 | 213384805
BRYANT HEATING AND COOLING SYSTEMS | 227TBN048**AA* | CAP**6024AL* | 935SB60080M21*** | 44500 | 46500 | 16 | 12 | 7.8 | 2.26 | 63 | 50 | 213384804
CARRIER | 25TPB748A**30* | CAP**6024AL* | 59SU5B080M21**20 | 44500 | 46500 | 16 | 12 | 7.8 | 2.26 | 63 | 50 | 213384803
CARRIER | 25TPB748A**30* | CAP**6024AL* | 58SU*B040M17**12 | 45000 | 46500 | 15.5 | 12 | 7.8 | 2.26 | 63 | 51 | 213384801
BRYANT HEATING AND COOLING SYSTEMS | 227TBN048**AA* | CAP**6024AL* | 83*SB60080M21*** | 45000 | 46500 | 16.5 | 12 | 7.8 | 2.28 | 62 | 50 | 213384800
CARRIER | 25TPB748A**30* | CAP**6024AL* | 58SU*B100M21**20 | 45000 | 46500 | 16.5 | 12 | 7.8 | 2.26 | 63 | 51 | 213384799
BRYANT HEATING AND COOLING SYSTEMS | 227TBN048**AA* | CAP**4824AL* | 935SB66100M21*** | 44000 | 46000 | 16 | 12 | 7.8 | 2.26 | 63 | 51 | 213384798
BRYANT HEATING AND COOLING SYSTEMS | 227TBN048**AA* | CAP**4824AL* | 935SB60100M21*** | 44000 | 46500 | 15.5 | 11.7 | 7.8 | 2.26 | 63 | 51 | 213384796
CARRIER | 25TPB748A**30* | CAP**4824AL* | 59SU5B100M21**22 | 44000 | 46000 | 16 | 12 | 7.8 | 2.26 | 63 | 51 | 213384797
CARRIER | 25TPB748A**30* | CAP**4824AL* | 59SU5B100M21**20 | 44000 | 46500 | 15.5 | 11.7 | 7.8 | 2.26 | 63 | 51 | 213384795
BRYANT HEATING AND COOLING SYSTEMS | 227TBN048**AA* | CAP**4824AL* | 935SB60080M21*** | 44000 | 46500 | 15.5 | 11.7 | 7.8 | 2.26 | 63 | 50 | 213384794
CARRIER | 25TPB724A**30* | CAP**3621AL* | 59SP6B080V17**16 | 22400 | 23600 | 16 | 12 | 7.8 | 2.26 | 60 | 44 | 213385113
BRYANT HEATING AND COOLING SYSTEMS | 227TBN024**AA* | CAP**3621AL* | 926SB48060V17*** | 22400 | 23800 | 16 | 12 | 7.8 | 2.26 | 60 | 45 | 213385112
CARRIER | 25TPB724A**30* | CAP**3621AL* | 59SP6B060V17**16 | 22400 | 23800 | 16 | 12 | 7.8 | 2.26 | 60 | 45 | 213385111
BRYANT HEATING AND COOLING SYSTEMS | 227TBN024**AA* | CAP**3621AL* | 926TC60100V21*** | 22400 | 23800 | 16 | 12.5 | 8 | 2.26 | 60 | 44 | 213385108
CARRIER | 25TPB724A**30* | CAP**3621AL* | 59TP6C100V21**20 | 22400 | 23800 | 16 | 12.5 | 8 | 2.26 | 60 | 44 | 213385107
BRYANT HEATING AND COOLING SYSTEMS | 227TBN024**AA* | CAP**3621AL* | 926TC60080V21*** | 22800 | 24000 | 16.5 | 12.5 | 8 | 2.28 | 60 | 44 | 213385106
CARRIER | 25TPB724A**30* | CAP**3621AL* | 59TP6C080V21**20 | 22800 | 24000 | 16.5 | 12.5 | 8 | 2.28 | 60 | 44 | 213385105
BRYANT HEATING AND COOLING SYSTEMS | 227TBN024**AA* | CAP**3621AL* | 926TC48080V17*** | 22400 | 23600 | 16 | 12 | 7.8 | 2.26 | 60 | 44 | 213385104
CARRIER | 25TPB724A**30* | CAP**3621AL* | 59TP6C080V17**16 | 22400 | 23600 | 16 | 12 | 7.8 | 2.26 | 60 | 44 | 213385103
BRYANT HEATING AND COOLING SYSTEMS | 227TBN024**AA* | CAP**3621AL* | 926TC48060V17*** | 22400 | 23800 | 16 | 12 | 7.8 | 2.26 | 60 | 45 | 213385102
CARRIER | 25TPB724A**30* | CAP**3621AL* | 59TP6C060V17**16 | 22400 | 23800 | 16 | 12 | 7.8 | 2.26 | 60 | 45 | 213385101
BRYANT HEATING AND COOLING SYSTEMS | 227TBN024**AA* | CAP**3621AL* | 82*SB48090V17*** | 22400 | 23800 | 16 | 12 | 7.8 | 2.26 | 59 | 44 | 213385096
CARRIER | 25TPB724A**30* | CAP**3621AL* | 58SP*B090V17**16 | 22400 | 23800 | 16 | 12 | 7.8 | 2.26 | 59 | 44 | 213385095
CARRIER | 25TPB724A**30* | CAP**3621AL* | 58SP*B070V17**16 | 22400 | 23800 | 16 | 12 | 7.8 | 2.26 | 60 | 44 | 213385093
BRYANT HEATING AND COOLING SYSTEMS | 227TBN024**AA* | CAP**3621AL* | 82*SB48070V17*** | 22400 | 23800 | 16 | 12 | 7.8 | 2.26 | 60 | 44 | 213385094
CARRIER | 25TPA748A**30* | CAP**6024AL* | 58SP*B135V24**22 | 44500 | 46500 | 16 | 12.5 | 7.8 | 2.26 | 63 | 50 | 213177220
BRYANT HEATING AND COOLING SYSTEMS | 227TAN048**AA* | CAP**6024AL* | 82*SB66110V21*** | 45000 | 46000 | 16 | 12 | 7.8 | 2.26 | 63 | 51 | 213177209
CARRIER | 25TPA748A**30* | CAP**6024AL* | 58SP*B110V21**22 | 45000 | 46000 | 16 | 12 | 7.8 | 2.26 | 63 | 51 | 213177207
BRYANT HEATING AND COOLING SYSTEMS | 227TAN048**AA* | CAP**6024AL* | 82*SB60090V21*** | 45000 | 46500 | 16 | 12 | 7.8 | 2.26 | 63 | 50 | 213177196
CARRIER | 25TPA748A**30* | CAP**6024AL* | 58SP*B090V21**20 | 45000 | 46500 | 16 | 12 | 7.8 | 2.26 | 63 | 50 | 213177194
CARRIER | 25TPA748A**30* | CAP**6024AL* | 58TP*B135V24**22 | 45000 | 46500 | 16.5 | 12.5 | 7.8 | 2.26 | 63 | 50 | 213177186
BRYANT HEATING AND COOLING SYSTEMS | 227TAN048**AA* | CAP**6024AL* | 82*TB66110V21*** | 45000 | 46500 | 16.5 | 12 | 7.8 | 2.26 | 63 | 50 | 213177170
CARRIER | 25TPA748A**30* | CAP**6024AL* | 58TP*B110V21**22 | 45000 | 46500 | 16.5 | 12 | 7.8 | 2.26 | 63 | 50 | 213177168
BRYANT HEATING AND COOLING SYSTEMS | 227TAN048**AA* | CAP**6024AL* | 82*TB60090V21*** | 45000 | 46500 | 16.5 | 12 | 7.8 | 2.26 | 63 | 50 | 213177154
CARRIER | 25TPA748A**30* | CAP**6024AL* | 58TP*B090V21**20 | 45000 | 46500 | 16.5 | 12 | 7.8 | 2.26 | 63 | 50 | 213177152
BRYANT HEATING AND COOLING SYSTEMS | 227TAN048**AA* | CAP**4824AL* | 926SB66120V24*** | 44000 | 46500 | 16 | 12 | 7.8 | 2.26 | 63 | 51 | 213177141
CARRIER | 25TPA748A**30* | CAP**4824AL* | 59SP6B120V24**22 | 44000 | 46500 | 16 | 12 | 7.8 | 2.26 | 63 | 51 | 213177139
BRYANT HEATING AND COOLING SYSTEMS | 227TAN048**AA* | CAP**4824AL* | 926SB60100V21*** | 44000 | 46500 | 16 | 12 | 7.8 | 2.26 | 63 | 51 | 213177128
CARRIER | 25TPA748A**30* | CAP**4824AL* | 59SP6B100V21**20 | 44000 | 46500 | 16 | 12 | 7.8 | 2.26 | 63 | 51 | 213177126
BRYANT HEATING AND COOLING SYSTEMS | 227TAN048**AA* | CAP**4824AL* | 926SB60080V21*** | 43500 | 46000 | 16 | 12 | 7.8 | 2.24 | 63 | 51 | 213177115
CARRIER | 25TPA748A**30* | CAP**4824AL* | 59SP6B080V21**20 | 43500 | 46000 | 16 | 12 | 7.8 | 2.24 | 63 | 51 | 213177113
BRYANT HEATING AND COOLING SYSTEMS | 227TAN048**AA* | CAP**4824AL* | 926TC66120V24*** | 44000 | 46500 | 16 | 12 | 7.8 | 2.26 | 63 | 51 | 213177099
CARRIER | 25TPA748A**30* | CAP**4824AL* | GG96VTAB66120D** | 44000 | 46500 | 16 | 12 | 7.8 | 2.26 | 63 | 51 | 213177096
CARRIER | 25TPA748A**30* | CAP**6121AL* | 58TP*B090V17**16 | 45500 | 46500 | 16 | 12 | 7.8 | 2.26 | 63 | 51 | 213177355
CARRIER | 25TPA748A**30* | CAP**4824AL* | 59TP6C120V24**22 | 44000 | 46500 | 16 | 12 | 7.8 | 2.26 | 63 | 51 | 213177095
BRYANT HEATING AND COOLING SYSTEMS | 227TAN036**AA* | CAP**3617AL* | 82*TB48090V17*** | 32600 | 34400 | 15.2 | 11.7 | 7.8 | 2.12 | 62 | 50 | 213172105
CARRIER | 25TPA736A**30* | CAP**3617AL* | 58TP*B090V17**16 | 32600 | 34400 | 15.2 | 11.7 | 7.8 | 2.12 | 62 | 50 | 213172103
BRYANT HEATING AND COOLING SYSTEMS | 227TAN036**AA* | CAP**3617AL* | 82*TB48070V17*** | 32600 | 34400 | 15.2 | 11.7 | 7.8 | 2.12 | 62 | 50 | 213172089
CARRIER | 25TPA736A**30* | CAP**3617AL* | 58TP*B070V17**16 | 32600 | 34400 | 15.2 | 11.7 | 7.8 | 2.12 | 62 | 50 | 213172087
CARRIER | 25TPA736A**30* | CAP**3621AL* | 59SP6B100V21**20 | 32800 | 34400 | 15.2 | 11.7 | 7.8 | 2.12 | 62 | 50 | 213172500
BRYANT HEATING AND COOLING SYSTEMS | 227TAN024**AA* | CSPH*3612AL* | 926SB66120V24*** | 22600 | 23800 | 15.2 | 12 | 7.8 | 2.28 | 60 | 45 | 213172048
CARRIER | 25TPA724A**30* | CSPH*3612AL* | 59SP6B120V24**22 | 22600 | 23800 | 15.2 | 12 | 7.8 | 2.28 | 60 | 45 | 213172046
BRYANT HEATING AND COOLING SYSTEMS | 227TAN024**AA* | CSPH*3612AL* | 926SB60100V21*** | 23200 | 24200 | 15.5 | 12 | 7.8 | 2.32 | 60 | 45 | 213172035
CARRIER | 25TPA724A**30* | CSPH*3612AL* | 59SP6B100V21**20 | 23200 | 24200 | 15.5 | 12 | 7.8 | 2.32 | 60 | 45 | 213172033
BRYANT HEATING AND COOLING SYSTEMS | 227TAN024**AA* | CSPH*3612AL* | 926SB60080V21*** | 23000 | 24000 | 15.5 | 12 | 7.8 | 2.32 | 60 | 45 | 213172022
CARRIER | 25TPA724A**30* | CSPH*3612AL* | 59SP6B080V21**20 | 23000 | 24000 | 15.5 | 12 | 7.8 | 2.32 | 60 | 45 | 213172020
BRYANT HEATING AND COOLING SYSTEMS | 227TAN036**AA* | CAP**3717AL* | 82*TB36070V14*** | 33800 | 34800 | 15.5 | 11.7 | 7.8 | 2.18 | 62 | 50 | 213172533
CARRIER | 25TPA736A**30* | CAP**3717AL* | 58TP*B070V14**12 | 33800 | 34800 | 15.5 | 11.7 | 7.8 | 2.18 | 62 | 50 | 213172531
CARRIER | 25TPA736A**30* | CAP**3717AL* | 58TP*B045V14**12 | 33800 | 35000 | 15.5 | 11.7 | 7.8 | 2.18 | 62 | 50 | 213172513
BRYANT HEATING AND COOLING SYSTEMS | 227TAN036**AA* | CAP**3621AL* | 926SB60100V21*** | 32800 | 34400 | 15.2 | 11.7 | 7.8 | 2.12 | 62 | 50 | 213172502
BRYANT HEATING AND COOLING SYSTEMS | 227TAN036**AA* | CAP**3621AL* | 926SB60080V21*** | 32600 | 34200 | 15.2 | 11.7 | 7.8 | 2.12 | 61 | 50 | 213172489
CARRIER | 25TPA736A**30* | CAP**3621AL* | 59SP6B080V21**20 | 32600 | 34200 | 15.2 | 11.7 | 7.8 | 2.12 | 61 | 50 | 213172487
BRYANT HEATING AND COOLING SYSTEMS | 227TAN036**AA* | CAP**3621AL* | 926TC66100V21*** | 32800 | 34200 | 15.5 | 11.7 | 7.8 | 2.14 | 61 | 50 | 213172450
BRYANT HEATING AND COOLING SYSTEMS | 227TBN048**AA* | CAP**6024AL* | 83*CA60100C21*** | 45500 | 47000 | 16 | 12 | 7.8 | 2.2 | 62 | 50 | 213383005
CARRIER | 25TPB748A**30* | CAP**6024AL* | 58CU*A100C21**20 | 45500 | 47000 | 16 | 12 | 7.8 | 2.2 | 62 | 50 | 213383004
BRYANT HEATING AND COOLING SYSTEMS | 227TBN048**AA* | CAP**6024AL* | 83*CA60080C21*** | 46500 | 47500 | 16 | 12 | 7.8 | 2.22 | 62 | 50 | 213383003
CARRIER | 25TPB748A**30* | CAP**6024AL* | 58CU*A080C21**20 | 46500 | 47500 | 16 | 12 | 7.8 | 2.22 | 62 | 50 | 213383002
CARRIER | 25TPB736A**30* | CAP**4821AL* | 59TN6B080C17**14 | 34200 | 35400 | 15.2 | 11.7 | 7.8 | 2.1 | 61 | 49 | 213382816
BRYANT HEATING AND COOLING SYSTEMS | 227TBN036**AA* | CAP**4821AL* | 986TC42080C17*** | 34200 | 35400 | 15.2 | 11.7 | 7.8 | 2.1 | 61 | 49 | 213382817
BRYANT HEATING AND COOLING SYSTEMS | 227TBN036**AA* | CAP**4821AL* | 987MB66100C21*** | 34200 | 35000 | 15.2 | 11.7 | 7.8 | 2.14 | 61 | 49 | 213382807
CARRIER | 25TPB736A**30* | CAP**4821AL* | 59MN7B100C21**22 | 34200 | 35000 | 15.2 | 11.7 | 7.8 | 2.14 | 61 | 49 | 213382806
BRYANT HEATING AND COOLING SYSTEMS | 227TBN036**AA* | CAP**4821AL* | 987MB60080C21*** | 34800 | 35600 | 16 | 11.7 | 7.8 | 2.12 | 61 | 49 | 213382805
CARRIER | 25TPB736A**30* | CAP**4821AL* | 59MN7B080C21**20 | 34800 | 35600 | 16 | 11.7 | 7.8 | 2.12 | 61 | 49 | 213382804
CARRIER | 25TPB736A**30* | CAP**4321AL* | 59TN6B100C21**22 | 35000 | 35400 | 16 | 12 | 7.8 | 2.14 | 60 | 48 | 213382742
BRYANT HEATING AND COOLING SYSTEMS | 227TBN036**AA* | CAP**4321AL* | 986TC66100C21*** | 35000 | 35400 | 16 | 12 | 7.8 | 2.14 | 60 | 48 | 213382743
BRYANT HEATING AND COOLING SYSTEMS | 227TBN036**AA* | CAP**4321AL* | 986TC42080C17*** | 35000 | 35800 | 15.2 | 11.7 | 7.8 | 2.12 | 61 | 49 | 213382741
CARRIER | 25TPB736A**30* | CAP**4321AL* | 59TN6B080C17**14 | 35000 | 35800 | 15.2 | 11.7 | 7.8 | 2.12 | 61 | 49 | 213382740
BRYANT HEATING AND COOLING SYSTEMS | 227TBN036**AA* | CAP**4321AL* | 986TC42060C17*** | 34800 | 35600 | 15.2 | 11.7 | 7.8 | 2.1 | 61 | 49 | 213382739
CARRIER | 25TPB736A**30* | CAP**4321AL* | 59TN6B060C17**14 | 34800 | 35600 | 15.2 | 11.7 | 7.8 | 2.1 | 61 | 49 | 213382738
BRYANT HEATING AND COOLING SYSTEMS | 227TBN036**AA* | CAP**4321AL* | 987MB66100C21*** | 35000 | 35400 | 16 | 12 | 7.8 | 2.14 | 60 | 48 | 213382731
CARRIER | 25TPB736A**30* | CAP**4321AL* | 59MN7B100C21**22 | 35000 | 35400 | 16 | 12 | 7.8 | 2.14 | 60 | 48 | 213382730
BRYANT HEATING AND COOLING SYSTEMS | 227TBN036**AA* | CAP**4321AL* | 83*CA36040C17*** | 35200 | 35600 | 16 | 12 | 7.8 | 2.16 | 61 | 49 | 213382687
CARRIER | 25TPB736A**30* | CAP**4321AL* | 58CU*A040C17**12 | 35200 | 35600 | 16 | 12 | 7.8 | 2.16 | 61 | 49 | 213382686
BRYANT HEATING AND COOLING SYSTEMS | 227TBN036**AA* | CAP**4224AL* | 986TC66120C24*** | 33600 | 34400 | 15.2 | 11.7 | 7.8 | 2.08 | 60 | 49 | 213382675
CARRIER | 25TPB736A**30* | CAP**4224AL* | 59TN6B120C24**22 | 33600 | 34400 | 15.2 | 11.7 | 7.8 | 2.08 | 60 | 49 | 213382674
BRYANT HEATING AND COOLING SYSTEMS | 227TBN036**AA* | CAP**4224AL* | 986TC60080C21*** | 34000 | 35200 | 15.2 | 11.7 | 7.8 | 2.08 | 61 | 49 | 213382673
CARRIER | 25TPB736A**30* | CAP**4224AL* | 59TN6B080C21**20 | 34000 | 35200 | 15.2 | 11.7 | 7.8 | 2.08 | 61 | 49 | 213382672
BRYANT HEATING AND COOLING SYSTEMS | 227TBN036**AA* | CAP**4224AL* | 987MB60080C21*** | 34000 | 35200 | 15.2 | 11.7 | 7.8 | 2.08 | 61 | 49 | 213382669
CARRIER | 25TPB736A**30* | CAP**4224AL* | 59MN7B080C21**20 | 34000 | 35200 | 15.2 | 11.7 | 7.8 | 2.08 | 61 | 49 | 213382668
BRYANT HEATING AND COOLING SYSTEMS | 227TBN024**AA* | CAP**3717AL* | 935SB48060M17*** | 22800 | 23800 | 16 | 11.7 | 7.8 | 2.3 | 60 | 45 | 213384518
CARRIER | 25TPB724A**30* | CAP**3717AL* | 59SU5B060M17**16 | 22800 | 23800 | 16 | 11.7 | 7.8 | 2.3 | 60 | 45 | 213384517
CARRIER | 25TPB724A**30* | CAP**3717AL* | 59SU5B040M17**12 | 22800 | 24000 | 16 | 12 | 7.8 | 2.3 | 60 | 45 | 213384515
BRYANT HEATING AND COOLING SYSTEMS | 227TBN024**AA* | CAP**3717AL* | 935SB36040M17*** | 22800 | 24000 | 16 | 12 | 7.8 | 2.3 | 60 | 45 | 213384516
BRYANT HEATING AND COOLING SYSTEMS | 227TAN060**AA* | CAP**6124AL* | 926TC60080V21*** | 54500 | 57500 | 15.2 | 11.7 | 7.8 | 2.24 | 64 | 51 | 213179529
CARRIER | 25TPA760A**30* | CAP**6124AL* | 59TP6C080V21**20 | 54500 | 57500 | 15.2 | 11.7 | 7.8 | 2.24 | 64 | 51 | 213179527
BRYANT HEATING AND COOLING SYSTEMS | 227TAN060**AA* | CAP**6124AL* | 82*SB66135V24*** | 54500 | 57500 | 15.5 | 12 | 7.8 | 2.26 | 64 | 51 | 213179516
CARRIER | 25TPA760A**30* | CAP**6124AL* | 58SP*B135V24**22 | 54500 | 57500 | 15.5 | 12 | 7.8 | 2.26 | 64 | 51 | 213179514
BRYANT HEATING AND COOLING SYSTEMS | 227TAN060**AA* | CAP**6124AL* | 82*SB66110V21*** | 54500 | 57500 | 15.5 | 12 | 7.8 | 2.26 | 64 | 51 | 213179503
CARRIER | 25TPA760A**30* | CAP**6124AL* | 58SP*B110V21**22 | 54500 | 57500 | 15.5 | 12 | 7.8 | 2.26 | 64 | 51 | 213179501
BRYANT HEATING AND COOLING SYSTEMS | 227TAN060**AA* | CAP**6124AL* | 82*SB60090V21*** | 54500 | 57500 | 15.5 | 11.7 | 7.8 | 2.26 | 64 | 51 | 213179490
CARRIER | 25TPA760A**30* | CAP**6124AL* | 58SP*B090V21**20 | 54500 | 57500 | 15.5 | 11.7 | 7.8 | 2.26 | 64 | 51 | 213179488
BRYANT HEATING AND COOLING SYSTEMS | 227TAN060**AA* | CAP**6124AL* | 82*TB66135V24*** | 54500 | 57500 | 15.5 | 12 | 7.8 | 2.26 | 64 | 51 | 213179482
CARRIER | 25TPA760A**30* | CAP**6124AL* | 58TP*B135V24**22 | 54500 | 57500 | 15.5 | 12 | 7.8 | 2.26 | 64 | 51 | 213179480
BRYANT HEATING AND COOLING SYSTEMS | 227TAN060**AA* | CAP**6124AL* | 82*TB66110V21*** | 54500 | 57500 | 15.5 | 12 | 7.8 | 2.26 | 64 | 51 | 213179464
CARRIER | 25TPA760A**30* | CAP**6124AL* | 58TP*B110V21**22 | 54500 | 57500 | 15.5 | 12 | 7.8 | 2.26 | 64 | 51 | 213179462
BRYANT HEATING AND COOLING SYSTEMS | 227TAN060**AA* | CAP**6124AL* | 82*TB60090V21*** | 54500 | 57500 | 15.5 | 11.7 | 8 | 2.26 | 64 | 51 | 213179448
CARRIER | 25TPA760A**30* | CAP**6124AL* | 58TP*B090V21**20 | 54500 | 57500 | 15.5 | 11.7 | 8 | 2.26 | 64 | 51 | 213179446
BRYANT HEATING AND COOLING SYSTEMS | 227TAN060**AA* | CAP**6121AL* | 926SB60100V21*** | 54500 | 57500 | 15.2 | 11.7 | 7.8 | 2.24 | 64 | 51 | 213179435
CARRIER | 25TPA760A**30* | CAP**6121AL* | 59SP6B100V21**20 | 54500 | 57500 | 15.2 | 11.7 | 7.8 | 2.24 | 64 | 51 | 213179433
BRYANT HEATING AND COOLING SYSTEMS | 227TAN060**AA* | CAP**6121AL* | 926SB60080V21*** | 54500 | 58000 | 15.2 | 11.7 | 7.8 | 2.22 | 64 | 51 | 213179422
CARRIER | 25TPA760A**30* | CAP**6121AL* | 59SP6B080V21**20 | 54500 | 58000 | 15.2 | 11.7 | 7.8 | 2.22 | 64 | 51 | 213179420
CARRIER | 25TPB748A**30* | CAP**6121AL* | 59TN6B060C17**14 | 45500 | 47000 | 15.2 | 11.7 | 7.8 | 2.14 | 63 | 50 | 213384153
BRYANT HEATING AND COOLING SYSTEMS | 227TBN048**AA* | CAP**6121AL* | 987MB60080C21*** | 46000 | 47000 | 16 | 12 | 7.8 | 2.2 | 62 | 50 | 213384148
CARRIER | 25TPB748A**30* | CAP**6121AL* | 59MN7B080C21**20 | 46000 | 47000 | 16 | 12 | 7.8 | 2.2 | 62 | 50 | 213384147
BRYANT HEATING AND COOLING SYSTEMS | 227TBN048**AA* | CAP**6121AL* | 987MB60060C21*** | 46000 | 47000 | 15.2 | 11.7 | 7.8 | 2.18 | 62 | 50 | 213384146
CARRIER | 25TPB748A**30* | CAP**6121AL* | 59MN7B060C21**20 | 46000 | 47000 | 15.2 | 11.7 | 7.8 | 2.18 | 62 | 50 | 213384145
BRYANT HEATING AND COOLING SYSTEMS | 227TBN048**AA* | CAP**6121AL* | 83*CA48060C17*** | 46500 | 47500 | 16 | 12 | 7.8 | 2.2 | 62 | 50 | 213384132
CARRIER | 25TPB748A**30* | CAP**6121AL* | 58CU*A060C17**16 | 46500 | 47500 | 16 | 12 | 7.8 | 2.2 | 62 | 50 | 213384131
BRYANT HEATING AND COOLING SYSTEMS | 227TBN048**AA* | CAP**6024AL* | 986TC66120C24*** | 45500 | 47000 | 16 | 12 | 7.8 | 2.22 | 62 | 49 | 213384128
CARRIER | 25TPB748A**30* | CAP**6024AL* | 59TN6B120C24**22 | 45500 | 47000 | 16 | 12 | 7.8 | 2.22 | 62 | 49 | 213384127
BRYANT HEATING AND COOLING SYSTEMS | 227TBN048**AA* | CAP**6024AL* | 987MB66100C21*** | 45500 | 47000 | 16 | 12 | 7.8 | 2.2 | 62 | 49 | 213384118
CARRIER | 25TPB748A**30* | CAP**6024AL* | 59MN7B100C21**22 | 45500 | 47000 | 16 | 12 | 7.8 | 2.2 | 62 | 49 | 213384117
BRYANT HEATING AND COOLING SYSTEMS | 227TBN048**AA* | CAP**6024AL* | 987MB60060C21*** | 45000 | 47000 | 15.2 | 11.7 | 7.8 | 2.16 | 62 | 50 | 213384114
CARRIER | 25TPB748A**30* | CAP**6024AL* | 59MN7B060C21**20 | 45000 | 47000 | 15.2 | 11.7 | 7.8 | 2.16 | 62 | 50 | 213384113
BRYANT HEATING AND COOLING SYSTEMS | 227TBN048**AA* | CAP**4824AL* | 986TC66120C24*** | 45000 | 46500 | 16 | 12 | 7.8 | 2.22 | 62 | 50 | 213384100
CARRIER | 25TPB748A**30* | CAP**4824AL* | 59TN6B120C24**22 | 45000 | 46500 | 16 | 12 | 7.8 | 2.22 | 62 | 50 | 213384099
BRYANT HEATING AND COOLING SYSTEMS | 227TBN048**AA* | CAP**4824AL* | 986TC66100C21*** | 45000 | 47000 | 16 | 11.7 | 7.8 | 2.2 | 62 | 50 | 213384098
BRYANT HEATING AND COOLING SYSTEMS | 227TBN024**AA* | CAP**3621AL* | 926SB48080V17*** | 22400 | 23600 | 16 | 12 | 7.8 | 2.26 | 60 | 44 | 213385114
CARRIER | 25TPB724A**30* | CAP**2414AL* | 58SP*B070V14**12 | 22200 | 23800 | 16 | 12 | 7.8 | 2.26 | 60 | 44 | 213384920
BRYANT HEATING AND COOLING SYSTEMS | 227TBN060**AA* | CAP**6124AL* | 935SB66100M21*** | 54500 | 57500 | 15.5 | 11.7 | 7.8 | 2.26 | 64 | 51 | 213384902
CARRIER | 25TPB760A**30* | CAP**6124AL* | 59SU5B100M21**22 | 54500 | 57500 | 15.5 | 11.7 | 7.8 | 2.26 | 64 | 51 | 213384901
BRYANT HEATING AND COOLING SYSTEMS | 227TBN060**AA* | CAP**6124AL* | 935SB60100M21*** | 54500 | 58000 | 15.2 | 11.7 | 7.8 | 2.24 | 64 | 51 | 213384900
CARRIER | 25TPB760A**30* | CAP**6124AL* | 59SU5B100M21**20 | 54500 | 58000 | 15.2 | 11.7 | 7.8 | 2.24 | 64 | 51 | 213384899
CARRIER | 25TPB760A**30* | CAP**6124AL* | 58SU*B040M17**12 | 54500 | 57500 | 15.5 | 11.7 | 7.8 | 2.26 | 64 | 51 | 213384895
BRYANT HEATING AND COOLING SYSTEMS | 227TBN060**AA* | CAP**6124AL* | 83*SB60080M21*** | 55000 | 57500 | 15.5 | 12 | 7.8 | 2.28 | 64 | 51 | 213384894
CARRIER | 25TPB760A**30* | CAP**6124AL* | 58SU*B100M21**20 | 55000 | 57500 | 15.5 | 12 | 7.8 | 2.26 | 64 | 51 | 213384893
BRYANT HEATING AND COOLING SYSTEMS | 227TBN060**AA* | CAP**6121AL* | 935SB66100M21*** | 55000 | 57500 | 15.5 | 11.7 | 7.8 | 2.26 | 64 | 51 | 213384892
CARRIER | 25TPB760A**30* | CAP**6121AL* | 59SU5B100M21**22 | 55000 | 57500 | 15.5 | 11.7 | 7.8 | 2.26 | 64 | 51 | 213384891
CARRIER | 25TPB760A**30* | CAP**6121AL* | 58SU*B040M17**12 | 54500 | 58000 | 15.2 | 11.7 | 7.8 | 2.24 | 64 | 51 | 213384885
CARRIER | 25TPB760A**30* | CAP**6121AL* | 58SU*B100M21**20 | 54500 | 57500 | 15.5 | 11.7 | 7.8 | 2.24 | 65 | 51 | 213384883
BRYANT HEATING AND COOLING SYSTEMS | 227TBN060**AA* | CAP**6121AL* | 83*SB48060M17*** | 54500 | 57500 | 15.5 | 11.7 | 7.8 | 2.24 | 64 | 51 | 213384882
CARRIER | 25TPB760A**30* | CAP**6121AL* | 58SU*B080M21**20 | 54500 | 57500 | 15.5 | 11.7 | 7.8 | 2.26 | 64 | 51 | 213384881
BRYANT HEATING AND COOLING SYSTEMS | 227TBN060**AA* | CAP**6024AL* | 935SB66100M21*** | 53500 | 57000 | 15.2 | 11.7 | 7.8 | 2.24 | 64 | 51 | 213384880
CARRIER | 25TPB760A**30* | CAP**6024AL* | 59SU5B100M21**22 | 53500 | 57000 | 15.2 | 11.7 | 7.8 | 2.24 | 64 | 51 | 213384879
BRYANT HEATING AND COOLING SYSTEMS | 227TBN060**AA* | CAP**6024AL* | 83*SB60080M21*** | 54000 | 57000 | 15.5 | 11.7 | 7.8 | 2.26 | 64 | 51 | 213384872
CARRIER | 25TPB760A**30* | CAP**6024AL* | 58SU*B100M21**20 | 54000 | 57000 | 15.5 | 11.7 | 7.8 | 2.24 | 65 | 51 | 213384871
BRYANT HEATING AND COOLING SYSTEMS | 227TBN024**AA* | CAP**2417AL* | 82*SB36070V14*** | 22200 | 23800 | 16 | 12 | 7.8 | 2.26 | 60 | 44 | 213384940
CARRIER | 25TPB724A**30* | CAP**2417AL* | 58SP*B070V14**12 | 22200 | 23800 | 16 | 12 | 7.8 | 2.26 | 60 | 44 | 213384939
BRYANT HEATING AND COOLING SYSTEMS | 227TBN024**AA* | CAP**2417AL* | 82*SB36045V14*** | 22000 | 23600 | 16 | 12 | 7.8 | 2.24 | 60 | 44 | 213384938
CARRIER | 25TPB724A**30* | CAP**2417AL* | 58SP*B045V14**12 | 22000 | 23600 | 16 | 12 | 7.8 | 2.24 | 60 | 44 | 213384937
BRYANT HEATING AND COOLING SYSTEMS | 227TBN024**AA* | CAP**2417AL* | 82*TB36070V14*** | 22200 | 23800 | 16 | 12 | 7.8 | 2.26 | 60 | 44 | 213384932
CARRIER | 25TPB724A**30* | CAP**2417AL* | 58TP*B070V14**12 | 22200 | 23800 | 16 | 12 | 7.8 | 2.26 | 60 | 44 | 213384931
CARRIER | 25TPB724A**30* | CAP**2417AL* | 58TP*B045V14**12 | 22000 | 23600 | 16 | 12 | 7.8 | 2.24 | 60 | 44 | 213384930
BRYANT HEATING AND COOLING SYSTEMS | 227TBN024**AA* | CAP**2414AL* | 926SB36060V14*** | 22000 | 23600 | 15.5 | 12 | 7.8 | 2.22 | 60 | 44 | 213384929
CARRIER | 25TPB724A**30* | CAP**2414AL* | 59SP6B060V14**12 | 22000 | 23600 | 15.5 | 12 | 7.8 | 2.22 | 60 | 44 | 213384928
BRYANT HEATING AND COOLING SYSTEMS | 227TBN024**AA* | CAP**2414AL* | 926SB30040V14*** | 21800 | 23800 | 15.5 | 11.7 | 7.8 | 2.2 | 60 | 45 | 213384927
CARRIER | 25TPB724A**30* | CAP**2414AL* | 59SP6B040V14**10 | 21800 | 23800 | 15.5 | 11.7 | 7.8 | 2.2 | 60 | 45 | 213384926
BRYANT HEATING AND COOLING SYSTEMS | 227TBN024**AA* | CAP**2414AL* | 926TC36060V14*** | 22000 | 23600 | 15.5 | 12 | 7.8 | 2.22 | 60 | 44 | 213384925
CARRIER | 25TPB724A**30* | CAP**2414AL* | 59TP6C060V14**12 | 22000 | 23600 | 15.5 | 12 | 7.8 | 2.22 | 60 | 44 | 213384924
BRYANT HEATING AND COOLING SYSTEMS | 227TBN024**AA* | CAP**2414AL* | 926TC30040V14*** | 21800 | 23800 | 15.5 | 11.7 | 7.8 | 2.2 | 60 | 45 | 213384923
CARRIER | 25TPB724A**30* | CAP**2414AL* | 59TP6C040V14**10 | 21800 | 23800 | 15.5 | 11.7 | 7.8 | 2.2 | 60 | 45 | 213384922
BRYANT HEATING AND COOLING SYSTEMS | 227TBN024**AA* | CAP**2414AL* | 82*SB36070V14*** | 22200 | 23800 | 16 | 12 | 7.8 | 2.26 | 60 | 44 | 213384921
CARRIER | 25TPB760A**30* | CAP**6124AL* | 59MN7B120C24**22 | 55500 | 58500 | 15.2 | 11.7 | 7.8 | 2.18 | 64 | 51 | 213383204
BRYANT HEATING AND COOLING SYSTEMS | 227TBN048**AA* | CAP**6124AL* | OVMAAB060154 | 46500 | 47500 | 16 | 12 | 7.8 | 2.22 | 62 | 50 | 213383115
CARRIER | 25TPB748A**30* | CAP**6124AL* | OVMAAB060154 | 46500 | 47500 | 16 | 12 | 7.8 | 2.22 | 62 | 50 | 213383114
BRYANT HEATING AND COOLING SYSTEMS | 227TBN048**AA* | CAP**6124AL* | OVLAAB060154 | 47000 | 47500 | 16 | 12 | 7.8 | 2.24 | 62 | 50 | 213383113
CARRIER | 25TPB748A**30* | CAP**6124AL* | OVLAAB060154 | 47000 | 47500 | 16 | 12 | 7.8 | 2.24 | 62 | 50 | 213383112
BRYANT HEATING AND COOLING SYSTEMS | 227TBN048**AA* | CAP**6124AL* | 986TC60080C21*** | 46000 | 47000 | 16 | 12 | 7.8 | 2.2 | 62 | 50 | 213383103
CARRIER | 25TPB748A**30* | CAP**6124AL* | 59TN6B080C21**20 | 46000 | 47000 | 16 | 12 | 7.8 | 2.2 | 62 | 50 | 213383102
BRYANT HEATING AND COOLING SYSTEMS | 227TBN048**AA* | CAP**6124AL* | 987MB66120C24*** | 46000 | 47000 | 16 | 12 | 7.8 | 2.22 | 62 | 50 | 213383095
CARRIER | 25TPB748A**30* | CAP**6124AL* | 59MN7B120C24**22 | 46000 | 47000 | 16 | 12 | 7.8 | 2.22 | 62 | 50 | 213383094
BRYANT HEATING AND COOLING SYSTEMS | 227TBN048**AA* | CAP**6124AL* | 987MB60080C21*** | 46000 | 47000 | 16 | 12 | 7.8 | 2.2 | 62 | 50 | 213383093
CARRIER | 25TPB748A**30* | CAP**6124AL* | 59MN7B080C21**20 | 46000 | 47000 | 16 | 12 | 7.8 | 2.2 | 62 | 50 | 213383092
BRYANT HEATING AND COOLING SYSTEMS | 227TBN048**AA* | CAP**6124AL* | 83*CA60100C21*** | 46500 | 47500 | 16 | 12 | 7.8 | 2.22 | 62 | 50 | 213383075
CARRIER | 25TPB748A**30* | CAP**6124AL* | 58CU*A100C21**20 | 46500 | 47500 | 16 | 12 | 7.8 | 2.22 | 62 | 50 | 213383074
BRYANT HEATING AND COOLING SYSTEMS | 227TBN048**AA* | CAP**6124AL* | 83*CA60080C21*** | 47000 | 48000 | 16 | 12 | 7.8 | 2.24 | 62 | 50 | 213383073
CARRIER | 25TPB748A**30* | CAP**6124AL* | 58CU*A080C21**20 | 47000 | 48000 | 16 | 12 | 7.8 | 2.24 | 62 | 50 | 213383072
BRYANT HEATING AND COOLING SYSTEMS | 227TBN048**AA* | CAP**6121AL* | 986TC66100C21*** | 46500 | 47500 | 16 | 12 | 7.8 | 2.22 | 62 | 50 | 213383063
CARRIER | 25TPB748A**30* | CAP**6121AL* | 59TN6B100C21**22 | 46500 | 47500 | 16 | 12 | 7.8 | 2.22 | 62 | 50 | 213383062
BRYANT HEATING AND COOLING SYSTEMS | 227TBN048**AA* | CAP**6121AL* | 987MB66100C21*** | 46500 | 47500 | 16 | 12 | 7.8 | 2.22 | 62 | 50 | 213383059
CARRIER | 25TPB748A**30* | CAP**6121AL* | 59MN7B100C21**22 | 46500 | 47500 | 16 | 12 | 7.8 | 2.22 | 62 | 50 | 213383058
BRYANT HEATING AND COOLING SYSTEMS | 227TBN048**AA* | CAP**6121AL* | 83*CA60100C21*** | 46500 | 47500 | 16 | 12 | 7.8 | 2.2 | 62 | 50 | 213383041
CARRIER | 25TPB748A**30* | CAP**6121AL* | 58CU*A100C21**20 | 46500 | 47500 | 16 | 12 | 7.8 | 2.2 | 62 | 50 | 213383040
BRYANT HEATING AND COOLING SYSTEMS | 227TBN048**AA* | CAP**6121AL* | 83*CA60080C21*** | 47000 | 48000 | 16 | 12 | 7.8 | 2.22 | 62 | 50 | 213383039
CARRIER | 25TPB748A**30* | CAP**6121AL* | 58CU*A080C21**20 | 47000 | 48000 | 16 | 12 | 7.8 | 2.22 | 62 | 50 | 213383038
BRYANT HEATING AND COOLING SYSTEMS | 227TBN048**AA* | CAP**6024AL* | OVMAAB060154 | 46000 | 47000 | 16 | 12 | 7.8 | 2.2 | 62 | 50 | 213383035
CARRIER | 25TPB748A**30* | CAP**6024AL* | OVMAAB060154 | 46000 | 47000 | 16 | 12 | 7.8 | 2.2 | 62 | 50 | 213383034
BRYANT HEATING AND COOLING SYSTEMS | 227TBN048**AA* | CAP**6024AL* | OVLAAB060154 | 46000 | 47500 | 16 | 12 | 7.8 | 2.22 | 61 | 49 | 213383033
CARRIER | 25TPB748A**30* | CAP**6024AL* | OVLAAB060154 | 46000 | 47500 | 16 | 12 | 7.8 | 2.22 | 61 | 49 | 213383032
BRYANT HEATING AND COOLING SYSTEMS | 227TBN048**AA* | CAP**6024AL* | 986TC66100C21*** | 45500 | 47000 | 16 | 12 | 7.8 | 2.2 | 62 | 49 | 213383023
CARRIER | 25TPB748A**30* | CAP**6024AL* | 59TN6B100C21**22 | 45500 | 47000 | 16 | 12 | 7.8 | 2.2 | 62 | 49 | 213383022
BRYANT HEATING AND COOLING SYSTEMS | 227TAN024**AA* | CSPH*3012AL* | 82*TB66135V24*** | 22400 | 23800 | 15.2 | 12 | 7.8 | 2.28 | 60 | 45 | 213171262
CARRIER | 25TPA724A**30* | CSPH*3012AL* | 58TP*B135V24**22 | 22400 | 23800 | 15.2 | 12 | 7.8 | 2.28 | 60 | 45 | 213171260
BRYANT HEATING AND COOLING SYSTEMS | 227TAN024**AA* | CSPH*3012AL* | 82*TB66110V21*** | 22600 | 24000 | 15.2 | 12 | 7.8 | 2.3 | 60 | 45 | 213171244
CARRIER | 25TPA724A**30* | CSPH*3012AL* | 58TP*B110V21**22 | 22600 | 24000 | 15.2 | 12 | 7.8 | 2.3 | 60 | 45 | 213171242
BRYANT HEATING AND COOLING SYSTEMS | 227TAN024**AA* | CSPH*3012AL* | 82*TB60090V21*** | 22800 | 24200 | 15.2 | 12 | 7.8 | 2.32 | 60 | 45 | 213171228
CARRIER | 25TPA724A**30* | CSPH*3012AL* | 58TP*B090V21**20 | 22800 | 24200 | 15.2 | 12 | 7.8 | 2.32 | 60 | 45 | 213171226
BRYANT HEATING AND COOLING SYSTEMS | 227TAN024**AA* | CSPH*3012AL* | 82*TB48090V17*** | 22600 | 24000 | 15.2 | 12 | 7.8 | 2.3 | 60 | 45 | 213171218
CARRIER | 25TPA724A**30* | CSPH*3012AL* | 58TP*B090V17**16 | 22600 | 24000 | 15.2 | 12 | 7.8 | 2.3 | 60 | 45 | 213171216
BRYANT HEATING AND COOLING SYSTEMS | 227TAN024**AA* | CSPH*3012AL* | 82*TB48070V17*** | 22400 | 23800 | 15.2 | 12 | 7.8 | 2.3 | 60 | 45 | 213171202
CARRIER | 25TPA724A**30* | CSPH*3012AL* | 58TP*B070V17**16 | 22400 | 23800 | 15.2 | 12 | 7.8 | 2.3 | 60 | 45 | 213171200
BRYANT HEATING AND COOLING SYSTEMS | 227TAN024**AA* | CSPH*3012AL* | 82*TB36070V14*** | 22600 | 24000 | 15.2 | 12 | 7.8 | 2.3 | 60 | 44 | 213171192
CARRIER | 25TPA724A**30* | CSPH*3012AL* | 58TP*B070V14**12 | 22600 | 24000 | 15.2 | 12 | 7.8 | 2.3 | 60 | 44 | 213171190
CARRIER | 25TPB748A**30* | CAP**4824AL* | 59TN6B100C21**22 | 45000 | 47000 | 16 | 11.7 | 7.8 | 2.2 | 62 | 50 | 213384097
BRYANT HEATING AND COOLING SYSTEMS | 227TBN048**AA* | CAP**4824AL* | 987MB66100C21*** | 45000 | 47000 | 16 | 11.7 | 7.8 | 2.2 | 62 | 50 | 213384088
CARRIER | 25TPB748A**30* | CAP**4824AL* | 59MN7B100C21**22 | 45000 | 47000 | 16 | 11.7 | 7.8 | 2.2 | 62 | 50 | 213384087
BRYANT HEATING AND COOLING SYSTEMS | 227TBN048**AA* | CAP**4824AL* | 987MB60060C21*** | 44000 | 47000 | 15.2 | 11.7 | 7.8 | 2.16 | 62 | 50 | 213384086
CARRIER | 25TPB748A**30* | CAP**4824AL* | 59MN7B060C21**20 | 44000 | 47000 | 15.2 | 11.7 | 7.8 | 2.16 | 62 | 50 | 213384085
BRYANT HEATING AND COOLING SYSTEMS | 227TBN048**AA* | CAP**4821AL* | 987MB60060C21*** | 44000 | 47000 | 15.2 | 11.7 | 7.8 | 2.16 | 62 | 50 | 213384052
CARRIER | 25TPB748A**30* | CAP**4821AL* | 59MN7B060C21**20 | 44000 | 47000 | 15.2 | 11.7 | 7.8 | 2.16 | 62 | 50 | 213384051
BRYANT HEATING AND COOLING SYSTEMS | 227TAN060**AA* | CAP**6124AL* | 926SB66120V24*** | 54500 | 57500 | 15.5 | 12 | 7.8 | 2.26 | 64 | 51 | 213179622
CARRIER | 25TPA760A**30* | CAP**6124AL* | 59SP6B120V24**22 | 54500 | 57500 | 15.5 | 12 | 7.8 | 2.26 | 64 | 51 | 213179620
BRYANT HEATING AND COOLING SYSTEMS | 227TAN060**AA* | CAP**6124AL* | 926SB60100V21*** | 54500 | 57500 | 15.5 | 11.7 | 7.8 | 2.24 | 64 | 51 | 213179609
CARRIER | 25TPA760A**30* | CAP**6124AL* | 59SP6B100V21**20 | 54500 | 57500 | 15.5 | 11.7 | 7.8 | 2.24 | 64 | 51 | 213179607
BRYANT HEATING AND COOLING SYSTEMS | 227TAN060**AA* | CAP**6124AL* | 926SB60080V21*** | 54500 | 57500 | 15.2 | 11.7 | 7.8 | 2.24 | 64 | 51 | 213179596
CARRIER | 25TPA760A**30* | CAP**6124AL* | 59SP6B080V21**20 | 54500 | 57500 | 15.2 | 11.7 | 7.8 | 2.24 | 64 | 51 | 213179594
BRYANT HEATING AND COOLING SYSTEMS | 227TAN060**AA* | CAP**6124AL* | 926TC66120V24*** | 54500 | 57500 | 15.5 | 12 | 8 | 2.24 | 64 | 51 | 213179580
CARRIER | 25TPA760A**30* | CAP**6124AL* | GG96VTAB66120D** | 54500 | 57500 | 15.5 | 12 | 8 | 2.24 | 64 | 51 | 213179577
CARRIER | 25TPA760A**30* | CAP**6124AL* | 59TP6C120V24**22 | 54500 | 57500 | 15.5 | 12 | 8 | 2.24 | 64 | 51 | 213179576
BRYANT HEATING AND COOLING SYSTEMS | 227TAN060**AA* | CAP**6124AL* | 926TC66100V21*** | 54500 | 57500 | 15.5 | 12 | 7.8 | 2.26 | 64 | 51 | 213179565
CARRIER | 25TPA760A**30* | CAP**6124AL* | 59TP6C100V21**22 | 54500 | 57500 | 15.5 | 12 | 7.8 | 2.26 | 64 | 51 | 213179563
CARRIER | 25TPA760A**30* | CAP**6124AL* | GG96VTAB60100C** | 54500 | 57500 | 15.5 | 11.7 | 7.8 | 2.24 | 64 | 51 | 213179544
BRYANT HEATING AND COOLING SYSTEMS | 227TAN060**AA* | CAP**6124AL* | 926TC60100V21*** | 54500 | 57500 | 15.5 | 11.7 | 7.8 | 2.24 | 64 | 51 | 213179547
CARRIER | 25TPA760A**30* | CAP**6124AL* | 59TP6C100V21**20 | 54500 | 57500 | 15.5 | 11.7 | 7.8 | 2.24 | 64 | 51 | 213179543
BRYANT HEATING AND COOLING SYSTEMS | 227TAN036**AA* | CNPV*4824AL* | 926TC66100V21*** | 33800 | 34800 | 15.5 | 12 | 7.8 | 2.22 | 61 | 50 | 213174851
CARRIER | 25TPA736A**30* | CNPV*4824AL* | 59TP6C100V21**22 | 33800 | 34800 | 15.5 | 12 | 7.8 | 2.22 | 61 | 50 | 213174849
BRYANT HEATING AND COOLING SYSTEMS | 227TAN036**AA* | CNPV*4824AL* | 926TC60100V21*** | 33800 | 34800 | 15.5 | 12 | 7.8 | 2.22 | 61 | 50 | 213174833
CARRIER | 25TPA736A**30* | CNPV*4824AL* | GG96VTAB60100C** | 33800 | 34800 | 15.5 | 12 | 7.8 | 2.22 | 61 | 50 | 213174830
CARRIER | 25TPA736A**30* | CNPV*4824AL* | 59TP6C100V21**20 | 33800 | 34800 | 15.5 | 12 | 7.8 | 2.22 | 61 | 50 | 213174829
BRYANT HEATING AND COOLING SYSTEMS | 227TAN036**AA* | CNPV*4821AL* | 926SB60100V21*** | 33800 | 34800 | 15.5 | 12 | 7.8 | 2.2 | 62 | 50 | 213174721
CARRIER | 25TPA736A**30* | CNPV*4821AL* | 59SP6B100V21**20 | 33800 | 34800 | 15.5 | 12 | 7.8 | 2.2 | 62 | 50 | 213174719
BRYANT HEATING AND COOLING SYSTEMS | 227TAN024**AA* | CSPH*3012AL* | 82*SB66135V24*** | 22800 | 24200 | 15.2 | 12 | 7.8 | 2.32 | 60 | 45 | 213171348
CARRIER | 25TPA724A**30* | CSPH*3012AL* | 58SP*B135V24**22 | 22800 | 24200 | 15.2 | 12 | 7.8 | 2.32 | 60 | 45 | 213171346
BRYANT HEATING AND COOLING SYSTEMS | 227TAN024**AA* | CSPH*3012AL* | 82*SB66110V21*** | 22800 | 24200 | 15.2 | 12 | 7.8 | 2.32 | 60 | 45 | 213171335
BRYANT HEATING AND COOLING SYSTEMS | 227TAN024**AA* | CSPH*3012AL* | 82*SB60090V21*** | 22800 | 24200 | 15.2 | 12 | 7.8 | 2.32 | 60 | 45 | 213171322
CARRIER | 25TPA724A**30* | CSPH*3012AL* | 58SP*B090V21**20 | 22800 | 24200 | 15.2 | 12 | 7.8 | 2.32 | 60 | 45 | 213171320
CARRIER | 25TPA724A**30* | CSPH*3012AL* | 58SP*B110V21**22 | 22800 | 24200 | 15.2 | 12 | 7.8 | 2.32 | 60 | 45 | 213171333
BRYANT HEATING AND COOLING SYSTEMS | 227TAN024**AA* | CSPH*3012AL* | 82*SB48090V17*** | 22600 | 24000 | 15.2 | 12 | 7.8 | 2.3 | 60 | 45 | 213171309
CARRIER | 25TPA724A**30* | CSPH*3012AL* | 58SP*B090V17**16 | 22600 | 24000 | 15.2 | 12 | 7.8 | 2.3 | 60 | 45 | 213171307
CARRIER | 25TPA724A**30* | CSPH*3012AL* | 58SP*B070V17**16 | 22200 | 23800 | 15.2 | 12 | 7.8 | 2.28 | 60 | 45 | 213171294
BRYANT HEATING AND COOLING SYSTEMS | 227TAN024**AA* | CSPH*3012AL* | 82*SB48070V17*** | 22200 | 23800 | 15.2 | 12 | 7.8 | 2.28 | 60 | 45 | 213171296
BRYANT HEATING AND COOLING SYSTEMS | 227TAN024**AA* | CSPH*3012AL* | 82*SB36070V14*** | 22600 | 24000 | 15.2 | 12 | 7.8 | 2.3 | 60 | 44 | 213171283
CARRIER | 25TPA724A**30* | CSPH*3012AL* | 58SP*B070V14**12 | 22600 | 24000 | 15.2 | 12 | 7.8 | 2.3 | 60 | 44 | 213171281
BRYANT HEATING AND COOLING SYSTEMS | 227TAN024**AA* | CSPH*3012AL* | 82*SB36045V14*** | 22400 | 23800 | 15.2 | 12 | 7.8 | 2.28 | 60 | 45 | 213171270
CARRIER | 25TPA724A**30* | CSPH*3012AL* | 58SP*B045V14**12 | 22400 | 23800 | 15.2 | 12 | 7.8 | 2.28 | 60 | 45 | 213171268
BRYANT HEATING AND COOLING SYSTEMS | 227TBN048**AA* | CAP**6124AL* | 986TC66120C24*** | 46500 | 47000 | 16 | 12 | 7.8 | 2.24 | 62 | 50 | 213384176
CARRIER | 25TPB748A**30* | CAP**6124AL* | 59TN6B120C24**22 | 46500 | 47000 | 16 | 12 | 7.8 | 2.24 | 62 | 50 | 213384175
BRYANT HEATING AND COOLING SYSTEMS | 227TBN048**AA* | CAP**6124AL* | 986TC66100C21*** | 46500 | 47500 | 16 | 12 | 7.8 | 2.22 | 61 | 49 | 213384174
CARRIER | 25TPB748A**30* | CAP**6124AL* | 59TN6B100C21**22 | 46500 | 47500 | 16 | 12 | 7.8 | 2.22 | 61 | 49 | 213384173
BRYANT HEATING AND COOLING SYSTEMS | 227TBN048**AA* | CAP**6124AL* | 987MB66100C21*** | 46500 | 47500 | 16 | 12 | 7.8 | 2.22 | 61 | 49 | 213384172
CARRIER | 25TPB748A**30* | CAP**6124AL* | 59MN7B100C21**22 | 46500 | 47500 | 16 | 12 | 7.8 | 2.22 | 61 | 49 | 213384171
BRYANT HEATING AND COOLING SYSTEMS | 227TBN048**AA* | CAP**6124AL* | 987MB60060C21*** | 46000 | 47000 | 16 | 11.7 | 7.8 | 2.18 | 62 | 50 | 213384170
CARRIER | 25TPB748A**30* | CAP**6124AL* | 59MN7B060C21**20 | 46000 | 47000 | 16 | 11.7 | 7.8 | 2.18 | 62 | 50 | 213384169
BRYANT HEATING AND COOLING SYSTEMS | 227TBN048**AA* | CAP**6121AL* | 986TC60080C21*** | 46000 | 47000 | 16 | 12 | 7.8 | 2.2 | 62 | 50 | 213384156
CARRIER | 25TPB748A**30* | CAP**6121AL* | 59TN6B080C21**20 | 46000 | 47000 | 16 | 12 | 7.8 | 2.2 | 62 | 50 | 213384155
BRYANT HEATING AND COOLING SYSTEMS | 227TBN048**AA* | CAP**6121AL* | 986TC42060C17*** | 45500 | 47000 | 15.2 | 11.7 | 7.8 | 2.14 | 63 | 50 | 213384154
BRYANT HEATING AND COOLING SYSTEMS | 227TAN048**AA* | CAP**6121AL* | 82*SB48070V17*** | 45000 | 46500 | 16 | 12 | 7.8 | 2.26 | 63 | 51 | 213177401
CARRIER | 25TPA748A**30* | CAP**6121AL* | 58SP*B090V17**16 | 45500 | 46500 | 16 | 12 | 7.8 | 2.26 | 63 | 51 | 213177412
BRYANT HEATING AND COOLING SYSTEMS | 227TAN048**AA* | CAP**6121AL* | 82*SB48090V17*** | 45500 | 46500 | 16 | 12 | 7.8 | 2.26 | 63 | 51 | 213177414
CARRIER | 25TPA748A**30* | CAP**6121AL* | 58SP*B090V21**20 | 45500 | 46500 | 16 | 12.5 | 7.8 | 2.28 | 63 | 51 | 213177425
BRYANT HEATING AND COOLING SYSTEMS | 227TAN048**AA* | CAP**6121AL* | 82*SB60090V21*** | 45500 | 46500 | 16 | 12.5 | 7.8 | 2.28 | 63 | 51 | 213177427
CARRIER | 25TPA748A**30* | CAP**6121AL* | 59TP6C060V17**16 | 45000 | 47000 | 15.5 | 12 | 7.8 | 2.22 | 63 | 51 | 213177451
CARRIER | 25TPA748A**30* | CAP**6121AL* | GG96VTAB48060B** | 45000 | 47000 | 15.5 | 12 | 7.8 | 2.22 | 63 | 51 | 213177452
BRYANT HEATING AND COOLING SYSTEMS | 227TAN036**AA* | CAP**4824AL* | 926TC60080V21*** | 33400 | 34600 | 15.5 | 11.7 | 7.8 | 2.2 | 62 | 50 | 213174174
CARRIER | 25TPA736A**30* | CAP**4824AL* | 59TP6C080V21**20 | 33400 | 34600 | 15.5 | 11.7 | 7.8 | 2.2 | 62 | 50 | 213174172
BRYANT HEATING AND COOLING SYSTEMS | 227TAN036**AA* | CAP**4824AL* | 82*SB66135V24*** | 33800 | 35000 | 15.5 | 12 | 8 | 2.22 | 62 | 50 | 213174161
CARRIER | 25TPA736A**30* | CAP**4824AL* | 58SP*B135V24**22 | 33800 | 35000 | 15.5 | 12 | 8 | 2.22 | 62 | 50 | 213174159
BRYANT HEATING AND COOLING SYSTEMS | 227TAN036**AA* | CAP**4824AL* | 82*SB66110V21*** | 34000 | 35000 | 16 | 11.7 | 7.8 | 2.24 | 62 | 50 | 213174148
CARRIER | 25TPA736A**30* | CAP**4824AL* | 58SP*B110V21**22 | 34000 | 35000 | 16 | 11.7 | 7.8 | 2.24 | 62 | 50 | 213174146
BRYANT HEATING AND COOLING SYSTEMS | 227TAN036**AA* | CAP**4824AL* | 82*SB60090V21*** | 33600 | 34800 | 15.5 | 11.7 | 7.8 | 2.2 | 61 | 50 | 213174135
CARRIER | 25TPA736A**30* | CAP**4824AL* | 58SP*B090V21**20 | 33600 | 34800 | 15.5 | 11.7 | 7.8 | 2.2 | 61 | 50 | 213174133
BRYANT HEATING AND COOLING SYSTEMS | 227TAN036**AA* | CAP**4824AL* | 82*TB66135V24*** | 33600 | 34800 | 15.5 | 12 | 8 | 2.22 | 61 | 50 | 213174127
CARRIER | 25TPA736A**30* | CAP**4824AL* | 58TP*B135V24**22 | 33600 | 34800 | 15.5 | 12 | 8 | 2.22 | 61 | 50 | 213174125
BRYANT HEATING AND COOLING SYSTEMS | 227TAN036**AA* | CAP**4824AL* | 82*TB60090V21*** | 33600 | 34800 | 15.5 | 11.7 | 7.8 | 2.2 | 61 | 50 | 213174093
CARRIER | 25TPA736A**30* | CAP**4824AL* | 58TP*B090V21**20 | 33600 | 34800 | 15.5 | 11.7 | 7.8 | 2.2 | 61 | 50 | 213174091
BRYANT HEATING AND COOLING SYSTEMS | 227TAN036**AA* | CAP**4821AL* | 926SB60100V21*** | 33600 | 34800 | 15.5 | 12 | 8 | 2.2 | 62 | 50 | 213174080
CARRIER | 25TPA736A**30* | CAP**4821AL* | 59SP6B100V21**20 | 33600 | 34800 | 15.5 | 12 | 8 | 2.2 | 62 | 50 | 213174078
BRYANT HEATING AND COOLING SYSTEMS | 227TAN036**AA* | CAP**4821AL* | 926SB60080V21*** | 34000 | 35000 | 15.5 | 12 | 8 | 2.22 | 62 | 51 | 213174067
CARRIER | 25TPA736A**30* | CAP**4821AL* | 59SP6B080V21**20 | 34000 | 35000 | 15.5 | 12 | 8 | 2.22 | 62 | 51 | 213174065
BRYANT HEATING AND COOLING SYSTEMS | 227TAN036**AA* | CAP**4821AL* | 926TC66100V21*** | 33600 | 34600 | 15.5 | 12 | 8 | 2.22 | 62 | 50 | 213174015
CARRIER | 25TPA736A**30* | CAP**4821AL* | 59TP6C100V21**22 | 33600 | 34600 | 15.5 | 12 | 8 | 2.22 | 62 | 50 | 213174013
BRYANT HEATING AND COOLING SYSTEMS | 227TAN036**AA* | CAP**4821AL* | 926TC60100V21*** | 33600 | 34800 | 15.5 | 12 | 8 | 2.22 | 61 | 50 | 213173997
CARRIER | 25TPA736A**30* | CAP**4821AL* | GG96VTAB60100C** | 33600 | 34800 | 15.5 | 12 | 8 | 2.22 | 61 | 50 | 213173994
CARRIER | 25TPA736A**30* | CAP**4821AL* | 59TP6C100V21**20 | 33600 | 34800 | 15.5 | 12 | 8 | 2.22 | 61 | 50 | 213173993
BRYANT HEATING AND COOLING SYSTEMS | 227TAN036**AA* | CAP**4821AL* | 926TC60080V21*** | 34000 | 35000 | 15.5 | 12 | 8 | 2.22 | 62 | 51 | 213173979
CARRIER | 25TPA736A**30* | CAP**4821AL* | 59TP6C080V21**20 | 34000 | 35000 | 15.5 | 12 | 8 | 2.22 | 62 | 51 | 213173977
BRYANT HEATING AND COOLING SYSTEMS | 227TBN036**AA* | CAP**4821AL* | 82*SB48090V17*** | 33600 | 34800 | 15.5 | 11.7 | 7.8 | 2.2 | 62 | 50 | 213385620
CARRIER | 25TPB736A**30* | CAP**4821AL* | 58SP*B090V17**16 | 33600 | 34800 | 15.5 | 11.7 | 7.8 | 2.2 | 62 | 50 | 213385619
BRYANT HEATING AND COOLING SYSTEMS | 227TBN036**AA* | CAP**4821AL* | 82*SB48070V17*** | 33800 | 35000 | 15.5 | 11.7 | 7.8 | 2.2 | 62 | 50 | 213385618
CARRIER | 25TPB736A**30* | CAP**4821AL* | 58SP*B070V17**16 | 33800 | 35000 | 15.5 | 11.7 | 7.8 | 2.2 | 62 | 50 | 213385617
BRYANT HEATING AND COOLING SYSTEMS | 227TBN036**AA* | CAP**4821AL* | 82*TB66110V21*** | 34000 | 35000 | 16 | 12 | 8 | 2.22 | 62 | 50 | 213385616
CARRIER | 25TPB736A**30* | CAP**4821AL* | 58TP*B110V21**22 | 34000 | 35000 | 16 | 12 | 8 | 2.22 | 62 | 50 | 213385615
BRYANT HEATING AND COOLING SYSTEMS | 227TBN036**AA* | CAP**4821AL* | 82*TB60090V21*** | 33400 | 34800 | 15.5 | 12 | 8 | 2.2 | 61 | 50 | 213385614
CARRIER | 25TPB736A**30* | CAP**4821AL* | 58TP*B090V21**20 | 33400 | 34800 | 15.5 | 12 | 8 | 2.2 | 61 | 50 | 213385613
BRYANT HEATING AND COOLING SYSTEMS | 227TBN036**AA* | CAP**4821AL* | 82*TB48090V17*** | 33600 | 34800 | 15.5 | 11.7 | 8 | 2.2 | 62 | 50 | 213385612
CARRIER | 25TPB736A**30* | CAP**4821AL* | 58TP*B090V17**16 | 33600 | 34800 | 15.5 | 11.7 | 8 | 2.2 | 62 | 50 | 213385611
BRYANT HEATING AND COOLING SYSTEMS | 227TBN036**AA* | CAP**4821AL* | 82*TB48070V17*** | 33600 | 34800 | 15.5 | 11.7 | 8 | 2.2 | 62 | 50 | 213385610
CARRIER | 25TPB736A**30* | CAP**4821AL* | 58TP*B070V17**16 | 33600 | 34800 | 15.5 | 11.7 | 8 | 2.2 | 62 | 50 | 213385609
BRYANT HEATING AND COOLING SYSTEMS | 227TBN036**AA* | CAP**4321AL* | 926SB60100V21*** | 34000 | 35000 | 15.5 | 12 | 8 | 2.22 | 62 | 50 | 213385608
CARRIER | 25TPB736A**30* | CAP**4321AL* | 59SP6B100V21**20 | 34000 | 35000 | 15.5 | 12 | 8 | 2.22 | 62 | 50 | 213385607
BRYANT HEATING AND COOLING SYSTEMS | 227TBN036**AA* | CAP**4321AL* | 926SB48080V17*** | 34400 | 35200 | 15.5 | 11.7 | 7.8 | 2.22 | 62 | 51 | 213385604
CARRIER | 25TPB736A**30* | CAP**4321AL* | 59SP6B080V17**16 | 34400 | 35200 | 15.5 | 11.7 | 7.8 | 2.22 | 62 | 51 | 213385603
BRYANT HEATING AND COOLING SYSTEMS | 227TBN036**AA* | CAP**4321AL* | 926SB48060V17*** | 34000 | 35000 | 15.5 | 11.7 | 7.8 | 2.2 | 62 | 51 | 213385602
CARRIER | 25TPB736A**30* | CAP**4321AL* | 59SP6B060V17**16 | 34000 | 35000 | 15.5 | 11.7 | 7.8 | 2.2 | 62 | 51 | 213385601
BRYANT HEATING AND COOLING SYSTEMS | 227TBN036**AA* | CAP**4321AL* | 926TC60100V21*** | 34000 | 34800 | 16 | 12 | 8 | 2.22 | 62 | 50 | 213385596
CARRIER | 25TPB736A**30* | CAP**4321AL* | 59TP6C100V21**20 | 34000 | 34800 | 16 | 12 | 8 | 2.22 | 62 | 50 | 213385595
BRYANT HEATING AND COOLING SYSTEMS | 227TBN036**AA* | CAP**3717AL* | 82*TB36045V14*** | 33800 | 35000 | 15.5 | 11.7 | 7.8 | 2.18 | 62 | 50 | 213386217
BRYANT HEATING AND COOLING SYSTEMS | 227TBN024**AA* | CSPH*3612AL* | 82*TB36045V14*** | 22600 | 23800 | 15.5 | 12 | 7.8 | 2.28 | 60 | 45 | 213386215
BRYANT HEATING AND COOLING SYSTEMS | 227TBN024**AA* | CSPH*3012AL* | 82*TB36045V14*** | 22400 | 23800 | 15.2 | 12 | 7.8 | 2.28 | 60 | 45 | 213386214
BRYANT HEATING AND COOLING SYSTEMS | 227TBN024**AA* | CAP**3617AL* | 82*TB36045V14*** | 22400 | 23600 | 16 | 12 | 7.8 | 2.26 | 60 | 44 | 213386211
BRYANT HEATING AND COOLING SYSTEMS | 227TBN024**AA* | CAP**3017AL* | 82*TB36045V14*** | 22200 | 23600 | 16 | 12 | 7.8 | 2.24 | 60 | 44 | 213386210
BRYANT HEATING AND COOLING SYSTEMS | 227TBN024**AA* | CAP**3014AL* | 82*TB36045V14*** | 22200 | 23600 | 16 | 12 | 7.8 | 2.22 | 59 | 44 | 213386209
BRYANT HEATING AND COOLING SYSTEMS | 227TBN024**AA* | CAP**2417AL* | 82*TB36045V14*** | 22000 | 23600 | 16 | 12 | 7.8 | 2.24 | 60 | 44 | 213386207
CARRIER | 25TPB724A**30* | CAP**2517AL* | 59TN6B080C17**14 | 23400 | 24000 | 16 | 12.5 | 7.8 | 2.22 | 58 | 43 | 213382166
BRYANT HEATING AND COOLING SYSTEMS | 227TBN024**AA* | CAP**2517AL* | 83*CA48060C17*** | 23600 | 24200 | 17 | 12.5 | 7.8 | 2.22 | 58 | 42 | 213382153
CARRIER | 25TPB724A**30* | CAP**2517AL* | 58CU*A060C17**16 | 23600 | 24200 | 17 | 12.5 | 7.8 | 2.22 | 58 | 42 | 213382152
BRYANT HEATING AND COOLING SYSTEMS | 227TBN024**AA* | CAP**2517AL* | 83*CA36040C17*** | 23800 | 24200 | 17 | 12.5 | 7.8 | 2.24 | 58 | 42 | 213382151
CARRIER | 25TPB724A**30* | CAP**2517AL* | 58CU*A040C17**12 | 23800 | 24200 | 17 | 12.5 | 7.8 | 2.24 | 58 | 42 | 213382150
BRYANT HEATING AND COOLING SYSTEMS | 227TBN024**AA* | CAP**2417AL* | 986TC42060C17*** | 22600 | 23800 | 16 | 12 | 7.8 | 2.14 | 58 | 42 | 213382133
CARRIER | 25TPB724A**30* | CAP**2417AL* | 59TN6B060C17**14 | 22600 | 23800 | 16 | 12 | 7.8 | 2.14 | 58 | 42 | 213382132
BRYANT HEATING AND COOLING SYSTEMS | 227TBN024**AA* | CAP**2417AL* | 987MB42080C17*** | 22800 | 24000 | 16 | 11.7 | 7.8 | 2.14 | 58 | 43 | 213382123
CARRIER | 25TPB724A**30* | CAP**2417AL* | 59MN7B080C17**14 | 22800 | 24000 | 16 | 11.7 | 7.8 | 2.14 | 58 | 43 | 213382122
BRYANT HEATING AND COOLING SYSTEMS | 227TBN024**AA* | CAP**2417AL* | 987MB42060C17*** | 22400 | 23800 | 16 | 11.7 | 7.8 | 2.12 | 58 | 42 | 213382121
CARRIER | 25TPB748A**30* | CAP**4821AL* | 58SP*B070V17**16 | 43500 | 46500 | 15.5 | 11.7 | 7.8 | 2.24 | 63 | 51 | 213385836
BRYANT HEATING AND COOLING SYSTEMS | 227TBN048**AA* | CAP**4821AL* | 82*TB66110V21*** | 44500 | 46500 | 16 | 12 | 7.8 | 2.28 | 63 | 51 | 213385835
CARRIER | 25TPB748A**30* | CAP**4821AL* | 58TP*B110V21**22 | 44500 | 46500 | 16 | 12 | 7.8 | 2.28 | 63 | 51 | 213385834
BRYANT HEATING AND COOLING SYSTEMS | 227TBN048**AA* | CAP**4821AL* | 82*TB60090V21*** | 44000 | 46500 | 16 | 12 | 7.8 | 2.26 | 63 | 50 | 213385833
BRYANT HEATING AND COOLING SYSTEMS | 227TBN048**AA* | CAP**4821AL* | 82*TB48090V17*** | 44000 | 46500 | 16 | 12 | 7.8 | 2.26 | 63 | 51 | 213385831
CARRIER | 25TPB748A**30* | CAP**4821AL* | 58TP*B090V21**20 | 44000 | 46500 | 16 | 12 | 7.8 | 2.26 | 63 | 50 | 213385832
CARRIER | 25TPB748A**30* | CAP**4821AL* | 58TP*B090V17**16 | 44000 | 46500 | 16 | 12 | 7.8 | 2.26 | 63 | 51 | 213385830
BRYANT HEATING AND COOLING SYSTEMS | 227TBN048**AA* | CAP**4821AL* | 82*TB48070V17*** | 43500 | 46500 | 15.5 | 11.7 | 7.8 | 2.24 | 63 | 51 | 213385829
CARRIER | 25TPB748A**30* | CAP**4821AL* | 58TP*B070V17**16 | 43500 | 46500 | 15.5 | 11.7 | 7.8 | 2.24 | 63 | 51 | 213385828
BRYANT HEATING AND COOLING SYSTEMS | 227TBN036**AA* | CSPH*4812AL* | 926SB66120V24*** | 34000 | 34800 | 15.2 | 11.7 | 7.8 | 2.22 | 62 | 50 | 213385827
CARRIER | 25TPB736A**30* | CSPH*4812AL* | 59SP6B120V24**22 | 34000 | 34800 | 15.2 | 11.7 | 7.8 | 2.22 | 62 | 50 | 213385826
BRYANT HEATING AND COOLING SYSTEMS | 227TBN036**AA* | CSPH*4812AL* | 926SB60080V21*** | 34200 | 35200 | 15.2 | 11.7 | 7.8 | 2.22 | 62 | 50 | 213385823
CARRIER | 25TPB736A**30* | CSPH*4812AL* | 59SP6B080V21**20 | 34200 | 35200 | 15.2 | 11.7 | 7.8 | 2.22 | 62 | 50 | 213385822
BRYANT HEATING AND COOLING SYSTEMS | 227TBN036**AA* | CSPH*4812AL* | 926TC60080V21*** | 34200 | 35200 | 15.2 | 11.7 | 7.8 | 2.22 | 62 | 50 | 213385809
CARRIER | 25TPB736A**30* | CSPH*4812AL* | 59TP6C080V21**20 | 34200 | 35200 | 15.2 | 11.7 | 7.8 | 2.22 | 62 | 50 | 213385808
BRYANT HEATING AND COOLING SYSTEMS | 227TBN036**AA* | CSPH*4812AL* | 82*SB66110V21*** | 34200 | 35000 | 15.2 | 11.7 | 7.8 | 2.22 | 62 | 50 | 213385799
CARRIER | 25TPB736A**30* | CSPH*4812AL* | 58SP*B110V21**22 | 34200 | 35000 | 15.2 | 11.7 | 7.8 | 2.22 | 62 | 50 | 213385798
BRYANT HEATING AND COOLING SYSTEMS | 227TAN060**AA* | CAP**6121AL* | 926TC60100V21*** | 54500 | 57500 | 15.2 | 12 | 7.8 | 2.24 | 64 | 51 | 213179365
CARRIER | 25TPA760A**30* | CAP**6121AL* | GG96VTAB60100C** | 54500 | 57500 | 15.2 | 12 | 7.8 | 2.24 | 64 | 51 | 213179362
CARRIER | 25TPA760A**30* | CAP**6121AL* | 59TP6C100V21**20 | 54500 | 57500 | 15.2 | 12 | 7.8 | 2.24 | 64 | 51 | 213179361
BRYANT HEATING AND COOLING SYSTEMS | 227TAN060**AA* | CAP**6121AL* | 926TC60080V21*** | 54500 | 58000 | 15.2 | 11.7 | 7.8 | 2.22 | 64 | 51 | 213179347
CARRIER | 25TPA760A**30* | CAP**6121AL* | 59TP6C080V21**20 | 54500 | 58000 | 15.2 | 11.7 | 7.8 | 2.22 | 64 | 51 | 213179345
BRYANT HEATING AND COOLING SYSTEMS | 227TAN060**AA* | CAP**6024AL* | 82*SB66135V24*** | 53500 | 57000 | 15.5 | 12 | 7.8 | 2.24 | 65 | 51 | 213179099
CARRIER | 25TPA760A**30* | CAP**6024AL* | 58SP*B135V24**22 | 53500 | 57000 | 15.5 | 12 | 7.8 | 2.24 | 65 | 51 | 213179097
BRYANT HEATING AND COOLING SYSTEMS | 227TAN060**AA* | CAP**6024AL* | 82*SB66110V21*** | 53500 | 57000 | 15.5 | 11.7 | 7.8 | 2.24 | 65 | 51 | 213179086
CARRIER | 25TPA760A**30* | CAP**6024AL* | 58SP*B110V21**22 | 53500 | 57000 | 15.5 | 11.7 | 7.8 | 2.24 | 65 | 51 | 213179084
BRYANT HEATING AND COOLING SYSTEMS | 227TAN060**AA* | CAP**6024AL* | 82*SB60090V21*** | 53500 | 57000 | 15.2 | 11.7 | 7.8 | 2.22 | 65 | 51 | 213179073
CARRIER | 25TPA760A**30* | CAP**6024AL* | 58SP*B090V21**20 | 53500 | 57000 | 15.2 | 11.7 | 7.8 | 2.22 | 65 | 51 | 213179071
BRYANT HEATING AND COOLING SYSTEMS | 227TAN060**AA* | CAP**6024AL* | 82*TB66135V24*** | 53500 | 57000 | 15.5 | 12 | 7.8 | 2.24 | 64 | 51 | 213179065
CARRIER | 25TPA760A**30* | CAP**6024AL* | 58TP*B135V24**22 | 53500 | 57000 | 15.5 | 12 | 7.8 | 2.24 | 64 | 51 | 213179063
BRYANT HEATING AND COOLING SYSTEMS | 227TAN060**AA* | CAP**6024AL* | 82*TB66110V21*** | 53500 | 57000 | 15.5 | 11.7 | 7.8 | 2.24 | 65 | 51 | 213179047
CARRIER | 25TPA760A**30* | CAP**6024AL* | 58TP*B110V21**22 | 53500 | 57000 | 15.5 | 11.7 | 7.8 | 2.24 | 65 | 51 | 213179045
BRYANT HEATING AND COOLING SYSTEMS | 227TAN060**AA* | CAP**6024AL* | 82*TB60090V21*** | 53500 | 57000 | 15.2 | 11.7 | 7.8 | 2.22 | 65 | 51 | 213179031
CARRIER | 25TPA760A**30* | CAP**6024AL* | 58TP*B090V21**20 | 53500 | 57000 | 15.2 | 11.7 | 7.8 | 2.22 | 65 | 51 | 213179029
BRYANT HEATING AND COOLING SYSTEMS | 227TAN036**AA* | CAP**4824AL* | 926SB66120V24*** | 33800 | 34800 | 15.5 | 12 | 8 | 2.22 | 62 | 50 | 213174267
CARRIER | 25TPA736A**30* | CAP**4824AL* | 59SP6B120V24**22 | 33800 | 34800 | 15.5 | 12 | 8 | 2.22 | 62 | 50 | 213174265
BRYANT HEATING AND COOLING SYSTEMS | 227TAN036**AA* | CAP**4824AL* | 926SB60100V21*** | 33800 | 34800 | 15.5 | 11.7 | 7.8 | 2.22 | 62 | 50 | 213174254
CARRIER | 25TPA736A**30* | CAP**4824AL* | 59SP6B100V21**20 | 33800 | 34800 | 15.5 | 11.7 | 7.8 | 2.22 | 62 | 50 | 213174252
BRYANT HEATING AND COOLING SYSTEMS | 227TAN036**AA* | CAP**4824AL* | 926SB60080V21*** | 33400 | 34600 | 15.5 | 11.7 | 7.8 | 2.2 | 62 | 50 | 213174241
CARRIER | 25TPA736A**30* | CAP**4824AL* | 59SP6B080V21**20 | 33400 | 34600 | 15.5 | 11.7 | 7.8 | 2.2 | 62 | 50 | 213174239
BRYANT HEATING AND COOLING SYSTEMS | 227TAN036**AA* | CAP**4824AL* | 926TC66120V24*** | 33400 | 34800 | 15.5 | 12 | 8 | 2.2 | 61 | 50 | 213174225
CARRIER | 25TPA736A**30* | CAP**4824AL* | GG96VTAB66120D** | 33400 | 34800 | 15.5 | 12 | 8 | 2.2 | 61 | 50 | 213174222
CARRIER | 25TPA736A**30* | CAP**4824AL* | 59TP6C120V24**22 | 33400 | 34800 | 15.5 | 12 | 8 | 2.2 | 61 | 50 | 213174221
BRYANT HEATING AND COOLING SYSTEMS | 227TAN036**AA* | CAP**4224AL* | 82*SB66135V24*** | 33200 | 34600 | 15.5 | 11.7 | 7.8 | 2.16 | 62 | 50 | 213173410
CARRIER | 25TPA736A**30* | CAP**4224AL* | 58SP*B135V24**22 | 33200 | 34600 | 15.5 | 11.7 | 7.8 | 2.16 | 62 | 50 | 213173408
BRYANT HEATING AND COOLING SYSTEMS | 227TAN036**AA* | CAP**4224AL* | 82*SB66110V21*** | 33400 | 34600 | 15.5 | 11.7 | 7.8 | 2.18 | 62 | 50 | 213173397
CARRIER | 25TPA736A**30* | CAP**4224AL* | 58SP*B110V21**22 | 33400 | 34600 | 15.5 | 11.7 | 7.8 | 2.18 | 62 | 50 | 213173395
BRYANT HEATING AND COOLING SYSTEMS | 227TAN036**AA* | CAP**4224AL* | 82*TB66135V24*** | 33200 | 34400 | 15.5 | 12 | 7.8 | 2.16 | 62 | 50 | 213173376
CARRIER | 25TPA736A**30* | CAP**4224AL* | 58TP*B135V24**22 | 33200 | 34400 | 15.5 | 12 | 7.8 | 2.16 | 62 | 50 | 213173374
BRYANT HEATING AND COOLING SYSTEMS | 227TAN036**AA* | CAP**4224AL* | 82*TB66110V21*** | 33400 | 34800 | 15.5 | 11.7 | 7.8 | 2.16 | 61 | 50 | 213173358
CARRIER | 25TPA736A**30* | CAP**4224AL* | 58TP*B110V21**22 | 33400 | 34800 | 15.5 | 11.7 | 7.8 | 2.16 | 61 | 50 | 213173356
BRYANT HEATING AND COOLING SYSTEMS | 227TAN036**AA* | CAP**3621AL* | 82*SB60090V21*** | 32800 | 34200 | 15.2 | 11.7 | 7.8 | 2.12 | 62 | 50 | 213172348
BRYANT HEATING AND COOLING SYSTEMS | 227TAN036**AA* | CAP**3621AL* | 82*SB66110V21*** | 33200 | 34600 | 15.5 | 11.7 | 7.8 | 2.14 | 61 | 50 | 213172361
CARRIER | 25TPA736A**30* | CAP**3621AL* | 58SP*B110V21**22 | 33200 | 34600 | 15.5 | 11.7 | 7.8 | 2.14 | 61 | 50 | 213172359
CARRIER | 25TPA736A**30* | CAP**3621AL* | 58SP*B090V21**20 | 32800 | 34200 | 15.2 | 11.7 | 7.8 | 2.12 | 62 | 50 | 213172346
BRYANT HEATING AND COOLING SYSTEMS | 227TAN048**AA* | CAP**6121AL* | 82*TB60090V21*** | 45500 | 46500 | 16.5 | 12.5 | 7.8 | 2.28 | 63 | 51 | 213177367
CARRIER | 25TPA748A**30* | CAP**6121AL* | 58TP*B090V21**20 | 45500 | 46500 | 16.5 | 12.5 | 7.8 | 2.28 | 63 | 51 | 213177365
BRYANT HEATING AND COOLING SYSTEMS | 227TAN048**AA* | CAP**6121AL* | 82*TB48090V17*** | 45500 | 46500 | 16 | 12 | 7.8 | 2.26 | 63 | 51 | 213177357
CARRIER | 25TPA748A**30* | CAP**6121AL* | 58TP*B070V17**16 | 45500 | 46500 | 16 | 12 | 7.8 | 2.26 | 63 | 51 | 213177339
BRYANT HEATING AND COOLING SYSTEMS | 227TAN048**AA* | CAP**6024AL* | 926SB66120V24*** | 45000 | 46500 | 16 | 12.5 | 7.8 | 2.26 | 63 | 51 | 213177328
CARRIER | 25TPA748A**30* | CAP**6024AL* | 59SP6B120V24**22 | 45000 | 46500 | 16 | 12.5 | 7.8 | 2.26 | 63 | 51 | 213177326
BRYANT HEATING AND COOLING SYSTEMS | 227TAN048**AA* | CAP**6024AL* | 926SB60100V21*** | 45000 | 46500 | 16 | 12 | 7.8 | 2.26 | 63 | 51 | 213177315
CARRIER | 25TPA748A**30* | CAP**6024AL* | 59SP6B100V21**20 | 45000 | 46500 | 16 | 12 | 7.8 | 2.26 | 63 | 51 | 213177313
BRYANT HEATING AND COOLING SYSTEMS | 227TAN048**AA* | CAP**6024AL* | 926SB60080V21*** | 44500 | 46500 | 16 | 12 | 7.8 | 2.26 | 63 | 50 | 213177302
CARRIER | 25TPA748A**30* | CAP**6024AL* | 59SP6B080V21**20 | 44500 | 46500 | 16 | 12 | 7.8 | 2.26 | 63 | 50 | 213177300
BRYANT HEATING AND COOLING SYSTEMS | 227TAN048**AA* | CAP**6024AL* | 926TC66120V24*** | 45000 | 46500 | 16 | 12.5 | 7.8 | 2.26 | 63 | 51 | 213177286
CARRIER | 25TPA748A**30* | CAP**6024AL* | GG96VTAB66120D** | 45000 | 46500 | 16 | 12.5 | 7.8 | 2.26 | 63 | 51 | 213177283
CARRIER | 25TPA748A**30* | CAP**6024AL* | 59TP6C120V24**22 | 45000 | 46500 | 16 | 12.5 | 7.8 | 2.26 | 63 | 51 | 213177282
BRYANT HEATING AND COOLING SYSTEMS | 227TAN048**AA* | CAP**6024AL* | 926TC66100V21*** | 45000 | 46500 | 16.5 | 12.5 | 7.8 | 2.28 | 63 | 50 | 213177271
CARRIER | 25TPA748A**30* | CAP**6024AL* | 59TP6C100V21**22 | 45000 | 46500 | 16.5 | 12.5 | 7.8 | 2.28 | 63 | 50 | 213177269
BRYANT HEATING AND COOLING SYSTEMS | 227TAN048**AA* | CAP**6024AL* | 926TC60100V21*** | 45000 | 46500 | 16.5 | 12 | 7.8 | 2.26 | 63 | 50 | 213177253
CARRIER | 25TPA748A**30* | CAP**6024AL* | GG96VTAB60100C** | 45000 | 46500 | 16.5 | 12 | 7.8 | 2.26 | 63 | 50 | 213177250
CARRIER | 25TPA748A**30* | CAP**6024AL* | 59TP6C100V21**20 | 45000 | 46500 | 16.5 | 12 | 7.8 | 2.26 | 63 | 50 | 213177249
BRYANT HEATING AND COOLING SYSTEMS | 227TAN048**AA* | CAP**6024AL* | 926TC60080V21*** | 44500 | 46500 | 16 | 12 | 7.8 | 2.26 | 63 | 50 | 213177235
CARRIER | 25TPA748A**30* | CAP**6024AL* | 59TP6C080V21**20 | 44500 | 46500 | 16 | 12 | 7.8 | 2.26 | 63 | 50 | 213177233
BRYANT HEATING AND COOLING SYSTEMS | 227TAN048**AA* | CAP**6024AL* | 82*SB66135V24*** | 44500 | 46500 | 16 | 12.5 | 7.8 | 2.26 | 63 | 50 | 213177222
BRYANT HEATING AND COOLING SYSTEMS | 227TAN048**AA* | CAP**6024AL* | 82*TB66135V24*** | 45000 | 46500 | 16.5 | 12.5 | 7.8 | 2.26 | 63 | 50 | 213177188
BRYANT HEATING AND COOLING SYSTEMS | 227TBN024**AA* | CSPH*3612AL* | 82*SB36070V14*** | 22800 | 24000 | 15.5 | 12 | 7.8 | 2.32 | 60 | 44 | 213385330
CARRIER | 25TPB724A**30* | CSPH*3612AL* | 58SP*B070V14**12 | 22800 | 24000 | 15.5 | 12 | 7.8 | 2.32 | 60 | 44 | 213385329
BRYANT HEATING AND COOLING SYSTEMS | 227TBN024**AA* | CSPH*3612AL* | 82*SB36045V14*** | 22600 | 23800 | 15.5 | 12 | 7.8 | 2.28 | 60 | 45 | 213385328
CARRIER | 25TPB724A**30* | CSPH*3612AL* | 58SP*B045V14**12 | 22600 | 23800 | 15.5 | 12 | 7.8 | 2.28 | 60 | 45 | 213385327
BRYANT HEATING AND COOLING SYSTEMS | 227TBN024**AA* | CSPH*3612AL* | 82*TB66135V24*** | 22800 | 24000 | 15.2 | 12 | 7.8 | 2.3 | 60 | 45 | 213385326
CARRIER | 25TPB724A**30* | CSPH*3612AL* | 58TP*B135V24**22 | 22800 | 24000 | 15.2 | 12 | 7.8 | 2.3 | 60 | 45 | 213385325
BRYANT HEATING AND COOLING SYSTEMS | 227TBN024**AA* | CSPH*3612AL* | 82*TB66110V21*** | 22800 | 24000 | 15.5 | 12 | 7.8 | 2.3 | 60 | 45 | 213385324
CARRIER | 25TPB724A**30* | CSPH*3612AL* | 58TP*B110V21**22 | 22800 | 24000 | 15.5 | 12 | 7.8 | 2.3 | 60 | 45 | 213385323
BRYANT HEATING AND COOLING SYSTEMS | 227TBN024**AA* | CSPH*3612AL* | 82*TB60090V21*** | 22600 | 23800 | 15.2 | 12 | 7.8 | 2.28 | 60 | 45 | 213385322
CARRIER | 25TPB724A**30* | CSPH*3612AL* | 58TP*B090V21**20 | 22600 | 23800 | 15.2 | 12 | 7.8 | 2.28 | 60 | 45 | 213385321
BRYANT HEATING AND COOLING SYSTEMS | 227TBN024**AA* | CSPH*3612AL* | 82*TB48090V17*** | 22600 | 23800 | 15.2 | 12 | 7.8 | 2.28 | 60 | 45 | 213385320
CARRIER | 25TPB724A**30* | CSPH*3612AL* | 58TP*B090V17**16 | 22600 | 23800 | 15.2 | 12 | 7.8 | 2.28 | 60 | 45 | 213385319
BRYANT HEATING AND COOLING SYSTEMS | 227TBN024**AA* | CSPH*3612AL* | 82*TB48070V17*** | 22800 | 24000 | 15.5 | 12 | 7.8 | 2.3 | 60 | 44 | 213385318
CARRIER | 25TPB724A**30* | CSPH*3612AL* | 58TP*B070V17**16 | 22800 | 24000 | 15.5 | 12 | 7.8 | 2.3 | 60 | 44 | 213385317
BRYANT HEATING AND COOLING SYSTEMS | 227TBN024**AA* | CSPH*3612AL* | 82*TB36070V14*** | 22800 | 24000 | 15.5 | 12 | 7.8 | 2.32 | 60 | 44 | 213385316
CARRIER | 25TPB724A**30* | CSPH*3612AL* | 58TP*B070V14**12 | 22800 | 24000 | 15.5 | 12 | 7.8 | 2.32 | 60 | 44 | 213385315
CARRIER | 25TPB724A**30* | CSPH*3612AL* | 58TP*B045V14**12 | 22600 | 23800 | 15.5 | 12 | 7.8 | 2.28 | 60 | 45 | 213385314
BRYANT HEATING AND COOLING SYSTEMS | 227TBN024**AA* | CSPH*3012AL* | 926SB66120V24*** | 22800 | 24200 | 15.2 | 12 | 7.8 | 2.32 | 60 | 45 | 213385313
CARRIER | 25TPB724A**30* | CSPH*3012AL* | 59SP6B120V24**22 | 22800 | 24200 | 15.2 | 12 | 7.8 | 2.32 | 60 | 45 | 213385312
BRYANT HEATING AND COOLING SYSTEMS | 227TBN024**AA* | CSPH*3012AL* | 926SB60100V21*** | 22800 | 24200 | 15.5 | 12 | 7.8 | 2.32 | 60 | 45 | 213385311
CARRIER | 25TPB724A**30* | CSPH*3012AL* | 59SP6B100V21**20 | 22800 | 24200 | 15.5 | 12 | 7.8 | 2.32 | 60 | 45 | 213385310
BRYANT HEATING AND COOLING SYSTEMS | 227TBN024**AA* | CSPH*3012AL* | 926SB60080V21*** | 22600 | 24000 | 15.2 | 12 | 7.8 | 2.3 | 60 | 45 | 213385309
CARRIER | 25TPB724A**30* | CSPH*3012AL* | 59SP6B080V21**20 | 22600 | 24000 | 15.2 | 12 | 7.8 | 2.3 | 60 | 45 | 213385308
BRYANT HEATING AND COOLING SYSTEMS | 227TBN024**AA* | CSPH*3012AL* | 926SB48080V17*** | 22600 | 24000 | 15.2 | 12 | 7.8 | 2.3 | 60 | 45 | 213385307
CARRIER | 25TPB724A**30* | CSPH*3012AL* | 59SP6B080V17**16 | 22600 | 24000 | 15.2 | 12 | 7.8 | 2.3 | 60 | 45 | 213385306
BRYANT HEATING AND COOLING SYSTEMS | 227TBN024**AA* | CSPH*3012AL* | 926SB48060V17*** | 22400 | 23800 | 15.2 | 12 | 7.8 | 2.28 | 60 | 45 | 213385305
CARRIER | 25TPB724A**30* | CSPH*3012AL* | 59SP6B060V17**16 | 22400 | 23800 | 15.2 | 12 | 7.8 | 2.28 | 60 | 45 | 213385304
BRYANT HEATING AND COOLING SYSTEMS | 227TBN024**AA* | CSPH*3012AL* | 926SB36040V17*** | 22400 | 24000 | 15.2 | 11.7 | 7.8 | 2.26 | 60 | 45 | 213385301
CARRIER | 25TPB724A**30* | CSPH*3012AL* | 59SP6B040V17**12 | 22400 | 24000 | 15.2 | 11.7 | 7.8 | 2.26 | 60 | 45 | 213385300
BRYANT HEATING AND COOLING SYSTEMS | 227TBN024**AA* | CSPH*3012AL* | 926TC66120V24*** | 22800 | 24200 | 15.2 | 12 | 7.8 | 2.32 | 60 | 45 | 213385297
CARRIER | 25TPB724A**30* | CSPH*3012AL* | 59TP6C120V24**22 | 22800 | 24200 | 15.2 | 12 | 7.8 | 2.32 | 60 | 45 | 213385296
BRYANT HEATING AND COOLING SYSTEMS | 227TBN024**AA* | CSPH*3012AL* | 926TC66100V21*** | 22600 | 24000 | 15.2 | 12 | 7.8 | 2.3 | 60 | 45 | 213385295
CARRIER | 25TPB724A**30* | CSPH*3012AL* | 59TP6C100V21**22 | 22600 | 24000 | 15.2 | 12 | 7.8 | 2.3 | 60 | 45 | 213385294
BRYANT HEATING AND COOLING SYSTEMS | 227TBN024**AA* | CSPH*3012AL* | 926TC60100V21*** | 22800 | 24200 | 15.5 | 12 | 7.8 | 2.32 | 60 | 45 | 213385293
CARRIER | 25TPB724A**30* | CSPH*3012AL* | 59TP6C100V21**20 | 22800 | 24200 | 15.5 | 12 | 7.8 | 2.32 | 60 | 45 | 213385292
BRYANT HEATING AND COOLING SYSTEMS | 227TBN024**AA* | CSPH*3012AL* | 926TC60080V21*** | 22600 | 24000 | 15.2 | 12 | 7.8 | 2.3 | 60 | 45 | 213385291
BRYANT HEATING AND COOLING SYSTEMS | 227TBN024**AA* | CAP**2417AL* | 926SB36060V14*** | 22000 | 23600 | 15.5 | 11.7 | 7.8 | 2.22 | 60 | 44 | 213384960
CARRIER | 25TPB724A**30* | CAP**2417AL* | 59SP6B060V14**12 | 22000 | 23600 | 15.5 | 11.7 | 7.8 | 2.22 | 60 | 44 | 213384959
BRYANT HEATING AND COOLING SYSTEMS | 227TBN024**AA* | CAP**2417AL* | 926SB36040V17*** | 22000 | 23800 | 15.5 | 11.7 | 7.8 | 2.22 | 60 | 45 | 213384958
CARRIER | 25TPB724A**30* | CAP**2417AL* | 59SP6B040V17**12 | 22000 | 23800 | 15.5 | 11.7 | 7.8 | 2.22 | 60 | 45 | 213384957
BRYANT HEATING AND COOLING SYSTEMS | 227TBN024**AA* | CAP**2417AL* | 926SB30040V14*** | 22000 | 23800 | 15.5 | 11.7 | 7.8 | 2.22 | 60 | 45 | 213384956
CARRIER | 25TPB724A**30* | CAP**2417AL* | 59SP6B040V14**10 | 22000 | 23800 | 15.5 | 11.7 | 7.8 | 2.22 | 60 | 45 | 213384955
BRYANT HEATING AND COOLING SYSTEMS | 227TBN024**AA* | CAP**2417AL* | 926TC36060V14*** | 22000 | 23600 | 15.5 | 11.7 | 7.8 | 2.22 | 60 | 44 | 213384950
CARRIER | 25TPB724A**30* | CAP**2417AL* | 59TP6C060V14**12 | 22000 | 23600 | 15.5 | 11.7 | 7.8 | 2.22 | 60 | 44 | 213384949
BRYANT HEATING AND COOLING SYSTEMS | 227TBN024**AA* | CAP**2417AL* | 926TC36040V17*** | 22000 | 23800 | 15.5 | 11.7 | 7.8 | 2.22 | 60 | 45 | 213384948
CARRIER | 25TPB724A**30* | CAP**2417AL* | 59TP6C040V17**12 | 22000 | 23800 | 15.5 | 11.7 | 7.8 | 2.22 | 60 | 45 | 213384947
BRYANT HEATING AND COOLING SYSTEMS | 227TBN024**AA* | CAP**2417AL* | 926TC30040V14*** | 21800 | 23800 | 15.5 | 11.7 | 7.8 | 2.2 | 60 | 45 | 213384946
CARRIER | 25TPB724A**30* | CAP**2417AL* | 59TP6C040V14**10 | 21800 | 23800 | 15.5 | 11.7 | 7.8 | 2.2 | 60 | 45 | 213384945
BRYANT HEATING AND COOLING SYSTEMS | 227TBN024**AA* | CAP**2417AL* | 82*SB48090V17*** | 22000 | 23600 | 15.5 | 12 | 7.8 | 2.24 | 60 | 44 | 213384944
CARRIER | 25TPB724A**30* | CAP**2417AL* | 58SP*B090V17**16 | 22000 | 23600 | 15.5 | 12 | 7.8 | 2.24 | 60 | 44 | 213384943
BRYANT HEATING AND COOLING SYSTEMS | 227TAN048**AA* | CAP**6124AL* | 926TC60080V21*** | 46000 | 47000 | 16.5 | 12 | 7.8 | 2.28 | 63 | 51 | 213177675
CARRIER | 25TPA748A**30* | CAP**6124AL* | 59TP6C080V21**20 | 46000 | 47000 | 16.5 | 12 | 7.8 | 2.28 | 63 | 51 | 213177673
BRYANT HEATING AND COOLING SYSTEMS | 227TAN048**AA* | CAP**6124AL* | 82*SB60090V21*** | 45500 | 46500 | 16.5 | 12.5 | 7.8 | 2.28 | 63 | 51 | 213177636
CARRIER | 25TPA748A**30* | CAP**6124AL* | 58SP*B090V21**20 | 45500 | 46500 | 16.5 | 12.5 | 7.8 | 2.28 | 63 | 51 | 213177634
BRYANT HEATING AND COOLING SYSTEMS | 227TAN048**AA* | CAP**6124AL* | 82*TB66135V24*** | 45500 | 46500 | 16.5 | 12.5 | 7.8 | 2.28 | 63 | 50 | 213177628
CARRIER | 25TPA748A**30* | CAP**6124AL* | 58TP*B135V24**22 | 45500 | 46500 | 16.5 | 12.5 | 7.8 | 2.28 | 63 | 50 | 213177626
BRYANT HEATING AND COOLING SYSTEMS | 227TAN048**AA* | CAP**6124AL* | 82*TB66110V21*** | 45500 | 46500 | 16.5 | 12.5 | 7.8 | 2.28 | 63 | 50 | 213177610
CARRIER | 25TPA748A**30* | CAP**6124AL* | 58TP*B110V21**22 | 45500 | 46500 | 16.5 | 12.5 | 7.8 | 2.28 | 63 | 50 | 213177608
BRYANT HEATING AND COOLING SYSTEMS | 227TAN048**AA* | CAP**6124AL* | 82*TB60090V21*** | 45500 | 46500 | 16.5 | 12.5 | 7.8 | 2.28 | 63 | 51 | 213177594
CARRIER | 25TPA748A**30* | CAP**6124AL* | 58TP*B090V21**20 | 45500 | 46500 | 16.5 | 12.5 | 7.8 | 2.28 | 63 | 51 | 213177592
BRYANT HEATING AND COOLING SYSTEMS | 227TAN048**AA* | CAP**6121AL* | 926SB60100V21*** | 45500 | 46500 | 16 | 12.5 | 7.8 | 2.26 | 63 | 51 | 213177581
CARRIER | 25TPA748A**30* | CAP**6121AL* | 59SP6B100V21**20 | 45500 | 46500 | 16 | 12.5 | 7.8 | 2.26 | 63 | 51 | 213177579
BRYANT HEATING AND COOLING SYSTEMS | 227TAN048**AA* | CAP**6121AL* | 926SB60080V21*** | 46000 | 47000 | 16.5 | 12.5 | 7.8 | 2.28 | 63 | 51 | 213177568
CARRIER | 25TPA748A**30* | CAP**6121AL* | 59SP6B080V21**20 | 46000 | 47000 | 16.5 | 12.5 | 7.8 | 2.28 | 63 | 51 | 213177566
BRYANT HEATING AND COOLING SYSTEMS | 227TAN048**AA* | CAP**6121AL* | 926SB48080V17*** | 45000 | 47000 | 16 | 12 | 7.8 | 2.24 | 63 | 51 | 213177555
CARRIER | 25TPA748A**30* | CAP**6121AL* | 59SP6B080V17**16 | 45000 | 47000 | 16 | 12 | 7.8 | 2.24 | 63 | 51 | 213177553
BRYANT HEATING AND COOLING SYSTEMS | 227TAN048**AA* | CAP**6121AL* | 926SB48060V17*** | 45000 | 47000 | 15.5 | 12 | 7.8 | 2.22 | 63 | 51 | 213177542
CARRIER | 25TPA748A**30* | CAP**6121AL* | 59SP6B060V17**16 | 45000 | 47000 | 15.5 | 12 | 7.8 | 2.22 | 63 | 51 | 213177540
BRYANT HEATING AND COOLING SYSTEMS | 227TAN048**AA* | CAP**6121AL* | 926TC60100V21*** | 45500 | 46500 | 16.5 | 12.5 | 7.8 | 2.28 | 63 | 51 | 213177511
CARRIER | 25TPA748A**30* | CAP**6121AL* | GG96VTAB60100C** | 45500 | 46500 | 16.5 | 12.5 | 7.8 | 2.28 | 63 | 51 | 213177508
CARRIER | 25TPA748A**30* | CAP**6121AL* | 59TP6C100V21**20 | 45500 | 46500 | 16.5 | 12.5 | 7.8 | 2.28 | 63 | 51 | 213177507
BRYANT HEATING AND COOLING SYSTEMS | 227TAN048**AA* | CAP**6121AL* | 926TC60080V21*** | 46000 | 47000 | 16.5 | 12.5 | 7.8 | 2.28 | 63 | 51 | 213177493
CARRIER | 25TPA748A**30* | CAP**6121AL* | 59TP6C080V21**20 | 46000 | 47000 | 16.5 | 12.5 | 7.8 | 2.28 | 63 | 51 | 213177491
BRYANT HEATING AND COOLING SYSTEMS | 227TAN048**AA* | CAP**6121AL* | 926TC48080V17*** | 45000 | 47000 | 16 | 12 | 7.8 | 2.24 | 63 | 51 | 213177475
CARRIER | 25TPA748A**30* | CAP**6121AL* | GG96VTAB48080B** | 45000 | 47000 | 16 | 12 | 7.8 | 2.24 | 63 | 51 | 213177472
CARRIER | 25TPA748A**30* | CAP**6121AL* | 59TP6C080V17**16 | 45000 | 47000 | 16 | 12 | 7.8 | 2.24 | 63 | 51 | 213177471
BRYANT HEATING AND COOLING SYSTEMS | 227TAN048**AA* | CAP**6121AL* | 926TC48060V17*** | 45000 | 47000 | 15.5 | 12 | 7.8 | 2.22 | 63 | 51 | 213177455
CARRIER | 25TPA748A**30* | CAP**6121AL* | 58SP*B070V17**16 | 45000 | 46500 | 16 | 12 | 7.8 | 2.26 | 63 | 51 | 213177399
CARRIER | 25TPA724A**30* | CSPH*3012AL* | 59TP6C040V17**12 | 22400 | 24000 | 15.2 | 11.7 | 7.8 | 2.26 | 60 | 45 | 213171379
BRYANT HEATING AND COOLING SYSTEMS | 227TAN048**AA* | CAP**6121AL* | 82*TB48070V17*** | 45500 | 46500 | 16 | 12 | 7.8 | 2.26 | 63 | 51 | 213177341
BRYANT HEATING AND COOLING SYSTEMS | 227TAN048**AA* | CAP**4821AL* | 82*SB66110V21*** | 44500 | 46500 | 16 | 12 | 7.8 | 2.28 | 63 | 51 | 213176813
CARRIER | 25TPA748A**30* | CAP**4821AL* | 58SP*B110V21**22 | 44500 | 46500 | 16 | 12 | 7.8 | 2.28 | 63 | 51 | 213176811
CARRIER | 25TPA748A**30* | CAP**4821AL* | 58SP*B090V21**20 | 44000 | 46500 | 16 | 12 | 7.8 | 2.26 | 63 | 50 | 213176798
BRYANT HEATING AND COOLING SYSTEMS | 227TAN048**AA* | CAP**4821AL* | 82*SB60090V21*** | 44000 | 46500 | 16 | 12 | 7.8 | 2.26 | 63 | 50 | 213176800
BRYANT HEATING AND COOLING SYSTEMS | 227TAN048**AA* | CAP**4821AL* | 82*SB48090V17*** | 44000 | 46500 | 16 | 12 | 7.8 | 2.26 | 63 | 51 | 213176787
BRYANT HEATING AND COOLING SYSTEMS | 227TAN048**AA* | CAP**4821AL* | 82*SB48070V17*** | 43500 | 46500 | 15.5 | 11.7 | 7.8 | 2.24 | 63 | 51 | 213176774
CARRIER | 25TPA748A**30* | CAP**4821AL* | 58SP*B090V17**16 | 44000 | 46500 | 16 | 12 | 7.8 | 2.26 | 63 | 51 | 213176785
CARRIER | 25TPA748A**30* | CAP**4821AL* | 58SP*B070V17**16 | 43500 | 46500 | 15.5 | 11.7 | 7.8 | 2.24 | 63 | 51 | 213176772
BRYANT HEATING AND COOLING SYSTEMS | 227TAN048**AA* | CAP**4821AL* | 82*TB66110V21*** | 44500 | 46500 | 16 | 12 | 7.8 | 2.28 | 63 | 51 | 213176756
CARRIER | 25TPA748A**30* | CAP**4821AL* | 58TP*B110V21**22 | 44500 | 46500 | 16 | 12 | 7.8 | 2.28 | 63 | 51 | 213176754
BRYANT HEATING AND COOLING SYSTEMS | 227TAN048**AA* | CAP**4821AL* | 82*TB60090V21*** | 44000 | 46500 | 16 | 12 | 7.8 | 2.26 | 63 | 50 | 213176740
BRYANT HEATING AND COOLING SYSTEMS | 227TAN048**AA* | CAP**4821AL* | 82*TB48090V17*** | 44000 | 46500 | 16 | 12 | 7.8 | 2.26 | 63 | 51 | 213176730
CARRIER | 25TPA748A**30* | CAP**4821AL* | 58TP*B090V21**20 | 44000 | 46500 | 16 | 12 | 7.8 | 2.26 | 63 | 50 | 213176738
CARRIER | 25TPA748A**30* | CAP**4821AL* | 58TP*B090V17**16 | 44000 | 46500 | 16 | 12 | 7.8 | 2.26 | 63 | 51 | 213176728
BRYANT HEATING AND COOLING SYSTEMS | 227TAN048**AA* | CAP**4821AL* | 82*TB48070V17*** | 43500 | 46500 | 15.5 | 11.7 | 7.8 | 2.24 | 63 | 51 | 213176714
CARRIER | 25TPA748A**30* | CAP**4821AL* | 58TP*B070V17**16 | 43500 | 46500 | 15.5 | 11.7 | 7.8 | 2.24 | 63 | 51 | 213176712
BRYANT HEATING AND COOLING SYSTEMS | 227TAN036**AA* | CSPH*4812AL* | 926SB66120V24*** | 34000 | 34800 | 15.2 | 11.7 | 7.8 | 2.22 | 62 | 50 | 213176701
CARRIER | 25TPA736A**30* | CSPH*4812AL* | 59SP6B120V24**22 | 34000 | 34800 | 15.2 | 11.7 | 7.8 | 2.22 | 62 | 50 | 213176699
BRYANT HEATING AND COOLING SYSTEMS | 227TAN036**AA* | CAP**3721AL* | 82*SB48090V17*** | 34000 | 35000 | 15.5 | 11.7 | 7.8 | 2.2 | 62 | 50 | 213172851
CARRIER | 25TPA736A**30* | CAP**3721AL* | 58SP*B090V17**16 | 34000 | 35000 | 15.5 | 11.7 | 7.8 | 2.2 | 62 | 50 | 213172849
BRYANT HEATING AND COOLING SYSTEMS | 227TAN036**AA* | CAP**3721AL* | 82*SB48070V17*** | 34200 | 35200 | 15.5 | 11.7 | 7.8 | 2.22 | 62 | 50 | 213172838
BRYANT HEATING AND COOLING SYSTEMS | 227TAN036**AA* | CAP**3721AL* | 82*TB66110V21*** | 34200 | 35000 | 16 | 12 | 8 | 2.22 | 62 | 50 | 213172820
CARRIER | 25TPA736A**30* | CAP**3721AL* | 58TP*B110V21**22 | 34200 | 35000 | 16 | 12 | 8 | 2.22 | 62 | 50 | 213172818
BRYANT HEATING AND COOLING SYSTEMS | 227TAN036**AA* | CAP**3721AL* | 82*TB48090V17*** | 34000 | 35000 | 15.5 | 11.7 | 7.8 | 2.2 | 62 | 50 | 213172794
CARRIER | 25TPA736A**30* | CAP**3721AL* | 58TP*B090V17**16 | 34000 | 35000 | 15.5 | 11.7 | 7.8 | 2.2 | 62 | 50 | 213172792
BRYANT HEATING AND COOLING SYSTEMS | 227TAN036**AA* | CAP**3721AL* | 82*TB48070V17*** | 34000 | 35000 | 15.5 | 11.7 | 7.8 | 2.2 | 62 | 50 | 213172778
CARRIER | 25TPA736A**30* | CAP**3721AL* | 58TP*B070V17**16 | 34000 | 35000 | 15.5 | 11.7 | 7.8 | 2.2 | 62 | 50 | 213172776
BRYANT HEATING AND COOLING SYSTEMS | 227TAN036**AA* | CAP**3717AL* | 926SB48080V17*** | 33800 | 35000 | 15.2 | 11.7 | 7.8 | 2.16 | 62 | 51 | 213172765
CARRIER | 25TPA736A**30* | CAP**3717AL* | 59SP6B080V17**16 | 33800 | 35000 | 15.2 | 11.7 | 7.8 | 2.16 | 62 | 51 | 213172763
BRYANT HEATING AND COOLING SYSTEMS | 227TAN036**AA* | CAP**3717AL* | 926SB48060V17*** | 34000 | 35200 | 15.2 | 11.7 | 8 | 2.16 | 62 | 51 | 213172752
CARRIER | 25TPA736A**30* | CAP**3717AL* | 59SP6B060V17**16 | 34000 | 35200 | 15.2 | 11.7 | 8 | 2.16 | 62 | 51 | 213172750
BRYANT HEATING AND COOLING SYSTEMS | 227TBN024**AA* | CAP**3621AL* | 986TC60080C21*** | 23000 | 23800 | 16 | 12 | 7.8 | 2.16 | 58 | 42 | 213382283
CARRIER | 25TPB724A**30* | CAP**3621AL* | 59TN6B080C21**20 | 23000 | 23800 | 16 | 12 | 7.8 | 2.16 | 58 | 42 | 213382282
BRYANT HEATING AND COOLING SYSTEMS | 227TBN024**AA* | CAP**3621AL* | 986TC42080C17*** | 22800 | 23600 | 16 | 12 | 7.8 | 2.16 | 58 | 42 | 213382281
CARRIER | 25TPB724A**30* | CAP**3621AL* | 59TN6B080C17**14 | 22800 | 23600 | 16 | 12 | 7.8 | 2.16 | 58 | 42 | 213382280
BRYANT HEATING AND COOLING SYSTEMS | 227TBN024**AA* | CAP**3621AL* | 986TC42060C17*** | 22800 | 23800 | 16 | 12 | 7.8 | 2.16 | 58 | 42 | 213382279
CARRIER | 25TPB724A**30* | CAP**3621AL* | 59TN6B060C17**14 | 22800 | 23800 | 16 | 12 | 7.8 | 2.16 | 58 | 42 | 213382278
BRYANT HEATING AND COOLING SYSTEMS | 227TBN024**AA* | CAP**3621AL* | 987MB66100C21*** | 23200 | 23800 | 16 | 12.5 | 7.8 | 2.18 | 58 | 42 | 213382269
CARRIER | 25TPB724A**30* | CAP**3621AL* | 59MN7B100C21**22 | 23200 | 23800 | 16 | 12.5 | 7.8 | 2.18 | 58 | 42 | 213382268
BRYANT HEATING AND COOLING SYSTEMS | 227TBN024**AA* | CAP**3621AL* | 987MB60080C21*** | 23000 | 23800 | 16 | 12 | 7.8 | 2.16 | 58 | 42 | 213382267
CARRIER | 25TPB724A**30* | CAP**3621AL* | 59MN7B080C21**20 | 23000 | 23800 | 16 | 12 | 7.8 | 2.16 | 58 | 42 | 213382266
BRYANT HEATING AND COOLING SYSTEMS | 227TBN024**AA* | CAP**3621AL* | 987MB42080C17*** | 23200 | 24000 | 16 | 12 | 7.8 | 2.16 | 58 | 43 | 213382265
CARRIER | 25TPB724A**30* | CAP**3621AL* | 59MN7B080C17**14 | 23200 | 24000 | 16 | 12 | 7.8 | 2.16 | 58 | 43 | 213382264
BRYANT HEATING AND COOLING SYSTEMS | 227TBN024**AA* | CAP**3621AL* | 987MB60060C21*** | 22800 | 23800 | 16 | 12 | 7.8 | 2.14 | 58 | 42 | 213382263
CARRIER | 25TPB724A**30* | CAP**3621AL* | 59MN7B060C21**20 | 22800 | 23800 | 16 | 12 | 7.8 | 2.14 | 58 | 42 | 213382262
BRYANT HEATING AND COOLING SYSTEMS | 227TBN024**AA* | CAP**3621AL* | 987MB42060C17*** | 22800 | 23800 | 16 | 12 | 7.8 | 2.14 | 58 | 42 | 213382261
CARRIER | 25TPB724A**30* | CAP**3621AL* | 59MN7B060C17**14 | 22800 | 23800 | 16 | 12 | 7.8 | 2.14 | 58 | 42 | 213382260
BRYANT HEATING AND COOLING SYSTEMS | 227TBN024**AA* | CAP**3621AL* | 83*CA60100C21*** | 23200 | 24000 | 16 | 12 | 7.8 | 2.16 | 58 | 43 | 213382239
CARRIER | 25TPB724A**30* | CAP**3621AL* | 58CU*A100C21**20 | 23200 | 24000 | 16 | 12 | 7.8 | 2.16 | 58 | 43 | 213382238
BRYANT HEATING AND COOLING SYSTEMS | 227TBN024**AA* | CAP**3617AL* | OVMAAB042112 | 22800 | 23800 | 16 | 12 | 7.8 | 2.14 | 58 | 42 | 213382237
BRYANT HEATING AND COOLING SYSTEMS | 227TBN024**AA* | CAP**3617AL* | OVMAAB036098 | 23000 | 24000 | 16 | 12 | 7.8 | 2.14 | 58 | 43 | 213382235
CARRIER | 25TPB724A**30* | CAP**3617AL* | OVMAAB042112 | 22800 | 23800 | 16 | 12 | 7.8 | 2.14 | 58 | 42 | 213382236
CARRIER | 25TPB724A**30* | CAP**3617AL* | OVMAAB036098 | 23000 | 24000 | 16 | 12 | 7.8 | 2.14 | 58 | 43 | 213382234
CARRIER | 25TPB724A**30* | CAP**3617AL* | OVLAAB036098 | 23000 | 24000 | 16 | 12 | 7.8 | 2.14 | 58 | 43 | 213382232
BRYANT HEATING AND COOLING SYSTEMS | 227TBN024**AA* | CAP**3617AL* | OVLAAB036098 | 23000 | 24000 | 16 | 12 | 7.8 | 2.14 | 58 | 43 | 213382233
BRYANT HEATING AND COOLING SYSTEMS | 227TBN024**AA* | CAP**3617AL* | 986TC42080C17*** | 22800 | 23600 | 16 | 12 | 7.8 | 2.14 | 58 | 42 | 213382225
CARRIER | 25TPB724A**30* | CAP**3617AL* | 59TN6B080C17**14 | 22800 | 23600 | 16 | 12 | 7.8 | 2.14 | 58 | 42 | 213382224
BRYANT HEATING AND COOLING SYSTEMS | 227TBN024**AA* | CAP**3617AL* | 986TC42060C17*** | 22800 | 23800 | 16 | 12 | 7.8 | 2.14 | 58 | 42 | 213382223
CARRIER | 25TPB724A**30* | CAP**3617AL* | 59TN6B060C17**14 | 22800 | 23800 | 16 | 12 | 7.8 | 2.14 | 58 | 42 | 213382222
BRYANT HEATING AND COOLING SYSTEMS | 227TBN024**AA* | CAP**3617AL* | 987MB42080C17*** | 23200 | 24000 | 16 | 12 | 7.8 | 2.16 | 58 | 43 | 213382219
CARRIER | 25TPB724A**30* | CAP**3617AL* | 59MN7B080C17**14 | 23200 | 24000 | 16 | 12 | 7.8 | 2.16 | 58 | 43 | 213382218
BRYANT HEATING AND COOLING SYSTEMS | 227TBN024**AA* | CAP**3617AL* | 987MB42060C17*** | 22800 | 23800 | 16 | 12 | 7.8 | 2.14 | 58 | 42 | 213382217
CARRIER | 25TPB724A**30* | CAP**3617AL* | 59MN7B060C17**14 | 22800 | 23800 | 16 | 12 | 7.8 | 2.14 | 58 | 42 | 213382216
BRYANT HEATING AND COOLING SYSTEMS | 227TBN024**AA* | CAP**3617AL* | 83*CA48060C17*** | 23000 | 23800 | 16 | 12 | 7.8 | 2.16 | 58 | 42 | 213382199
CARRIER | 25TPB724A**30* | CAP**3617AL* | 58CU*A060C17**16 | 23000 | 23800 | 16 | 12 | 7.8 | 2.16 | 58 | 42 | 213382198
BRYANT HEATING AND COOLING SYSTEMS | 227TBN024**AA* | CAP**3617AL* | 83*CA36040C17*** | 23000 | 23800 | 16 | 12 | 7.8 | 2.18 | 58 | 42 | 213382197
CARRIER | 25TPB724A**30* | CAP**3617AL* | 58CU*A040C17**12 | 23000 | 23800 | 16 | 12 | 7.8 | 2.18 | 58 | 42 | 213382196
BRYANT HEATING AND COOLING SYSTEMS | 227TBN024**AA* | CAP**3017AL* | OVMAAB042112 | 22800 | 23800 | 16 | 12 | 7.8 | 2.12 | 58 | 42 | 213382195
CARRIER | 25TPB724A**30* | CAP**3017AL* | OVMAAB042112 | 22800 | 23800 | 16 | 12 | 7.8 | 2.12 | 58 | 42 | 213382194
BRYANT HEATING AND COOLING SYSTEMS | 227TBN024**AA* | CAP**3017AL* | OVMAAB036098 | 23000 | 24000 | 16 | 12 | 7.8 | 2.14 | 58 | 42 | 213382193
BRYANT HEATING AND COOLING SYSTEMS | 227TBN024**AA* | CAP**3017AL* | OVLAAB036098 | 22800 | 24000 | 16 | 12 | 7.8 | 2.12 | 58 | 42 | 213382191
CARRIER | 25TPB724A**30* | CAP**3017AL* | OVMAAB036098 | 23000 | 24000 | 16 | 12 | 7.8 | 2.14 | 58 | 42 | 213382192
CARRIER | 25TPB724A**30* | CAP**3017AL* | OVLAAB036098 | 22800 | 24000 | 16 | 12 | 7.8 | 2.12 | 58 | 42 | 213382190
BRYANT HEATING AND COOLING SYSTEMS | 227TBN024**AA* | CAP**3017AL* | 83*CA36040C17*** | 22800 | 23600 | 16 | 12 | 7.8 | 2.16 | 58 | 42 | 213382183
CARRIER | 25TPB724A**30* | CAP**3017AL* | 58CU*A040C17**12 | 22800 | 23600 | 16 | 12 | 7.8 | 2.16 | 58 | 42 | 213382182
BRYANT HEATING AND COOLING SYSTEMS | 227TBN024**AA* | CAP**2517AL* | OVLAAB036098 | 23600 | 24400 | 16 | 12 | 7.8 | 2.2 | 58 | 43 | 213382177
CARRIER | 25TPB724A**30* | CAP**2517AL* | OVLAAB036098 | 23600 | 24400 | 16 | 12 | 7.8 | 2.2 | 58 | 43 | 213382176
BRYANT HEATING AND COOLING SYSTEMS | 227TBN024**AA* | CAP**2517AL* | 986TC42080C17*** | 23400 | 24000 | 16 | 12.5 | 7.8 | 2.22 | 58 | 43 | 213382167
BRYANT HEATING AND COOLING SYSTEMS | 227TAN048**AA* | CVPVA6124XMC* | 83*SB60100M21*** | 47000 | 51000 | 16 | 11.7 | 8 | 2.3 | 61 | 50 | 213640216
TRANE | 5TWR5018A1 | 5TXCB003AS3+TSTAT | S9X2B060D3PSB | 17000 | 17300 | 15.2 | 11.7 | 7.8 | 1.9 | 65 | 50 | 215565846
AMERICAN STANDARD | 5A6H5018A1 | 5TXCB003AS3+TSTAT | S9X2B060D3PSB | 17000 | 17300 | 15.2 | 11.7 | 7.8 | 1.9 | 65 | 50 | 215565847
TRANE | 5TWR5018A1 | 5TXCB003AS3+TSTAT | S9X1B060D3PSB | 17100 | 17300 | 16 | 11.7 | 7.8 | 1.9 | 65 | 50 | 215565850
TRANE | 5TWR5048A1 | 5TXCD008AS3+TSTAT | S9V2D120U5PSC | 44000 | 43500 | 15.2 | 12 | 7.8 | 2.1 | 66 | 51 | 215566652
AMERICAN STANDARD | 5A6H5048A1 | 5TXCD008AS3+TSTAT | S9V2D120U5PSC | 44000 | 43500 | 15.2 | 12 | 7.8 | 2.1 | 66 | 51 | 215566653
TRANE | 5TWR5048A1 | 5TXCD008AS3+TSTAT | S8X1C100M5PSC | 43500 | 43000 | 15.2 | 11.7 | 7.8 | 2 | 67 | 52 | 215566668
AMERICAN STANDARD | 5A6H5048A1 | 5TXCD008AS3+TSTAT | S8X1C100M5PSC | 43500 | 43000 | 15.2 | 11.7 | 7.8 | 2 | 67 | 52 | 215566669
TRANE | 5TWR5048A1 | 5TXCD008AS3+TSTAT | S9V2C080U5PSC | 43500 | 43000 | 15.2 | 11.7 | 8 | 2 | 67 | 52 | 215566672
AMERICAN STANDARD | 5A6H5048A1 | 5TXCD008AS3+TSTAT | S9V2C080U5PSC | 43500 | 43000 | 15.2 | 11.7 | 8 | 2 | 67 | 52 | 215566673
TRANE | 5TWR5048A1 | 5TXCD008AS3+TSTAT | S8X2D120M5PTC | 43500 | 43000 | 15.2 | 12 | 7.8 | 2.1 | 67 | 52 | 215566674
AMERICAN STANDARD | 5A6H5048A1 | 5TXCD008AS3+TSTAT | S8X2D120M5PTC | 43500 | 43000 | 15.2 | 12 | 7.8 | 2.1 | 67 | 52 | 215566675
TRANE | 5TWR5048A1 | 5TXCD008AS3+TSTAT | S8X2D120M5PSC | 43500 | 43000 | 15.2 | 12 | 7.8 | 2.1 | 67 | 52 | 215566676
AMERICAN STANDARD | 5A6H5048A1 | 5TXCD008AS3+TSTAT | S8X2D120M5PSC | 43500 | 43000 | 15.2 | 12 | 7.8 | 2.1 | 67 | 52 | 215566677
TRANE | 5TWR5048A1 | 5TXCD008AS3+TSTAT | S8X2C100M5PTC | 43500 | 43000 | 15.2 | 11.7 | 7.8 | 2 | 67 | 52 | 215566678
AMERICAN STANDARD | 5A6H5048A1 | 5TXCD008AS3+TSTAT | S8X2C100M5PTC | 43500 | 43000 | 15.2 | 11.7 | 7.8 | 2 | 67 | 52 | 215566679
TRANE | 5TWR5048A1 | 5TXCD008AS3+TSTAT | S8X2C100M5PSC | 43500 | 43000 | 15.2 | 11.7 | 7.8 | 2 | 67 | 52 | 215566680
AMERICAN STANDARD | 5A6H5048A1 | 5TXCD008AS3+TSTAT | S8X2C100M5PSC | 43500 | 43000 | 15.2 | 11.7 | 7.8 | 2 | 67 | 52 | 215566681
TRANE | 5TWR5048A1 | 5TXCD008AS3+TSTAT | S8X1D120M5PTC | 43500 | 43000 | 15.2 | 12 | 7.8 | 2.1 | 67 | 52 | 215566686
AMERICAN STANDARD | 5A6H5048A1 | 5TXCD008AS3+TSTAT | S8X1D120M5PTC | 43500 | 43000 | 15.2 | 12 | 7.8 | 2.1 | 67 | 52 | 215566687
TRANE | 5TWR5048A1 | 5TXCD008AS3+TSTAT | S8X1D120M5PSC | 43500 | 43000 | 15.2 | 12 | 7.8 | 2.1 | 67 | 52 | 215566688
AMERICAN STANDARD | 5A6H5048A1 | 5TXCD008AS3+TSTAT | S8X1D120M5PSC | 43500 | 43000 | 15.2 | 12 | 7.8 | 2.1 | 67 | 52 | 215566689
TRANE | 5TWR5048A1 | 5TXCD008AS3+TSTAT | S8X1C100M5PTC | 43500 | 43000 | 15.2 | 11.7 | 7.8 | 2 | 67 | 52 | 215566690
AMERICAN STANDARD | 5A6H5048A1 | 5TXCD008AS3+TSTAT | S8X1C100M5PTC | 43500 | 43000 | 15.2 | 11.7 | 7.8 | 2 | 67 | 52 | 215566691
TRANE | 5TWR5048A1 | 5TXCD008AS3+TSTAT | S8V2D120M5PDB | 44000 | 43500 | 15.2 | 12 | 7.8 | 2.1 | 66 | 51 | 215566692
AMERICAN STANDARD | 5A6H5048A1 | 5TXCD008AS3+TSTAT | S8V2D120M5PDB | 44000 | 43500 | 15.2 | 12 | 7.8 | 2.1 | 66 | 51 | 215566693
TRANE | 5TWR5048A1 | 5TXCD008AS3+TSTAT | S8V2C080M5PDB | 43000 | 43000 | 15.2 | 11.7 | 7.8 | 2 | 67 | 52 | 215566698
AMERICAN STANDARD | 5A6H5048A1 | 5TXCD008AS3+TSTAT | S8V2C080M5PDB | 43000 | 43000 | 15.2 | 11.7 | 7.8 | 2 | 67 | 52 | 215566699
TRANE | 5TWR5048A1 | 5TXCD008AS3+TSTAT | S8V2C080M5PCB | 43000 | 43000 | 15.2 | 11.7 | 7.8 | 2 | 67 | 52 | 215566700
AMERICAN STANDARD | 5A6H5048A1 | 5TXCD008AS3+TSTAT | S8V2C080M5PCB | 43000 | 43000 | 15.2 | 11.7 | 7.8 | 2 | 67 | 52 | 215566701
TRANE | 5TWR5048A1 | 5TXCD008AS3+TSTAT+P0V0C000M50SD |  | 43500 | 42000 | 16 | 12 | 8 | 2 | 68 | 52 | 215566704
AMERICAN STANDARD | 5A6H5048A1 | 5TXCD008AS3+TSTAT+P0V0C000M50SD |  | 43500 | 42000 | 16 | 12 | 8 | 2 | 68 | 52 | 215566705
TRANE | 5TWR5048A1 | 5TXCD008AS3+TSTAT | L8V1C100U5VSB | 43000 | 42500 | 15.2 | 12 | 7.8 | 2 | 66 | 51 | 215566708
AMERICAN STANDARD | 5A6H5048A1 | 5TXCD008AS3+TSTAT | L8V1C100U5VSB | 43000 | 42500 | 15.2 | 12 | 7.8 | 2 | 66 | 51 | 215566709
TRANE | 5TWR5048A1 | 5TXCD008AS3+TSTAT | S9V2C100U5PSC | 43500 | 43000 | 15.2 | 11.7 | 8 | 2 | 67 | 52 | 215566710
AMERICAN STANDARD | 5A6H5048A1 | 5TXCD008AS3+TSTAT | S9V2C100U5PSC | 43500 | 43000 | 15.2 | 11.7 | 8 | 2 | 67 | 52 | 215566711
AMERICAN STANDARD | 5A6H5030A1 | 5PX*B006AS3+TSTAT | S9X1B080U4PSB | 28800 | 25800 | 16 | 12 | 8 | 2.1 | 68 | 53 | 215567717
TRANE | 5TWR5030A1 | 5PX*B006AS3+TSTAT | S9X2B060U4PSB | 28600 | 25600 | 15.2 | 12 | 7.8 | 2.1 | 68 | 53 | 215567720
AMERICAN STANDARD | 5A6H5030A1 | 5PX*B006AS3+TSTAT | S9X2B060U4PSB | 28600 | 25600 | 15.2 | 12 | 7.8 | 2.1 | 68 | 53 | 215567721
TRANE | 5TWR5030A1 | 5PX*B006AS3+TSTAT | S9X2B080U4PSB | 28800 | 25800 | 16 | 12 | 8 | 2.1 | 68 | 53 | 215567722
AMERICAN STANDARD | 5A6H5030A1 | 5PX*B006AS3+TSTAT | S9X2B080U4PSB | 28800 | 25800 | 16 | 12 | 8 | 2.1 | 68 | 53 | 215567723
TRANE | 5TWR5030A1 | 5PX*B006AS3+TSTAT | L8V1B080U4VSB | 28200 | 25200 | 15.2 | 12 | 7.8 | 2.1 | 68 | 53 | 215567724
AMERICAN STANDARD | 5A6H5030A1 | 5PX*B006AS3+TSTAT | L8V1B080U4VSB | 28200 | 25200 | 15.2 | 12 | 7.8 | 2.1 | 68 | 53 | 215567725
TRANE | 5TWR5030A1 | 5PX*B006AS3+TSTAT | L9X1B070U4VSA | 28600 | 26200 | 15.2 | 11.7 | 7.8 | 2 | 68 | 53 | 215567728
AMERICAN STANDARD | 5A6H5030A1 | 5PX*B006AS3+TSTAT | L9X1B070U4VSA | 28600 | 26200 | 15.2 | 11.7 | 7.8 | 2 | 68 | 53 | 215567729
TRANE | 5TWR5030A1 | 5PX*B006AS3+TSTAT+P0V0A000M30SD |  | 27600 | 24800 | 15.2 | 12 | 7.8 | 2 | 68 | 53 | 215567732
AMERICAN STANDARD | 5A6H5030A1 | 5PX*B006AS3+TSTAT+P0V0A000M30SD |  | 27600 | 24800 | 15.2 | 12 | 7.8 | 2 | 68 | 53 | 215567733
TRANE | 5TWR5030A1 | 5PX*B006AS3+TSTAT | S8V2A040M3PCB | 27600 | 24800 | 15.2 | 12 | 7.8 | 2 | 67 | 52 | 215567736
AMERICAN STANDARD | 5A6H5030A1 | 5PX*B006AS3+TSTAT | S8V2A040M3PCB | 27600 | 24800 | 15.2 | 12 | 7.8 | 2 | 67 | 52 | 215567737
TRANE | 5TWR5030A1 | 5PX*B006AS3+TSTAT | S8V2A040M3PDB | 27600 | 24800 | 15.2 | 12 | 7.8 | 2 | 67 | 52 | 215567738
AMERICAN STANDARD | 5A6H5030A1 | 5PX*B006AS3+TSTAT | S8V2A040M3PDB | 27600 | 24800 | 15.2 | 12 | 7.8 | 2 | 67 | 52 | 215567739
TRANE | 5TWR5030A1 | 5PX*B006AS3+TSTAT | S8V2B060M4PCB | 28400 | 25400 | 15.2 | 12 | 7.8 | 2.1 | 67 | 52 | 215567740
AMERICAN STANDARD | 5A6H5030A1 | 5PX*B006AS3+TSTAT | S8V2B060M4PCB | 28400 | 25400 | 15.2 | 12 | 7.8 | 2.1 | 67 | 52 | 215567741
TRANE | 5TWR5030A1 | 5PX*B006AS3+TSTAT | S8V2B060M4PDB | 28400 | 25400 | 15.2 | 12 | 7.8 | 2.1 | 67 | 52 | 215567742
AMERICAN STANDARD | 5A6H5030A1 | 5PX*B006AS3+TSTAT | S8V2B060M4PDB | 28400 | 25400 | 15.2 | 12 | 7.8 | 2.1 | 67 | 52 | 215567743
TRANE | 5TWR5030A1 | 5PX*B006AS3+TSTAT | S8V2B080M4PCB | 28200 | 25000 | 15.2 | 12 | 7.8 | 2.1 | 68 | 53 | 215567744
AMERICAN STANDARD | 5A6H5030A1 | 5PX*B006AS3+TSTAT | S8V2B080M4PCB | 28200 | 25000 | 15.2 | 12 | 7.8 | 2.1 | 68 | 53 | 215567745
TRANE | 5TWR5030A1 | 5PX*B006AS3+TSTAT | S8V2B080M4PDB | 28200 | 25000 | 15.2 | 12 | 7.8 | 2.1 | 68 | 53 | 215567746
AMERICAN STANDARD | 5A6H5030A1 | 5PX*B006AS3+TSTAT | S8V2B080M4PDB | 28200 | 25000 | 15.2 | 12 | 7.8 | 2.1 | 68 | 53 | 215567747
TRANE | 5TWR5030A1 | 5PX*B006AS3+TSTAT | S8X1B060M4PSC | 28600 | 25600 | 16 | 12 | 8 | 2.1 | 67 | 52 | 215567752
AMERICAN STANDARD | 5A6H5030A1 | 5PX*B006AS3+TSTAT | S8X1B060M4PSC | 28600 | 25600 | 16 | 12 | 8 | 2.1 | 67 | 52 | 215567753
TRANE | 5TWR5030A1 | 5PX*B006AS3+TSTAT | S8X1B060M4PTC | 28600 | 25600 | 16 | 12 | 8 | 2.1 | 67 | 52 | 215567754
AMERICAN STANDARD | 5A6H5030A1 | 5PX*B006AS3+TSTAT | S8X1B060M4PTC | 28600 | 25600 | 16 | 12 | 8 | 2.1 | 67 | 52 | 215567755
TRANE | 5TWR5030A1 | 5PX*B006AS3+TSTAT | S8X1B080M4PSC | 28600 | 25600 | 15.2 | 12 | 7.8 | 2.1 | 67 | 52 | 215567756
AMERICAN STANDARD | 5A6H5030A1 | 5PX*B006AS3+TSTAT | S8X1B080M4PSC | 28600 | 25600 | 15.2 | 12 | 7.8 | 2.1 | 67 | 52 | 215567757
TRANE | 5TWR5030A1 | 5PX*B006AS3+TSTAT | S8X1B080M4PTC | 28600 | 25600 | 15.2 | 12 | 7.8 | 2.1 | 67 | 52 | 215567758
AMERICAN STANDARD | 5A6H5030A1 | 5PX*B006AS3+TSTAT | S8X1B080M4PTC | 28600 | 25600 | 15.2 | 12 | 7.8 | 2.1 | 67 | 52 | 215567759
TRANE | 5TWR5030A1 | 5PX*B006AS3+TSTAT | S8X2B060M4PSC | 28600 | 25600 | 16 | 12 | 8 | 2.1 | 67 | 52 | 215567764
AMERICAN STANDARD | 5A6H5030A1 | 5PX*B006AS3+TSTAT | S8X2B060M4PSC | 28600 | 25600 | 16 | 12 | 8 | 2.1 | 67 | 52 | 215567765
TRANE | 5TWR5030A1 | 5PX*B006AS3+TSTAT | S8X2B060M4PTC | 28600 | 25600 | 16 | 12 | 8 | 2.1 | 67 | 52 | 215567766
AMERICAN STANDARD | 5A6H5030A1 | 5PX*B006AS3+TSTAT | S8X2B060M4PTC | 28600 | 25600 | 16 | 12 | 8 | 2.1 | 67 | 52 | 215567767
TRANE | 5TWR5030A1 | 5PX*B006AS3+TSTAT | S8X2B080M4PSC | 28600 | 25600 | 15.2 | 12 | 7.8 | 2.1 | 67 | 52 | 215567768
AMERICAN STANDARD | 5A6H5030A1 | 5PX*B006AS3+TSTAT | S8X2B080M4PSC | 28600 | 25600 | 15.2 | 12 | 7.8 | 2.1 | 67 | 52 | 215567769
TRANE | 5TWR5030A1 | 5PX*B006AS3+TSTAT | S8X2B080M4PTC | 28600 | 25600 | 15.2 | 12 | 7.8 | 2.1 | 67 | 52 | 215567770
AMERICAN STANDARD | 5A6H5030A1 | 5PX*B006AS3+TSTAT | S8X2B080M4PTC | 28600 | 25600 | 15.2 | 12 | 7.8 | 2.1 | 67 | 52 | 215567771
TRANE | 5TWR5030A1 | 5PX*B006AS3+TSTAT | S9V2B060U3VSB | 28600 | 25600 | 15.2 | 12 | 7.8 | 2.1 | 67 | 52 | 215567776
AMERICAN STANDARD | 5A6H5030A1 | 5PX*B006AS3+TSTAT | S9V2B060U3VSB | 28600 | 25600 | 15.2 | 12 | 7.8 | 2.1 | 67 | 52 | 215567777
TRANE | 5TWR5030A1 | 5PX*B006AS3+TSTAT | *UHMB080CCV3 | 28400 | 25200 | 16 | 12 | 8 | 2.1 | 68 | 53 | 215567780
AMERICAN STANDARD | 5A6H5030A1 | 5PX*B006AS3+TSTAT | *UHMB080CCV3 | 28400 | 25200 | 16 | 12 | 8 | 2.1 | 68 | 53 | 215567781
TRANE | 5TWR5030A1 | 5PX*B006AS3+TSTAT | L8V1A040U3VSB | 27000 | 24800 | 15.2 | 12 | 7.8 | 2 | 67 | 52 | 215567782
AMERICAN STANDARD | 5A6H5030A1 | 5PX*B006AS3+TSTAT | L8V1A040U3VSB | 27000 | 24800 | 15.2 | 12 | 7.8 | 2 | 67 | 52 | 215567783
AMERICAN STANDARD | 5A6H5042A1 | 5PX*B004AS3+TSTAT | S8X2B080M4PSC | 38000 | 39000 | 15.2 | 12 | 7.8 | 2 | 66 | 50 | 215568729
TRANE | 5TWR5042A1 | 5PX*B004AS3+TSTAT | S8X2B080M4PSC | 38000 | 39000 | 15.2 | 12 | 7.8 | 2 | 66 | 50 | 215568728
AMERICAN STANDARD | 5A6H5042A1 | 5PX*B004AS3+TSTAT | S9X2B060U4PSB | 37600 | 38500 | 15.2 | 12 | 7.8 | 2.1 | 65 | 50 | 215568727
TRANE | 5TWR5042A1 | 5PX*B004AS3+TSTAT | S9X2B060U4PSB | 37600 | 38500 | 15.2 | 12 | 7.8 | 2.1 | 65 | 50 | 215568726
AMERICAN STANDARD | 5A6H5042A1 | 5PX*B004AS3+TSTAT | S9V2B080U4PSC | 37600 | 38500 | 15.2 | 12 | 7.8 | 2.1 | 66 | 50 | 215568725
TRANE | 5TWR5042A1 | 5PX*B004AS3+TSTAT | S9V2B080U4PSC | 37600 | 38500 | 15.2 | 12 | 7.8 | 2.1 | 66 | 50 | 215568724
AMERICAN STANDARD | 5A6H5042A1 | 5PX*B004AS3+TSTAT | S9V2B080U4VSB | 37600 | 38500 | 15.2 | 12 | 7.8 | 2.1 | 66 | 50 | 215568723
TRANE | 5TWR5042A1 | 5PX*B004AS3+TSTAT | S9V2B080U4VSB | 37600 | 38500 | 15.2 | 12 | 7.8 | 2.1 | 66 | 50 | 215568722
AMERICAN STANDARD | 5A6H5042A1 | 5PX*B004AS3+TSTAT | S8X1B080M4PSC | 38000 | 39000 | 15.2 | 12 | 7.8 | 2 | 66 | 50 | 215568721
TRANE | 5TWR5042A1 | 5PX*B004AS3+TSTAT | S8X1B080M4PSC | 38000 | 39000 | 15.2 | 12 | 7.8 | 2 | 66 | 50 | 215568720
AMERICAN STANDARD | 5A6H5042A1 | 5PX*B004AS3+TSTAT | S9X1B080U4PSB | 37400 | 38500 | 15.2 | 12 | 7.8 | 2.1 | 65 | 50 | 215568719
TRANE | 5TWR5042A1 | 5PX*B004AS3+TSTAT | S9X1B080U4PSB | 37400 | 38500 | 15.2 | 12 | 7.8 | 2.1 | 65 | 50 | 215568718
TRANE | 5TWR5042A1 | 5PX*B004AS3+TSTAT | S8X2B080M4PTC | 38000 | 39000 | 15.2 | 12 | 7.8 | 2 | 66 | 50 | 215568730
TRANE | 5TWR5018A1 | 5TXCB003AS3+TSTAT | *UHMB060CCV3 | 19300 | 18400 | 16 | 12 | 7.8 | 2 | 64 | 48 | 215565930
AMERICAN STANDARD | 5A6H5018A1 | 5TXCB003AS3+TSTAT | *UHMB080CCV3 | 19300 | 18400 | 16 | 12 | 7.8 | 2 | 64 | 48 | 215565929
TRANE | 5TWR5018A1 | 5TXCB003AS3+TSTAT | *UHMB080CCV3 | 19300 | 18400 | 16 | 12 | 7.8 | 2 | 64 | 48 | 215565928
AMERICAN STANDARD | 5A6H5018A1 | 5TXCB003AS3+TSTAT | L8V1A040U3VSB | 18700 | 18000 | 15.2 | 12 | 7.8 | 1.9 | 64 | 49 | 215565927
TRANE | 5TWR5018A1 | 5TXCB003AS3+TSTAT | L8V1A040U3VSB | 18700 | 18000 | 15.2 | 12 | 7.8 | 1.9 | 64 | 49 | 215565926
AMERICAN STANDARD | 5A6H5018A1 | 5TXCB003AS3+TSTAT | L8V1A060U3VSB | 18700 | 18000 | 15.2 | 12 | 7.8 | 1.9 | 64 | 49 | 215565925
TRANE | 5TWR5018A1 | 5TXCB003AS3+TSTAT | L8V1A060U3VSB | 18700 | 18000 | 15.2 | 12 | 7.8 | 1.9 | 64 | 49 | 215565924
AMERICAN STANDARD | 5A6H5018A1 | 5TXCB003AS3+TSTAT | S9V2B040U3VSA | 18900 | 18400 | 15.2 | 12 | 7.8 | 2 | 64 | 48 | 215565921
TRANE | 5TWR5018A1 | 5TXCB003AS3+TSTAT | S9V2B040U3VSA | 18900 | 18400 | 15.2 | 12 | 7.8 | 2 | 64 | 48 | 215565920
AMERICAN STANDARD | 5A6H5018A1 | 5TXCB003AS3+TSTAT | *UHMB080ACV3 | 19100 | 18400 | 15.2 | 12 | 7.8 | 2 | 64 | 48 | 215565919
TRANE | 5TWR5018A1 | 5TXCB003AS3+TSTAT | *UHMB080ACV3 | 19100 | 18400 | 15.2 | 12 | 7.8 | 2 | 64 | 48 | 215565918
AMERICAN STANDARD | 5A6H5018A1 | 5TXCB003AS3+TSTAT | S9V2B040U3PSB | 18900 | 18400 | 15.2 | 12 | 7.8 | 2 | 64 | 48 | 215565917
TRANE | 5TWR5018A1 | 5TXCB003AS3+TSTAT | S9V2B040U3PSB | 18900 | 18400 | 15.2 | 12 | 7.8 | 2 | 64 | 48 | 215565916
AMERICAN STANDARD | 5A6H5018A1 | 5TXCB003AS3+TSTAT | S9X2B040U3PSB | 18900 | 18400 | 15.2 | 12 | 7.8 | 2 | 64 | 48 | 215565915
TRANE | 5TWR5018A1 | 5TXCB003AS3+TSTAT | S9X2B040U3PSB | 18900 | 18400 | 15.2 | 12 | 7.8 | 2 | 64 | 48 | 215565914
AMERICAN STANDARD | 5A6H5018A1 | 5TXCB003AS3+TSTAT | S9X1B040U3PSB | 19300 | 18500 | 15.2 | 12 | 7.8 | 2 | 64 | 48 | 215565913
TRANE | 5TWR5018A1 | 5TXCB003AS3+TSTAT | S9X1B040U3PSB | 19300 | 18500 | 15.2 | 12 | 7.8 | 2 | 64 | 48 | 215565912
AMERICAN STANDARD | 5A6H5018A1 | 5TXCB003AS3+TSTAT | S9V2B060U4PSC | 19200 | 18500 | 15.2 | 12 | 7.8 | 2 | 64 | 48 | 215565911
TRANE | 5TWR5018A1 | 5TXCB003AS3+TSTAT | S9V2B060U4PSC | 19200 | 18500 | 15.2 | 12 | 7.8 | 2 | 64 | 48 | 215565910
AMERICAN STANDARD | 5A6H5018A1 | 5TXCB003AS3+TSTAT | S9V2B060U3VSB | 19200 | 18500 | 15.2 | 12 | 7.8 | 2 | 64 | 48 | 215565909
TRANE | 5TWR5018A1 | 5TXCB003AS3+TSTAT | S9V2B060U3VSB | 19200 | 18500 | 15.2 | 12 | 7.8 | 2 | 64 | 48 | 215565908
AMERICAN STANDARD | 5A6H5018A1 | 5TXCB003AS3+TSTAT | S9V2B040U3VSB | 19300 | 18500 | 15.2 | 12 | 7.8 | 2 | 64 | 49 | 215565907
TRANE | 5TWR5018A1 | 5TXCB003AS3+TSTAT | S9V2B040U3VSB | 19300 | 18500 | 15.2 | 12 | 7.8 | 2 | 64 | 49 | 215565906
AMERICAN STANDARD | 5A6H5018A1 | 5TXCB003AS3+TSTAT | S9V2B040U3PSC | 19300 | 18500 | 15.2 | 12 | 7.8 | 2 | 64 | 49 | 215565905
TRANE | 5TWR5018A1 | 5TXCB003AS3+TSTAT | S9V2B040U3PSC | 19300 | 18500 | 15.2 | 12 | 7.8 | 2 | 64 | 49 | 215565904
AMERICAN STANDARD | 5A6H5018A1 | 5TXCB003AS3+TSTAT | S8X2B060M4PTC | 19100 | 18500 | 15.2 | 12 | 7.8 | 2 | 64 | 49 | 215565903
TRANE | 5TWR5018A1 | 5TXCB003AS3+TSTAT | S8X2B060M4PTC | 19100 | 18500 | 15.2 | 12 | 7.8 | 2 | 64 | 49 | 215565902
AMERICAN STANDARD | 5A6H5018A1 | 5TXCB003AS3+TSTAT | S8X2B060M4PSC | 19100 | 18500 | 15.2 | 12 | 7.8 | 2 | 64 | 49 | 215565901
TRANE | 5TWR5018A1 | 5TXCB003AS3+TSTAT | S8X2B060M4PSC | 19100 | 18500 | 15.2 | 12 | 7.8 | 2 | 64 | 49 | 215565900
AMERICAN STANDARD | 5A6H5018A1 | 5TXCB003AS3+TSTAT | S8X2A040M3PTC | 18100 | 17800 | 15.2 | 12 | 7.8 | 1.9 | 64 | 48 | 215565899
TRANE | 5TWR5018A1 | 5TXCB003AS3+TSTAT | S8X2A040M3PTC | 18100 | 17800 | 15.2 | 12 | 7.8 | 1.9 | 64 | 48 | 215565898
AMERICAN STANDARD | 5A6H5018A1 | 5TXCB003AS3+TSTAT | S8X2A040M3PSC | 18100 | 17800 | 15.2 | 12 | 7.8 | 1.9 | 64 | 48 | 215565897
TRANE | 5TWR5018A1 | 5TXCB003AS3+TSTAT | S8X2A040M3PSC | 18100 | 17800 | 15.2 | 12 | 7.8 | 1.9 | 64 | 48 | 215565896
AMERICAN STANDARD | 5A6H5018A1 | 5TXCB003AS3+TSTAT | S8X1B060M4PTC | 19100 | 18500 | 15.2 | 12 | 7.8 | 2 | 64 | 49 | 215565895
TRANE | 5TWR5018A1 | 5TXCB003AS3+TSTAT | S8X1B060M4PTC | 19100 | 18500 | 15.2 | 12 | 7.8 | 2 | 64 | 49 | 215565894
AMERICAN STANDARD | 5A6H5018A1 | 5TXCB003AS3+TSTAT | S8X1B060M4PSC | 19300 | 18500 | 16 | 12 | 7.8 | 2 | 64 | 49 | 215565893
TRANE | 5TWR5018A1 | 5TXCB003AS3+TSTAT | S8X1B060M4PSC | 19300 | 18500 | 16 | 12 | 7.8 | 2 | 64 | 49 | 215565892
AMERICAN STANDARD | 5A6H5018A1 | 5TXCB003AS3+TSTAT | S8X1B040M2PTC | 18700 | 18400 | 15.2 | 12 | 7.8 | 2 | 64 | 48 | 215565891
TRANE | 5TWR5018A1 | 5TXCB003AS3+TSTAT | S8X1B040M2PTC | 18700 | 18400 | 15.2 | 12 | 7.8 | 2 | 64 | 48 | 215565890
AMERICAN STANDARD | 5A6H5018A1 | 5TXCB003AS3+TSTAT | *UHMB060ACV3 | 19000 | 18300 | 16 | 12 | 7.8 | 2 | 64 | 48 | 215565889
TRANE | 5TWR5018A1 | 5TXCB003AS3+TSTAT | *UHMB060ACV3 | 19000 | 18300 | 16 | 12 | 7.8 | 2 | 64 | 48 | 215565888
AMERICAN STANDARD | 5A6H5018A1 | 5TXCB003AS3+TSTAT | S8X1A040M3PTC | 18100 | 17800 | 15.2 | 12 | 7.8 | 1.9 | 64 | 48 | 215565887
TRANE | 5TWR5018A1 | 5TXCB003AS3+TSTAT | S8X1A040M3PTC | 18100 | 17800 | 15.2 | 12 | 7.8 | 1.9 | 64 | 48 | 215565886
AMERICAN STANDARD | 5A6H5018A1 | 5TXCB003AS3+TSTAT | S8V2B080M4PDB | 19100 | 18500 | 15.2 | 12 | 7.8 | 2 | 64 | 48 | 215565883
TRANE | 5TWR5018A1 | 5TXCB003AS3+TSTAT | S8V2B080M4PDB | 19100 | 18500 | 15.2 | 12 | 7.8 | 2 | 64 | 48 | 215565882
AMERICAN STANDARD | 5A6H5018A1 | 5TXCB003AS3+TSTAT | S8V2B080M4PCB | 19100 | 18500 | 15.2 | 12 | 7.8 | 2 | 64 | 48 | 215565881
TRANE | 5TWR5018A1 | 5TXCB003AS3+TSTAT | S8V2B080M4PCB | 19100 | 18500 | 15.2 | 12 | 7.8 | 2 | 64 | 48 | 215565880
TRANE | 5TWR5018A1 | 5TXCB003AS3+TSTAT | S8V2A040M3PDB | 18500 | 17900 | 15.2 | 12 | 7.8 | 1.9 | 64 | 49 | 215565874
AMERICAN STANDARD | 5A6H5018A1 | 5TXCB003AS3+TSTAT | S8V2A040M3PDB | 18500 | 17900 | 15.2 | 12 | 7.8 | 1.9 | 64 | 49 | 215565875
AMERICAN STANDARD | 5A6H5018A1 | 5TXCB003AS3+TSTAT | S8V2A040M3PCB | 18500 | 17900 | 15.2 | 12 | 7.8 | 1.9 | 64 | 49 | 215565873
TRANE | 5TWR5018A1 | 5TXCB003AS3+TSTAT | S8V2A040M3PCB | 18500 | 17900 | 15.2 | 12 | 7.8 | 1.9 | 64 | 49 | 215565872
AMERICAN STANDARD | 5A6H5018A1 | 5TXCB003AS3+TSTAT+P0V0A000M30SD |  | 18600 | 18000 | 15.2 | 12 | 7.8 | 1.9 | 64 | 48 | 215565871
TRANE | 5TWR5018A1 | 5TXCB003AS3+TSTAT+P0V0A000M30SD |  | 18600 | 18000 | 15.2 | 12 | 7.8 | 1.9 | 64 | 48 | 215565870
AMERICAN STANDARD | 5A6H5018A1 | 5TXCB003AS3+TSTAT | S9X1B060D3PSB | 17100 | 17300 | 16 | 11.7 | 7.8 | 1.9 | 65 | 50 | 215565851
RUNTRU | A5HP5018A1 | 5PX*B003AS3+TSTAT | A952V060BU4SB | 19200 | 18500 | 15.5 | 12 | 7.8 | 2 | 64 | 48 | 215574308
AMERISTAR | A5HP5018A1 | 5PX*B003AS3+TSTAT | A951X040BU3SA | 19300 | 18500 | 15.2 | 12 | 7.8 | 2 | 64 | 48 | 215574307
RUNTRU | A5HP5018A1 | 5PX*B003AS3+TSTAT | A951X040BU3SA | 19300 | 18500 | 15.2 | 12 | 7.8 | 2 | 64 | 48 | 215574306
AMERISTAR | A5HP5018A1 | 5PX*B003AS3+TSTAT | A952V040BU3SB | 19300 | 18500 | 15.5 | 12 | 7.8 | 2 | 64 | 49 | 215574305
RUNTRU | A5HP5018A1 | 5PX*B003AS3+TSTAT | A952V040BU3SB | 19300 | 18500 | 15.5 | 12 | 7.8 | 2 | 64 | 49 | 215574304
AMERISTAR | A5HP5018A1 | 5PX*B003AS3+TSTAT | A951X060BD3SA | 17100 | 17300 | 15.5 | 11.7 | 7.8 | 1.9 | 65 | 50 | 215574287
RUNTRU | A5HP5018A1 | 5PX*B003AS3+TSTAT | A951X060BD3SA | 17100 | 17300 | 15.5 | 11.7 | 7.8 | 1.9 | 65 | 50 | 215574286
AMERICAN STANDARD | 5A6H5048A1 | 5PX*DD10AS3+TSTAT | S8X1D120M5PSC | 44000 | 43000 | 15.2 | 12 | 8 | 2.1 | 67 | 52 | 215574179
TRANE | 5TWR5048A1 | 5PX*DD10AS3+TSTAT | S8X1D120M5PSC | 44000 | 43000 | 15.2 | 12 | 8 | 2.1 | 67 | 52 | 215574178
AMERICAN STANDARD | 5A6H5036A1 | 5TXCC005AS3+TSTAT | S8V2C100M5PDB | 33000 | 30800 | 15.2 | 12 | 8 | 2.2 | 70 | 56 | 215574167
TRANE | 5TWR5036A1 | 5TXCC005AS3+TSTAT | S8V2C100M5PDB | 33000 | 30800 | 15.2 | 12 | 8 | 2.2 | 70 | 56 | 215574166
TRANE | 5TWR5042A1 | 5PX*BD06AS3+TSTAT | S8V2B080M4PDB | 39500 | 40500 | 15.2 | 11.7 | 7.8 | 1.9 | 66 | 50 | 215568836
AMERICAN STANDARD | 5A6H5042A1 | 5PX*BD06AS3+TSTAT | S8V2B080M4PCB | 39500 | 40500 | 15.2 | 11.7 | 7.8 | 1.9 | 66 | 50 | 215568835
TRANE | 5TWR5042A1 | 5PX*BD06AS3+TSTAT | S8V2B080M4PCB | 39500 | 40500 | 15.2 | 11.7 | 7.8 | 1.9 | 66 | 50 | 215568834
AMERICAN STANDARD | 5A6H5042A1 | 5PX*BD06AS3+TSTAT | S8V2B060M4PDB | 40000 | 40500 | 15.2 | 11.7 | 7.8 | 1.9 | 65 | 49 | 215568833
TRANE | 5TWR5042A1 | 5PX*BD06AS3+TSTAT | S8V2B060M4PDB | 40000 | 40500 | 15.2 | 11.7 | 7.8 | 1.9 | 65 | 49 | 215568832
AMERICAN STANDARD | 5A6H5042A1 | 5PX*BD06AS3+TSTAT | S8X1B060M4PSC | 40000 | 41000 | 15.2 | 11.7 | 7.8 | 1.9 | 65 | 49 | 215568831
TRANE | 5TWR5042A1 | 5PX*BD06AS3+TSTAT | S8X1B060M4PSC | 40000 | 41000 | 15.2 | 11.7 | 7.8 | 1.9 | 65 | 49 | 215568830
AMERICAN STANDARD | 5A6H5042A1 | 5PX*BD06AS3+TSTAT | S8X1B060M4PTC | 40000 | 41000 | 15.2 | 11.7 | 7.8 | 1.9 | 65 | 49 | 215568829
TRANE | 5TWR5042A1 | 5PX*BD06AS3+TSTAT | S8X1B060M4PTC | 40000 | 41000 | 15.2 | 11.7 | 7.8 | 1.9 | 65 | 49 | 215568828
AMERICAN STANDARD | 5A6H5042A1 | 5PX*BD06AS3+TSTAT | S8X1B080M4PSC | 39500 | 40500 | 15.2 | 12 | 7.8 | 1.9 | 65 | 49 | 215568827
TRANE | 5TWR5042A1 | 5PX*BD06AS3+TSTAT | S8X1B080M4PSC | 39500 | 40500 | 15.2 | 12 | 7.8 | 1.9 | 65 | 49 | 215568826
AMERICAN STANDARD | 5A6H5042A1 | 5PX*BD06AS3+TSTAT | S8X1B080M4PTC | 39500 | 40500 | 15.2 | 12 | 7.8 | 1.9 | 65 | 49 | 215568825
TRANE | 5TWR5042A1 | 5PX*BD06AS3+TSTAT | S8X1B080M4PTC | 39500 | 40500 | 15.2 | 12 | 7.8 | 1.9 | 65 | 49 | 215568824
AMERICAN STANDARD | 5A6H5042A1 | 5PX*BD06AS3+TSTAT | S8X2B060M4PSC | 40000 | 41000 | 15.2 | 11.7 | 7.8 | 1.9 | 65 | 49 | 215568823
TRANE | 5TWR5042A1 | 5PX*BD06AS3+TSTAT | S8X2B060M4PSC | 40000 | 41000 | 15.2 | 11.7 | 7.8 | 1.9 | 65 | 49 | 215568822
AMERICAN STANDARD | 5A6H5042A1 | 5PX*BD06AS3+TSTAT | S8X2B060M4PTC | 40000 | 41000 | 15.2 | 11.7 | 7.8 | 1.9 | 65 | 49 | 215568821
TRANE | 5TWR5042A1 | 5PX*BD06AS3+TSTAT | S8X2B060M4PTC | 40000 | 41000 | 15.2 | 11.7 | 7.8 | 1.9 | 65 | 49 | 215568820
AMERICAN STANDARD | 5A6H5042A1 | 5PX*BD06AS3+TSTAT | S8X2B080M4PSC | 39500 | 40500 | 15.2 | 12 | 7.8 | 1.9 | 65 | 49 | 215568819
TRANE | 5TWR5042A1 | 5PX*BD06AS3+TSTAT | S8X2B080M4PSC | 39500 | 40500 | 15.2 | 12 | 7.8 | 1.9 | 65 | 49 | 215568818
AMERICAN STANDARD | 5A6H5042A1 | 5PX*BD06AS3+TSTAT | S8X2B080M4PTC | 39500 | 40500 | 15.2 | 12 | 7.8 | 1.9 | 65 | 49 | 215568817
TRANE | 5TWR5042A1 | 5PX*BD06AS3+TSTAT | S8X2B080M4PTC | 39500 | 40500 | 15.2 | 12 | 7.8 | 1.9 | 65 | 49 | 215568816
AMERICAN STANDARD | 5A6H5042A1 | 5PX*BD06AS3+TSTAT | S9V2B080D4PSC | 39500 | 40500 | 15.2 | 11.7 | 7.8 | 1.9 | 66 | 50 | 215568815
TRANE | 5TWR5042A1 | 5PX*BD06AS3+TSTAT | S9V2B080D4PSC | 39500 | 40500 | 15.2 | 11.7 | 7.8 | 1.9 | 66 | 50 | 215568814
AMERICAN STANDARD | 5A6H5042A1 | 5PX*BD06AS3+TSTAT | S9V2B080D4VSB | 39500 | 40500 | 15.2 | 11.7 | 7.8 | 1.9 | 66 | 50 | 215568813
TRANE | 5TWR5042A1 | 5PX*BD06AS3+TSTAT | S9V2B080D4VSB | 39500 | 40500 | 15.2 | 11.7 | 7.8 | 1.9 | 66 | 50 | 215568812
AMERICAN STANDARD | 5A6H5042A1 | 5PX*BD06AS3+TSTAT+P0V0B000M40SD |  | 40000 | 40000 | 15.2 | 12 | 7.8 | 2 | 66 | 50 | 215568811
TRANE | 5TWR5042A1 | 5PX*BD06AS3+TSTAT+P0V0B000M40SD |  | 40000 | 40000 | 15.2 | 12 | 7.8 | 2 | 66 | 50 | 215568810
AMERICAN STANDARD | 5A6H5042A1 | 5PX*BD06AS3+TSTAT | S8V2B060M4PCB | 40000 | 40500 | 15.2 | 11.7 | 7.8 | 1.9 | 65 | 49 | 215568809
TRANE | 5TWR5042A1 | 5PX*BD06AS3+TSTAT | S8V2B060M4PCB | 40000 | 40500 | 15.2 | 11.7 | 7.8 | 1.9 | 65 | 49 | 215568808
AMERICAN STANDARD | 5A6H5042A1 | 5PX*B006AS3+TSTAT | L8V1B080U4VSB | 39000 | 39000 | 15.2 | 12 | 8 | 2.1 | 66 | 50 | 215568807
TRANE | 5TWR5042A1 | 5PX*B006AS3+TSTAT | L8V1B080U4VSB | 39000 | 39000 | 15.2 | 12 | 8 | 2.1 | 66 | 50 | 215568806
AMERICAN STANDARD | 5A6H5042A1 | 5PX*B006AS3+TSTAT | L9X1B070U4VSA | 38500 | 39500 | 15.2 | 12 | 7.8 | 2.1 | 65 | 50 | 215568805
TRANE | 5TWR5042A1 | 5PX*B006AS3+TSTAT | L9X1B070U4VSA | 38500 | 39500 | 15.2 | 12 | 7.8 | 2.1 | 65 | 50 | 215568804
AMERICAN STANDARD | 5A6H5042A1 | 5PX*B006AS3+TSTAT | S8V2B060M4PCB | 39000 | 39500 | 15.2 | 12 | 8 | 2.1 | 65 | 49 | 215568797
TRANE | 5TWR5042A1 | 5PX*B006AS3+TSTAT | S8V2B060M4PCB | 39000 | 39500 | 15.2 | 12 | 8 | 2.1 | 65 | 49 | 215568796
AMERICAN STANDARD | 5A6H5042A1 | 5PX*B006AS3+TSTAT | S8V2B060M4PDB | 39000 | 39500 | 15.2 | 12 | 8 | 2.1 | 65 | 49 | 215568795
TRANE | 5TWR5042A1 | 5PX*B006AS3+TSTAT | S8V2B060M4PDB | 39000 | 39500 | 15.2 | 12 | 8 | 2.1 | 65 | 49 | 215568794
AMERICAN STANDARD | 5A6H5042A1 | 5PX*B006AS3+TSTAT | S8V2B080M4PCB | 39000 | 39000 | 15.2 | 12 | 8 | 2.1 | 65 | 49 | 215568793
TRANE | 5TWR5042A1 | 5PX*B006AS3+TSTAT | S8V2B080M4PCB | 39000 | 39000 | 15.2 | 12 | 8 | 2.1 | 65 | 49 | 215568792
AMERICAN STANDARD | 5A6H5042A1 | 5PX*B006AS3+TSTAT | S8V2B080M4PDB | 39000 | 39000 | 15.2 | 12 | 8 | 2.1 | 65 | 49 | 215568791
TRANE | 5TWR5042A1 | 5PX*B006AS3+TSTAT | S8V2B080M4PDB | 39000 | 39000 | 15.2 | 12 | 8 | 2.1 | 65 | 49 | 215568790
AMERICAN STANDARD | 5A6H5042A1 | 5PX*B006AS3+TSTAT | S8X1B060M4PSC | 39000 | 39000 | 15.2 | 12 | 8 | 2.1 | 65 | 49 | 215568789
TRANE | 5TWR5042A1 | 5PX*B006AS3+TSTAT | S8X1B060M4PSC | 39000 | 39000 | 15.2 | 12 | 8 | 2.1 | 65 | 49 | 215568788
AMERICAN STANDARD | 5A6H5042A1 | 5PX*B006AS3+TSTAT | S8X1B060M4PTC | 39000 | 39000 | 15.2 | 12 | 8 | 2.1 | 65 | 49 | 215568787
TRANE | 5TWR5042A1 | 5PX*B006AS3+TSTAT | S8X1B060M4PTC | 39000 | 39000 | 15.2 | 12 | 8 | 2.1 | 65 | 49 | 215568786
AMERICAN STANDARD | 5A6H5042A1 | 5PX*B006AS3+TSTAT | S8X2B060M4PSC | 39000 | 39000 | 15.2 | 12 | 8 | 2.1 | 65 | 49 | 215568781
TRANE | 5TWR5042A1 | 5PX*B006AS3+TSTAT | S8X2B060M4PSC | 39000 | 39000 | 15.2 | 12 | 8 | 2.1 | 65 | 49 | 215568780
AMERICAN STANDARD | 5A6H5042A1 | 5PX*B006AS3+TSTAT | S8X2B060M4PTC | 39000 | 39000 | 15.2 | 12 | 8 | 2.1 | 65 | 49 | 215568779
TRANE | 5TWR5042A1 | 5PX*B006AS3+TSTAT | S8X2B060M4PTC | 39000 | 39000 | 15.2 | 12 | 8 | 2.1 | 65 | 49 | 215568778
AMERICAN STANDARD | 5A6H5042A1 | 5PX*B004AS3+TSTAT | S9X1B060U4PSB | 37600 | 38500 | 15.2 | 12 | 7.8 | 2.1 | 65 | 50 | 215568761
TRANE | 5TWR5042A1 | 5PX*B004AS3+TSTAT | S9X1B060U4PSB | 37600 | 38500 | 15.2 | 12 | 7.8 | 2.1 | 65 | 50 | 215568760
AMERICAN STANDARD | 5A6H5042A1 | 5PX*B004AS3+TSTAT | S8X1B080M4PTC | 38000 | 39000 | 15.2 | 12 | 7.8 | 2 | 66 | 50 | 215568759
TRANE | 5TWR5042A1 | 5PX*B004AS3+TSTAT | S8X1B080M4PTC | 38000 | 39000 | 15.2 | 12 | 7.8 | 2 | 66 | 50 | 215568758
AMERICAN STANDARD | 5A6H5042A1 | 5PX*B004AS3+TSTAT | S8X2B060M4PSC | 37800 | 38500 | 15.2 | 12 | 7.8 | 2.1 | 65 | 50 | 215568757
AMERICAN STANDARD | 5A6H5042A1 | 5PX*B004AS3+TSTAT | S8V2B060M4PCB | 37800 | 38500 | 15.2 | 12 | 7.8 | 2.1 | 65 | 50 | 215568743
AMERICAN STANDARD | 5A6H5042A1 | 5PX*B004AS3+TSTAT | S9V2B060U4PSC | 37600 | 38500 | 15.2 | 12 | 7.8 | 2.1 | 65 | 50 | 215568737
AMERICAN STANDARD | 5A6H5042A1 | 5PX*B004AS3+TSTAT | L8V1B080U4VSB | 37600 | 38500 | 15.2 | 12 | 7.8 | 2.1 | 66 | 50 | 215568735
AMERICAN STANDARD | 5A6H5042A1 | 5PX*B004AS3+TSTAT | S9X2B080U4PSB | 37400 | 38500 | 15.2 | 12 | 7.8 | 2.1 | 65 | 50 | 215568733
TRANE | 5TWR5042A1 | 5PX*B004AS3+TSTAT | S9X2B080U4PSB | 37400 | 38500 | 15.2 | 12 | 7.8 | 2.1 | 65 | 50 | 215568732
TRANE | 5TWR5042A1 | 5PX*B004AS3+TSTAT | S9V2B060U4PSC | 37600 | 38500 | 15.2 | 12 | 7.8 | 2.1 | 65 | 50 | 215568736
TRANE | 5TWR5042A1 | 5PX*B004AS3+TSTAT | L8V1B080U4VSB | 37600 | 38500 | 15.2 | 12 | 7.8 | 2.1 | 66 | 50 | 215568734
TRANE | 5TWR5042A1 | 5PX*B004AS3+TSTAT | S8V2B060M4PCB | 37800 | 38500 | 15.2 | 12 | 7.8 | 2.1 | 65 | 50 | 215568742
AMERICAN STANDARD | 5A6H5042A1 | 5PX*B004AS3+TSTAT+P0V0B000M40SD |  | 38000 | 39000 | 15.2 | 12 | 7.8 | 2.1 | 66 | 50 | 215568741
TRANE | 5TWR5042A1 | 5PX*B004AS3+TSTAT+P0V0B000M40SD |  | 38000 | 39000 | 15.2 | 12 | 7.8 | 2.1 | 66 | 50 | 215568740
AMERICAN STANDARD | 5A6H5042A1 | 5PX*B004AS3+TSTAT | S8V2B080M4PDB | 37600 | 38500 | 15.2 | 12 | 7.8 | 2.1 | 66 | 50 | 215568749
TRANE | 5TWR5042A1 | 5PX*B004AS3+TSTAT | S8X1B060M4PSC | 37800 | 38500 | 15.2 | 12 | 7.8 | 2.1 | 65 | 50 | 215568750
TRANE | 5TWR5042A1 | 5PX*B004AS3+TSTAT | S8V2B080M4PDB | 37600 | 38500 | 15.2 | 12 | 7.8 | 2.1 | 66 | 50 | 215568748
AMERICAN STANDARD | 5A6H5042A1 | 5PX*B004AS3+TSTAT | S8V2B080M4PCB | 37600 | 38500 | 15.2 | 12 | 7.8 | 2.1 | 66 | 50 | 215568747
TRANE | 5TWR5042A1 | 5PX*B004AS3+TSTAT | S8V2B060M4PDB | 37800 | 38500 | 15.2 | 12 | 7.8 | 2.1 | 65 | 50 | 215568744
TRANE | 5TWR5042A1 | 5PX*B004AS3+TSTAT | S8V2B080M4PCB | 37600 | 38500 | 15.2 | 12 | 7.8 | 2.1 | 66 | 50 | 215568746
AMERICAN STANDARD | 5A6H5042A1 | 5PX*B004AS3+TSTAT | S8V2B060M4PDB | 37800 | 38500 | 15.2 | 12 | 7.8 | 2.1 | 65 | 50 | 215568745
TRANE | 5TWR5042A1 | 5PX*B004AS3+TSTAT | S8X2B060M4PSC | 37800 | 38500 | 15.2 | 12 | 7.8 | 2.1 | 65 | 50 | 215568756
AMERICAN STANDARD | 5A6H5042A1 | 5PX*B004AS3+TSTAT | S8X2B060M4PTC | 37800 | 38500 | 15.2 | 12 | 7.8 | 2.1 | 65 | 50 | 215568755
TRANE | 5TWR5042A1 | 5PX*B004AS3+TSTAT | S8X2B060M4PTC | 37800 | 38500 | 15.2 | 12 | 7.8 | 2.1 | 65 | 50 | 215568754
AMERICAN STANDARD | 5A6H5042A1 | 5PX*B004AS3+TSTAT | S8X1B060M4PTC | 37800 | 38500 | 15.2 | 12 | 7.8 | 2.1 | 65 | 50 | 215568753
TRANE | 5TWR5042A1 | 5PX*B004AS3+TSTAT | S8X1B060M4PTC | 37800 | 38500 | 15.2 | 12 | 7.8 | 2.1 | 65 | 50 | 215568752
AMERICAN STANDARD | 5A6H5042A1 | 5PX*B004AS3+TSTAT | S8X1B060M4PSC | 37800 | 38500 | 15.2 | 12 | 7.8 | 2.1 | 65 | 50 | 215568751
TRANE | 5TWR5030A1 | 5PX*BD06AS3+TSTAT | S9X1B080D4PSB | 28200 | 26200 | 15.2 | 12 | 7.8 | 2 | 67 | 52 | 215567852
AMERICAN STANDARD | 5A6H5030A1 | 5PX*BD06AS3+TSTAT | S9X1B080D4PSB | 28200 | 26200 | 15.2 | 12 | 7.8 | 2 | 67 | 52 | 215567853
TRANE | 5TWR5030A1 | 5PX*BD06AS3+TSTAT | S9X1B060D3PSB | 28200 | 26000 | 15.2 | 12 | 7.8 | 2 | 67 | 52 | 215567854
AMERICAN STANDARD | 5A6H5030A1 | 5PX*BD06AS3+TSTAT | S9X1B060D3PSB | 28200 | 26000 | 15.2 | 12 | 7.8 | 2 | 67 | 52 | 215567855
TRANE | 5TWR5030A1 | 5PX*BD06AS3+TSTAT | S9X2B060D3PSB | 28200 | 26000 | 15.2 | 12 | 7.8 | 2 | 67 | 52 | 215567856
AMERICAN STANDARD | 5A6H5030A1 | 5PX*BD06AS3+TSTAT | S9X2B060D3PSB | 28200 | 26000 | 15.2 | 12 | 7.8 | 2 | 67 | 52 | 215567857
TRANE | 5TWR5030A1 | 5PX*BD06AS3+TSTAT | S9X2B080D4PSB | 28200 | 26200 | 15.2 | 12 | 7.8 | 2 | 67 | 52 | 215567858
AMERICAN STANDARD | 5A6H5030A1 | 5PX*BD06AS3+TSTAT | S9X2B080D4PSB | 28200 | 26200 | 15.2 | 12 | 7.8 | 2 | 67 | 52 | 215567859
TRANE | 5TWR5030A1 | 5PX*BD06AS3+TSTAT | *DHMB060CCV3 | 28000 | 25800 | 15.2 | 12 | 7.8 | 2 | 67 | 52 | 215567860
AMERICAN STANDARD | 5A6H5030A1 | 5PX*BD06AS3+TSTAT | *DHMB060CCV3 | 28000 | 25800 | 15.2 | 12 | 7.8 | 2 | 67 | 52 | 215567861
TRANE | 5TWR5030A1 | 5PX*BD06AS3+TSTAT | *DHMB080CCV3 | 28000 | 26000 | 15.2 | 12 | 7.8 | 2.1 | 67 | 52 | 215567862
AMERICAN STANDARD | 5A6H5030A1 | 5PX*BD06AS3+TSTAT | *DHMB080CCV3 | 28000 | 26000 | 15.2 | 12 | 7.8 | 2.1 | 67 | 52 | 215567863
TRANE | 5TWR5030A1 | 5PX*BD06AS3+TSTAT+P0V0A000M30SD |  | 27200 | 25200 | 15.2 | 12 | 7.8 | 2 | 67 | 52 | 215567866
AMERICAN STANDARD | 5A6H5030A1 | 5PX*BD06AS3+TSTAT+P0V0A000M30SD |  | 27200 | 25200 | 15.2 | 12 | 7.8 | 2 | 67 | 52 | 215567867
TRANE | 5TWR5030A1 | 5PX*BD06AS3+TSTAT | S8V2A040M3PCB | 27000 | 25200 | 15.2 | 12 | 7.8 | 2 | 67 | 52 | 215567870
AMERICAN STANDARD | 5A6H5030A1 | 5PX*BD06AS3+TSTAT | S8V2A040M3PCB | 27000 | 25200 | 15.2 | 12 | 7.8 | 2 | 67 | 52 | 215567871
TRANE | 5TWR5030A1 | 5PX*BD06AS3+TSTAT | S8V2A040M3PDB | 27000 | 25200 | 15.2 | 12 | 7.8 | 2 | 67 | 52 | 215567872
AMERICAN STANDARD | 5A6H5030A1 | 5PX*BD06AS3+TSTAT | S8V2A040M3PDB | 27000 | 25200 | 15.2 | 12 | 7.8 | 2 | 67 | 52 | 215567873
TRANE | 5TWR5030A1 | 5PX*BD06AS3+TSTAT | S8V2B060M4PCB | 28200 | 26000 | 15.2 | 12 | 7.8 | 2.1 | 67 | 52 | 215567874
AMERICAN STANDARD | 5A6H5030A1 | 5PX*BD06AS3+TSTAT | S8V2B060M4PCB | 28200 | 26000 | 15.2 | 12 | 7.8 | 2.1 | 67 | 52 | 215567875
TRANE | 5TWR5030A1 | 5PX*BD06AS3+TSTAT | S8V2B060M4PDB | 28200 | 26000 | 15.2 | 12 | 7.8 | 2.1 | 67 | 52 | 215567876
AMERICAN STANDARD | 5A6H5042A1 | 5PX*B004AS3+TSTAT | S8X2B080M4PTC | 38000 | 39000 | 15.2 | 12 | 7.8 | 2 | 66 | 50 | 215568731
AMERICAN STANDARD | 5A6H5042A1 | 5PX*C005AS3+TSTAT | S8X1C080M5PSC | 38000 | 39000 | 15.2 | 12 | 8 | 2.1 | 66 | 50 | 215568873
TRANE | 5TWR5042A1 | 5PX*C005AS3+TSTAT | S8X1C080M5PSC | 38000 | 39000 | 15.2 | 12 | 8 | 2.1 | 66 | 50 | 215568872
AMERICAN STANDARD | 5A6H5042A1 | 5PX*C005AS3+TSTAT | S8V2C100M5PDB | 38000 | 39000 | 15.2 | 12 | 8 | 2.1 | 66 | 50 | 215568871
TRANE | 5TWR5042A1 | 5PX*C005AS3+TSTAT | S8V2C100M5PDB | 38000 | 39000 | 15.2 | 12 | 8 | 2.1 | 66 | 50 | 215568870
AMERICAN STANDARD | 5A6H5042A1 | 5PX*C005AS3+TSTAT | S8V2C100M5PCB | 38000 | 39000 | 15.2 | 12 | 8 | 2.1 | 66 | 50 | 215568869
TRANE | 5TWR5042A1 | 5PX*C005AS3+TSTAT | S8V2C100M5PCB | 38000 | 39000 | 15.2 | 12 | 8 | 2.1 | 66 | 50 | 215568868
AMERICAN STANDARD | 5A6H5042A1 | 5PX*C005AS3+TSTAT | S8V2C080M5PDB | 38000 | 39000 | 15.2 | 12 | 7.8 | 2.1 | 65 | 50 | 215568867
TRANE | 5TWR5042A1 | 5PX*C005AS3+TSTAT | S8V2C080M5PDB | 38000 | 39000 | 15.2 | 12 | 7.8 | 2.1 | 65 | 50 | 215568866
AMERICAN STANDARD | 5A6H5042A1 | 5PX*C005AS3+TSTAT | S8V2C080M5PCB | 38000 | 39000 | 15.2 | 12 | 7.8 | 2.1 | 65 | 50 | 215568865
TRANE | 5TWR5042A1 | 5PX*C005AS3+TSTAT | S8V2C080M5PCB | 38000 | 39000 | 15.2 | 12 | 7.8 | 2.1 | 65 | 50 | 215568864
AMERICAN STANDARD | 5A6H5042A1 | 5PX*C005AS3+TSTAT | L8V1C100U5VSB | 38500 | 39000 | 15.2 | 12 | 8 | 2.1 | 65 | 50 | 215568859
TRANE | 5TWR5042A1 | 5PX*C005AS3+TSTAT | L8V1C100U5VSB | 38500 | 39000 | 15.2 | 12 | 8 | 2.1 | 65 | 50 | 215568858
AMERICAN STANDARD | 5A6H5042A1 | 5PX*C005AS3+TSTAT | *UHMC100CCV4 | 38000 | 38500 | 15.2 | 12 | 8 | 2.1 | 66 | 50 | 215568857
TRANE | 5TWR5042A1 | 5PX*C005AS3+TSTAT | *UHMC100CCV4 | 38000 | 38500 | 15.2 | 12 | 8 | 2.1 | 66 | 50 | 215568856
AMERICAN STANDARD | 5A6H5042A1 | 5PX*C005AS3+TSTAT | S9X2C100U5PSB | 38000 | 39000 | 15.2 | 12 | 8 | 2.1 | 66 | 50 | 215568855
TRANE | 5TWR5042A1 | 5PX*C005AS3+TSTAT | S9X2C100U5PSB | 38000 | 39000 | 15.2 | 12 | 8 | 2.1 | 66 | 50 | 215568854
AMERICAN STANDARD | 5A6H5042A1 | 5PX*C005AS3+TSTAT | S9X2C080U5PSB | 38000 | 39000 | 15.2 | 12 | 7.8 | 2.1 | 65 | 49 | 215568853
TRANE | 5TWR5042A1 | 5PX*C005AS3+TSTAT | S9X2C080U5PSB | 38000 | 39000 | 15.2 | 12 | 7.8 | 2.1 | 65 | 49 | 215568852
AMERICAN STANDARD | 5A6H5042A1 | 5PX*C005AS3+TSTAT | S9X1C100U5PSB | 38000 | 39000 | 15.2 | 12 | 8 | 2.1 | 66 | 50 | 215568851
TRANE | 5TWR5042A1 | 5PX*C005AS3+TSTAT | S9X1C100U5PSB | 38000 | 39000 | 15.2 | 12 | 8 | 2.1 | 66 | 50 | 215568850
AMERICAN STANDARD | 5A6H5042A1 | 5PX*C005AS3+TSTAT | S9X1C080U5PSB | 38000 | 39000 | 15.2 | 12 | 7.8 | 2.1 | 65 | 49 | 215568849
TRANE | 5TWR5042A1 | 5PX*C005AS3+TSTAT | S9X1C080U5PSB | 38000 | 39000 | 15.2 | 12 | 7.8 | 2.1 | 65 | 49 | 215568848
AMERICAN STANDARD | 5A6H5042A1 | 5PX*C005AS3+TSTAT | S9V2C100U5PSC | 38000 | 39000 | 15.2 | 12 | 8 | 2.1 | 65 | 50 | 215568847
TRANE | 5TWR5042A1 | 5PX*C005AS3+TSTAT | S9V2C100U5PSC | 38000 | 39000 | 15.2 | 12 | 8 | 2.1 | 65 | 50 | 215568846
AMERICAN STANDARD | 5A6H5042A1 | 5PX*C005AS3+TSTAT | S9V2C100U4VSB | 38000 | 39000 | 15.2 | 12 | 8 | 2.1 | 65 | 50 | 215568845
TRANE | 5TWR5042A1 | 5PX*C005AS3+TSTAT | S9V2C100U4VSB | 38000 | 39000 | 15.2 | 12 | 8 | 2.1 | 65 | 50 | 215568844
AMERICAN STANDARD | 5A6H5042A1 | 5PX*C005AS3+TSTAT | S9V2C080U5PSC | 38000 | 39000 | 15.2 | 12 | 8 | 2.1 | 65 | 49 | 215568843
TRANE | 5TWR5042A1 | 5PX*C005AS3+TSTAT | S9V2C080U5PSC | 38000 | 39000 | 15.2 | 12 | 8 | 2.1 | 65 | 49 | 215568842
AMERICAN STANDARD | 5A6H5042A1 | 5PX*BD06AS3+TSTAT | S8V2B080M4PDB | 39500 | 40500 | 15.2 | 11.7 | 7.8 | 1.9 | 66 | 50 | 215568837
TRANE | 5TWR5030A1 | 5PX*CD09AS3+TSTAT | *DHMC100CCV4 | 28600 | 25000 | 15.2 | 12 | 7.8 | 2.1 | 68 | 53 | 215568036
AMERICAN STANDARD | 5A6H5030A1 | 5PX*CD09AS3+TSTAT | S9V2C100D4VSB | 28800 | 25200 | 16 | 12 | 7.8 | 2.1 | 67 | 52 | 215568035
TRANE | 5TWR5030A1 | 5PX*CD09AS3+TSTAT | S9V2C100D4VSB | 28800 | 25200 | 16 | 12 | 7.8 | 2.1 | 67 | 52 | 215568034
AMERICAN STANDARD | 5A6H5030A1 | 5PX*CD09AS3+TSTAT | S9V2C100D5PSC | 28800 | 25200 | 16 | 12 | 7.8 | 2.1 | 67 | 52 | 215568033
TRANE | 5TWR5030A1 | 5PX*CD09AS3+TSTAT | S9V2C100D5PSC | 28800 | 25200 | 16 | 12 | 7.8 | 2.1 | 67 | 52 | 215568032
AMERICAN STANDARD | 5A6H5030A1 | 5PX*CD09AS3+TSTAT | S8V2C100M5PDB | 28600 | 25200 | 15.2 | 12 | 7.8 | 2.1 | 67 | 52 | 215568029
TRANE | 5TWR5030A1 | 5PX*CD09AS3+TSTAT | S8V2C100M5PDB | 28600 | 25200 | 15.2 | 12 | 7.8 | 2.1 | 67 | 52 | 215568028
AMERICAN STANDARD | 5A6H5030A1 | 5PX*CD07AS3+TSTAT | *DHMC100CCV4 | 28200 | 25800 | 15.2 | 12 | 7.8 | 2.1 | 67 | 52 | 215568027
TRANE | 5TWR5030A1 | 5PX*CD07AS3+TSTAT | *DHMC100CCV4 | 28200 | 25800 | 15.2 | 12 | 7.8 | 2.1 | 67 | 52 | 215568026
AMERICAN STANDARD | 5A6H5030A1 | 5PX*CD07AS3+TSTAT | S8V2C080M5PCB | 28600 | 26200 | 15.2 | 12 | 8 | 2.1 | 67 | 52 | 215568023
TRANE | 5TWR5030A1 | 5PX*CD07AS3+TSTAT | S8V2C080M5PCB | 28600 | 26200 | 15.2 | 12 | 8 | 2.1 | 67 | 52 | 215568022
AMERICAN STANDARD | 5A6H5030A1 | 5PX*CD07AS3+TSTAT | S8V2C080M5PDB | 28600 | 26200 | 15.2 | 12 | 8 | 2.1 | 67 | 52 | 215568021
TRANE | 5TWR5030A1 | 5PX*CD07AS3+TSTAT | S8V2C080M5PDB | 28600 | 26200 | 15.2 | 12 | 8 | 2.1 | 67 | 52 | 215568020
AMERICAN STANDARD | 5A6H5030A1 | 5PX*CD07AS3+TSTAT | S8X1C080M5PSC | 28600 | 26200 | 15.2 | 12 | 8 | 2.1 | 67 | 52 | 215568015
TRANE | 5TWR5030A1 | 5PX*CD07AS3+TSTAT | S8X1C080M5PSC | 28600 | 26200 | 15.2 | 12 | 8 | 2.1 | 67 | 52 | 215568014
AMERICAN STANDARD | 5A6H5030A1 | 5PX*CD07AS3+TSTAT | S8X1C080M5PTC | 28600 | 26200 | 15.2 | 12 | 8 | 2.1 | 67 | 52 | 215568013
TRANE | 5TWR5030A1 | 5PX*CD07AS3+TSTAT | S8X1C080M5PTC | 28600 | 26200 | 15.2 | 12 | 8 | 2.1 | 67 | 52 | 215568012
AMERICAN STANDARD | 5A6H5030A1 | 5PX*CD07AS3+TSTAT | S8X2C080M5PSC | 28600 | 26200 | 15.2 | 12 | 8 | 2.1 | 67 | 52 | 215568007
TRANE | 5TWR5030A1 | 5PX*CD07AS3+TSTAT | S8X2C080M5PSC | 28600 | 26200 | 15.2 | 12 | 8 | 2.1 | 67 | 52 | 215568006
AMERICAN STANDARD | 5A6H5030A1 | 5PX*CD07AS3+TSTAT | S8X2C080M5PTC | 28600 | 26200 | 15.2 | 12 | 8 | 2.1 | 67 | 52 | 215568005
TRANE | 5TWR5030A1 | 5PX*CD07AS3+TSTAT | S8X2C080M5PTC | 28600 | 26200 | 15.2 | 12 | 8 | 2.1 | 67 | 52 | 215568004
AMERICAN STANDARD | 5A6H5030A1 | 5PX*CD05AS3+TSTAT | S9V2C100D5PSC | 28000 | 26000 | 15.2 | 12 | 7.8 | 2 | 67 | 52 | 215568003
TRANE | 5TWR5030A1 | 5PX*CD05AS3+TSTAT | S9V2C100D5PSC | 28000 | 26000 | 15.2 | 12 | 7.8 | 2 | 67 | 52 | 215568002
AMERICAN STANDARD | 5A6H5030A1 | 5PX*CD05AS3+TSTAT | S9V2C100D4VSB | 28000 | 26000 | 15.2 | 12 | 7.8 | 2 | 67 | 52 | 215568001
TRANE | 5TWR5030A1 | 5PX*CD05AS3+TSTAT | S9V2C100D4VSB | 28000 | 26000 | 15.2 | 12 | 7.8 | 2 | 67 | 52 | 215568000
AMERICAN STANDARD | 5A6H5030A1 | 5PX*CD05AS3+TSTAT | S8V2C100M5PDB | 28000 | 26000 | 15.2 | 12 | 7.8 | 2 | 67 | 52 | 215567993
TRANE | 5TWR5030A1 | 5PX*CD05AS3+TSTAT | S8V2C100M5PDB | 28000 | 26000 | 15.2 | 12 | 7.8 | 2 | 67 | 52 | 215567992
AMERICAN STANDARD | 5A6H5030A1 | 5PX*C009AS3+TSTAT | *UHMC100CCV4 | 28200 | 24600 | 15.2 | 12 | 7.8 | 2.2 | 67 | 52 | 215567977
TRANE | 5TWR5030A1 | 5PX*C009AS3+TSTAT | *UHMC100CCV4 | 28200 | 24600 | 15.2 | 12 | 7.8 | 2.2 | 67 | 52 | 215567976
AMERICAN STANDARD | 5A6H5030A1 | 5PX*C007AS3+TSTAT | *UHMC100CCV4 | 28800 | 25400 | 16 | 12 | 8 | 2.1 | 67 | 52 | 215567973
TRANE | 5TWR5030A1 | 5PX*C007AS3+TSTAT | *UHMC100CCV4 | 28800 | 25400 | 16 | 12 | 8 | 2.1 | 67 | 52 | 215567972
AMERICAN STANDARD | 5A6H5030A1 | 5PX*C007AS3+TSTAT | S8V2C080M5PCB | 29000 | 25800 | 16 | 12 | 8 | 2.1 | 67 | 52 | 215567971
TRANE | 5TWR5030A1 | 5PX*C007AS3+TSTAT | S8V2C080M5PCB | 29000 | 25800 | 16 | 12 | 8 | 2.1 | 67 | 52 | 215567970
AMERICAN STANDARD | 5A6H5030A1 | 5PX*C007AS3+TSTAT | S8V2C100M5PCB | 29000 | 26000 | 16 | 12 | 8 | 2.1 | 67 | 52 | 215567969
TRANE | 5TWR5030A1 | 5PX*C007AS3+TSTAT | S8V2C100M5PCB | 29000 | 26000 | 16 | 12 | 8 | 2.1 | 67 | 52 | 215567968
AMERICAN STANDARD | 5A6H5030A1 | 5PX*C007AS3+TSTAT | S8V2C080M5PDB | 29000 | 25800 | 16 | 12 | 8 | 2.1 | 67 | 52 | 215567967
TRANE | 5TWR5030A1 | 5PX*C007AS3+TSTAT | S8V2C080M5PDB | 29000 | 25800 | 16 | 12 | 8 | 2.1 | 67 | 52 | 215567966
AMERICAN STANDARD | 5A6H5030A1 | 5PX*C007AS3+TSTAT | S8V2C100M5PDB | 29000 | 26000 | 16 | 12 | 8 | 2.1 | 67 | 52 | 215567965
TRANE | 5TWR5030A1 | 5PX*C007AS3+TSTAT | S8V2C100M5PDB | 29000 | 26000 | 16 | 12 | 8 | 2.1 | 67 | 52 | 215567964
TRANE | 5TWR5024A1 | 5PX*BD06AS3+TSTAT+P0V0B000M40SD |  | 24400 | 22200 | 16 | 12 | 7.8 | 2.1 | 66 | 50 | 215567448
AMERICAN STANDARD | 5A6H5024A1 | 5PX*BD06AS3+TSTAT+P0V0A000M30SD |  | 23600 | 21600 | 15.2 | 12 | 7.8 | 2 | 66 | 51 | 215567447
TRANE | 5TWR5024A1 | 5PX*BD06AS3+TSTAT+P0V0A000M30SD |  | 23600 | 21600 | 15.2 | 12 | 7.8 | 2 | 66 | 51 | 215567446
AMERICAN STANDARD | 5A6H5024A1 | 5PX*BD06AS3+TSTAT |  | 24200 | 22800 | 15.2 | 11.7 | 7.8 | 2 | 67 | 52 | 215567445
TRANE | 5TWR5024A1 | 5PX*BD06AS3+TSTAT |  | 24200 | 22800 | 15.2 | 11.7 | 7.8 | 2 | 67 | 52 | 215567444
AMERICAN STANDARD | 5A6H5024A1 | 5PX*BD06AS3+TSTAT | *DHMB080CCV3 | 24400 | 22200 | 16 | 12 | 7.8 | 2.1 | 66 | 50 | 215567443
TRANE | 5TWR5024A1 | 5PX*BD06AS3+TSTAT | *DHMB080CCV3 | 24400 | 22200 | 16 | 12 | 7.8 | 2.1 | 66 | 50 | 215567442
AMERICAN STANDARD | 5A6H5024A1 | 5PX*BD06AS3+TSTAT | *DHMB060CCV3 | 24400 | 22200 | 16 | 12 | 7.8 | 2 | 66 | 51 | 215567441
TRANE | 5TWR5024A1 | 5PX*BD06AS3+TSTAT | *DHMB060CCV3 | 24400 | 22200 | 16 | 12 | 7.8 | 2 | 66 | 51 | 215567440
AMERICAN STANDARD | 5A6H5024A1 | 5PX*BD04AS3+TSTAT | S8V2B080M4PDB | 24200 | 22200 | 15.2 | 12 | 7.8 | 2 | 66 | 51 | 215567389
TRANE | 5TWR5024A1 | 5PX*BD04AS3+TSTAT | S8V2B080M4PDB | 24200 | 22200 | 15.2 | 12 | 7.8 | 2 | 66 | 51 | 215567388
TRANE | 5TWR5024A1 | 5TXCB003AS3+TSTAT | S9V2B040U3VSA | 23400 | 22600 | 15.2 | 12 | 7.8 | 1.9 | 65 | 50 | 215566010
AMERICAN STANDARD | 5A6H5024A1 | 5TXCB003AS3+TSTAT | S9V2B060U3VSA | 23400 | 22600 | 15.2 | 12 | 7.8 | 1.9 | 65 | 50 | 215566009
TRANE | 5TWR5024A1 | 5TXCB003AS3+TSTAT | S9V2B060U3VSA | 23400 | 22600 | 15.2 | 12 | 7.8 | 1.9 | 65 | 50 | 215566008
AMERICAN STANDARD | 5A6H5024A1 | 5TXCB003AS3+TSTAT | S9V2B060U4PSB | 23400 | 22600 | 15.2 | 12 | 7.8 | 1.9 | 65 | 50 | 215566007
TRANE | 5TWR5024A1 | 5TXCB003AS3+TSTAT | S9V2B060U4PSB | 23400 | 22600 | 15.2 | 12 | 7.8 | 1.9 | 65 | 50 | 215566006
AMERICAN STANDARD | 5A6H5024A1 | 5TXCB003AS3+TSTAT | S8X1B060M4PTC | 23000 | 22400 | 15.2 | 12 | 7.8 | 1.9 | 65 | 50 | 215566005
TRANE | 5TWR5024A1 | 5TXCB003AS3+TSTAT | S8X1B060M4PTC | 23000 | 22400 | 15.2 | 12 | 7.8 | 1.9 | 65 | 50 | 215566004
AMERICAN STANDARD | 5A6H5024A1 | 5TXCB003AS3+TSTAT | S8X1B060M4PSC | 24000 | 22800 | 16 | 12 | 7.8 | 1.9 | 66 | 50 | 215566003
TRANE | 5TWR5024A1 | 5TXCB003AS3+TSTAT | S8X1B060M4PSC | 24000 | 22800 | 16 | 12 | 7.8 | 1.9 | 66 | 50 | 215566002
AMERICAN STANDARD | 5A6H5024A1 | 5TXCB003AS3+TSTAT | S8X1B040M2PTC | 23400 | 22800 | 15.2 | 12 | 7.8 | 1.9 | 65 | 50 | 215566001
TRANE | 5TWR5024A1 | 5TXCB003AS3+TSTAT | S8X1B040M2PTC | 23400 | 22800 | 15.2 | 12 | 7.8 | 1.9 | 65 | 50 | 215566000
AMERICAN STANDARD | 5A6H5024A1 | 5TXCB003AS3+TSTAT | S8X1B040M2PSC | 23600 | 22600 | 15.2 | 12 | 7.8 | 1.9 | 66 | 50 | 215565999
TRANE | 5TWR5024A1 | 5TXCB003AS3+TSTAT | S8X1B040M2PSC | 23600 | 22600 | 15.2 | 12 | 7.8 | 1.9 | 66 | 50 | 215565998
AMERICAN STANDARD | 5A6H5024A1 | 5TXCB003AS3+TSTAT | S8X1A040M3PTC | 22400 | 21800 | 15.2 | 12 | 7.8 | 1.9 | 65 | 50 | 215565997
TRANE | 5TWR5024A1 | 5TXCB003AS3+TSTAT | S8X1A040M3PTC | 22400 | 21800 | 15.2 | 12 | 7.8 | 1.9 | 65 | 50 | 215565996
AMERICAN STANDARD | 5A6H5024A1 | 5TXCB003AS3+TSTAT | S8V2B080M4PDB | 23800 | 22800 | 15.2 | 12 | 7.8 | 2 | 65 | 50 | 215565993
TRANE | 5TWR5024A1 | 5TXCB003AS3+TSTAT | S8V2B080M4PDB | 23800 | 22800 | 15.2 | 12 | 7.8 | 2 | 65 | 50 | 215565992
AMERICAN STANDARD | 5A6H5024A1 | 5TXCB003AS3+TSTAT | S8V2B080M4PCB | 23800 | 22800 | 15.2 | 12 | 7.8 | 2 | 65 | 50 | 215565991
TRANE | 5TWR5024A1 | 5TXCB003AS3+TSTAT | S8V2B080M4PCB | 23800 | 22800 | 15.2 | 12 | 7.8 | 2 | 65 | 50 | 215565990
AMERICAN STANDARD | 5A6H5024A1 | 5TXCB003AS3+TSTAT | S8V2B060M4PDB | 24000 | 22800 | 15.2 | 12 | 7.8 | 2 | 66 | 50 | 215565989
TRANE | 5TWR5024A1 | 5TXCB003AS3+TSTAT | S8V2B060M4PDB | 24000 | 22800 | 15.2 | 12 | 7.8 | 2 | 66 | 50 | 215565988
AMERICAN STANDARD | 5A6H5024A1 | 5TXCB003AS3+TSTAT | S8V2B060M4PCB | 24000 | 22800 | 15.2 | 12 | 7.8 | 2 | 66 | 50 | 215565987
TRANE | 5TWR5024A1 | 5TXCB003AS3+TSTAT | S8V2B060M4PCB | 24000 | 22800 | 15.2 | 12 | 7.8 | 2 | 66 | 50 | 215565986
AMERICAN STANDARD | 5A6H5018A1 | 5TXCB003AS3+TSTAT | S8X1B040M2PSC | 19200 | 18500 | 15.2 | 12 | 7.8 | 2 | 64 | 48 | 215565949
TRANE | 5TWR5018A1 | 5TXCB003AS3+TSTAT | S8X1B040M2PSC | 19200 | 18500 | 15.2 | 12 | 7.8 | 2 | 64 | 48 | 215565948
AMERICAN STANDARD | 5A6H5018A1 | 5TXCB003AS3+TSTAT | S8V2B060M4PDA | 18800 | 18400 | 15.2 | 12 | 7.8 | 2 | 64 | 48 | 215565947
TRANE | 5TWR5018A1 | 5TXCB003AS3+TSTAT | S8V2B060M4PDA | 18800 | 18400 | 15.2 | 12 | 7.8 | 2 | 64 | 48 | 215565946
AMERICAN STANDARD | 5A6H5018A1 | 5TXCB003AS3+TSTAT | S8V2B060M4PCA | 18800 | 18400 | 15.2 | 12 | 7.8 | 2 | 64 | 48 | 215565945
TRANE | 5TWR5018A1 | 5TXCB003AS3+TSTAT | S8V2B060M4PCA | 18800 | 18400 | 15.2 | 12 | 7.8 | 2 | 64 | 48 | 215565944
AMERICAN STANDARD | 5A6H5018A1 | 5TXCB003AS3+TSTAT | S8V2A040M3PDA | 18300 | 17900 | 15.2 | 12 | 7.8 | 2 | 66 | 50 | 215565943
TRANE | 5TWR5018A1 | 5TXCB003AS3+TSTAT | S8V2A040M3PDA | 18300 | 17900 | 15.2 | 12 | 7.8 | 2 | 66 | 50 | 215565942
AMERICAN STANDARD | 5A6H5018A1 | 5TXCB003AS3+TSTAT | S9V2B060U3VSA | 19100 | 18500 | 15.2 | 12 | 7.8 | 2 | 64 | 48 | 215565941
TRANE | 5TWR5018A1 | 5TXCB003AS3+TSTAT | S9V2B060U3VSA | 19100 | 18500 | 15.2 | 12 | 7.8 | 2 | 64 | 48 | 215565940
AMERICAN STANDARD | 5A6H5018A1 | 5TXCB003AS3+TSTAT | S9V2B060U4PSB | 19100 | 18500 | 15.2 | 12 | 7.8 | 2 | 64 | 48 | 215565939
TRANE | 5TWR5018A1 | 5TXCB003AS3+TSTAT | S9V2B060U4PSB | 19100 | 18500 | 15.2 | 12 | 7.8 | 2 | 64 | 48 | 215565938
AMERICAN STANDARD | 5A6H5018A1 | 5TXCB003AS3+TSTAT | S8V2B080M4PDA | 18900 | 18400 | 15.2 | 12 | 7.8 | 2 | 64 | 48 | 215565937
TRANE | 5TWR5018A1 | 5TXCB003AS3+TSTAT | S8V2B080M4PDA | 18900 | 18400 | 15.2 | 12 | 7.8 | 2 | 64 | 48 | 215565936
AMERICAN STANDARD | 5A6H5018A1 | 5TXCB003AS3+TSTAT | S8V2B080M4PCA | 18900 | 18400 | 15.2 | 12 | 7.8 | 2 | 64 | 48 | 215565935
TRANE | 5TWR5018A1 | 5TXCB003AS3+TSTAT | S8V2B080M4PCA | 18900 | 18400 | 15.2 | 12 | 7.8 | 2 | 64 | 48 | 215565934
AMERICAN STANDARD | 5A6H5018A1 | 5TXCB003AS3+TSTAT | S8V2A040M3PCA | 18300 | 17900 | 15.2 | 12 | 7.8 | 2 | 66 | 50 | 215565933
TRANE | 5TWR5018A1 | 5TXCB003AS3+TSTAT | S8V2A040M3PCA | 18300 | 17900 | 15.2 | 12 | 7.8 | 2 | 66 | 50 | 215565932
AMERICAN STANDARD | 5A6H5018A1 | 5TXCB003AS3+TSTAT | *UHMB060CCV3 | 19300 | 18400 | 16 | 12 | 7.8 | 2 | 64 | 48 | 215565931
AMERISTAR | A5HP5018A1 | 5TXCB003AS3+TSTAT | A952V060BU4SA | 18000 | 18000 | 15.2 | 12 | 7.8 | 2 | 66 | 49 | 215574379
RUNTRU | A5HP5018A1 | 5TXCB003AS3+TSTAT | A952V060BU4SA | 18000 | 18000 | 15.2 | 12 | 7.8 | 2 | 66 | 49 | 215574378
AMERISTAR | A5HP5018A1 | 5TXCB003AS3+TSTAT | A952V040BU3SA | 18000 | 18000 | 15.2 | 12 | 7.8 | 2 | 66 | 49 | 215574377
RUNTRU | A5HP5018A1 | 5TXCB003AS3+TSTAT | A952V040BU3SA | 18000 | 18000 | 15.2 | 12 | 7.8 | 2 | 66 | 49 | 215574376
AMERISTAR | A5HP5018A1 | 5TXCB003AS3+TSTAT | A801X040BM2SD | 19200 | 18500 | 15.5 | 12 | 7.8 | 2 | 64 | 48 | 215574371
RUNTRU | A5HP5018A1 | 5TXCB003AS3+TSTAT | A801X040BM2SD | 19200 | 18500 | 15.5 | 12 | 7.8 | 2 | 64 | 48 | 215574370
AMERISTAR | A5HP5018A1 | 5TXCB003AS3+TSTAT | A801X040BM2TD | 19200 | 18500 | 15.5 | 12 | 7.8 | 2 | 64 | 48 | 215574369
RUNTRU | A5HP5018A1 | 5TXCB003AS3+TSTAT | A801X040BM2TD | 19200 | 18500 | 15.5 | 12 | 7.8 | 2 | 64 | 48 | 215574368
AMERISTAR | A5HP5018A1 | 5TXCB003AS3+TSTAT | A951X040BU3SA | 19300 | 18500 | 15.2 | 12 | 7.8 | 2 | 64 | 48 | 215574367
RUNTRU | A5HP5018A1 | 5TXCB003AS3+TSTAT | A951X040BU3SA | 19300 | 18500 | 15.2 | 12 | 7.8 | 2 | 64 | 48 | 215574366
AMERISTAR | A5HP5018A1 | 5TXCB003AS3+TSTAT | A952V040BU3SB | 19300 | 18500 | 15.5 | 12 | 7.8 | 2 | 64 | 49 | 215574365
RUNTRU | A5HP5018A1 | 5TXCB003AS3+TSTAT | A952V040BU3SB | 19300 | 18500 | 15.5 | 12 | 7.8 | 2 | 64 | 49 | 215574364
AMERISTAR | A5HP5018A1 | 5TXCB003AS3+TSTAT | A952V060BU4SB | 19200 | 18500 | 15.5 | 12 | 7.8 | 2 | 64 | 48 | 215574363
RUNTRU | A5HP5018A1 | 5TXCB003AS3+TSTAT | A952V060BU4SB | 19200 | 18500 | 15.5 | 12 | 7.8 | 2 | 64 | 48 | 215574362
AMERISTAR | A5HP5018A1 | 5TXCB003AS3+TSTAT | A951X060BD3SA | 17100 | 17300 | 15.5 | 11.7 | 7.8 | 1.9 | 65 | 50 | 215574343
RUNTRU | A5HP5018A1 | 5TXCB003AS3+TSTAT | A951X060BD3SA | 17100 | 17300 | 15.5 | 11.7 | 7.8 | 1.9 | 65 | 50 | 215574342
AMERISTAR | A5HP5018A1 | 5PX*BD06AS3+TSTAT | A952V040BD3SB | 19300 | 17900 | 16 | 12 | 7.8 | 2 | 65 | 50 | 215574337
RUNTRU | A5HP5018A1 | 5PX*BD06AS3+TSTAT | A952V040BD3SB | 19300 | 17900 | 16 | 12 | 7.8 | 2 | 65 | 50 | 215574336
AMERISTAR | A5HP5018A1 | 5PX*BD06AS3+TSTAT | A952V060BD3SB | 19300 | 17900 | 16 | 12 | 7.8 | 2 | 65 | 49 | 215574335
RUNTRU | A5HP5018A1 | 5PX*BD06AS3+TSTAT | A952V060BD3SB | 19300 | 17900 | 16 | 12 | 7.8 | 2 | 65 | 49 | 215574334
AMERISTAR | A5HP5018A1 | 5PX*B003AS3+TSTAT | A801X040BM2TD | 19200 | 18500 | 15.5 | 12 | 7.8 | 2 | 64 | 48 | 215574313
RUNTRU | A5HP5018A1 | 5PX*B003AS3+TSTAT | A801X040BM2TD | 19200 | 18500 | 15.5 | 12 | 7.8 | 2 | 64 | 48 | 215574312
AMERISTAR | A5HP5018A1 | 5PX*B003AS3+TSTAT | A801X040BM2SD | 19200 | 18500 | 15.5 | 12 | 7.8 | 2 | 64 | 48 | 215574311
RUNTRU | A5HP5018A1 | 5PX*B003AS3+TSTAT | A801X040BM2SD | 19200 | 18500 | 15.5 | 12 | 7.8 | 2 | 64 | 48 | 215574310
AMERISTAR | A5HP5018A1 | 5PX*B003AS3+TSTAT | A952V060BU4SB | 19200 | 18500 | 15.5 | 12 | 7.8 | 2 | 64 | 48 | 215574309
AMERICAN STANDARD | 5A6H5030A1 | 5PX*C007AS3+TSTAT | S9X1C080U5PSB | 28800 | 25400 | 16 | 12 | 8 | 2.1 | 67 | 52 | 215567949
TRANE | 5TWR5030A1 | 5PX*C007AS3+TSTAT | S9X1C080U5PSB | 28800 | 25400 | 16 | 12 | 8 | 2.1 | 67 | 52 | 215567948
AMERICAN STANDARD | 5A6H5030A1 | 5PX*C007AS3+TSTAT | S9X2C080U5PSB | 28800 | 25400 | 16 | 12 | 8 | 2.1 | 67 | 52 | 215567947
TRANE | 5TWR5030A1 | 5PX*C007AS3+TSTAT | S9X2C080U5PSB | 28800 | 25400 | 16 | 12 | 8 | 2.1 | 67 | 52 | 215567946
AMERICAN STANDARD | 5A6H5030A1 | 5PX*C005AS3+TSTAT | S9V2C080U5PSC | 28000 | 25600 | 15.2 | 12 | 7.8 | 2.1 | 68 | 53 | 215567945
TRANE | 5TWR5030A1 | 5PX*C005AS3+TSTAT | S9V2C080U5PSC | 28000 | 25600 | 15.2 | 12 | 7.8 | 2.1 | 68 | 53 | 215567944
AMERICAN STANDARD | 5A6H5030A1 | 5PX*C005AS3+TSTAT | *UHMC100CCV4 | 27800 | 25200 | 15.2 | 12 | 7.8 | 2.1 | 67 | 52 | 215567943
TRANE | 5TWR5030A1 | 5PX*C005AS3+TSTAT | *UHMC100CCV4 | 27800 | 25200 | 15.2 | 12 | 7.8 | 2.1 | 67 | 52 | 215567942
AMERICAN STANDARD | 5A6H5030A1 | 5PX*C005AS3+TSTAT | S9X2C080U5PSB | 27800 | 25400 | 15.2 | 12 | 7.8 | 2.1 | 67 | 53 | 215567941
TRANE | 5TWR5030A1 | 5PX*C005AS3+TSTAT | S9X2C080U5PSB | 27800 | 25400 | 15.2 | 12 | 7.8 | 2.1 | 67 | 53 | 215567940
AMERICAN STANDARD | 5A6H5030A1 | 5PX*C005AS3+TSTAT | S9V2C100U5PSC | 28000 | 25400 | 15.2 | 12 | 7.8 | 2.1 | 67 | 53 | 215567939
TRANE | 5TWR5030A1 | 5PX*C005AS3+TSTAT | S9V2C100U5PSC | 28000 | 25400 | 15.2 | 12 | 7.8 | 2.1 | 67 | 53 | 215567938
AMERICAN STANDARD | 5A6H5030A1 | 5PX*C005AS3+TSTAT | S8V2C080M5PCB | 27800 | 25400 | 15.2 | 12 | 7.8 | 2.1 | 68 | 53 | 215567937
TRANE | 5TWR5030A1 | 5PX*C005AS3+TSTAT | S8V2C080M5PCB | 27800 | 25400 | 15.2 | 12 | 7.8 | 2.1 | 68 | 53 | 215567936
AMERICAN STANDARD | 5A6H5030A1 | 5PX*C005AS3+TSTAT | S8V2C080M5PDB | 27800 | 25400 | 15.2 | 12 | 7.8 | 2.1 | 68 | 53 | 215567935
TRANE | 5TWR5030A1 | 5PX*C005AS3+TSTAT | S8V2C080M5PDB | 27800 | 25400 | 15.2 | 12 | 7.8 | 2.1 | 68 | 53 | 215567934
AMERICAN STANDARD | 5A6H5030A1 | 5PX*C005AS3+TSTAT | S8V2C100M5PCB | 28000 | 25600 | 15.2 | 12 | 7.8 | 2.1 | 68 | 53 | 215567933
TRANE | 5TWR5030A1 | 5PX*C005AS3+TSTAT | S8V2C100M5PCB | 28000 | 25600 | 15.2 | 12 | 7.8 | 2.1 | 68 | 53 | 215567932
AMERICAN STANDARD | 5A6H5030A1 | 5PX*C005AS3+TSTAT | S8V2C100M5PDB | 28000 | 25600 | 15.2 | 12 | 7.8 | 2.1 | 68 | 53 | 215567931
TRANE | 5TWR5030A1 | 5PX*C005AS3+TSTAT | S8V2C100M5PDB | 28000 | 25600 | 15.2 | 12 | 7.8 | 2.1 | 68 | 53 | 215567930
AMERICAN STANDARD | 5A6H5030A1 | 5PX*C005AS3+TSTAT | S9V2C100U4VSB | 28000 | 25400 | 15.2 | 12 | 7.8 | 2.1 | 68 | 53 | 215567919
TRANE | 5TWR5030A1 | 5PX*C005AS3+TSTAT | S9V2C100U4VSB | 28000 | 25400 | 15.2 | 12 | 7.8 | 2.1 | 68 | 53 | 215567918
AMERICAN STANDARD | 5A6H5030A1 | 5PX*BD06AS3+TSTAT | S9X2B040D3PSB | 28000 | 26000 | 15.2 | 12 | 7.8 | 2 | 67 | 52 | 215567917
TRANE | 5TWR5030A1 | 5PX*BD06AS3+TSTAT | S9X2B040D3PSB | 28000 | 26000 | 15.2 | 12 | 7.8 | 2 | 67 | 52 | 215567916
AMERICAN STANDARD | 5A6H5030A1 | 5PX*BD06AS3+TSTAT | S9X1B040D3PSB | 28000 | 26000 | 15.2 | 12 | 7.8 | 2 | 67 | 52 | 215567915
TRANE | 5TWR5030A1 | 5PX*BD06AS3+TSTAT | S9X1B040D3PSB | 28000 | 26000 | 15.2 | 12 | 7.8 | 2 | 67 | 52 | 215567914
AMERICAN STANDARD | 5A6H5030A1 | 5PX*BD06AS3+TSTAT | S9V2B080D4VSB | 28000 | 26000 | 15.2 | 12 | 7.8 | 2.1 | 67 | 52 | 215567913
TRANE | 5TWR5030A1 | 5PX*BD06AS3+TSTAT | S9V2B080D4VSB | 28000 | 26000 | 15.2 | 12 | 7.8 | 2.1 | 67 | 52 | 215567912
AMERICAN STANDARD | 5A6H5030A1 | 5PX*BD06AS3+TSTAT | S9V2B080D4PSC | 28000 | 26000 | 15.2 | 12 | 7.8 | 2.1 | 67 | 52 | 215567911
TRANE | 5TWR5030A1 | 5PX*BD06AS3+TSTAT | S9V2B080D4PSC | 28000 | 26000 | 15.2 | 12 | 7.8 | 2.1 | 67 | 52 | 215567910
AMERICAN STANDARD | 5A6H5030A1 | 5PX*BD06AS3+TSTAT | S9V2B060D3VSB | 28000 | 25800 | 15.2 | 12 | 7.8 | 2.1 | 67 | 52 | 215567909
TRANE | 5TWR5030A1 | 5PX*BD06AS3+TSTAT | S9V2B060D3VSB | 28000 | 25800 | 15.2 | 12 | 7.8 | 2.1 | 67 | 52 | 215567908
AMERICAN STANDARD | 5A6H5030A1 | 5PX*BD06AS3+TSTAT | S9V2B060D3PSC | 28000 | 25800 | 15.2 | 12 | 7.8 | 2.1 | 67 | 52 | 215567907
TRANE | 5TWR5030A1 | 5PX*BD06AS3+TSTAT | S9V2B060D3PSC | 28000 | 25800 | 15.2 | 12 | 7.8 | 2.1 | 67 | 52 | 215567906
AMERICAN STANDARD | 5A6H5030A1 | 5PX*BD06AS3+TSTAT | S9V2B040D3PSC | 28000 | 26000 | 15.2 | 12 | 7.8 | 2.1 | 67 | 52 | 215567905
TRANE | 5TWR5030A1 | 5PX*BD06AS3+TSTAT | S9V2B040D3PSC | 28000 | 26000 | 15.2 | 12 | 7.8 | 2.1 | 67 | 52 | 215567904
AMERICAN STANDARD | 5A6H5030A1 | 5PX*BD06AS3+TSTAT | S8X2B080M4PTC | 28200 | 26200 | 15.2 | 12 | 7.8 | 2 | 67 | 52 | 215567903
TRANE | 5TWR5030A1 | 5PX*BD06AS3+TSTAT | S8X2B080M4PTC | 28200 | 26200 | 15.2 | 12 | 7.8 | 2 | 67 | 52 | 215567902
AMERICAN STANDARD | 5A6H5030A1 | 5PX*BD06AS3+TSTAT | S8X2B080M4PSC | 28200 | 26200 | 15.2 | 12 | 7.8 | 2 | 67 | 52 | 215567901
TRANE | 5TWR5030A1 | 5PX*BD06AS3+TSTAT | S8X2B080M4PSC | 28200 | 26200 | 15.2 | 12 | 7.8 | 2 | 67 | 52 | 215567900
AMERICAN STANDARD | 5A6H5030A1 | 5PX*BD06AS3+TSTAT | S8X2B060M4PTC | 28400 | 26200 | 15.2 | 12 | 7.8 | 2.1 | 67 | 52 | 215567899
TRANE | 5TWR5030A1 | 5PX*BD06AS3+TSTAT | S8X2B060M4PTC | 28400 | 26200 | 15.2 | 12 | 7.8 | 2.1 | 67 | 52 | 215567898
AMERICAN STANDARD | 5A6H5030A1 | 5PX*BD06AS3+TSTAT | S8X2B060M4PSC | 28400 | 26200 | 15.2 | 12 | 7.8 | 2.1 | 67 | 52 | 215567897
TRANE | 5TWR5030A1 | 5PX*BD06AS3+TSTAT | S8X2B060M4PSC | 28400 | 26200 | 15.2 | 12 | 7.8 | 2.1 | 67 | 52 | 215567896
AMERICAN STANDARD | 5A6H5030A1 | 5PX*BD06AS3+TSTAT | S8X2A040M3PTC | 27400 | 25800 | 15.2 | 11.7 | 7.8 | 1.9 | 67 | 52 | 215567895
TRANE | 5TWR5030A1 | 5PX*BD06AS3+TSTAT | S8X2A040M3PTC | 27400 | 25800 | 15.2 | 11.7 | 7.8 | 1.9 | 67 | 52 | 215567894
AMERICAN STANDARD | 5A6H5030A1 | 5PX*BD06AS3+TSTAT | S8X2A040M3PSC | 27400 | 25800 | 15.2 | 11.7 | 7.8 | 1.9 | 67 | 52 | 215567893
TRANE | 5TWR5030A1 | 5PX*BD06AS3+TSTAT | S8X2A040M3PSC | 27400 | 25800 | 15.2 | 11.7 | 7.8 | 1.9 | 67 | 52 | 215567892
AMERICAN STANDARD | 5A6H5030A1 | 5PX*BD06AS3+TSTAT | S8X1B080M4PTC | 28200 | 26200 | 15.2 | 12 | 7.8 | 2 | 67 | 52 | 215567891
TRANE | 5TWR5030A1 | 5PX*BD06AS3+TSTAT | S8X1B080M4PTC | 28200 | 26200 | 15.2 | 12 | 7.8 | 2 | 67 | 52 | 215567890
AMERICAN STANDARD | 5A6H5030A1 | 5PX*BD06AS3+TSTAT | S8X1B080M4PSC | 28200 | 26200 | 15.2 | 12 | 7.8 | 2 | 67 | 52 | 215567889
TRANE | 5TWR5030A1 | 5PX*BD06AS3+TSTAT | S8X1B080M4PSC | 28200 | 26200 | 15.2 | 12 | 7.8 | 2 | 67 | 52 | 215567888
AMERICAN STANDARD | 5A6H5030A1 | 5PX*BD06AS3+TSTAT | S8X1B060M4PSC | 28400 | 26200 | 15.2 | 12 | 7.8 | 2.1 | 67 | 52 | 215567887
TRANE | 5TWR5030A1 | 5PX*BD06AS3+TSTAT | S8X1B060M4PSC | 28400 | 26200 | 15.2 | 12 | 7.8 | 2.1 | 67 | 52 | 215567886
AMERICAN STANDARD | 5A6H5030A1 | 5PX*BD06AS3+TSTAT | S8X1A040M3PTC | 27400 | 25800 | 15.2 | 11.7 | 7.8 | 1.9 | 67 | 52 | 215567885
TRANE | 5TWR5030A1 | 5PX*BD06AS3+TSTAT | S8X1A040M3PTC | 27400 | 25800 | 15.2 | 11.7 | 7.8 | 1.9 | 67 | 52 | 215567884
AMERICAN STANDARD | 5A6H5030A1 | 5PX*BD06AS3+TSTAT | S8X1A040M3PSC | 27400 | 25800 | 15.2 | 11.7 | 7.8 | 1.9 | 67 | 52 | 215567883
TRANE | 5TWR5030A1 | 5PX*BD06AS3+TSTAT | S8X1A040M3PSC | 27400 | 25800 | 15.2 | 11.7 | 7.8 | 1.9 | 67 | 52 | 215567882
AMERICAN STANDARD | 5A6H5030A1 | 5PX*BD06AS3+TSTAT | S8V2B080M4PDB | 28200 | 26000 | 15.2 | 12 | 7.8 | 2.1 | 67 | 52 | 215567881
TRANE | 5TWR5030A1 | 5PX*BD06AS3+TSTAT | S8V2B080M4PDB | 28200 | 26000 | 15.2 | 12 | 7.8 | 2.1 | 67 | 52 | 215567880
AMERICAN STANDARD | 5A6H5030A1 | 5PX*BD06AS3+TSTAT | S8V2B060M4PDB | 28200 | 26000 | 15.2 | 12 | 7.8 | 2.1 | 67 | 52 | 215567877
AMERICAN STANDARD | 5A6H5024A1 | 5PX*B006AS3+TSTAT | S8X2B080M4PTC | 24800 | 22000 | 16 | 12 | 7.8 | 2.1 | 67 | 52 | 215567367
TRANE | 5TWR5024A1 | 5PX*B006AS3+TSTAT | S8X2B080M4PTC | 24800 | 22000 | 16 | 12 | 7.8 | 2.1 | 67 | 52 | 215567366
AMERICAN STANDARD | 5A6H5024A1 | 5PX*B006AS3+TSTAT | S8X2B060M4PSC | 24800 | 21800 | 16 | 12 | 7.8 | 2.1 | 67 | 52 | 215567365
TRANE | 5TWR5024A1 | 5PX*B006AS3+TSTAT | S8X2B060M4PSC | 24800 | 21800 | 16 | 12 | 7.8 | 2.1 | 67 | 52 | 215567364
AMERICAN STANDARD | 5A6H5024A1 | 5PX*B006AS3+TSTAT | S8X1B080M4PTC | 24800 | 22000 | 16 | 12 | 7.8 | 2.1 | 67 | 52 | 215567363
TRANE | 5TWR5024A1 | 5PX*B006AS3+TSTAT | S8X1B080M4PTC | 24800 | 22000 | 16 | 12 | 7.8 | 2.1 | 67 | 52 | 215567362
AMERICAN STANDARD | 5A6H5024A1 | 5PX*B006AS3+TSTAT | S8X1B080M4PSC | 24800 | 22000 | 16 | 12 | 7.8 | 2.1 | 67 | 52 | 215567361
TRANE | 5TWR5024A1 | 5PX*B006AS3+TSTAT | S8X1B080M4PSC | 24800 | 22000 | 16 | 12 | 7.8 | 2.1 | 67 | 52 | 215567360
AMERICAN STANDARD | 5A6H5024A1 | 5PX*B006AS3+TSTAT | S8X1B060M4PTC | 24800 | 21800 | 16 | 12 | 7.8 | 2.1 | 67 | 52 | 215567359
TRANE | 5TWR5024A1 | 5PX*B006AS3+TSTAT | S8X1B060M4PTC | 24800 | 21800 | 16 | 12 | 7.8 | 2.1 | 67 | 52 | 215567358
AMERICAN STANDARD | 5A6H5024A1 | 5PX*B006AS3+TSTAT | S8X1B060M4PSC | 24800 | 21800 | 16 | 12 | 7.8 | 2.1 | 67 | 52 | 215567357
TRANE | 5TWR5024A1 | 5PX*B006AS3+TSTAT | S8X1B060M4PSC | 24800 | 21800 | 16 | 12 | 7.8 | 2.1 | 67 | 52 | 215567356
AMERICAN STANDARD | 5A6H5024A1 | 5PX*B006AS3+TSTAT | S8V2B080M4PDB | 24800 | 21800 | 16.5 | 12 | 8 | 2.1 | 67 | 52 | 215567355
TRANE | 5TWR5024A1 | 5PX*B006AS3+TSTAT | S8V2B080M4PDB | 24800 | 21800 | 16.5 | 12 | 8 | 2.1 | 67 | 52 | 215567354
AMERICAN STANDARD | 5A6H5024A1 | 5PX*B006AS3+TSTAT | S8V2B080M4PCB | 24800 | 21800 | 16.5 | 12 | 8 | 2.1 | 67 | 52 | 215567353
TRANE | 5TWR5024A1 | 5PX*B006AS3+TSTAT | S8V2B080M4PCB | 24800 | 21800 | 16.5 | 12 | 8 | 2.1 | 67 | 52 | 215567352
AMERICAN STANDARD | 5A6H5024A1 | 5PX*B006AS3+TSTAT | S8V2B060M4PDB | 24800 | 22000 | 16.5 | 12 | 8 | 2.1 | 67 | 52 | 215567351
TRANE | 5TWR5024A1 | 5PX*B006AS3+TSTAT | S8V2B060M4PDB | 24800 | 22000 | 16.5 | 12 | 8 | 2.1 | 67 | 52 | 215567350
AMERICAN STANDARD | 5A6H5024A1 | 5PX*B006AS3+TSTAT | S8V2B060M4PCB | 24800 | 22000 | 16.5 | 12 | 8 | 2.1 | 67 | 52 | 215567349
TRANE | 5TWR5024A1 | 5PX*B006AS3+TSTAT | S8V2B060M4PCB | 24800 | 22000 | 16.5 | 12 | 8 | 2.1 | 67 | 52 | 215567348
AMERICAN STANDARD | 5A6H5024A1 | 5PX*B006AS3+TSTAT | S8V2A040M3PDB | 24200 | 21400 | 16.5 | 12 | 7.8 | 2 | 67 | 52 | 215567347
TRANE | 5TWR5024A1 | 5PX*B006AS3+TSTAT | S8V2A040M3PDB | 24200 | 21400 | 16.5 | 12 | 7.8 | 2 | 67 | 52 | 215567346
AMERICAN STANDARD | 5A6H5024A1 | 5PX*B006AS3+TSTAT | S8V2A040M3PCB | 24200 | 21400 | 16.5 | 12 | 7.8 | 2 | 67 | 52 | 215567345
TRANE | 5TWR5024A1 | 5PX*B006AS3+TSTAT | S8V2A040M3PCB | 24200 | 21400 | 16.5 | 12 | 7.8 | 2 | 67 | 52 | 215567344
AMERICAN STANDARD | 5A6H5024A1 | 5PX*B006AS3+TSTAT+P0V0B000M40SD |  | 24600 | 21600 | 16 | 12 | 7.8 | 2.1 | 67 | 51 | 215567343
TRANE | 5TWR5024A1 | 5PX*B006AS3+TSTAT+P0V0B000M40SD |  | 24600 | 21600 | 16 | 12 | 7.8 | 2.1 | 67 | 51 | 215567342
AMERICAN STANDARD | 5A6H5024A1 | 5PX*B006AS3+TSTAT+P0V0A000M30SD |  | 24000 | 21200 | 16 | 12 | 7.8 | 2 | 67 | 52 | 215567341
TRANE | 5TWR5024A1 | 5PX*B006AS3+TSTAT+P0V0A000M30SD |  | 24000 | 21200 | 16 | 12 | 7.8 | 2 | 67 | 52 | 215567340
AMERICAN STANDARD | 5A6H5024A1 | 5PX*B006AS3+TSTAT | L9X1A050U3VSA | 23400 | 21600 | 15.2 | 11.7 | 7.8 | 1.9 | 68 | 53 | 215567337
TRANE | 5TWR5024A1 | 5PX*B006AS3+TSTAT | L9X1A050U3VSA | 23400 | 21600 | 15.2 | 11.7 | 7.8 | 1.9 | 68 | 53 | 215567336
AMERICAN STANDARD | 5A6H5024A1 | 5PX*B006AS3+TSTAT | L8V1B080U4VSB | 25000 | 22000 | 16.5 | 12 | 8 | 2.1 | 67 | 52 | 215567335
TRANE | 5TWR5024A1 | 5PX*B006AS3+TSTAT | L8V1B080U4VSB | 25000 | 22000 | 16.5 | 12 | 8 | 2.1 | 67 | 52 | 215567334
AMERICAN STANDARD | 5A6H5024A1 | 5PX*B006AS3+TSTAT | L8V1A060U3VSB | 24000 | 21400 | 16 | 12 | 7.8 | 2 | 67 | 52 | 215567333
TRANE | 5TWR5024A1 | 5PX*B006AS3+TSTAT | L8V1A060U3VSB | 24000 | 21400 | 16 | 12 | 7.8 | 2 | 67 | 52 | 215567332
AMERICAN STANDARD | 5A6H5024A1 | 5PX*B006AS3+TSTAT | L8V1A040U3VSB | 24000 | 21400 | 16 | 12 | 7.8 | 2 | 67 | 52 | 215567331
TRANE | 5TWR5024A1 | 5PX*B006AS3+TSTAT | L8V1A040U3VSB | 24000 | 21400 | 16 | 12 | 7.8 | 2 | 67 | 52 | 215567330
AMERICAN STANDARD | 5A6H5024A1 | 5PX*B006AS3+TSTAT | *UHMB060CCV3 | 25000 | 22000 | 16.5 | 12 | 8 | 2.1 | 67 | 51 | 215567327
TRANE | 5TWR5024A1 | 5PX*B006AS3+TSTAT | *UHMB060CCV3 | 25000 | 22000 | 16.5 | 12 | 8 | 2.1 | 67 | 51 | 215567326
AMERICAN STANDARD | 5A6H5024A1 | 5PX*B006AS3+TSTAT | S9X2B060U4PSB | 25000 | 22000 | 16 | 12 | 8 | 2.1 | 67 | 52 | 215567325
TRANE | 5TWR5024A1 | 5PX*B006AS3+TSTAT | S9X2B060U4PSB | 25000 | 22000 | 16 | 12 | 8 | 2.1 | 67 | 52 | 215567324
AMERICAN STANDARD | 5A6H5024A1 | 5PX*B006AS3+TSTAT | S9X1B060U4PSB | 25000 | 22000 | 16 | 12 | 8 | 2.1 | 67 | 52 | 215567323
TRANE | 5TWR5024A1 | 5PX*B006AS3+TSTAT | S9X1B060U4PSB | 25000 | 22000 | 16 | 12 | 8 | 2.1 | 67 | 52 | 215567322
AMERICAN STANDARD | 5A6H5024A1 | 5PX*B006AS3+TSTAT | S9V2B080U4VSB | 24600 | 21800 | 16.5 | 12 | 8 | 2.1 | 67 | 52 | 215567321
TRANE | 5TWR5024A1 | 5PX*B006AS3+TSTAT | S9V2B080U4VSB | 24600 | 21800 | 16.5 | 12 | 8 | 2.1 | 67 | 52 | 215567320
AMERICAN STANDARD | 5A6H5024A1 | 5PX*B006AS3+TSTAT | S9V2B080U4PSC | 24600 | 21800 | 16.5 | 12 | 8 | 2.1 | 67 | 52 | 215567319
TRANE | 5TWR5024A1 | 5PX*B006AS3+TSTAT | S9V2B080U4PSC | 24600 | 21800 | 16.5 | 12 | 8 | 2.1 | 67 | 52 | 215567318
AMERICAN STANDARD | 5A6H5024A1 | 5PX*B006AS3+TSTAT | S9V2B060U3VSB | 24600 | 21800 | 16 | 12 | 8 | 2.1 | 67 | 52 | 215567315
TRANE | 5TWR5024A1 | 5PX*B006AS3+TSTAT | S9V2B060U3VSB | 24600 | 21800 | 16 | 12 | 8 | 2.1 | 67 | 52 | 215567314
AMERICAN STANDARD | 5A6H5024A1 | 5PX*B006AS3+TSTAT | S8X2B060M4PTC | 24800 | 21800 | 16 | 12 | 7.8 | 2.1 | 67 | 52 | 215567309
TRANE | 5TWR5024A1 | 5PX*B006AS3+TSTAT | S8X2B060M4PTC | 24800 | 21800 | 16 | 12 | 7.8 | 2.1 | 67 | 52 | 215567308
AMERICAN STANDARD | 5A6H5024A1 | 5PX*B006AS3+TSTAT | S8X2B080M4PSC | 24800 | 22000 | 16 | 12 | 7.8 | 2.1 | 67 | 52 | 215567307
TRANE | 5TWR5024A1 | 5PX*B006AS3+TSTAT | S8X2B080M4PSC | 24800 | 22000 | 16 | 12 | 7.8 | 2.1 | 67 | 52 | 215567306
AMERICAN STANDARD | 5A6H5024A1 | 5PX*B004AS3+TSTAT | S8X2B080M4PTC | 24000 | 21800 | 16 | 12 | 7.8 | 2.1 | 67 | 52 | 215567305
TRANE | 5TWR5024A1 | 5PX*B004AS3+TSTAT | S8X2B080M4PTC | 24000 | 21800 | 16 | 12 | 7.8 | 2.1 | 67 | 52 | 215567304
AMERICAN STANDARD | 5A6H5024A1 | 5PX*B004AS3+TSTAT | S8X2B080M4PSC | 24000 | 21800 | 16 | 12 | 7.8 | 2.1 | 67 | 52 | 215567303
TRANE | 5TWR5024A1 | 5PX*B004AS3+TSTAT | S8X2B080M4PSC | 24000 | 21800 | 16 | 12 | 7.8 | 2.1 | 67 | 52 | 215567302
AMERICAN STANDARD | 5A6H5024A1 | 5PX*B004AS3+TSTAT | S8X2B060M4PTC | 24200 | 21800 | 16 | 12 | 7.8 | 2.1 | 67 | 52 | 215567301
TRANE | 5TWR5024A1 | 5PX*B004AS3+TSTAT | S8X2B060M4PTC | 24200 | 21800 | 16 | 12 | 7.8 | 2.1 | 67 | 52 | 215567300
AMERICAN STANDARD | 5A6H5024A1 | 5PX*B004AS3+TSTAT | S8X2B060M4PSC | 24200 | 21800 | 16 | 12 | 7.8 | 2.1 | 67 | 52 | 215567299
TRANE | 5TWR5024A1 | 5PX*B004AS3+TSTAT | S8X2B060M4PSC | 24200 | 21800 | 16 | 12 | 7.8 | 2.1 | 67 | 52 | 215567298
AMERICAN STANDARD | 5A6H5024A1 | 5PX*B004AS3+TSTAT | S8X2A040M3PTC | 23200 | 21000 | 15.2 | 12 | 7.8 | 2 | 67 | 52 | 215567297
TRANE | 5TWR5024A1 | 5PX*B004AS3+TSTAT | S8X2A040M3PTC | 23200 | 21000 | 15.2 | 12 | 7.8 | 2 | 67 | 52 | 215567296
TRANE | 5TWR5024A1 | 5TXCB003AS3+TSTAT+P0V0B000M40SD |  | 23800 | 22600 | 15.2 | 12 | 7.8 | 2 | 65 | 50 | 215566090
AMERICAN STANDARD | 5A6H5024A1 | 5TXCB003AS3+TSTAT | L8V1B080U4VSB | 23800 | 22800 | 15.2 | 12 | 7.8 | 1.9 | 65 | 50 | 215566081
TRANE | 5TWR5024A1 | 5TXCB003AS3+TSTAT | L8V1B080U4VSB | 23800 | 22800 | 15.2 | 12 | 7.8 | 1.9 | 65 | 50 | 215566080
AMERICAN STANDARD | 5A6H5024A1 | 5TXCB003AS3+TSTAT | *UHMB080CCV3 | 24200 | 22800 | 16 | 12 | 7.8 | 2 | 66 | 50 | 215566075
TRANE | 5TWR5024A1 | 5TXCB003AS3+TSTAT | *UHMB080CCV3 | 24200 | 22800 | 16 | 12 | 7.8 | 2 | 66 | 50 | 215566074
AMERICAN STANDARD | 5A6H5024A1 | 5TXCB003AS3+TSTAT | *UHMB060CCV3 | 24000 | 22800 | 16 | 12 | 7.8 | 2 | 66 | 50 | 215566073
TRANE | 5TWR5024A1 | 5TXCB003AS3+TSTAT | *UHMB060CCV3 | 24000 | 22800 | 16 | 12 | 7.8 | 2 | 66 | 50 | 215566072
AMERICAN STANDARD | 5A6H5024A1 | 5TXCB003AS3+TSTAT | S9X2B080U4PSB | 23400 | 22600 | 15.2 | 12 | 7.8 | 2 | 65 | 50 | 215566071
TRANE | 5TWR5024A1 | 5TXCB003AS3+TSTAT | S9X2B080U4PSB | 23400 | 22600 | 15.2 | 12 | 7.8 | 2 | 65 | 50 | 215566070
AMERICAN STANDARD | 5A6H5024A1 | 5TXCB003AS3+TSTAT | S9X2B060U4PSB | 23200 | 22600 | 15.2 | 12 | 7.8 | 2 | 65 | 49 | 215566069
TRANE | 5TWR5024A1 | 5TXCB003AS3+TSTAT | S9X2B060U4PSB | 23200 | 22600 | 15.2 | 12 | 7.8 | 2 | 65 | 49 | 215566068
AMERICAN STANDARD | 5A6H5024A1 | 5TXCB003AS3+TSTAT | S9X2B040U3PSB | 23200 | 22600 | 15.2 | 12 | 7.8 | 2 | 65 | 50 | 215566067
TRANE | 5TWR5024A1 | 5TXCB003AS3+TSTAT | S9X2B040U3PSB | 23200 | 22600 | 15.2 | 12 | 7.8 | 2 | 65 | 50 | 215566066
AMERICAN STANDARD | 5A6H5024A1 | 5TXCB003AS3+TSTAT | S9X1B080U4PSB | 24000 | 22800 | 15.2 | 12 | 7.8 | 1.9 | 66 | 50 | 215566065
TRANE | 5TWR5024A1 | 5TXCB003AS3+TSTAT | S9X1B080U4PSB | 24000 | 22800 | 15.2 | 12 | 7.8 | 1.9 | 66 | 50 | 215566064
AMERICAN STANDARD | 5A6H5024A1 | 5TXCB003AS3+TSTAT | S9X1B040U3PSB | 23400 | 22600 | 15.2 | 12 | 7.8 | 2 | 65 | 50 | 215566061
TRANE | 5TWR5024A1 | 5TXCB003AS3+TSTAT | S9X1B040U3PSB | 23400 | 22600 | 15.2 | 12 | 7.8 | 2 | 65 | 50 | 215566060
AMERICAN STANDARD | 5A6H5024A1 | 5TXCB003AS3+TSTAT | S9V2B080U4VSB | 23800 | 22800 | 15.2 | 12 | 7.8 | 2 | 65 | 50 | 215566059
TRANE | 5TWR5024A1 | 5TXCB003AS3+TSTAT | S9V2B080U4VSB | 23800 | 22800 | 15.2 | 12 | 7.8 | 2 | 65 | 50 | 215566058
AMERICAN STANDARD | 5A6H5024A1 | 5TXCB003AS3+TSTAT | S9V2B060U4PSC | 23800 | 22800 | 15.2 | 12 | 7.8 | 2 | 65 | 50 | 215566055
TRANE | 5TWR5024A1 | 5TXCB003AS3+TSTAT | S9V2B060U4PSC | 23800 | 22800 | 15.2 | 12 | 7.8 | 2 | 65 | 50 | 215566054
AMERICAN STANDARD | 5A6H5024A1 | 5TXCB003AS3+TSTAT | S9V2B060U3VSB | 23800 | 22800 | 15.2 | 12 | 7.8 | 2 | 65 | 50 | 215566053
TRANE | 5TWR5024A1 | 5TXCB003AS3+TSTAT | S9V2B060U3VSB | 23800 | 22800 | 15.2 | 12 | 7.8 | 2 | 65 | 50 | 215566052
AMERICAN STANDARD | 5A6H5024A1 | 5TXCB003AS3+TSTAT | S9V2B040U3VSB | 23800 | 22800 | 15.2 | 12 | 7.8 | 1.9 | 66 | 50 | 215566051
TRANE | 5TWR5024A1 | 5TXCB003AS3+TSTAT | S9V2B040U3VSB | 23800 | 22800 | 15.2 | 12 | 7.8 | 1.9 | 66 | 50 | 215566050
AMERICAN STANDARD | 5A6H5024A1 | 5TXCB003AS3+TSTAT | S9V2B040U3PSC | 23800 | 22800 | 15.2 | 12 | 7.8 | 1.9 | 66 | 50 | 215566049
TRANE | 5TWR5024A1 | 5TXCB003AS3+TSTAT | S9V2B040U3PSC | 23800 | 22800 | 15.2 | 12 | 7.8 | 1.9 | 66 | 50 | 215566048
AMERICAN STANDARD | 5A6H5024A1 | 5TXCB003AS3+TSTAT | S8X2B060M4PTC | 23000 | 22400 | 15.2 | 12 | 7.8 | 1.9 | 65 | 50 | 215566043
TRANE | 5TWR5024A1 | 5TXCB003AS3+TSTAT | S8X2B060M4PTC | 23000 | 22400 | 15.2 | 12 | 7.8 | 1.9 | 65 | 50 | 215566042
AMERICAN STANDARD | 5A6H5024A1 | 5TXCB003AS3+TSTAT | S8X2B060M4PSC | 23000 | 22400 | 15.2 | 12 | 7.8 | 1.9 | 65 | 50 | 215566041
TRANE | 5TWR5024A1 | 5TXCB003AS3+TSTAT | S8X2B060M4PSC | 23000 | 22400 | 15.2 | 12 | 7.8 | 1.9 | 65 | 50 | 215566040
AMERICAN STANDARD | 5A6H5024A1 | 5TXCB003AS3+TSTAT | S8X2A040M3PTC | 22400 | 21800 | 15.2 | 12 | 7.8 | 1.9 | 65 | 50 | 215566039
TRANE | 5TWR5024A1 | 5TXCB003AS3+TSTAT | S8X2A040M3PTC | 22400 | 21800 | 15.2 | 12 | 7.8 | 1.9 | 65 | 50 | 215566038
AMERICAN STANDARD | 5A6H5024A1 | 5TXCB003AS3+TSTAT | S8X2A040M3PSC | 22400 | 21800 | 15.2 | 12 | 7.8 | 1.9 | 65 | 50 | 215566037
TRANE | 5TWR5024A1 | 5TXCB003AS3+TSTAT | S8X2A040M3PSC | 22400 | 21800 | 15.2 | 12 | 7.8 | 1.9 | 65 | 50 | 215566036
AMERICAN STANDARD | 5A6H5024A1 | 5TXCB003AS3+TSTAT | S8X1B080M4PSC | 23800 | 22800 | 15.2 | 12 | 7.8 | 1.9 | 65 | 50 | 215566033
TRANE | 5TWR5024A1 | 5TXCB003AS3+TSTAT | S8X1B080M4PSC | 23800 | 22800 | 15.2 | 12 | 7.8 | 1.9 | 65 | 50 | 215566032
AMERICAN STANDARD | 5A6H5024A1 | 5TXCB003AS3+TSTAT | S9V2B080U4VSA | 23600 | 22800 | 15.2 | 12 | 7.8 | 1.9 | 65 | 50 | 215566031
TRANE | 5TWR5024A1 | 5TXCB003AS3+TSTAT | S9V2B080U4VSA | 23600 | 22800 | 15.2 | 12 | 7.8 | 1.9 | 65 | 50 | 215566030
AMERICAN STANDARD | 5A6H5024A1 | 5TXCB003AS3+TSTAT | *UHMB060ACV3 | 23200 | 22400 | 15.2 | 12 | 7.8 | 1.9 | 65 | 49 | 215566029
TRANE | 5TWR5024A1 | 5TXCB003AS3+TSTAT | *UHMB060ACV3 | 23200 | 22400 | 15.2 | 12 | 7.8 | 1.9 | 65 | 49 | 215566028
AMERICAN STANDARD | 5A6H5024A1 | 5TXCB003AS3+TSTAT | *UHMB080ACV3 | 23600 | 22600 | 15.2 | 12 | 7.8 | 1.9 | 65 | 49 | 215566027
TRANE | 5TWR5024A1 | 5TXCB003AS3+TSTAT | *UHMB080ACV3 | 23600 | 22600 | 15.2 | 12 | 7.8 | 1.9 | 65 | 49 | 215566026
AMERICAN STANDARD | 5A6H5024A1 | 5TXCB003AS3+TSTAT | S8V2A040M3PCA | 22600 | 22000 | 15.2 | 12 | 7.8 | 1.9 | 67 | 51 | 215566025
TRANE | 5TWR5024A1 | 5TXCB003AS3+TSTAT | S8V2A040M3PCA | 22600 | 22000 | 15.2 | 12 | 7.8 | 1.9 | 67 | 51 | 215566024
AMERICAN STANDARD | 5A6H5024A1 | 5TXCB003AS3+TSTAT | S8V2A040M3PDA | 22600 | 22000 | 15.2 | 12 | 7.8 | 1.9 | 67 | 51 | 215566023
TRANE | 5TWR5024A1 | 5TXCB003AS3+TSTAT | S8V2A040M3PDA | 22600 | 22000 | 15.2 | 12 | 7.8 | 1.9 | 67 | 51 | 215566022
AMERICAN STANDARD | 5A6H5024A1 | 5TXCB003AS3+TSTAT | S8V2B060M4PCA | 23200 | 22600 | 15.2 | 12 | 7.8 | 1.9 | 65 | 50 | 215566021
TRANE | 5TWR5024A1 | 5TXCB003AS3+TSTAT | S8V2B060M4PCA | 23200 | 22600 | 15.2 | 12 | 7.8 | 1.9 | 65 | 50 | 215566020
AMERICAN STANDARD | 5A6H5024A1 | 5TXCB003AS3+TSTAT | S8V2B060M4PDA | 23200 | 22600 | 15.2 | 12 | 7.8 | 1.9 | 65 | 50 | 215566019
TRANE | 5TWR5024A1 | 5TXCB003AS3+TSTAT | S8V2B060M4PDA | 23200 | 22600 | 15.2 | 12 | 7.8 | 1.9 | 65 | 50 | 215566018
AMERICAN STANDARD | 5A6H5024A1 | 5TXCB003AS3+TSTAT | S8V2B080M4PCA | 23400 | 22600 | 15.2 | 12 | 7.8 | 1.9 | 65 | 50 | 215566017
TRANE | 5TWR5024A1 | 5TXCB003AS3+TSTAT | S8V2B080M4PCA | 23400 | 22600 | 15.2 | 12 | 7.8 | 1.9 | 65 | 50 | 215566016
AMERICAN STANDARD | 5A6H5024A1 | 5TXCB003AS3+TSTAT | S8V2B080M4PDA | 23400 | 22600 | 15.2 | 12 | 7.8 | 1.9 | 65 | 50 | 215566015
TRANE | 5TWR5024A1 | 5TXCB003AS3+TSTAT | S8V2B080M4PDA | 23400 | 22600 | 15.2 | 12 | 7.8 | 1.9 | 65 | 50 | 215566014
AMERICAN STANDARD | 5A6H5024A1 | 5TXCB003AS3+TSTAT | S9V2B040U3PSB | 23400 | 22600 | 15.2 | 12 | 7.8 | 1.9 | 65 | 50 | 215566013
TRANE | 5TWR5024A1 | 5TXCB003AS3+TSTAT | S9V2B040U3PSB | 23400 | 22600 | 15.2 | 12 | 7.8 | 1.9 | 65 | 50 | 215566012
AMERICAN STANDARD | 5A6H5024A1 | 5TXCB003AS3+TSTAT | S9V2B040U3VSA | 23400 | 22600 | 15.2 | 12 | 7.8 | 1.9 | 65 | 50 | 215566011
RUNTRU | A5HP5024A1 | 5PX*B004AS3+TSTAT | L8V1A060U3VSB | 23200 | 21000 | 15.2 | 12 | 7.8 | 2 | 68 | 53 | 215574468
AMERISTAR | A5HP5024A1 | 5PX*B004AS3+TSTAT | L8V1B080U4VSB | 24000 | 21800 | 15.2 | 12 | 7.8 | 2 | 67 | 52 | 215574467
RUNTRU | A5HP5024A1 | 5PX*B004AS3+TSTAT | L8V1B080U4VSB | 24000 | 21800 | 15.2 | 12 | 7.8 | 2 | 67 | 52 | 215574466
AMERISTAR | A5HP5024A1 | 5PX*B004AS3+TSTAT | L9X1A050U3VSA | 21400 | 20000 | 16 | 12 | 7.8 | 1.9 | 68 | 53 | 215574465
RUNTRU | A5HP5024A1 | 5PX*B004AS3+TSTAT | L9X1A050U3VSA | 21400 | 20000 | 16 | 12 | 7.8 | 1.9 | 68 | 53 | 215574464
AMERISTAR | A5HP5024A1 | 5PX*B004AS3+TSTAT+P0V0B000M40SD |  | 23800 | 21200 | 15.2 | 12 | 7.8 | 2.1 | 67 | 52 | 215574463
RUNTRU | A5HP5024A1 | 5PX*B004AS3+TSTAT+P0V0B000M40SD |  | 23800 | 21200 | 15.2 | 12 | 7.8 | 2.1 | 67 | 52 | 215574462
AMERISTAR | A5HP5024A1 | 5PX*B004AS3+TSTAT | A951X080BU4SA | 23400 | 21800 | 15.2 | 12 | 7.8 | 2.1 | 66 | 51 | 215574461
RUNTRU | A5HP5024A1 | 5PX*B004AS3+TSTAT | A951X080BU4SA | 23400 | 21800 | 15.2 | 12 | 7.8 | 2.1 | 66 | 51 | 215574460
AMERISTAR | A5HP5024A1 | 5PX*B004AS3+TSTAT | A952V040BU3SB | 23800 | 21600 | 15.5 | 12 | 7.8 | 2.1 | 67 | 52 | 215574459
RUNTRU | A5HP5024A1 | 5PX*B004AS3+TSTAT | A952V040BU3SB | 23800 | 21600 | 15.5 | 12 | 7.8 | 2.1 | 67 | 52 | 215574458
AMERISTAR | A5HP5024A1 | 5PX*B004AS3+TSTAT | L9X1B070U4VSA | 23400 | 21600 | 15.2 | 12 | 7.8 | 2 | 68 | 53 | 215574457
RUNTRU | A5HP5024A1 | 5PX*B004AS3+TSTAT | L9X1B070U4VSA | 23400 | 21600 | 15.2 | 12 | 7.8 | 2 | 68 | 53 | 215574456
AMERISTAR | A5HP5024A1 | 5PX*B004AS3+TSTAT | A952V060BU4SB | 23800 | 21600 | 15.5 | 12 | 7.8 | 2.1 | 67 | 52 | 215574451
RUNTRU | A5HP5024A1 | 5PX*B004AS3+TSTAT | A952V060BU4SB | 23800 | 21600 | 15.5 | 12 | 7.8 | 2.1 | 67 | 52 | 215574450
AMERISTAR | A5HP5024A1 | 5PX*B004AS3+TSTAT | L8V1A040U3VSB | 22400 | 21200 | 15.2 | 12 | 7.8 | 2 | 67 | 52 | 215574449
RUNTRU | A5HP5024A1 | 5PX*B004AS3+TSTAT | L8V1A040U3VSB | 22400 | 21200 | 15.2 | 12 | 7.8 | 2 | 67 | 52 | 215574448
AMERISTAR | A5HP5024A1 | 5PX*B004AS3+TSTAT | A951X060BU4SA | 23200 | 21600 | 15.2 | 12 | 7.8 | 2.1 | 68 | 53 | 215574447
RUNTRU | A5HP5024A1 | 5PX*B004AS3+TSTAT | A951X060BU4SA | 23200 | 21600 | 15.2 | 12 | 7.8 | 2.1 | 68 | 53 | 215574446
AMERISTAR | A5HP5024A1 | 5PX*B004AS3+TSTAT | A801X040AM3SD | 23000 | 20800 | 15.2 | 12 | 7.8 | 2 | 67 | 52 | 215574445
RUNTRU | A5HP5024A1 | 5PX*B004AS3+TSTAT | A801X040AM3SD | 23000 | 20800 | 15.2 | 12 | 7.8 | 2 | 67 | 52 | 215574444
AMERISTAR | A5HP5024A1 | 5PX*B003AS3+TSTAT | L8V1B080U4VSB | 23800 | 22800 | 15.2 | 12 | 7.8 | 1.9 | 65 | 50 | 215574443
RUNTRU | A5HP5024A1 | 5PX*B003AS3+TSTAT | L8V1B080U4VSB | 23800 | 22800 | 15.2 | 12 | 7.8 | 1.9 | 65 | 50 | 215574442
AMERISTAR | A5HP5024A1 | 5PX*B003AS3+TSTAT | A801X060BM4TD | 24000 | 22800 | 15.5 | 12 | 7.8 | 1.9 | 66 | 50 | 215574441
RUNTRU | A5HP5024A1 | 5PX*B003AS3+TSTAT | A801X060BM4TD | 24000 | 22800 | 15.5 | 12 | 7.8 | 1.9 | 66 | 50 | 215574440
AMERISTAR | A5HP5024A1 | 5PX*B003AS3+TSTAT | A801X080BM4SD | 23800 | 22800 | 15.5 | 12 | 7.8 | 1.9 | 65 | 50 | 215574439
RUNTRU | A5HP5024A1 | 5PX*B003AS3+TSTAT | A801X080BM4SD | 23800 | 22800 | 15.5 | 12 | 7.8 | 1.9 | 65 | 50 | 215574438
AMERISTAR | A5HP5024A1 | 5PX*B003AS3+TSTAT | A801X080BM4TD | 23800 | 22800 | 15.5 | 12 | 7.8 | 1.9 | 65 | 50 | 215574437
RUNTRU | A5HP5024A1 | 5PX*B003AS3+TSTAT | A801X080BM4TD | 23800 | 22800 | 15.5 | 12 | 7.8 | 1.9 | 65 | 50 | 215574436
AMERISTAR | A5HP5024A1 | 5PX*B003AS3+TSTAT | A951X040BU3SA | 23400 | 22600 | 15.2 | 12 | 7.8 | 2 | 65 | 50 | 215574435
RUNTRU | A5HP5024A1 | 5PX*B003AS3+TSTAT | A951X040BU3SA | 23400 | 22600 | 15.2 | 12 | 7.8 | 2 | 65 | 50 | 215574434
AMERISTAR | A5HP5024A1 | 5PX*B003AS3+TSTAT | A951X060BU4SA | 24000 | 22800 | 15.5 | 12 | 7.8 | 1.9 | 66 | 50 | 215574429
RUNTRU | A5HP5024A1 | 5PX*B003AS3+TSTAT | A951X060BU4SA | 24000 | 22800 | 15.5 | 12 | 7.8 | 1.9 | 66 | 50 | 215574428
AMERISTAR | A5HP5024A1 | 5PX*B003AS3+TSTAT | A951X080BU4SA | 24000 | 22800 | 15.5 | 12 | 7.8 | 1.9 | 66 | 50 | 215574427
RUNTRU | A5HP5024A1 | 5PX*B003AS3+TSTAT | A951X080BU4SA | 24000 | 22800 | 15.5 | 12 | 7.8 | 1.9 | 66 | 50 | 215574426
AMERISTAR | A5HP5024A1 | 5PX*B003AS3+TSTAT | A952V040BU3SB | 23800 | 22800 | 15.5 | 12 | 7.8 | 1.9 | 66 | 50 | 215574425
RUNTRU | A5HP5024A1 | 5PX*B003AS3+TSTAT | A952V040BU3SB | 23800 | 22800 | 15.5 | 12 | 7.8 | 1.9 | 66 | 50 | 215574424
AMERISTAR | A5HP5024A1 | 5PX*B003AS3+TSTAT | A801X060BM4SD | 24000 | 22800 | 15.5 | 12 | 7.8 | 1.9 | 66 | 50 | 215574421
RUNTRU | A5HP5024A1 | 5PX*B003AS3+TSTAT | A801X060BM4SD | 24000 | 22800 | 15.5 | 12 | 7.8 | 1.9 | 66 | 50 | 215574420
AMERISTAR | A5HP5024A1 | 5PX*B003AS3+TSTAT+P0V0B000M40SD |  | 23800 | 22600 | 15.2 | 12 | 7.8 | 2 | 65 | 50 | 215574415
RUNTRU | A5HP5024A1 | 5PX*B003AS3+TSTAT+P0V0B000M40SD |  | 23800 | 22600 | 15.2 | 12 | 7.8 | 2 | 65 | 50 | 215574414
AMERISTAR | A5HP5024A1 | 5PX*B003AS3+TSTAT | A952V060BU4SB | 23800 | 22800 | 15.5 | 12 | 7.8 | 2 | 65 | 50 | 215574413
RUNTRU | A5HP5024A1 | 5PX*B003AS3+TSTAT | A952V060BU4SB | 23800 | 22800 | 15.5 | 12 | 7.8 | 2 | 65 | 50 | 215574412
AMERISTAR | A5HP5024A1 | 5PX*B003AS3+TSTAT | A801X040BM2SD | 23600 | 22600 | 15.2 | 12 | 7.8 | 1.9 | 66 | 50 | 215574407
RUNTRU | A5HP5024A1 | 5PX*B003AS3+TSTAT | A801X040BM2SD | 23600 | 22600 | 15.2 | 12 | 7.8 | 1.9 | 66 | 50 | 215574406
AMERISTAR | A5HP5024A1 | 5PX*B003AS3+TSTAT | A801X040BM2TD | 23600 | 22600 | 15.2 | 12 | 7.8 | 1.9 | 66 | 50 | 215574405
RUNTRU | A5HP5024A1 | 5PX*B003AS3+TSTAT | A801X040BM2TD | 23600 | 22600 | 15.2 | 12 | 7.8 | 1.9 | 66 | 50 | 215574404
AMERICAN STANDARD | 5A6H5042A1 | 5PX*C005AS3+TSTAT | S8X1C100M5PTC | 38000 | 38500 | 15.2 | 12 | 7.8 | 2.1 | 66 | 50 | 215568879
TRANE | 5TWR5042A1 | 5PX*C005AS3+TSTAT | S8X1C100M5PTC | 38000 | 38500 | 15.2 | 12 | 7.8 | 2.1 | 66 | 50 | 215568878
TRANE | 5TWR5042A1 | 5PX*C005AS3+TSTAT | S8X1C100M5PSC | 38000 | 38500 | 15.2 | 12 | 7.8 | 2.1 | 66 | 50 | 215568876
AMERICAN STANDARD | 5A6H5042A1 | 5PX*C005AS3+TSTAT | S8X1C100M5PSC | 38000 | 38500 | 15.2 | 12 | 7.8 | 2.1 | 66 | 50 | 215568877
AMERICAN STANDARD | 5A6H5042A1 | 5PX*C005AS3+TSTAT | S8X1C080M5PTC | 38000 | 39000 | 15.2 | 12 | 8 | 2.1 | 66 | 50 | 215568875
TRANE | 5TWR5042A1 | 5PX*C005AS3+TSTAT | S8X1C080M5PTC | 38000 | 39000 | 15.2 | 12 | 8 | 2.1 | 66 | 50 | 215568874
TRANE | 5TWR5042A1 | 5PX*C005AS3+TSTAT | S8X2C100M5PTC | 38000 | 38500 | 15.2 | 12 | 7.8 | 2.1 | 66 | 50 | 215568886
AMERICAN STANDARD | 5A6H5042A1 | 5PX*C005AS3+TSTAT | S8X2C100M5PSC | 38000 | 38500 | 15.2 | 12 | 7.8 | 2.1 | 66 | 50 | 215568885
TRANE | 5TWR5042A1 | 5PX*C005AS3+TSTAT | S8X2C100M5PSC | 38000 | 38500 | 15.2 | 12 | 7.8 | 2.1 | 66 | 50 | 215568884
AMERICAN STANDARD | 5A6H5042A1 | 5PX*C005AS3+TSTAT | S8X2C080M5PTC | 38000 | 39000 | 15.2 | 12 | 8 | 2.1 | 66 | 50 | 215568883
TRANE | 5TWR5042A1 | 5PX*C005AS3+TSTAT | S8X2C080M5PTC | 38000 | 39000 | 15.2 | 12 | 8 | 2.1 | 66 | 50 | 215568882
AMERICAN STANDARD | 5A6H5042A1 | 5PX*C005AS3+TSTAT | S8X2C080M5PSC | 38000 | 39000 | 15.2 | 12 | 8 | 2.1 | 66 | 50 | 215568881
TRANE | 5TWR5042A1 | 5PX*C005AS3+TSTAT | S8X2C080M5PSC | 38000 | 39000 | 15.2 | 12 | 8 | 2.1 | 66 | 50 | 215568880
TRANE | 5TWR5036A1 | 5PX*B004AS3+TSTAT | S8V2A040M3PCB | 31400 | 29600 | 15.2 | 12 | 7.8 | 2.2 | 70 | 56 | 215568116
AMERICAN STANDARD | 5A6H5036A1 | 5PX*B004AS3+TSTAT+P0V0B000M40SD |  | 33000 | 30800 | 15.2 | 12 | 7.8 | 2.3 | 69 | 56 | 215568115
TRANE | 5TWR5036A1 | 5PX*B004AS3+TSTAT+P0V0B000M40SD |  | 33000 | 30800 | 15.2 | 12 | 7.8 | 2.3 | 69 | 56 | 215568114
AMERICAN STANDARD | 5A6H5036A1 | 5PX*B004AS3+TSTAT | S9X2B060U4PSB | 32600 | 30600 | 15.2 | 12 | 7.8 | 2.2 | 70 | 56 | 215568113
TRANE | 5TWR5036A1 | 5PX*B004AS3+TSTAT | S9X2B060U4PSB | 32600 | 30600 | 15.2 | 12 | 7.8 | 2.2 | 70 | 56 | 215568112
AMERICAN STANDARD | 5A6H5036A1 | 5PX*B004AS3+TSTAT | S9X2B040U3PSB | 32600 | 31000 | 15.2 | 11.7 | 7.8 | 2.2 | 70 | 56 | 215568111
TRANE | 5TWR5036A1 | 5PX*B004AS3+TSTAT | S9X2B040U3PSB | 32600 | 31000 | 15.2 | 11.7 | 7.8 | 2.2 | 70 | 56 | 215568110
AMERICAN STANDARD | 5A6H5036A1 | 5PX*B004AS3+TSTAT | S9X1B080U4PSB | 32800 | 30800 | 15.2 | 12 | 7.8 | 2.2 | 70 | 56 | 215568109
TRANE | 5TWR5036A1 | 5PX*B004AS3+TSTAT | S9X1B080U4PSB | 32800 | 30800 | 15.2 | 12 | 7.8 | 2.2 | 70 | 56 | 215568108
AMERICAN STANDARD | 5A6H5036A1 | 5PX*B004AS3+TSTAT | S9X1B060U4PSB | 32600 | 30600 | 15.2 | 12 | 7.8 | 2.2 | 70 | 56 | 215568107
TRANE | 5TWR5036A1 | 5PX*B004AS3+TSTAT | S9X1B060U4PSB | 32600 | 30600 | 15.2 | 12 | 7.8 | 2.2 | 70 | 56 | 215568106
AMERICAN STANDARD | 5A6H5036A1 | 5PX*B003AS3+TSTAT | S8X1B060M4PTC | 32200 | 32800 | 15.2 | 11.7 | 8 | 2.1 | 68 | 54 | 215568105
TRANE | 5TWR5036A1 | 5PX*B003AS3+TSTAT | S8X1B060M4PTC | 32200 | 32800 | 15.2 | 11.7 | 8 | 2.1 | 68 | 54 | 215568104
AMERICAN STANDARD | 5A6H5036A1 | 5PX*B003AS3+TSTAT+P0V0B000M40SD |  | 32600 | 32800 | 15.2 | 12 | 7.8 | 2.1 | 68 | 54 | 215568097
TRANE | 5TWR5036A1 | 5PX*B003AS3+TSTAT+P0V0B000M40SD |  | 32600 | 32800 | 15.2 | 12 | 7.8 | 2.1 | 68 | 54 | 215568096
AMERICAN STANDARD | 5A6H5036A1 | 5PX*B003AS3+TSTAT | *UHMB080CCV3 | 32000 | 32400 | 15.2 | 12 | 7.8 | 2.1 | 69 | 54 | 215568091
TRANE | 5TWR5036A1 | 5PX*B003AS3+TSTAT | *UHMB080CCV3 | 32000 | 32400 | 15.2 | 12 | 7.8 | 2.1 | 69 | 54 | 215568090
AMERICAN STANDARD | 5A6H5036A1 | 5PX*B003AS3+TSTAT | *UHMB060CCV3 | 32200 | 32600 | 15.2 | 11.7 | 8 | 2.1 | 69 | 54 | 215568089
TRANE | 5TWR5036A1 | 5PX*B003AS3+TSTAT | *UHMB060CCV3 | 32200 | 32600 | 15.2 | 11.7 | 8 | 2.1 | 69 | 54 | 215568088
AMERICAN STANDARD | 5A6H5036A1 | 5PX*B003AS3+TSTAT | S9X2B080U4PSB | 32200 | 32800 | 15.2 | 11.7 | 8 | 2.1 | 68 | 54 | 215568087
TRANE | 5TWR5036A1 | 5PX*B003AS3+TSTAT | S9X2B080U4PSB | 32200 | 32800 | 15.2 | 11.7 | 8 | 2.1 | 68 | 54 | 215568086
AMERICAN STANDARD | 5A6H5036A1 | 5PX*B003AS3+TSTAT | S9X2B060U4PSB | 32200 | 32800 | 15.2 | 11.7 | 7.8 | 2.1 | 68 | 54 | 215568085
TRANE | 5TWR5036A1 | 5PX*B003AS3+TSTAT | S9X2B060U4PSB | 32200 | 32800 | 15.2 | 11.7 | 7.8 | 2.1 | 68 | 54 | 215568084
AMERICAN STANDARD | 5A6H5036A1 | 5PX*B003AS3+TSTAT | S9X2B040U3PSB | 31800 | 32600 | 15.2 | 11.7 | 7.8 | 2.1 | 68 | 54 | 215568083
TRANE | 5TWR5036A1 | 5PX*B003AS3+TSTAT | S9X2B040U3PSB | 31800 | 32600 | 15.2 | 11.7 | 7.8 | 2.1 | 68 | 54 | 215568082
AMERICAN STANDARD | 5A6H5036A1 | 5PX*B003AS3+TSTAT | S9X1B080U4PSB | 32200 | 32800 | 15.2 | 11.7 | 8 | 2.1 | 68 | 54 | 215568081
TRANE | 5TWR5036A1 | 5PX*B003AS3+TSTAT | S9X1B080U4PSB | 32200 | 32800 | 15.2 | 11.7 | 8 | 2.1 | 68 | 54 | 215568080
AMERICAN STANDARD | 5A6H5036A1 | 5PX*B003AS3+TSTAT | S9X1B060U4PSB | 32200 | 32800 | 15.2 | 11.7 | 7.8 | 2.1 | 68 | 54 | 215568079
TRANE | 5TWR5036A1 | 5PX*B003AS3+TSTAT | S9X1B060U4PSB | 32200 | 32800 | 15.2 | 11.7 | 7.8 | 2.1 | 68 | 54 | 215568078
AMERICAN STANDARD | 5A6H5036A1 | 5PX*B003AS3+TSTAT | S9X1B040U3PSB | 31800 | 32600 | 15.2 | 11.7 | 7.8 | 2.1 | 68 | 54 | 215568077
TRANE | 5TWR5036A1 | 5PX*B003AS3+TSTAT | S9X1B040U3PSB | 31800 | 32600 | 15.2 | 11.7 | 7.8 | 2.1 | 68 | 54 | 215568076
AMERICAN STANDARD | 5A6H5036A1 | 5PX*B003AS3+TSTAT | S9V2B080U4VSB | 32000 | 32600 | 15.2 | 12 | 7.8 | 2.1 | 68 | 54 | 215568075
TRANE | 5TWR5036A1 | 5PX*B003AS3+TSTAT | S9V2B080U4VSB | 32000 | 32600 | 15.2 | 12 | 7.8 | 2.1 | 68 | 54 | 215568074
AMERICAN STANDARD | 5A6H5036A1 | 5PX*B003AS3+TSTAT | S9V2B080U4PSC | 32000 | 32600 | 15.2 | 12 | 7.8 | 2.1 | 68 | 54 | 215568073
TRANE | 5TWR5036A1 | 5PX*B003AS3+TSTAT | S9V2B080U4PSC | 32000 | 32600 | 15.2 | 12 | 7.8 | 2.1 | 68 | 54 | 215568072
AMERICAN STANDARD | 5A6H5036A1 | 5PX*B003AS3+TSTAT | S9V2B060U4PSC | 32000 | 32600 | 15.2 | 12 | 7.8 | 2.1 | 68 | 54 | 215568071
TRANE | 5TWR5036A1 | 5PX*B003AS3+TSTAT | S9V2B060U4PSC | 32000 | 32600 | 15.2 | 12 | 7.8 | 2.1 | 68 | 54 | 215568070
AMERICAN STANDARD | 5A6H5036A1 | 5PX*B003AS3+TSTAT | S9V2B060U3VSB | 32000 | 32600 | 15.2 | 12 | 7.8 | 2.1 | 68 | 54 | 215568069
TRANE | 5TWR5036A1 | 5PX*B003AS3+TSTAT | S9V2B060U3VSB | 32000 | 32600 | 15.2 | 12 | 7.8 | 2.1 | 68 | 54 | 215568068
AMERICAN STANDARD | 5A6H5036A1 | 5PX*B003AS3+TSTAT | S9V2B040U3VSB | 32000 | 32600 | 15.2 | 11.7 | 7.8 | 2.1 | 69 | 54 | 215568067
TRANE | 5TWR5036A1 | 5PX*B003AS3+TSTAT | S9V2B040U3VSB | 32000 | 32600 | 15.2 | 11.7 | 7.8 | 2.1 | 69 | 54 | 215568066
AMERICAN STANDARD | 5A6H5036A1 | 5PX*B003AS3+TSTAT | S9V2B040U3PSC | 32000 | 32600 | 15.2 | 11.7 | 7.8 | 2.1 | 69 | 54 | 215568065
TRANE | 5TWR5036A1 | 5PX*B003AS3+TSTAT | S9V2B040U3PSC | 32000 | 32600 | 15.2 | 11.7 | 7.8 | 2.1 | 69 | 54 | 215568064
AMERICAN STANDARD | 5A6H5036A1 | 5PX*B003AS3+TSTAT | S8X2B060M4PTC | 32200 | 32800 | 15.2 | 11.7 | 8 | 2.1 | 68 | 54 | 215568059
TRANE | 5TWR5036A1 | 5PX*B003AS3+TSTAT | S8X2B060M4PTC | 32200 | 32800 | 15.2 | 11.7 | 8 | 2.1 | 68 | 54 | 215568058
AMERICAN STANDARD | 5A6H5036A1 | 5PX*B003AS3+TSTAT | S8X2B060M4PSC | 32200 | 32800 | 15.2 | 11.7 | 8 | 2.1 | 68 | 54 | 215568057
TRANE | 5TWR5036A1 | 5PX*B003AS3+TSTAT | S8X2B060M4PSC | 32200 | 32800 | 15.2 | 11.7 | 8 | 2.1 | 68 | 54 | 215568056
AMERICAN STANDARD | 5A6H5036A1 | 5PX*B003AS3+TSTAT | S8X1B060M4PSC | 32200 | 32800 | 15.2 | 11.7 | 8 | 2.1 | 68 | 54 | 215568049
TRANE | 5TWR5036A1 | 5PX*B003AS3+TSTAT | S8X1B060M4PSC | 32200 | 32800 | 15.2 | 11.7 | 8 | 2.1 | 68 | 54 | 215568048
AMERICAN STANDARD | 5A6H5030A1 | 5TXCB003AS3+TSTAT | S9V2B080U4PSB | 26600 | 26400 | 15.2 | 11.7 | 7.8 | 1.9 | 66 | 51 | 215568047
TRANE | 5TWR5030A1 | 5TXCB003AS3+TSTAT | S9V2B080U4PSB | 26600 | 26400 | 15.2 | 11.7 | 7.8 | 1.9 | 66 | 51 | 215568046
AMERICAN STANDARD | 5A6H5030A1 | 5PX*CD09AS3+TSTAT | S8V2C080M5PDB | 28400 | 25000 | 15.2 | 12 | 7.8 | 2.1 | 67 | 52 | 215568041
TRANE | 5TWR5030A1 | 5PX*CD09AS3+TSTAT | S8V2C080M5PDB | 28400 | 25000 | 15.2 | 12 | 7.8 | 2.1 | 67 | 52 | 215568040
AMERICAN STANDARD | 5A6H5030A1 | 5PX*CD09AS3+TSTAT | *DHMC100CCV4 | 28600 | 25000 | 15.2 | 12 | 7.8 | 2.1 | 68 | 53 | 215568037
AMERICAN STANDARD | 5A6H5024A1 | 5TXCB003AS3+TSTAT | S9V2B080U4PSB | 23200 | 22600 | 15.2 | 12 | 7.8 | 1.9 | 65 | 50 | 215567525
TRANE | 5TWR5024A1 | 5TXCB003AS3+TSTAT | S9V2B080U4PSB | 23200 | 22600 | 15.2 | 12 | 7.8 | 1.9 | 65 | 50 | 215567524
AMERICAN STANDARD | 5A6H5024A1 | 5PX*D008AS3+TSTAT |  | 24400 | 22400 | 15.2 | 12 | 7.8 | 2 | 68 | 53 | 215567523
TRANE | 5TWR5024A1 | 5PX*D008AS3+TSTAT |  | 24400 | 22400 | 15.2 | 12 | 7.8 | 2 | 68 | 53 | 215567522
AMERICAN STANDARD | 5A6H5024A1 | 5PX*CD09AS3+TSTAT | *DHMC100CCV4 | 24600 | 21600 | 16.5 | 12 | 7.8 | 2.1 | 66 | 51 | 215567521
TRANE | 5TWR5024A1 | 5PX*CD09AS3+TSTAT | *DHMC100CCV4 | 24600 | 21600 | 16.5 | 12 | 7.8 | 2.1 | 66 | 51 | 215567520
AMERICAN STANDARD | 5A6H5024A1 | 5PX*CD07AS3+TSTAT | *DHMC100CCV4 | 24400 | 22200 | 16 | 12 | 8 | 2.1 | 66 | 50 | 215567519
TRANE | 5TWR5024A1 | 5PX*CD07AS3+TSTAT | *DHMC100CCV4 | 24400 | 22200 | 16 | 12 | 8 | 2.1 | 66 | 50 | 215567518
AMERICAN STANDARD | 5A6H5024A1 | 5PX*CD07AS3+TSTAT |  | 24200 | 22800 | 15.2 | 11.7 | 7.8 | 2 | 67 | 52 | 215567517
TRANE | 5TWR5024A1 | 5PX*CD07AS3+TSTAT |  | 24200 | 22800 | 15.2 | 11.7 | 7.8 | 2 | 67 | 52 | 215567516
AMERICAN STANDARD | 5A6H5024A1 | 5PX*C009AS3+TSTAT | *UHMC100CCV4 | 24800 | 21400 | 16.5 | 12 | 8 | 2.2 | 67 | 51 | 215567511
TRANE | 5TWR5024A1 | 5PX*C009AS3+TSTAT | *UHMC100CCV4 | 24800 | 21400 | 16.5 | 12 | 8 | 2.2 | 67 | 51 | 215567510
AMERICAN STANDARD | 5A6H5024A1 | 5PX*C005AS3+TSTAT | *UHMC100CCV4 | 24000 | 21600 | 16 | 12 | 7.8 | 2.1 | 66 | 51 | 215567503
TRANE | 5TWR5024A1 | 5PX*C005AS3+TSTAT | *UHMC100CCV4 | 24000 | 21600 | 16 | 12 | 7.8 | 2.1 | 66 | 51 | 215567502
AMERICAN STANDARD | 5A6H5024A1 | 5PX*BD06AS3+TSTAT | S9X2B080D4PSB | 24400 | 22400 | 16 | 12 | 8 | 2 | 66 | 51 | 215567499
TRANE | 5TWR5024A1 | 5PX*BD06AS3+TSTAT | S9X2B080D4PSB | 24400 | 22400 | 16 | 12 | 8 | 2 | 66 | 51 | 215567498
AMERICAN STANDARD | 5A6H5024A1 | 5PX*BD06AS3+TSTAT | S9X2B060D3PSB | 24600 | 22400 | 16 | 12 | 8 | 2 | 66 | 51 | 215567497
TRANE | 5TWR5024A1 | 5PX*BD06AS3+TSTAT | S9X2B060D3PSB | 24600 | 22400 | 16 | 12 | 8 | 2 | 66 | 51 | 215567496
AMERICAN STANDARD | 5A6H5024A1 | 5PX*BD06AS3+TSTAT | S9X2B040D3PSB | 24600 | 22600 | 16 | 12 | 8 | 2 | 66 | 51 | 215567495
TRANE | 5TWR5024A1 | 5PX*BD06AS3+TSTAT | S9X2B040D3PSB | 24600 | 22600 | 16 | 12 | 8 | 2 | 66 | 51 | 215567494
AMERICAN STANDARD | 5A6H5024A1 | 5PX*BD06AS3+TSTAT | S9X1B080D4PSB | 24400 | 22400 | 16 | 12 | 8 | 2 | 66 | 51 | 215567493
TRANE | 5TWR5024A1 | 5PX*BD06AS3+TSTAT | S9X1B080D4PSB | 24400 | 22400 | 16 | 12 | 8 | 2 | 66 | 51 | 215567492
AMERICAN STANDARD | 5A6H5024A1 | 5PX*BD06AS3+TSTAT | S9X1B060D3PSB | 24600 | 22400 | 16 | 12 | 8 | 2 | 66 | 51 | 215567491
TRANE | 5TWR5024A1 | 5PX*BD06AS3+TSTAT | S9X1B060D3PSB | 24600 | 22400 | 16 | 12 | 8 | 2 | 66 | 51 | 215567490
AMERICAN STANDARD | 5A6H5024A1 | 5PX*BD06AS3+TSTAT | S9X1B040D3PSB | 24600 | 22600 | 16 | 12 | 8 | 2 | 66 | 51 | 215567489
TRANE | 5TWR5024A1 | 5PX*BD06AS3+TSTAT | S9X1B040D3PSB | 24600 | 22600 | 16 | 12 | 8 | 2 | 66 | 51 | 215567488
AMERICAN STANDARD | 5A6H5024A1 | 5PX*BD06AS3+TSTAT | S9V2B080D4VSB | 24800 | 22400 | 16.5 | 12 | 8 | 2 | 67 | 51 | 215567487
TRANE | 5TWR5024A1 | 5PX*BD06AS3+TSTAT | S9V2B080D4VSB | 24800 | 22400 | 16.5 | 12 | 8 | 2 | 67 | 51 | 215567486
AMERICAN STANDARD | 5A6H5024A1 | 5PX*BD06AS3+TSTAT | S9V2B080D4PSC | 24800 | 22400 | 16.5 | 12 | 8 | 2 | 67 | 51 | 215567485
TRANE | 5TWR5024A1 | 5PX*BD06AS3+TSTAT | S9V2B080D4PSC | 24800 | 22400 | 16.5 | 12 | 8 | 2 | 67 | 51 | 215567484
AMERICAN STANDARD | 5A6H5024A1 | 5PX*BD06AS3+TSTAT | S9V2B060D3PSC | 24600 | 22400 | 16.5 | 12 | 8 | 2 | 67 | 51 | 215567481
TRANE | 5TWR5024A1 | 5PX*BD06AS3+TSTAT | S9V2B060D3PSC | 24600 | 22400 | 16.5 | 12 | 8 | 2 | 67 | 51 | 215567480
AMERICAN STANDARD | 5A6H5024A1 | 5PX*BD06AS3+TSTAT | S9V2B040D3PSC | 24600 | 22400 | 16 | 12 | 8 | 2 | 66 | 50 | 215567479
TRANE | 5TWR5024A1 | 5PX*BD06AS3+TSTAT | S9V2B040D3PSC | 24600 | 22400 | 16 | 12 | 8 | 2 | 66 | 50 | 215567478
AMERICAN STANDARD | 5A6H5024A1 | 5PX*BD06AS3+TSTAT | S8X2B080M4PTC | 24600 | 22400 | 16 | 12 | 7.8 | 2 | 66 | 51 | 215567477
TRANE | 5TWR5024A1 | 5PX*BD06AS3+TSTAT | S8X2B080M4PTC | 24600 | 22400 | 16 | 12 | 7.8 | 2 | 66 | 51 | 215567476
AMERICAN STANDARD | 5A6H5024A1 | 5PX*BD06AS3+TSTAT | S8X2B080M4PSC | 24600 | 22400 | 16 | 12 | 7.8 | 2 | 66 | 51 | 215567475
TRANE | 5TWR5024A1 | 5PX*BD06AS3+TSTAT | S8X2B080M4PSC | 24600 | 22400 | 16 | 12 | 7.8 | 2 | 66 | 51 | 215567474
AMERICAN STANDARD | 5A6H5024A1 | 5PX*BD06AS3+TSTAT | S8X2B060M4PTC | 24600 | 22400 | 16 | 12 | 7.8 | 2.1 | 66 | 50 | 215567473
TRANE | 5TWR5024A1 | 5PX*BD06AS3+TSTAT | S8X2B060M4PTC | 24600 | 22400 | 16 | 12 | 7.8 | 2.1 | 66 | 50 | 215567472
AMERICAN STANDARD | 5A6H5024A1 | 5PX*BD06AS3+TSTAT | S8X2B060M4PSC | 24600 | 22400 | 16 | 12 | 7.8 | 2.1 | 66 | 50 | 215567471
TRANE | 5TWR5024A1 | 5PX*BD06AS3+TSTAT | S8X2B060M4PSC | 24600 | 22400 | 16 | 12 | 7.8 | 2.1 | 66 | 50 | 215567470
AMERICAN STANDARD | 5A6H5024A1 | 5PX*BD06AS3+TSTAT | S8X1B080M4PTC | 24600 | 22400 | 16 | 12 | 7.8 | 2 | 66 | 51 | 215567469
TRANE | 5TWR5024A1 | 5PX*BD06AS3+TSTAT | S8X1B080M4PTC | 24600 | 22400 | 16 | 12 | 7.8 | 2 | 66 | 51 | 215567468
AMERICAN STANDARD | 5A6H5024A1 | 5PX*BD06AS3+TSTAT | S8X1B080M4PSC | 24600 | 22400 | 16 | 12 | 7.8 | 2 | 66 | 51 | 215567467
TRANE | 5TWR5024A1 | 5PX*BD06AS3+TSTAT | S8X1B080M4PSC | 24600 | 22400 | 16 | 12 | 7.8 | 2 | 66 | 51 | 215567466
AMERICAN STANDARD | 5A6H5024A1 | 5PX*BD06AS3+TSTAT | S8X1B060M4PTC | 24600 | 22400 | 16 | 12 | 7.8 | 2.1 | 66 | 50 | 215567465
TRANE | 5TWR5024A1 | 5PX*BD06AS3+TSTAT | S8X1B060M4PTC | 24600 | 22400 | 16 | 12 | 7.8 | 2.1 | 66 | 50 | 215567464
AMERICAN STANDARD | 5A6H5024A1 | 5PX*BD06AS3+TSTAT | S8X1B060M4PSC | 24600 | 22400 | 16 | 12 | 7.8 | 2.1 | 66 | 50 | 215567463
TRANE | 5TWR5024A1 | 5PX*BD06AS3+TSTAT | S8X1B060M4PSC | 24600 | 22400 | 16 | 12 | 7.8 | 2.1 | 66 | 50 | 215567462
AMERICAN STANDARD | 5A6H5024A1 | 5PX*BD06AS3+TSTAT | S8V2B080M4PDB | 24600 | 22400 | 16 | 12 | 8 | 2.1 | 66 | 51 | 215567461
TRANE | 5TWR5024A1 | 5PX*BD06AS3+TSTAT | S8V2B080M4PDB | 24600 | 22400 | 16 | 12 | 8 | 2.1 | 66 | 51 | 215567460
AMERICAN STANDARD | 5A6H5024A1 | 5PX*BD06AS3+TSTAT | S8V2B080M4PCB | 24600 | 22400 | 16 | 12 | 8 | 2 | 66 | 51 | 215567459
TRANE | 5TWR5024A1 | 5PX*BD06AS3+TSTAT | S8V2B080M4PCB | 24600 | 22400 | 16 | 12 | 8 | 2 | 66 | 51 | 215567458
AMERICAN STANDARD | 5A6H5024A1 | 5PX*BD06AS3+TSTAT | S8V2B060M4PDB | 24600 | 22400 | 16 | 12 | 8 | 2 | 66 | 51 | 215567457
TRANE | 5TWR5024A1 | 5PX*BD06AS3+TSTAT | S8V2B060M4PDB | 24600 | 22400 | 16 | 12 | 8 | 2 | 66 | 51 | 215567456
AMERICAN STANDARD | 5A6H5024A1 | 5PX*BD06AS3+TSTAT | S8V2B060M4PCB | 24600 | 22400 | 16 | 12 | 8 | 2 | 66 | 51 | 215567455
TRANE | 5TWR5024A1 | 5PX*BD06AS3+TSTAT | S8V2B060M4PCB | 24600 | 22400 | 16 | 12 | 8 | 2 | 66 | 51 | 215567454
AMERICAN STANDARD | 5A6H5024A1 | 5PX*BD06AS3+TSTAT | S8V2A040M3PDB | 23800 | 21800 | 16 | 12 | 7.8 | 2 | 66 | 51 | 215567453
TRANE | 5TWR5024A1 | 5PX*BD06AS3+TSTAT | S8V2A040M3PDB | 23800 | 21800 | 16 | 12 | 7.8 | 2 | 66 | 51 | 215567452
AMERICAN STANDARD | 5A6H5024A1 | 5PX*BD06AS3+TSTAT | S8V2A040M3PCB | 23800 | 21800 | 16 | 12 | 7.8 | 2 | 66 | 51 | 215567451
TRANE | 5TWR5024A1 | 5PX*BD06AS3+TSTAT | S8V2A040M3PCB | 23800 | 21800 | 16 | 12 | 7.8 | 2 | 66 | 51 | 215567450
AMERICAN STANDARD | 5A6H5024A1 | 5PX*BD06AS3+TSTAT+P0V0B000M40SD |  | 24400 | 22200 | 16 | 12 | 7.8 | 2.1 | 66 | 50 | 215567449
AMERICAN STANDARD | 5A6H5042A1 | 5PX*C007AS3+TSTAT | L9X1C100U5VSA | 39000 | 39500 | 15.2 | 12 | 8 | 2.1 | 65 | 49 | 215568905
TRANE | 5TWR5042A1 | 5PX*C007AS3+TSTAT | L9X1C100U5VSA | 39000 | 39500 | 15.2 | 12 | 8 | 2.1 | 65 | 49 | 215568904
AMERICAN STANDARD | 5A6H5042A1 | 5PX*C007AS3+TSTAT | S8V2C080M5PDB | 39500 | 39500 | 16 | 12 | 8 | 2.1 | 65 | 49 | 215568897
TRANE | 5TWR5042A1 | 5PX*C007AS3+TSTAT | S8V2C080M5PDB | 39500 | 39500 | 16 | 12 | 8 | 2.1 | 65 | 49 | 215568896
AMERICAN STANDARD | 5A6H5042A1 | 5PX*C005AS3+TSTAT | S8X2C100M5PTC | 38000 | 38500 | 15.2 | 12 | 7.8 | 2.1 | 66 | 50 | 215568887
TRANE | 5TWR5042A1 | 5PX*CD07AS3+TSTAT | S8X2C080M5PTC | 40000 | 40500 | 16 | 12 | 7.8 | 2 | 65 | 49 | 215568996
AMERICAN STANDARD | 5A6H5042A1 | 5PX*CD07AS3+TSTAT | S8X2C080M5PSC | 40000 | 40500 | 16 | 12 | 7.8 | 2 | 65 | 49 | 215568995
TRANE | 5TWR5042A1 | 5PX*CD07AS3+TSTAT | S8X2C080M5PSC | 40000 | 40500 | 16 | 12 | 7.8 | 2 | 65 | 49 | 215568994
AMERICAN STANDARD | 5A6H5042A1 | 5PX*CD07AS3+TSTAT | S8X1C100M5PTC | 40000 | 40500 | 16 | 12 | 7.8 | 2 | 65 | 49 | 215568993
TRANE | 5TWR5042A1 | 5PX*CD07AS3+TSTAT | S8X1C100M5PTC | 40000 | 40500 | 16 | 12 | 7.8 | 2 | 65 | 49 | 215568992
AMERICAN STANDARD | 5A6H5042A1 | 5PX*CD07AS3+TSTAT | S8X1C100M5PSC | 40000 | 40500 | 16 | 12 | 7.8 | 2 | 65 | 49 | 215568991
TRANE | 5TWR5042A1 | 5PX*CD07AS3+TSTAT | S8X1C100M5PSC | 40000 | 40500 | 16 | 12 | 7.8 | 2 | 65 | 49 | 215568990
AMERICAN STANDARD | 5A6H5042A1 | 5PX*CD07AS3+TSTAT | S8X1C080M5PTC | 40000 | 40500 | 16 | 12 | 7.8 | 2 | 65 | 49 | 215568989
TRANE | 5TWR5042A1 | 5PX*CD07AS3+TSTAT | S8X1C080M5PTC | 40000 | 40500 | 16 | 12 | 7.8 | 2 | 65 | 49 | 215568988
TRANE | 5TWR5030A1 | 5TXCB003AS3+TSTAT | S8V2B060M4PDA | 26800 | 26400 | 15.2 | 11.7 | 7.8 | 1.9 | 66 | 51 | 215566170
AMERICAN STANDARD | 5A6H5030A1 | 5TXCB003AS3+TSTAT | S9V2B080U4VSA | 27000 | 26400 | 15.2 | 11.7 | 7.8 | 1.9 | 66 | 50 | 215566169
TRANE | 5TWR5030A1 | 5TXCB003AS3+TSTAT | S9V2B080U4VSA | 27000 | 26400 | 15.2 | 11.7 | 7.8 | 1.9 | 66 | 50 | 215566168
AMERICAN STANDARD | 5A6H5030A1 | 5TXCB003AS3+TSTAT | S8V2B060M4PCA | 26800 | 26400 | 15.2 | 11.7 | 7.8 | 1.9 | 66 | 51 | 215566151
TRANE | 5TWR5030A1 | 5TXCB003AS3+TSTAT | S8V2B060M4PCA | 26800 | 26400 | 15.2 | 11.7 | 7.8 | 1.9 | 66 | 51 | 215566150
AMERICAN STANDARD | 5A6H5030A1 | 5TXCB003AS3+TSTAT | S9V2B040U3PSB | 27200 | 26800 | 15.2 | 11.7 | 7.8 | 1.9 | 66 | 51 | 215566145
TRANE | 5TWR5030A1 | 5TXCB003AS3+TSTAT | S9V2B040U3PSB | 27200 | 26800 | 15.2 | 11.7 | 7.8 | 1.9 | 66 | 51 | 215566144
AMERICAN STANDARD | 5A6H5030A1 | 5TXCB003AS3+TSTAT | *UHMB060ACV3 | 27000 | 26600 | 15.2 | 11.7 | 7.8 | 1.9 | 66 | 50 | 215566143
TRANE | 5TWR5030A1 | 5TXCB003AS3+TSTAT | *UHMB060ACV3 | 27000 | 26600 | 15.2 | 11.7 | 7.8 | 1.9 | 66 | 50 | 215566142
AMERICAN STANDARD | 5A6H5030A1 | 5TXCB003AS3+TSTAT | *UHMB080ACV3 | 26800 | 26200 | 15.2 | 12 | 7.8 | 2 | 66 | 50 | 215566135
TRANE | 5TWR5030A1 | 5TXCB003AS3+TSTAT | *UHMB080ACV3 | 26800 | 26200 | 15.2 | 12 | 7.8 | 2 | 66 | 50 | 215566134
AMERICAN STANDARD | 5A6H5030A1 | 5TXCB003AS3+TSTAT | S9X2B080U4PSB | 27000 | 26600 | 15.2 | 11.7 | 7.8 | 1.9 | 66 | 51 | 215566133
TRANE | 5TWR5030A1 | 5TXCB003AS3+TSTAT | S9X2B080U4PSB | 27000 | 26600 | 15.2 | 11.7 | 7.8 | 1.9 | 66 | 51 | 215566132
AMERICAN STANDARD | 5A6H5030A1 | 5TXCB003AS3+TSTAT | S9X2B060U4PSB | 27000 | 26600 | 15.2 | 11.7 | 7.8 | 1.9 | 66 | 51 | 215566131
TRANE | 5TWR5030A1 | 5TXCB003AS3+TSTAT | S9X2B060U4PSB | 27000 | 26600 | 15.2 | 11.7 | 7.8 | 1.9 | 66 | 51 | 215566130
AMERICAN STANDARD | 5A6H5030A1 | 5TXCB003AS3+TSTAT | S9X2B040U3PSB | 27200 | 26800 | 15.2 | 11.7 | 7.8 | 1.9 | 66 | 51 | 215566129
TRANE | 5TWR5030A1 | 5TXCB003AS3+TSTAT | S9X2B040U3PSB | 27200 | 26800 | 15.2 | 11.7 | 7.8 | 1.9 | 66 | 51 | 215566128
AMERICAN STANDARD | 5A6H5030A1 | 5TXCB003AS3+TSTAT | S9X1B080U4PSB | 27600 | 26800 | 15.2 | 11.7 | 7.8 | 1.9 | 67 | 51 | 215566127
TRANE | 5TWR5030A1 | 5TXCB003AS3+TSTAT | S9X1B080U4PSB | 27600 | 26800 | 15.2 | 11.7 | 7.8 | 1.9 | 67 | 51 | 215566126
AMERICAN STANDARD | 5A6H5024A1 | 5TXCD008AS3+TSTAT |  | 24400 | 22400 | 15.2 | 12 | 7.8 | 2 | 68 | 53 | 215566115
TRANE | 5TWR5024A1 | 5TXCD008AS3+TSTAT |  | 24400 | 22400 | 15.2 | 12 | 7.8 | 2 | 68 | 53 | 215566114
AMERICAN STANDARD | 5A6H5024A1 | 5TXCC009AS3+TSTAT | *UHMC100CCV4 | 24800 | 21400 | 16.5 | 12 | 8 | 2.2 | 67 | 51 | 215566113
TRANE | 5TWR5024A1 | 5TXCC009AS3+TSTAT | *UHMC100CCV4 | 24800 | 21400 | 16.5 | 12 | 8 | 2.2 | 67 | 51 | 215566112
AMERICAN STANDARD | 5A6H5024A1 | 5TXCC005AS3+TSTAT | *UHMC100CCV4 | 24000 | 21600 | 16 | 12 | 8 | 2.1 | 66 | 51 | 215566111
TRANE | 5TWR5024A1 | 5TXCC005AS3+TSTAT | *UHMC100CCV4 | 24000 | 21600 | 16 | 12 | 8 | 2.1 | 66 | 51 | 215566110
AMERICAN STANDARD | 5A6H5024A1 | 5TXCB006AS3+TSTAT | S9V2B060U3VSB | 24600 | 21800 | 16 | 12 | 8 | 2.1 | 67 | 52 | 215566105
TRANE | 5TWR5024A1 | 5TXCB006AS3+TSTAT | S9V2B060U3VSB | 24600 | 21800 | 16 | 12 | 8 | 2.1 | 67 | 52 | 215566104
AMERICAN STANDARD | 5A6H5024A1 | 5TXCB006AS3+TSTAT | S9V2B080U4VSB | 24600 | 21800 | 16 | 12 | 8 | 2.1 | 67 | 52 | 215566103
TRANE | 5TWR5024A1 | 5TXCB006AS3+TSTAT | S9V2B080U4VSB | 24600 | 21800 | 16 | 12 | 8 | 2.1 | 67 | 52 | 215566102
AMERICAN STANDARD | 5A6H5024A1 | 5TXCB004AS3+TSTAT | S9V2B080U4VSB | 24000 | 21600 | 16 | 12 | 7.8 | 2.1 | 67 | 52 | 215566101
TRANE | 5TWR5024A1 | 5TXCB004AS3+TSTAT | S9V2B080U4VSB | 24000 | 21600 | 16 | 12 | 7.8 | 2.1 | 67 | 52 | 215566100
AMERICAN STANDARD | 5A6H5024A1 | 5TXCB003AS3+TSTAT | S8V2A040M3PDB | 23200 | 22200 | 15.2 | 12 | 7.8 | 1.9 | 65 | 50 | 215566095
TRANE | 5TWR5024A1 | 5TXCB003AS3+TSTAT | S8V2A040M3PDB | 23200 | 22200 | 15.2 | 12 | 7.8 | 1.9 | 65 | 50 | 215566094
AMERICAN STANDARD | 5A6H5024A1 | 5TXCB003AS3+TSTAT+P0V0B000M40SD |  | 23800 | 22600 | 15.2 | 12 | 7.8 | 2 | 65 | 50 | 215566091
AMERISTAR | A5HP5024A1 | 5PX*D008AS3+TSTAT |  | 24200 | 22200 | 15.2 | 11.7 | 7.8 | 2 | 68 | 53 | 215574579
RUNTRU | A5HP5024A1 | 5PX*D008AS3+TSTAT |  | 24200 | 22200 | 15.2 | 11.7 | 7.8 | 2 | 68 | 53 | 215574578
AMERISTAR | A5HP5024A1 | 5PX*C007AS3+TSTAT |  | 23800 | 22400 | 15.2 | 11.7 | 7.8 | 2 | 67 | 53 | 215574573
RUNTRU | A5HP5024A1 | 5PX*C007AS3+TSTAT |  | 23800 | 22400 | 15.2 | 11.7 | 7.8 | 2 | 67 | 53 | 215574572
AMERISTAR | A5HP5024A1 | 5PX*BD06AS3+TSTAT+P0V0B000M40SD |  | 24200 | 22000 | 16 | 12 | 7.8 | 2.1 | 66 | 50 | 215574569
RUNTRU | A5HP5024A1 | 5PX*BD06AS3+TSTAT+P0V0B000M40SD |  | 24200 | 22000 | 16 | 12 | 7.8 | 2.1 | 66 | 50 | 215574568
AMERISTAR | A5HP5024A1 | 5PX*BD06AS3+TSTAT+P0V0A000M30SD |  | 23600 | 21600 | 15.5 | 12 | 7.8 | 2 | 66 | 51 | 215574567
RUNTRU | A5HP5024A1 | 5PX*BD06AS3+TSTAT+P0V0A000M30SD |  | 23600 | 21600 | 15.5 | 12 | 7.8 | 2 | 66 | 51 | 215574566
AMERISTAR | A5HP5024A1 | 5PX*BD06AS3+TSTAT | A952V040BD3SB | 24400 | 22200 | 16 | 12 | 8 | 2.1 | 66 | 51 | 215574563
RUNTRU | A5HP5024A1 | 5PX*BD06AS3+TSTAT | A952V040BD3SB | 24400 | 22200 | 16 | 12 | 8 | 2.1 | 66 | 51 | 215574562
AMERISTAR | A5HP5024A1 | 5PX*BD06AS3+TSTAT | A951X080BD4SA | 24200 | 22200 | 16 | 12 | 8 | 2.1 | 66 | 51 | 215574561
RUNTRU | A5HP5024A1 | 5PX*BD06AS3+TSTAT | A951X080BD4SA | 24200 | 22200 | 16 | 12 | 8 | 2.1 | 66 | 51 | 215574560
AMERISTAR | A5HP5024A1 | 5PX*BD06AS3+TSTAT | A951X060BD3SA | 24400 | 22200 | 16 | 12 | 8 | 2.1 | 66 | 51 | 215574559
RUNTRU | A5HP5024A1 | 5PX*BD06AS3+TSTAT | A951X060BD3SA | 24400 | 22200 | 16 | 12 | 8 | 2.1 | 66 | 51 | 215574558
AMERISTAR | A5HP5024A1 | 5PX*BD06AS3+TSTAT | A801X080BM4TD | 24400 | 22200 | 16 | 12 | 8 | 2.1 | 66 | 51 | 215574557
RUNTRU | A5HP5024A1 | 5PX*BD06AS3+TSTAT | A801X080BM4TD | 24400 | 22200 | 16 | 12 | 8 | 2.1 | 66 | 51 | 215574556
AMERISTAR | A5HP5024A1 | 5PX*BD06AS3+TSTAT | A801X080BM4SD | 24400 | 22200 | 16 | 12 | 8 | 2.1 | 66 | 51 | 215574555
RUNTRU | A5HP5024A1 | 5PX*BD06AS3+TSTAT | A801X080BM4SD | 24400 | 22200 | 16 | 12 | 8 | 2.1 | 66 | 51 | 215574554
AMERISTAR | A5HP5024A1 | 5PX*BD06AS3+TSTAT | A951X040BD3SA | 24400 | 22400 | 16 | 12 | 8 | 2 | 67 | 51 | 215574553
RUNTRU | A5HP5024A1 | 5PX*BD06AS3+TSTAT | A951X040BD3SA | 24400 | 22400 | 16 | 12 | 8 | 2 | 67 | 51 | 215574552
AMERISTAR | A5HP5024A1 | 5PX*BD06AS3+TSTAT | A801X060BM4SD | 24400 | 22200 | 16 | 12 | 7.8 | 2.1 | 66 | 51 | 215574551
RUNTRU | A5HP5024A1 | 5PX*BD06AS3+TSTAT | A801X060BM4SD | 24400 | 22200 | 16 | 12 | 7.8 | 2.1 | 66 | 51 | 215574550
AMERISTAR | A5HP5024A1 | 5PX*BD06AS3+TSTAT | A952V060BD3SB | 24400 | 22400 | 16 | 12 | 8 | 2.1 | 66 | 51 | 215574549
RUNTRU | A5HP5024A1 | 5PX*BD06AS3+TSTAT | A952V060BD3SB | 24400 | 22400 | 16 | 12 | 8 | 2.1 | 66 | 51 | 215574548
AMERISTAR | A5HP5024A1 | 5PX*BD06AS3+TSTAT | A801X060BM4TD | 24400 | 22200 | 16 | 12 | 7.8 | 2.1 | 66 | 51 | 215574547
RUNTRU | A5HP5024A1 | 5PX*BD06AS3+TSTAT | A801X060BM4TD | 24400 | 22200 | 16 | 12 | 7.8 | 2.1 | 66 | 51 | 215574546
AMERISTAR | A5HP5024A1 | 5PX*B006AS3+TSTAT+P0V0B000M40SD |  | 24400 | 21400 | 16 | 12 | 7.8 | 2.1 | 67 | 51 | 215574513
RUNTRU | A5HP5024A1 | 5PX*B006AS3+TSTAT+P0V0B000M40SD |  | 24400 | 21400 | 16 | 12 | 7.8 | 2.1 | 67 | 51 | 215574512
AMERISTAR | A5HP5024A1 | 5PX*B006AS3+TSTAT | A952V040BU3SB | 24000 | 21600 | 16 | 12 | 8 | 2.1 | 67 | 52 | 215574511
RUNTRU | A5HP5024A1 | 5PX*B006AS3+TSTAT | A952V040BU3SB | 24000 | 21600 | 16 | 12 | 8 | 2.1 | 67 | 52 | 215574510
AMERISTAR | A5HP5024A1 | 5PX*B006AS3+TSTAT | A952V060BU4SB | 24200 | 21600 | 16 | 12 | 8 | 2.1 | 67 | 52 | 215574509
RUNTRU | A5HP5024A1 | 5PX*B006AS3+TSTAT | A952V060BU4SB | 24200 | 21600 | 16 | 12 | 8 | 2.1 | 67 | 52 | 215574508
AMERISTAR | A5HP5024A1 | 5PX*B006AS3+TSTAT | L8V1A040U3VSB | 23800 | 21200 | 15.5 | 12 | 7.8 | 2 | 67 | 52 | 215574507
RUNTRU | A5HP5024A1 | 5PX*B006AS3+TSTAT | L8V1A040U3VSB | 23800 | 21200 | 15.5 | 12 | 7.8 | 2 | 67 | 52 | 215574506
AMERISTAR | A5HP5024A1 | 5PX*B006AS3+TSTAT | L8V1A060U3VSB | 23800 | 21200 | 16 | 12 | 7.8 | 2 | 67 | 52 | 215574505
RUNTRU | A5HP5024A1 | 5PX*B006AS3+TSTAT | L8V1A060U3VSB | 23800 | 21200 | 16 | 12 | 7.8 | 2 | 67 | 52 | 215574504
AMERISTAR | A5HP5024A1 | 5PX*B006AS3+TSTAT | L8V1B080U4VSB | 24800 | 21800 | 16 | 12 | 8 | 2.1 | 67 | 52 | 215574503
RUNTRU | A5HP5024A1 | 5PX*B006AS3+TSTAT | L8V1B080U4VSB | 24800 | 21800 | 16 | 12 | 8 | 2.1 | 67 | 52 | 215574502
AMERISTAR | A5HP5024A1 | 5PX*B006AS3+TSTAT |  | 23800 | 22400 | 15.2 | 11.7 | 7.8 | 2 | 67 | 53 | 215574499
RUNTRU | A5HP5024A1 | 5PX*B006AS3+TSTAT |  | 23800 | 22400 | 15.2 | 11.7 | 7.8 | 2 | 67 | 53 | 215574498
AMERISTAR | A5HP5024A1 | 5PX*B006AS3+TSTAT+P0V0A000M30SD |  | 23200 | 21000 | 16 | 12 | 7.8 | 2 | 67 | 52 | 215574497
RUNTRU | A5HP5024A1 | 5PX*B006AS3+TSTAT+P0V0A000M30SD |  | 23200 | 21000 | 16 | 12 | 7.8 | 2 | 67 | 52 | 215574496
AMERISTAR | A5HP5024A1 | 5PX*B006AS3+TSTAT | A801X080BM4SD | 24600 | 21800 | 16 | 12 | 7.8 | 2.1 | 67 | 52 | 215574495
RUNTRU | A5HP5024A1 | 5PX*B006AS3+TSTAT | A801X080BM4SD | 24600 | 21800 | 16 | 12 | 7.8 | 2.1 | 67 | 52 | 215574494
AMERISTAR | A5HP5024A1 | 5PX*B006AS3+TSTAT | A801X080BM4TD | 24600 | 21800 | 16 | 12 | 7.8 | 2.1 | 67 | 52 | 215574493
RUNTRU | A5HP5024A1 | 5PX*B006AS3+TSTAT | A801X080BM4TD | 24600 | 21800 | 16 | 12 | 7.8 | 2.1 | 67 | 52 | 215574492
AMERISTAR | A5HP5024A1 | 5PX*B006AS3+TSTAT | A951X060BU4SA | 24800 | 21800 | 16 | 12 | 8 | 2.1 | 67 | 52 | 215574491
RUNTRU | A5HP5024A1 | 5PX*B006AS3+TSTAT | A951X060BU4SA | 24800 | 21800 | 16 | 12 | 8 | 2.1 | 67 | 52 | 215574490
AMERISTAR | A5HP5024A1 | 5PX*B006AS3+TSTAT | A801X060BM4TD | 24600 | 21600 | 16 | 12 | 7.8 | 2.1 | 67 | 52 | 215574489
RUNTRU | A5HP5024A1 | 5PX*B006AS3+TSTAT | A801X060BM4TD | 24600 | 21600 | 16 | 12 | 7.8 | 2.1 | 67 | 52 | 215574488
AMERISTAR | A5HP5024A1 | 5PX*B006AS3+TSTAT | A801X060BM4SD | 24600 | 21600 | 16 | 12 | 7.8 | 2.1 | 67 | 52 | 215574487
RUNTRU | A5HP5024A1 | 5PX*B006AS3+TSTAT | A801X060BM4SD | 24600 | 21600 | 16 | 12 | 7.8 | 2.1 | 67 | 52 | 215574486
AMERISTAR | A5HP5024A1 | 5PX*B004AS3+TSTAT | A801X040BM2SD | 23600 | 21400 | 15.5 | 12 | 7.8 | 2.1 | 67 | 52 | 215574485
RUNTRU | A5HP5024A1 | 5PX*B004AS3+TSTAT | A801X040BM2SD | 23600 | 21400 | 15.5 | 12 | 7.8 | 2.1 | 67 | 52 | 215574484
AMERISTAR | A5HP5024A1 | 5PX*B004AS3+TSTAT | A801X080BM4TD | 24000 | 21600 | 15.5 | 12 | 7.8 | 2.1 | 67 | 52 | 215574483
RUNTRU | A5HP5024A1 | 5PX*B004AS3+TSTAT | A801X080BM4TD | 24000 | 21600 | 15.5 | 12 | 7.8 | 2.1 | 67 | 52 | 215574482
AMERISTAR | A5HP5024A1 | 5PX*B004AS3+TSTAT | A951X040BU3SA | 23400 | 21200 | 15.2 | 12 | 7.8 | 2.1 | 67 | 52 | 215574481
RUNTRU | A5HP5024A1 | 5PX*B004AS3+TSTAT | A951X040BU3SA | 23400 | 21200 | 15.2 | 12 | 7.8 | 2.1 | 67 | 52 | 215574480
AMERISTAR | A5HP5024A1 | 5PX*B004AS3+TSTAT | A801X040AM3TD | 23000 | 20800 | 15.2 | 12 | 7.8 | 2 | 67 | 52 | 215574479
RUNTRU | A5HP5024A1 | 5PX*B004AS3+TSTAT | A801X040AM3TD | 23000 | 20800 | 15.2 | 12 | 7.8 | 2 | 67 | 52 | 215574478
AMERISTAR | A5HP5024A1 | 5PX*B004AS3+TSTAT | A801X080BM4SD | 24000 | 21600 | 15.5 | 12 | 7.8 | 2.1 | 67 | 52 | 215574477
RUNTRU | A5HP5024A1 | 5PX*B004AS3+TSTAT | A801X080BM4SD | 24000 | 21600 | 15.5 | 12 | 7.8 | 2.1 | 67 | 52 | 215574476
AMERISTAR | A5HP5024A1 | 5PX*B004AS3+TSTAT | A801X060BM4TD | 24000 | 21600 | 15.5 | 12 | 7.8 | 2.1 | 67 | 52 | 215574475
RUNTRU | A5HP5024A1 | 5PX*B004AS3+TSTAT | A801X060BM4TD | 24000 | 21600 | 15.5 | 12 | 7.8 | 2.1 | 67 | 52 | 215574474
AMERISTAR | A5HP5024A1 | 5PX*B004AS3+TSTAT | A801X060BM4SD | 24000 | 21600 | 15.5 | 12 | 7.8 | 2.1 | 67 | 52 | 215574473
RUNTRU | A5HP5024A1 | 5PX*B004AS3+TSTAT | A801X060BM4SD | 24000 | 21600 | 15.5 | 12 | 7.8 | 2.1 | 67 | 52 | 215574472
AMERISTAR | A5HP5024A1 | 5PX*B004AS3+TSTAT | A801X040BM2TD | 23600 | 21400 | 15.5 | 12 | 7.8 | 2.1 | 67 | 52 | 215574471
RUNTRU | A5HP5024A1 | 5PX*B004AS3+TSTAT | A801X040BM2TD | 23600 | 21400 | 15.5 | 12 | 7.8 | 2.1 | 67 | 52 | 215574470
AMERISTAR | A5HP5024A1 | 5PX*B004AS3+TSTAT | L8V1A060U3VSB | 23200 | 21000 | 15.2 | 12 | 7.8 | 2 | 68 | 53 | 215574469
AMERICAN STANDARD | 5A6H5042A1 | 5PX*CD09AS3+TSTAT | S8X2C080M5PSC | 40500 | 39000 | 16 | 12 | 8 | 2.1 | 65 | 49 | 215569059
TRANE | 5TWR5042A1 | 5PX*CD09AS3+TSTAT | S8X2C080M5PSC | 40500 | 39000 | 16 | 12 | 8 | 2.1 | 65 | 49 | 215569058
AMERICAN STANDARD | 5A6H5042A1 | 5PX*CD09AS3+TSTAT | S8X1C080M5PTC | 40500 | 39000 | 16 | 12 | 8 | 2.1 | 65 | 49 | 215569057
TRANE | 5TWR5042A1 | 5PX*CD09AS3+TSTAT | S8X1C080M5PTC | 40500 | 39000 | 16 | 12 | 8 | 2.1 | 65 | 49 | 215569056
AMERICAN STANDARD | 5A6H5042A1 | 5PX*CD09AS3+TSTAT | S8X1C080M5PSC | 40500 | 39000 | 16 | 12 | 8 | 2.1 | 65 | 49 | 215569055
TRANE | 5TWR5042A1 | 5PX*CD09AS3+TSTAT | S8X1C080M5PSC | 40500 | 39000 | 16 | 12 | 8 | 2.1 | 65 | 49 | 215569054
AMERICAN STANDARD | 5A6H5042A1 | 5PX*CD09AS3+TSTAT | S8V2C100M5PDB | 40500 | 39000 | 16 | 12 | 8 | 2.1 | 66 | 50 | 215569053
TRANE | 5TWR5042A1 | 5PX*CD09AS3+TSTAT | S8V2C100M5PDB | 40500 | 39000 | 16 | 12 | 8 | 2.1 | 66 | 50 | 215569052
AMERICAN STANDARD | 5A6H5042A1 | 5PX*CD09AS3+TSTAT | S8V2C100M5PCB | 40500 | 39000 | 16 | 12 | 8 | 2.1 | 66 | 50 | 215569051
TRANE | 5TWR5042A1 | 5PX*CD09AS3+TSTAT | S8V2C100M5PCB | 40500 | 39000 | 16 | 12 | 8 | 2.1 | 66 | 50 | 215569050
AMERICAN STANDARD | 5A6H5042A1 | 5PX*CD09AS3+TSTAT | S8V2C080M5PDB | 40000 | 39000 | 16 | 12 | 8 | 2.1 | 65 | 49 | 215569049
TRANE | 5TWR5042A1 | 5PX*CD09AS3+TSTAT | S8V2C080M5PDB | 40000 | 39000 | 16 | 12 | 8 | 2.1 | 65 | 49 | 215569048
AMERICAN STANDARD | 5A6H5042A1 | 5PX*CD09AS3+TSTAT | S8V2C080M5PCB | 40000 | 39000 | 16 | 12 | 8 | 2.1 | 66 | 50 | 215569047
TRANE | 5TWR5042A1 | 5PX*CD09AS3+TSTAT | S8V2C080M5PCB | 40000 | 39000 | 16 | 12 | 8 | 2.1 | 66 | 50 | 215569046
AMERICAN STANDARD | 5A6H5042A1 | 5PX*CD09AS3+TSTAT+P0V0C000M50SD |  | 41000 | 39000 | 16.5 | 12 | 8 | 2.1 | 65 | 49 | 215569045
TRANE | 5TWR5042A1 | 5PX*CD09AS3+TSTAT+P0V0C000M50SD |  | 41000 | 39000 | 16.5 | 12 | 8 | 2.1 | 65 | 49 | 215569044
AMERICAN STANDARD | 5A6H5042A1 | 5PX*CD09AS3+TSTAT | *DHMC100CCV4 | 40000 | 39000 | 16 | 12 | 8 | 2.1 | 66 | 50 | 215569041
TRANE | 5TWR5042A1 | 5PX*CD09AS3+TSTAT | *DHMC100CCV4 | 40000 | 39000 | 16 | 12 | 8 | 2.1 | 66 | 50 | 215569040
AMERICAN STANDARD | 5A6H5042A1 | 5PX*CD09AS3+TSTAT | S9X2C100D5PSB | 39500 | 38500 | 16 | 12 | 8 | 2.1 | 65 | 49 | 215569039
TRANE | 5TWR5042A1 | 5PX*CD09AS3+TSTAT | S9X2C100D5PSB | 39500 | 38500 | 16 | 12 | 8 | 2.1 | 65 | 49 | 215569038
AMERICAN STANDARD | 5A6H5042A1 | 5PX*CD09AS3+TSTAT | S9X1C100D5PSB | 39500 | 38500 | 16 | 12 | 8 | 2.1 | 65 | 49 | 215569037
TRANE | 5TWR5042A1 | 5PX*CD09AS3+TSTAT | S9X1C100D5PSB | 39500 | 38500 | 16 | 12 | 8 | 2.1 | 65 | 49 | 215569036
AMERICAN STANDARD | 5A6H5042A1 | 5PX*CD09AS3+TSTAT | S8X2C100M5PTC | 40500 | 39000 | 16 | 12 | 8 | 2.1 | 65 | 49 | 215569031
TRANE | 5TWR5042A1 | 5PX*CD09AS3+TSTAT | S8X2C100M5PTC | 40500 | 39000 | 16 | 12 | 8 | 2.1 | 65 | 49 | 215569030
AMERICAN STANDARD | 5A6H5042A1 | 5PX*CD09AS3+TSTAT | S8X2C100M5PSC | 40500 | 39000 | 16 | 12 | 8 | 2.1 | 65 | 49 | 215569029
TRANE | 5TWR5042A1 | 5PX*CD09AS3+TSTAT | S8X2C100M5PSC | 40500 | 39000 | 16 | 12 | 8 | 2.1 | 65 | 49 | 215569028
AMERICAN STANDARD | 5A6H5042A1 | 5PX*CD09AS3+TSTAT | S8X2C080M5PTC | 40500 | 39000 | 16 | 12 | 8 | 2.1 | 65 | 49 | 215569027
TRANE | 5TWR5042A1 | 5PX*CD09AS3+TSTAT | S8X2C080M5PTC | 40500 | 39000 | 16 | 12 | 8 | 2.1 | 65 | 49 | 215569026
AMERICAN STANDARD | 5A6H5042A1 | 5PX*CD09AS3+TSTAT | S8X1C100M5PSC | 40500 | 39000 | 16 | 12 | 8 | 2.1 | 65 | 49 | 215569025
TRANE | 5TWR5042A1 | 5PX*CD09AS3+TSTAT | S8X1C100M5PSC | 40500 | 39000 | 16 | 12 | 8 | 2.1 | 65 | 49 | 215569024
AMERICAN STANDARD | 5A6H5042A1 | 5PX*CD09AS3+TSTAT | S8X1C100M5PTC | 40500 | 39000 | 16 | 12 | 8 | 2.1 | 65 | 49 | 215569023
TRANE | 5TWR5042A1 | 5PX*CD09AS3+TSTAT | S8X1C100M5PTC | 40500 | 39000 | 16 | 12 | 8 | 2.1 | 65 | 49 | 215569022
AMERICAN STANDARD | 5A6H5042A1 | 5PX*CD07AS3+TSTAT | S8X1C080M5PSC | 40000 | 40500 | 16 | 12 | 7.8 | 2 | 65 | 49 | 215569021
TRANE | 5TWR5042A1 | 5PX*CD07AS3+TSTAT | S8X1C080M5PSC | 40000 | 40500 | 16 | 12 | 7.8 | 2 | 65 | 49 | 215569020
AMERICAN STANDARD | 5A6H5042A1 | 5PX*CD07AS3+TSTAT | S8V2C100M5PDB | 40000 | 40000 | 15.2 | 12 | 7.8 | 2 | 66 | 50 | 215569019
TRANE | 5TWR5042A1 | 5PX*CD07AS3+TSTAT | S8V2C100M5PDB | 40000 | 40000 | 15.2 | 12 | 7.8 | 2 | 66 | 50 | 215569018
AMERICAN STANDARD | 5A6H5042A1 | 5PX*CD07AS3+TSTAT | S8V2C080M5PCB | 40000 | 40500 | 15.2 | 12 | 7.8 | 2 | 65 | 49 | 215569017
TRANE | 5TWR5042A1 | 5PX*CD07AS3+TSTAT | S8V2C080M5PCB | 40000 | 40500 | 15.2 | 12 | 7.8 | 2 | 65 | 49 | 215569016
AMERICAN STANDARD | 5A6H5042A1 | 5PX*CD07AS3+TSTAT | S8V2C080M5PDB | 40000 | 40500 | 15.2 | 12 | 7.8 | 2 | 65 | 49 | 215569015
TRANE | 5TWR5042A1 | 5PX*CD07AS3+TSTAT | S8V2C080M5PDB | 40000 | 40500 | 15.2 | 12 | 7.8 | 2 | 65 | 49 | 215569014
AMERICAN STANDARD | 5A6H5042A1 | 5PX*CD07AS3+TSTAT | S8V2C100M5PCB | 40000 | 40000 | 15.2 | 12 | 7.8 | 2 | 66 | 50 | 215569013
TRANE | 5TWR5042A1 | 5PX*CD07AS3+TSTAT | S8V2C100M5PCB | 40000 | 40000 | 15.2 | 12 | 7.8 | 2 | 66 | 50 | 215569012
AMERICAN STANDARD | 5A6H5042A1 | 5PX*CD07AS3+TSTAT | *DHMC100CCV4 | 40000 | 40500 | 15.2 | 12 | 7.8 | 1.9 | 65 | 49 | 215569011
TRANE | 5TWR5042A1 | 5PX*CD07AS3+TSTAT | *DHMC100CCV4 | 40000 | 40500 | 15.2 | 12 | 7.8 | 1.9 | 65 | 49 | 215569010
AMERICAN STANDARD | 5A6H5042A1 | 5PX*CD07AS3+TSTAT+P0V0C000M50SD |  | 40000 | 40000 | 16 | 12 | 7.8 | 2 | 64 | 48 | 215569009
TRANE | 5TWR5042A1 | 5PX*CD07AS3+TSTAT+P0V0C000M50SD |  | 40000 | 40000 | 16 | 12 | 7.8 | 2 | 64 | 48 | 215569008
AMERICAN STANDARD | 5A6H5042A1 | 5PX*CD07AS3+TSTAT | S9X2C100D5PSB | 40000 | 40500 | 15.2 | 12 | 7.8 | 2 | 65 | 49 | 215569007
TRANE | 5TWR5042A1 | 5PX*CD07AS3+TSTAT | S9X2C100D5PSB | 40000 | 40500 | 15.2 | 12 | 7.8 | 2 | 65 | 49 | 215569006
AMERICAN STANDARD | 5A6H5042A1 | 5PX*CD07AS3+TSTAT | S9X1C100D5PSB | 40000 | 40500 | 15.2 | 12 | 7.8 | 2 | 65 | 49 | 215569005
TRANE | 5TWR5042A1 | 5PX*CD07AS3+TSTAT | S9X1C100D5PSB | 40000 | 40500 | 15.2 | 12 | 7.8 | 2 | 65 | 49 | 215569004
AMERICAN STANDARD | 5A6H5042A1 | 5PX*CD07AS3+TSTAT | S9V2C100D5PSC | 40000 | 40000 | 15.2 | 12 | 7.8 | 2 | 65 | 49 | 215569003
TRANE | 5TWR5042A1 | 5PX*CD07AS3+TSTAT | S9V2C100D5PSC | 40000 | 40000 | 15.2 | 12 | 7.8 | 2 | 65 | 49 | 215569002
AMERICAN STANDARD | 5A6H5042A1 | 5PX*CD07AS3+TSTAT | S9V2C100D4VSB | 40000 | 40000 | 15.2 | 12 | 7.8 | 2 | 65 | 49 | 215569001
TRANE | 5TWR5042A1 | 5PX*CD07AS3+TSTAT | S9V2C100D4VSB | 40000 | 40000 | 15.2 | 12 | 7.8 | 2 | 65 | 49 | 215569000
AMERICAN STANDARD | 5A6H5042A1 | 5PX*CD07AS3+TSTAT | S8X2C100M5PTC | 40000 | 40500 | 16 | 12 | 7.8 | 2 | 65 | 49 | 215568999
TRANE | 5TWR5042A1 | 5PX*CD07AS3+TSTAT | S8X2C100M5PTC | 40000 | 40500 | 16 | 12 | 7.8 | 2 | 65 | 49 | 215568998
AMERICAN STANDARD | 5A6H5042A1 | 5PX*CD07AS3+TSTAT | S8X2C080M5PTC | 40000 | 40500 | 16 | 12 | 7.8 | 2 | 65 | 49 | 215568997
AMERICAN STANDARD | 5A6H5036A1 | 5PX*B006AS3+TSTAT | L8V1A040U3VSB | 32200 | 29800 | 15.2 | 12 | 8 | 2.2 | 70 | 56 | 215568189
TRANE | 5TWR5036A1 | 5PX*B006AS3+TSTAT | L8V1A040U3VSB | 32200 | 29800 | 15.2 | 12 | 8 | 2.2 | 70 | 56 | 215568188
AMERICAN STANDARD | 5A6H5036A1 | 5PX*B004AS3+TSTAT | S9X1B040U3PSB | 32600 | 31000 | 15.2 | 11.7 | 7.8 | 2.2 | 70 | 56 | 215568183
TRANE | 5TWR5036A1 | 5PX*B004AS3+TSTAT | S9X1B040U3PSB | 32600 | 31000 | 15.2 | 11.7 | 7.8 | 2.2 | 70 | 56 | 215568182
AMERICAN STANDARD | 5A6H5036A1 | 5PX*B004AS3+TSTAT | S9V2B060U4PSC | 32800 | 30800 | 15.2 | 12 | 7.8 | 2.2 | 70 | 56 | 215568177
TRANE | 5TWR5036A1 | 5PX*B004AS3+TSTAT | S9V2B060U4PSC | 32800 | 30800 | 15.2 | 12 | 7.8 | 2.2 | 70 | 56 | 215568176
AMERICAN STANDARD | 5A6H5036A1 | 5PX*B004AS3+TSTAT | S9V2B040U3VSB | 32600 | 30600 | 15.2 | 12 | 7.8 | 2.2 | 70 | 57 | 215568173
TRANE | 5TWR5036A1 | 5PX*B004AS3+TSTAT | S9V2B040U3VSB | 32600 | 30600 | 15.2 | 12 | 7.8 | 2.2 | 70 | 57 | 215568172
AMERICAN STANDARD | 5A6H5036A1 | 5PX*B004AS3+TSTAT | S9V2B040U3PSC | 32600 | 30600 | 15.2 | 12 | 7.8 | 2.2 | 70 | 57 | 215568171
TRANE | 5TWR5036A1 | 5PX*B004AS3+TSTAT | S9V2B040U3PSC | 32600 | 30600 | 15.2 | 12 | 7.8 | 2.2 | 70 | 57 | 215568170
AMERICAN STANDARD | 5A6H5036A1 | 5PX*B004AS3+TSTAT | S8X2B080M4PTC | 32800 | 30800 | 15.2 | 11.7 | 8 | 2.2 | 70 | 56 | 215568169
TRANE | 5TWR5036A1 | 5PX*B004AS3+TSTAT | S8X2B080M4PTC | 32800 | 30800 | 15.2 | 11.7 | 8 | 2.2 | 70 | 56 | 215568168
AMERICAN STANDARD | 5A6H5036A1 | 5PX*B004AS3+TSTAT | S8X2B080M4PSC | 32800 | 30800 | 15.2 | 11.7 | 8 | 2.2 | 70 | 56 | 215568167
TRANE | 5TWR5036A1 | 5PX*B004AS3+TSTAT | S8X2B080M4PSC | 32800 | 30800 | 15.2 | 11.7 | 8 | 2.2 | 70 | 56 | 215568166
AMERICAN STANDARD | 5A6H5036A1 | 5PX*B004AS3+TSTAT | S8X2A040M3PTC | 31600 | 30000 | 15.2 | 11.7 | 7.8 | 2.1 | 70 | 57 | 215568161
TRANE | 5TWR5036A1 | 5PX*B004AS3+TSTAT | S8X2A040M3PTC | 31600 | 30000 | 15.2 | 11.7 | 7.8 | 2.1 | 70 | 57 | 215568160
AMERICAN STANDARD | 5A6H5036A1 | 5PX*B004AS3+TSTAT | S8X2A040M3PSC | 31600 | 30000 | 15.2 | 11.7 | 7.8 | 2.1 | 70 | 57 | 215568159
TRANE | 5TWR5036A1 | 5PX*B004AS3+TSTAT | S8X2A040M3PSC | 31600 | 30000 | 15.2 | 11.7 | 7.8 | 2.1 | 70 | 57 | 215568158
AMERICAN STANDARD | 5A6H5036A1 | 5PX*B004AS3+TSTAT | S8X1B080M4PTC | 32800 | 30800 | 15.2 | 11.7 | 8 | 2.2 | 70 | 56 | 215568157
TRANE | 5TWR5036A1 | 5PX*B004AS3+TSTAT | S8X1B080M4PTC | 32800 | 30800 | 15.2 | 11.7 | 8 | 2.2 | 70 | 56 | 215568156
AMERICAN STANDARD | 5A6H5036A1 | 5PX*B004AS3+TSTAT | S8X1B080M4PSC | 32800 | 30800 | 15.2 | 11.7 | 8 | 2.2 | 70 | 56 | 215568155
TRANE | 5TWR5036A1 | 5PX*B004AS3+TSTAT | S8X1B080M4PSC | 32800 | 30800 | 15.2 | 11.7 | 8 | 2.2 | 70 | 56 | 215568154
AMERICAN STANDARD | 5A6H5036A1 | 5PX*B004AS3+TSTAT | S9X2B080U4PSB | 32800 | 30800 | 15.2 | 12 | 7.8 | 2.2 | 70 | 56 | 215568151
TRANE | 5TWR5036A1 | 5PX*B004AS3+TSTAT | S9X2B080U4PSB | 32800 | 30800 | 15.2 | 12 | 7.8 | 2.2 | 70 | 56 | 215568150
AMERICAN STANDARD | 5A6H5036A1 | 5PX*B004AS3+TSTAT+P0V0A000M30SD |  | 31400 | 29600 | 15.2 | 12 | 7.8 | 2.2 | 70 | 56 | 215568149
TRANE | 5TWR5036A1 | 5PX*B004AS3+TSTAT+P0V0A000M30SD |  | 31400 | 29600 | 15.2 | 12 | 7.8 | 2.2 | 70 | 56 | 215568148
AMERICAN STANDARD | 5A6H5036A1 | 5PX*B004AS3+TSTAT | L8V1B080U4VSB | 32800 | 31000 | 15.2 | 11.7 | 8 | 2.2 | 70 | 56 | 215568143
TRANE | 5TWR5036A1 | 5PX*B004AS3+TSTAT | L8V1B080U4VSB | 32800 | 31000 | 15.2 | 11.7 | 8 | 2.2 | 70 | 56 | 215568142
AMERICAN STANDARD | 5A6H5036A1 | 5PX*B004AS3+TSTAT | S8X1A040M3PTC | 31600 | 30000 | 15.2 | 11.7 | 7.8 | 2.1 | 70 | 57 | 215568131
TRANE | 5TWR5036A1 | 5PX*B004AS3+TSTAT | S8X1A040M3PTC | 31600 | 30000 | 15.2 | 11.7 | 7.8 | 2.1 | 70 | 57 | 215568130
AMERICAN STANDARD | 5A6H5036A1 | 5PX*B004AS3+TSTAT | S8X1A040M3PSC | 31600 | 30000 | 15.2 | 11.7 | 7.8 | 2.1 | 70 | 57 | 215568129
TRANE | 5TWR5036A1 | 5PX*B004AS3+TSTAT | S8X1A040M3PSC | 31600 | 30000 | 15.2 | 11.7 | 7.8 | 2.1 | 70 | 57 | 215568128
AMERICAN STANDARD | 5A6H5036A1 | 5PX*B004AS3+TSTAT | S8V2B060M4PCB | 32000 | 30000 | 15.2 | 12 | 7.8 | 2.2 | 70 | 56 | 215568121
TRANE | 5TWR5036A1 | 5PX*B004AS3+TSTAT | S8V2B060M4PCB | 32000 | 30000 | 15.2 | 12 | 7.8 | 2.2 | 70 | 56 | 215568120
AMERICAN STANDARD | 5A6H5036A1 | 5PX*B004AS3+TSTAT | S8V2A040M3PDB | 31400 | 29600 | 15.2 | 12 | 7.8 | 2.2 | 70 | 56 | 215568119
TRANE | 5TWR5036A1 | 5PX*B004AS3+TSTAT | S8V2A040M3PDB | 31400 | 29600 | 15.2 | 12 | 7.8 | 2.2 | 70 | 56 | 215568118
AMERICAN STANDARD | 5A6H5036A1 | 5PX*B004AS3+TSTAT | S8V2A040M3PCB | 31400 | 29600 | 15.2 | 12 | 7.8 | 2.2 | 70 | 56 | 215568117
TRANE | 5TWR5030A1 | 5PX*B003AS3+TSTAT | S8X1B060M4PSC | 27400 | 26800 | 15.2 | 12 | 7.8 | 1.9 | 66 | 51 | 215567608
AMERICAN STANDARD | 5A6H5030A1 | 5PX*B003AS3+TSTAT | S8V2B060M4PDB | 27200 | 26600 | 15.2 | 12 | 7.8 | 1.9 | 66 | 51 | 215567599
TRANE | 5TWR5030A1 | 5PX*B003AS3+TSTAT | S8V2B060M4PDB | 27200 | 26600 | 15.2 | 12 | 7.8 | 1.9 | 66 | 51 | 215567598
TRANE | 5TWR5030A1 | 5PX*B003AS3+TSTAT | S9X1B080U4PSB | 27200 | 26600 | 15.2 | 11.7 | 7.8 | 1.9 | 68 | 52 | 215567566
AMERICAN STANDARD | 5A6H5030A1 | 5PX*B003AS3+TSTAT | S9X2B080U4PSB | 27200 | 26600 | 15.2 | 11.7 | 7.8 | 1.9 | 68 | 52 | 215567573
TRANE | 5TWR5030A1 | 5PX*B003AS3+TSTAT | S9X2B080U4PSB | 27200 | 26600 | 15.2 | 11.7 | 7.8 | 1.9 | 68 | 52 | 215567572
AMERICAN STANDARD | 5A6H5030A1 | 5PX*B003AS3+TSTAT | S9X1B080U4PSB | 27200 | 26600 | 15.2 | 11.7 | 7.8 | 1.9 | 68 | 52 | 215567567
TRANE | 5TWR5030A1 | 5TXCC005AS3+TSTAT | S8V2C100M5PDB | 28000 | 25600 | 15.2 | 12 | 7.8 | 2.1 | 68 | 53 | 215566250
AMERICAN STANDARD | 5A6H5030A1 | 5TXCC005AS3+TSTAT | S9X2C080U5PSB | 27800 | 25400 | 15.2 | 12 | 7.8 | 2.1 | 67 | 53 | 215566243
TRANE | 5TWR5030A1 | 5TXCC005AS3+TSTAT | S9X2C080U5PSB | 27800 | 25400 | 15.2 | 12 | 7.8 | 2.1 | 67 | 53 | 215566242
AMERICAN STANDARD | 5A6H5030A1 | 5TXCC005AS3+TSTAT | S9X1C080U5PSB | 27800 | 25400 | 15.2 | 12 | 7.8 | 2.1 | 67 | 53 | 215566241
TRANE | 5TWR5030A1 | 5TXCC005AS3+TSTAT | S9X1C080U5PSB | 27800 | 25400 | 15.2 | 12 | 7.8 | 2.1 | 67 | 53 | 215566240
AMERICAN STANDARD | 5A6H5030A1 | 5TXCC005AS3+TSTAT | S9V2C100U5PSC | 28000 | 25400 | 15.2 | 12 | 7.8 | 2.1 | 67 | 53 | 215566239
TRANE | 5TWR5030A1 | 5TXCC005AS3+TSTAT | S9V2C100U5PSC | 28000 | 25400 | 15.2 | 12 | 7.8 | 2.1 | 67 | 53 | 215566238
AMERICAN STANDARD | 5A6H5030A1 | 5TXCC005AS3+TSTAT | S9V2C100U4VSB | 28000 | 25400 | 15.2 | 12 | 7.8 | 2.1 | 68 | 53 | 215566237
TRANE | 5TWR5030A1 | 5TXCC005AS3+TSTAT | S9V2C100U4VSB | 28000 | 25400 | 15.2 | 12 | 7.8 | 2.1 | 68 | 53 | 215566236
AMERICAN STANDARD | 5A6H5030A1 | 5TXCC005AS3+TSTAT | S9V2C080U5PSC | 28000 | 25600 | 15.2 | 12 | 7.8 | 2.1 | 68 | 53 | 215566235
TRANE | 5TWR5030A1 | 5TXCC005AS3+TSTAT | S9V2C080U5PSC | 28000 | 25600 | 15.2 | 12 | 7.8 | 2.1 | 68 | 53 | 215566234
AMERICAN STANDARD | 5A6H5030A1 | 5TXCB004AS3+TSTAT | S9V2B080U4VSB | 27400 | 25000 | 15.2 | 12 | 7.8 | 2.1 | 68 | 53 | 215566231
TRANE | 5TWR5030A1 | 5TXCB004AS3+TSTAT | S9V2B080U4VSB | 27400 | 25000 | 15.2 | 12 | 7.8 | 2.1 | 68 | 53 | 215566230
AMERICAN STANDARD | 5A6H5030A1 | 5TXCB004AS3+TSTAT | S9V2B060U3VSB | 27800 | 25200 | 15.2 | 12 | 7.8 | 2.1 | 68 | 54 | 215566229
TRANE | 5TWR5030A1 | 5TXCB004AS3+TSTAT | S9V2B060U3VSB | 27800 | 25200 | 15.2 | 12 | 7.8 | 2.1 | 68 | 54 | 215566228
AMERICAN STANDARD | 5A6H5030A1 | 5TXCB003AS3+TSTAT | S8X2B080M4PTC | 26800 | 26400 | 15.2 | 11.7 | 7.8 | 1.9 | 66 | 51 | 215566211
TRANE | 5TWR5030A1 | 5TXCB003AS3+TSTAT | S8X2B080M4PTC | 26800 | 26400 | 15.2 | 11.7 | 7.8 | 1.9 | 66 | 51 | 215566210
AMERICAN STANDARD | 5A6H5030A1 | 5TXCB003AS3+TSTAT | S8X2B080M4PSC | 26800 | 26400 | 15.2 | 11.7 | 7.8 | 1.9 | 66 | 51 | 215566209
TRANE | 5TWR5030A1 | 5TXCB003AS3+TSTAT | S8X2B080M4PSC | 26800 | 26400 | 15.2 | 11.7 | 7.8 | 1.9 | 66 | 51 | 215566208
AMERICAN STANDARD | 5A6H5030A1 | 5TXCB003AS3+TSTAT | S8X2B060M4PTC | 26800 | 26400 | 15.2 | 11.7 | 7.8 | 1.9 | 66 | 51 | 215566207
TRANE | 5TWR5030A1 | 5TXCB003AS3+TSTAT | S8X2B060M4PTC | 26800 | 26400 | 15.2 | 11.7 | 7.8 | 1.9 | 66 | 51 | 215566206
AMERICAN STANDARD | 5A6H5030A1 | 5TXCB003AS3+TSTAT | S8X2B060M4PSC | 26800 | 26400 | 15.2 | 11.7 | 7.8 | 1.9 | 66 | 51 | 215566205
TRANE | 5TWR5030A1 | 5TXCB003AS3+TSTAT | S8X2B060M4PSC | 26800 | 26400 | 15.2 | 11.7 | 7.8 | 1.9 | 66 | 51 | 215566204
AMERICAN STANDARD | 5A6H5030A1 | 5TXCB003AS3+TSTAT | S8X1B080M4PTC | 26800 | 26400 | 15.2 | 11.7 | 7.8 | 1.9 | 66 | 51 | 215566199
TRANE | 5TWR5030A1 | 5TXCB003AS3+TSTAT | S8X1B080M4PTC | 26800 | 26400 | 15.2 | 11.7 | 7.8 | 1.9 | 66 | 51 | 215566198
TRANE | 5TWR5030A1 | 5TXCB003AS3+TSTAT | S8X1B060M4PTC | 26800 | 26400 | 15.2 | 11.7 | 7.8 | 1.9 | 66 | 51 | 215566194
AMERICAN STANDARD | 5A6H5030A1 | 5TXCB003AS3+TSTAT | S8X1B060M4PTC | 26800 | 26400 | 15.2 | 11.7 | 7.8 | 1.9 | 66 | 51 | 215566195
AMERICAN STANDARD | 5A6H5030A1 | 5TXCB003AS3+TSTAT | S8X1B060M4PSC | 27600 | 26800 | 15.2 | 12 | 7.8 | 1.9 | 66 | 51 | 215566193
TRANE | 5TWR5030A1 | 5TXCB003AS3+TSTAT | S8X1B060M4PSC | 27600 | 26800 | 15.2 | 12 | 7.8 | 1.9 | 66 | 51 | 215566192
AMERICAN STANDARD | 5A6H5030A1 | 5TXCB003AS3+TSTAT | S9V2B060U4PSB | 27400 | 26800 | 15.2 | 11.7 | 7.8 | 1.9 | 66 | 51 | 215566181
TRANE | 5TWR5030A1 | 5TXCB003AS3+TSTAT | S9V2B060U4PSB | 27400 | 26800 | 15.2 | 11.7 | 7.8 | 1.9 | 66 | 51 | 215566180
AMERICAN STANDARD | 5A6H5030A1 | 5TXCB003AS3+TSTAT | S9V2B060U3VSA | 27400 | 26800 | 15.2 | 11.7 | 7.8 | 1.9 | 66 | 51 | 215566179
TRANE | 5TWR5030A1 | 5TXCB003AS3+TSTAT | S9V2B060U3VSA | 27400 | 26800 | 15.2 | 11.7 | 7.8 | 1.9 | 66 | 51 | 215566178
AMERICAN STANDARD | 5A6H5030A1 | 5TXCB003AS3+TSTAT | S9V2B040U3VSA | 26800 | 26400 | 15.2 | 11.7 | 7.8 | 1.9 | 66 | 51 | 215566177
TRANE | 5TWR5030A1 | 5TXCB003AS3+TSTAT | S9V2B040U3VSA | 26800 | 26400 | 15.2 | 11.7 | 7.8 | 1.9 | 66 | 51 | 215566176
AMERICAN STANDARD | 5A6H5030A1 | 5TXCB003AS3+TSTAT | S8V2B080M4PDA | 26800 | 26400 | 15.2 | 11.7 | 7.8 | 1.9 | 66 | 51 | 215566175
TRANE | 5TWR5030A1 | 5TXCB003AS3+TSTAT | S8V2B080M4PDA | 26800 | 26400 | 15.2 | 11.7 | 7.8 | 1.9 | 66 | 51 | 215566174
AMERICAN STANDARD | 5A6H5030A1 | 5TXCB003AS3+TSTAT | S8V2B080M4PCA | 26800 | 26400 | 15.2 | 11.7 | 7.8 | 1.9 | 66 | 51 | 215566173
TRANE | 5TWR5030A1 | 5TXCB003AS3+TSTAT | S8V2B080M4PCA | 26800 | 26400 | 15.2 | 11.7 | 7.8 | 1.9 | 66 | 51 | 215566172
AMERICAN STANDARD | 5A6H5030A1 | 5TXCB003AS3+TSTAT | S8V2B060M4PDA | 26800 | 26400 | 15.2 | 11.7 | 7.8 | 1.9 | 66 | 51 | 215566171
AMERISTAR | A5HP5024A1 | 5TXCB003AS3+TSTAT | A801X040BM2SD | 23600 | 22600 | 15.2 | 12 | 7.8 | 1.9 | 66 | 50 | 215574629
RUNTRU | A5HP5024A1 | 5TXCB003AS3+TSTAT | A801X040BM2SD | 23600 | 22600 | 15.2 | 12 | 7.8 | 1.9 | 66 | 50 | 215574628
AMERISTAR | A5HP5024A1 | 5TXCB003AS3+TSTAT | A801X080BM4TD | 23800 | 22800 | 15.5 | 12 | 7.8 | 1.9 | 65 | 50 | 215574623
RUNTRU | A5HP5024A1 | 5TXCB003AS3+TSTAT | A801X080BM4TD | 23800 | 22800 | 15.5 | 12 | 7.8 | 1.9 | 65 | 50 | 215574622
AMERISTAR | A5HP5024A1 | 5TXCB003AS3+TSTAT | A952V040BU3SA | 23400 | 22600 | 15.2 | 12 | 7.8 | 1.9 | 66 | 50 | 215574621
RUNTRU | A5HP5024A1 | 5TXCB003AS3+TSTAT | A952V040BU3SA | 23400 | 22600 | 15.2 | 12 | 7.8 | 1.9 | 66 | 50 | 215574620
AMERISTAR | A5HP5024A1 | 5TXCB003AS3+TSTAT | A952V060BU4SA | 23600 | 22800 | 15.2 | 12 | 7.8 | 1.9 | 65 | 50 | 215574619
RUNTRU | A5HP5024A1 | 5TXCB003AS3+TSTAT | A952V060BU4SA | 23600 | 22800 | 15.2 | 12 | 7.8 | 1.9 | 65 | 50 | 215574618
AMERISTAR | A5HP5024A1 | 5TXCB003AS3+TSTAT | A951X040BU3SA | 23400 | 22600 | 15.2 | 12 | 7.8 | 2 | 65 | 50 | 215574617
RUNTRU | A5HP5024A1 | 5TXCB003AS3+TSTAT | A951X040BU3SA | 23400 | 22600 | 15.2 | 12 | 7.8 | 2 | 65 | 50 | 215574616
AMERISTAR | A5HP5024A1 | 5TXCB003AS3+TSTAT | A951X060BU4SA | 24000 | 22800 | 15.5 | 12 | 7.8 | 1.9 | 66 | 50 | 215574615
RUNTRU | A5HP5024A1 | 5TXCB003AS3+TSTAT | A951X060BU4SA | 24000 | 22800 | 15.5 | 12 | 7.8 | 1.9 | 66 | 50 | 215574614
AMERISTAR | A5HP5024A1 | 5TXCB003AS3+TSTAT | A951X080BU4SA | 24000 | 22800 | 15.5 | 12 | 7.8 | 1.9 | 66 | 50 | 215574613
RUNTRU | A5HP5024A1 | 5TXCB003AS3+TSTAT | A951X080BU4SA | 24000 | 22800 | 15.5 | 12 | 7.8 | 1.9 | 66 | 50 | 215574612
AMERISTAR | A5HP5024A1 | 5TXCB003AS3+TSTAT | A952V040BU3SB | 23800 | 22800 | 15.5 | 12 | 7.8 | 1.9 | 66 | 50 | 215574611
RUNTRU | A5HP5024A1 | 5TXCB003AS3+TSTAT | A952V040BU3SB | 23800 | 22800 | 15.5 | 12 | 7.8 | 1.9 | 66 | 50 | 215574610
AMERISTAR | A5HP5024A1 | 5TXCB003AS3+TSTAT | A952V060BU4SB | 23800 | 22800 | 15.5 | 12 | 7.8 | 2 | 65 | 50 | 215574609
RUNTRU | A5HP5024A1 | 5TXCB003AS3+TSTAT | A952V060BU4SB | 23800 | 22800 | 15.5 | 12 | 7.8 | 2 | 65 | 50 | 215574608
AMERISTAR | A5HP5024A1 | 5TXCB003AS3+TSTAT | L8V1B080U4VSB | 23800 | 22800 | 15.2 | 12 | 7.8 | 1.9 | 65 | 50 | 215574603
RUNTRU | A5HP5024A1 | 5TXCB003AS3+TSTAT | L8V1B080U4VSB | 23800 | 22800 | 15.2 | 12 | 7.8 | 1.9 | 65 | 50 | 215574602
AMERISTAR | A5HP5024A1 | 5TXCB003AS3+TSTAT+P0V0B000M40SD |  | 23800 | 22600 | 15.2 | 12 | 7.8 | 2 | 65 | 50 | 215574593
RUNTRU | A5HP5024A1 | 5TXCB003AS3+TSTAT+P0V0B000M40SD |  | 23800 | 22600 | 15.2 | 12 | 7.8 | 2 | 65 | 50 | 215574592
AMERICAN STANDARD | 5A6H5018A1 | 5PX*B003AS3+TSTAT | S9X1B060D3PSB | 17100 | 17300 | 16 | 11.7 | 7.8 | 1.9 | 65 | 50 | 215566945
TRANE | 5TWR5018A1 | 5PX*B003AS3+TSTAT | S9X1B060D3PSB | 17100 | 17300 | 16 | 11.7 | 7.8 | 1.9 | 65 | 50 | 215566944
AMERICAN STANDARD | 5A6H5018A1 | 5PX*B003AS3+TSTAT | S9X2B060D3PSB | 17100 | 17300 | 16 | 11.7 | 7.8 | 1.9 | 65 | 50 | 215566941
TRANE | 5TWR5018A1 | 5PX*B003AS3+TSTAT | S9X2B060D3PSB | 17100 | 17300 | 16 | 11.7 | 7.8 | 1.9 | 65 | 50 | 215566940
AMERICAN STANDARD | 5A6H5030A1 | 5PX*B003AS3+TSTAT | S8X1B060M4PTC | 27400 | 26800 | 15.2 | 12 | 7.8 | 1.9 | 66 | 51 | 215567611
TRANE | 5TWR5030A1 | 5PX*B003AS3+TSTAT | S8X1B060M4PTC | 27400 | 26800 | 15.2 | 12 | 7.8 | 1.9 | 66 | 51 | 215567610
AMERICAN STANDARD | 5A6H5030A1 | 5PX*B003AS3+TSTAT | S8X1B060M4PSC | 27400 | 26800 | 15.2 | 12 | 7.8 | 1.9 | 66 | 51 | 215567609
AMERICAN STANDARD | 5A6H5018A1 | 5PX*B003AS3+TSTAT | S9V2B060U4PSC | 19200 | 18500 | 15.2 | 12 | 7.8 | 2 | 64 | 48 | 215566991
TRANE | 5TWR5018A1 | 5PX*B003AS3+TSTAT | S9V2B060U4PSC | 19200 | 18500 | 15.2 | 12 | 7.8 | 2 | 64 | 48 | 215566990
AMERICAN STANDARD | 5A6H5018A1 | 5PX*B003AS3+TSTAT | S9V2B060U3VSB | 19200 | 18500 | 15.2 | 12 | 7.8 | 2 | 64 | 48 | 215566989
TRANE | 5TWR5018A1 | 5PX*B003AS3+TSTAT | S9V2B060U3VSB | 19200 | 18500 | 15.2 | 12 | 7.8 | 2 | 64 | 48 | 215566988
AMERICAN STANDARD | 5A6H5018A1 | 5PX*B003AS3+TSTAT | S9V2B040U3VSB | 19300 | 18500 | 15.2 | 12 | 7.8 | 2 | 64 | 49 | 215566987
TRANE | 5TWR5018A1 | 5PX*B003AS3+TSTAT | S9V2B040U3VSB | 19300 | 18500 | 15.2 | 12 | 7.8 | 2 | 64 | 49 | 215566986
AMERICAN STANDARD | 5A6H5018A1 | 5PX*B003AS3+TSTAT | S9V2B040U3PSC | 19300 | 18500 | 15.2 | 12 | 7.8 | 2 | 64 | 49 | 215566985
TRANE | 5TWR5018A1 | 5PX*B003AS3+TSTAT | S9V2B040U3PSC | 19300 | 18500 | 15.2 | 12 | 7.8 | 2 | 64 | 49 | 215566984
AMERICAN STANDARD | 5A6H5018A1 | 5PX*B003AS3+TSTAT | S8X2B060M4PTC | 19300 | 18500 | 16 | 12 | 7.8 | 2 | 64 | 49 | 215566983
TRANE | 5TWR5018A1 | 5PX*B003AS3+TSTAT | S8X2B060M4PTC | 19300 | 18500 | 16 | 12 | 7.8 | 2 | 64 | 49 | 215566982
AMERICAN STANDARD | 5A6H5018A1 | 5PX*B003AS3+TSTAT | S8X2B060M4PSC | 19300 | 18500 | 16 | 12 | 7.8 | 2 | 64 | 49 | 215566981
TRANE | 5TWR5018A1 | 5PX*B003AS3+TSTAT | S8X2B060M4PSC | 19300 | 18500 | 16 | 12 | 7.8 | 2 | 64 | 49 | 215566980
AMERICAN STANDARD | 5A6H5018A1 | 5PX*B003AS3+TSTAT | S8X1B060M4PTC | 19300 | 18500 | 16 | 12 | 7.8 | 2 | 64 | 49 | 215566975
TRANE | 5TWR5018A1 | 5PX*B003AS3+TSTAT | S8X1B060M4PTC | 19300 | 18500 | 16 | 12 | 7.8 | 2 | 64 | 49 | 215566974
AMERICAN STANDARD | 5A6H5018A1 | 5PX*B003AS3+TSTAT | S8X1B060M4PSC | 19300 | 18500 | 16 | 12 | 7.8 | 2 | 64 | 49 | 215566973
TRANE | 5TWR5018A1 | 5PX*B003AS3+TSTAT | S8X1B060M4PSC | 19300 | 18500 | 16 | 12 | 7.8 | 2 | 64 | 49 | 215566972
AMERICAN STANDARD | 5A6H5018A1 | 5PX*B003AS3+TSTAT | S8X1B040M2PTC | 19200 | 18500 | 15.2 | 12 | 7.8 | 2 | 64 | 48 | 215566971
TRANE | 5TWR5018A1 | 5PX*B003AS3+TSTAT | S8X1B040M2PTC | 19200 | 18500 | 15.2 | 12 | 7.8 | 2 | 64 | 48 | 215566970
AMERICAN STANDARD | 5A6H5018A1 | 5PX*B003AS3+TSTAT | S8X1B040M2PSC | 19200 | 18500 | 15.2 | 12 | 7.8 | 2 | 64 | 48 | 215566969
TRANE | 5TWR5018A1 | 5PX*B003AS3+TSTAT | S8X1B040M2PSC | 19200 | 18500 | 15.2 | 12 | 7.8 | 2 | 64 | 48 | 215566968
AMERICAN STANDARD | 5A6H5018A1 | 5PX*B003AS3+TSTAT | S8V2B080M4PDB | 19100 | 18500 | 15.2 | 12 | 7.8 | 2 | 64 | 48 | 215566963
TRANE | 5TWR5018A1 | 5PX*B003AS3+TSTAT | S8V2B080M4PDB | 19100 | 18500 | 15.2 | 12 | 7.8 | 2 | 64 | 48 | 215566962
AMERICAN STANDARD | 5A6H5018A1 | 5PX*B003AS3+TSTAT | *UHMB080CCV3 | 19300 | 18400 | 16 | 12 | 7.8 | 2 | 64 | 48 | 215566961
TRANE | 5TWR5018A1 | 5PX*B003AS3+TSTAT | *UHMB080CCV3 | 19300 | 18400 | 16 | 12 | 7.8 | 2 | 64 | 48 | 215566960
TRANE | 5TWR5036A1 | 5PX*BD06AS3+TSTAT | S8X2A040M3PSC | 32400 | 31000 | 15.2 | 12 | 8 | 2.1 | 69 | 55 | 215568356
AMERICAN STANDARD | 5A6H5036A1 | 5PX*BD06AS3+TSTAT | S8X1B080M4PTC | 33400 | 31600 | 15.2 | 12 | 8 | 2.2 | 69 | 55 | 215568355
TRANE | 5TWR5036A1 | 5PX*BD06AS3+TSTAT | S8X1B080M4PTC | 33400 | 31600 | 15.2 | 12 | 8 | 2.2 | 69 | 55 | 215568354
AMERICAN STANDARD | 5A6H5036A1 | 5PX*BD06AS3+TSTAT | S8X1B080M4PSC | 33400 | 31600 | 15.2 | 12 | 8 | 2.2 | 69 | 55 | 215568353
TRANE | 5TWR5036A1 | 5PX*BD06AS3+TSTAT | S8X1B080M4PSC | 33400 | 31600 | 15.2 | 12 | 8 | 2.2 | 69 | 55 | 215568352
AMERICAN STANDARD | 5A6H5036A1 | 5PX*BD06AS3+TSTAT | S8X1A040M3PTC | 32400 | 31000 | 15.2 | 12 | 8 | 2.1 | 69 | 55 | 215568347
TRANE | 5TWR5036A1 | 5PX*BD06AS3+TSTAT | S8X1A040M3PTC | 32400 | 31000 | 15.2 | 12 | 8 | 2.1 | 69 | 55 | 215568346
AMERICAN STANDARD | 5A6H5036A1 | 5PX*BD06AS3+TSTAT | S8X1A040M3PSC | 32400 | 31000 | 15.2 | 12 | 8 | 2.1 | 69 | 55 | 215568345
TRANE | 5TWR5036A1 | 5PX*BD06AS3+TSTAT | S8X1A040M3PSC | 32400 | 31000 | 15.2 | 12 | 8 | 2.1 | 69 | 55 | 215568344
AMERICAN STANDARD | 5A6H5036A1 | 5PX*BD06AS3+TSTAT | S8V2A040M3PDB | 32200 | 30800 | 15.2 | 12 | 8 | 2.1 | 69 | 55 | 215568335
TRANE | 5TWR5036A1 | 5PX*BD06AS3+TSTAT | S8V2A040M3PDB | 32200 | 30800 | 15.2 | 12 | 8 | 2.1 | 69 | 55 | 215568334
AMERICAN STANDARD | 5A6H5036A1 | 5PX*BD06AS3+TSTAT | S8V2A040M3PCB | 32200 | 30800 | 15.2 | 12 | 8 | 2.1 | 69 | 55 | 215568333
TRANE | 5TWR5036A1 | 5PX*BD06AS3+TSTAT | S8V2A040M3PCB | 32200 | 30800 | 15.2 | 12 | 8 | 2.1 | 69 | 55 | 215568332
AMERICAN STANDARD | 5A6H5036A1 | 5PX*BD06AS3+TSTAT+P0V0A000M30SD |  | 32200 | 30800 | 15.2 | 12 | 7.8 | 2.1 | 69 | 55 | 215568329
TRANE | 5TWR5036A1 | 5PX*BD06AS3+TSTAT+P0V0A000M30SD |  | 32200 | 30800 | 15.2 | 12 | 7.8 | 2.1 | 69 | 55 | 215568328
AMERICAN STANDARD | 5A6H5036A1 | 5PX*BD04AS3+TSTAT | S8X2B080M4PTC | 33000 | 31800 | 15.2 | 12 | 7.8 | 2.1 | 69 | 55 | 215568325
TRANE | 5TWR5036A1 | 5PX*BD04AS3+TSTAT | S8X2B080M4PTC | 33000 | 31800 | 15.2 | 12 | 7.8 | 2.1 | 69 | 55 | 215568324
AMERICAN STANDARD | 5A6H5036A1 | 5PX*BD04AS3+TSTAT | S9X2B080D4PSB | 32800 | 31800 | 15.2 | 11.7 | 7.8 | 2.1 | 69 | 55 | 215568323
TRANE | 5TWR5036A1 | 5PX*BD04AS3+TSTAT | S9X2B080D4PSB | 32800 | 31800 | 15.2 | 11.7 | 7.8 | 2.1 | 69 | 55 | 215568322
AMERICAN STANDARD | 5A6H5036A1 | 5PX*BD04AS3+TSTAT | S9X2B060D3PSB | 32400 | 31400 | 15.2 | 12 | 7.8 | 2.1 | 69 | 55 | 215568321
TRANE | 5TWR5036A1 | 5PX*BD04AS3+TSTAT | S9X2B060D3PSB | 32400 | 31400 | 15.2 | 12 | 7.8 | 2.1 | 69 | 55 | 215568320
AMERICAN STANDARD | 5A6H5036A1 | 5PX*BD04AS3+TSTAT | S9X2B040D3PSB | 32600 | 31800 | 15.2 | 11.7 | 7.8 | 2.1 | 69 | 56 | 215568319
TRANE | 5TWR5036A1 | 5PX*BD04AS3+TSTAT | S9X2B040D3PSB | 32600 | 31800 | 15.2 | 11.7 | 7.8 | 2.1 | 69 | 56 | 215568318
AMERICAN STANDARD | 5A6H5036A1 | 5PX*BD04AS3+TSTAT | S9X1B080D4PSB | 32800 | 31800 | 15.2 | 11.7 | 7.8 | 2.1 | 69 | 55 | 215568317
TRANE | 5TWR5036A1 | 5PX*BD04AS3+TSTAT | S9X1B080D4PSB | 32800 | 31800 | 15.2 | 11.7 | 7.8 | 2.1 | 69 | 55 | 215568316
AMERICAN STANDARD | 5A6H5036A1 | 5PX*BD04AS3+TSTAT | S9X1B060D3PSB | 32400 | 31400 | 15.2 | 12 | 7.8 | 2.1 | 69 | 55 | 215568315
TRANE | 5TWR5036A1 | 5PX*BD04AS3+TSTAT | S9X1B060D3PSB | 32400 | 31400 | 15.2 | 12 | 7.8 | 2.1 | 69 | 55 | 215568314
AMERICAN STANDARD | 5A6H5036A1 | 5PX*BD04AS3+TSTAT | S9X1B040D3PSB | 32600 | 31800 | 15.2 | 11.7 | 7.8 | 2.1 | 69 | 56 | 215568313
TRANE | 5TWR5036A1 | 5PX*BD04AS3+TSTAT | S9X1B040D3PSB | 32600 | 31800 | 15.2 | 11.7 | 7.8 | 2.1 | 69 | 56 | 215568312
AMERICAN STANDARD | 5A6H5036A1 | 5PX*BD04AS3+TSTAT | S9V2B060D3VSB | 32800 | 31800 | 15.2 | 12 | 7.8 | 2.1 | 69 | 55 | 215568307
TRANE | 5TWR5036A1 | 5PX*BD04AS3+TSTAT | S9V2B060D3VSB | 32800 | 31800 | 15.2 | 12 | 7.8 | 2.1 | 69 | 55 | 215568306
AMERICAN STANDARD | 5A6H5036A1 | 5PX*BD04AS3+TSTAT | S9V2B060D3PSC | 32800 | 31800 | 15.2 | 12 | 7.8 | 2.1 | 69 | 55 | 215568305
TRANE | 5TWR5036A1 | 5PX*BD04AS3+TSTAT | S9V2B060D3PSC | 32800 | 31800 | 15.2 | 12 | 7.8 | 2.1 | 69 | 55 | 215568304
AMERICAN STANDARD | 5A6H5036A1 | 5PX*BD04AS3+TSTAT | S9V2B040D3PSC | 32600 | 31600 | 15.2 | 12 | 7.8 | 2.1 | 70 | 55 | 215568303
TRANE | 5TWR5036A1 | 5PX*BD04AS3+TSTAT | S9V2B040D3PSC | 32600 | 31600 | 15.2 | 12 | 7.8 | 2.1 | 70 | 55 | 215568302
AMERICAN STANDARD | 5A6H5036A1 | 5PX*BD04AS3+TSTAT | S8X2B080M4PSC | 33000 | 31800 | 15.2 | 12 | 7.8 | 2.1 | 69 | 55 | 215568301
TRANE | 5TWR5036A1 | 5PX*BD04AS3+TSTAT | S8X2B080M4PSC | 33000 | 31800 | 15.2 | 12 | 7.8 | 2.1 | 69 | 55 | 215568300
AMERICAN STANDARD | 5A6H5036A1 | 5PX*BD04AS3+TSTAT | S8X2B060M4PTC | 33000 | 31800 | 15.2 | 12 | 7.8 | 2.1 | 69 | 55 | 215568299
TRANE | 5TWR5036A1 | 5PX*BD04AS3+TSTAT | S8X2B060M4PTC | 33000 | 31800 | 15.2 | 12 | 7.8 | 2.1 | 69 | 55 | 215568298
AMERICAN STANDARD | 5A6H5036A1 | 5PX*BD04AS3+TSTAT | S8X2B060M4PSC | 33000 | 31800 | 15.2 | 12 | 7.8 | 2.1 | 69 | 55 | 215568297
TRANE | 5TWR5036A1 | 5PX*BD04AS3+TSTAT | S8X2B060M4PSC | 33000 | 31800 | 15.2 | 12 | 7.8 | 2.1 | 69 | 55 | 215568296
AMERICAN STANDARD | 5A6H5036A1 | 5PX*BD04AS3+TSTAT | S8X1B080M4PTC | 33000 | 31800 | 15.2 | 12 | 7.8 | 2.1 | 69 | 55 | 215568291
TRANE | 5TWR5036A1 | 5PX*BD04AS3+TSTAT | S8X1B080M4PTC | 33000 | 31800 | 15.2 | 12 | 7.8 | 2.1 | 69 | 55 | 215568290
AMERICAN STANDARD | 5A6H5036A1 | 5PX*BD04AS3+TSTAT | S8X1B080M4PSC | 33000 | 31800 | 15.2 | 12 | 7.8 | 2.1 | 69 | 55 | 215568289
TRANE | 5TWR5036A1 | 5PX*BD04AS3+TSTAT | S8X1B080M4PSC | 33000 | 31800 | 15.2 | 12 | 7.8 | 2.1 | 69 | 55 | 215568288
AMERICAN STANDARD | 5A6H5036A1 | 5PX*BD04AS3+TSTAT | S8X1B060M4PTC | 33000 | 31800 | 15.2 | 12 | 7.8 | 2.1 | 69 | 55 | 215568287
TRANE | 5TWR5036A1 | 5PX*BD04AS3+TSTAT | S8X1B060M4PTC | 33000 | 31800 | 15.2 | 12 | 7.8 | 2.1 | 69 | 55 | 215568286
AMERICAN STANDARD | 5A6H5036A1 | 5PX*BD04AS3+TSTAT | S8X1B060M4PSC | 33000 | 31800 | 15.2 | 12 | 7.8 | 2.1 | 69 | 55 | 215568285
TRANE | 5TWR5036A1 | 5PX*BD04AS3+TSTAT | S8X1B060M4PSC | 33000 | 31800 | 15.2 | 12 | 7.8 | 2.1 | 69 | 55 | 215568284
AMERICAN STANDARD | 5A6H5036A1 | 5PX*BD04AS3+TSTAT | S8V2B080M4PDB | 32400 | 31400 | 15.2 | 12 | 7.8 | 2.1 | 69 | 55 | 215568279
TRANE | 5TWR5036A1 | 5PX*BD04AS3+TSTAT | S8V2B080M4PDB | 32400 | 31400 | 15.2 | 12 | 7.8 | 2.1 | 69 | 55 | 215568278
AMERICAN STANDARD | 5A6H5018A1 | 5PX*BD06AS3+TSTAT | *DHMB080CCV3 | 19300 | 17900 | 16 | 12 | 7.8 | 2 | 65 | 49 | 215567065
TRANE | 5TWR5018A1 | 5PX*BD06AS3+TSTAT | *DHMB080CCV3 | 19300 | 17900 | 16 | 12 | 7.8 | 2 | 65 | 49 | 215567064
AMERICAN STANDARD | 5A6H5018A1 | 5PX*BD06AS3+TSTAT | *DHMB060CCV3 | 19300 | 17900 | 16 | 12 | 7.8 | 2 | 65 | 50 | 215567063
TRANE | 5TWR5018A1 | 5PX*BD06AS3+TSTAT | *DHMB060CCV3 | 19300 | 17900 | 16 | 12 | 7.8 | 2 | 65 | 50 | 215567062
AMERICAN STANDARD | 5A6H5018A1 | 5PX*B003AS3+TSTAT | S8V2B080M4PCB | 19100 | 18500 | 15.2 | 12 | 7.8 | 2 | 64 | 48 | 215567015
TRANE | 5TWR5018A1 | 5PX*B003AS3+TSTAT | S8V2B080M4PCB | 19100 | 18500 | 15.2 | 12 | 7.8 | 2 | 64 | 48 | 215567014
AMERICAN STANDARD | 5A6H5018A1 | 5PX*B003AS3+TSTAT | L8V1A040U3VSB | 18700 | 18000 | 15.2 | 12 | 7.8 | 1.9 | 64 | 49 | 215567013
TRANE | 5TWR5018A1 | 5PX*B003AS3+TSTAT | L8V1A040U3VSB | 18700 | 18000 | 15.2 | 12 | 7.8 | 1.9 | 64 | 49 | 215567012
AMERICAN STANDARD | 5A6H5018A1 | 5PX*B003AS3+TSTAT | L8V1A060U3VSB | 18700 | 18000 | 15.2 | 12 | 7.8 | 1.9 | 64 | 49 | 215567011
TRANE | 5TWR5018A1 | 5PX*B003AS3+TSTAT | L8V1A060U3VSB | 18700 | 18000 | 15.2 | 12 | 7.8 | 1.9 | 64 | 49 | 215567010
AMERICAN STANDARD | 5A6H5018A1 | 5PX*B003AS3+TSTAT+P0V0A000M30SD |  | 18600 | 18000 | 15.2 | 12 | 7.8 | 1.9 | 64 | 48 | 215567005
TRANE | 5TWR5018A1 | 5PX*B003AS3+TSTAT+P0V0A000M30SD |  | 18600 | 18000 | 15.2 | 12 | 7.8 | 1.9 | 64 | 48 | 215567004
AMERICAN STANDARD | 5A6H5018A1 | 5PX*B003AS3+TSTAT | S8V2A040M3PCB | 18500 | 17900 | 15.2 | 12 | 7.8 | 1.9 | 64 | 49 | 215567003
TRANE | 5TWR5018A1 | 5PX*B003AS3+TSTAT | S8V2A040M3PCB | 18500 | 17900 | 15.2 | 12 | 7.8 | 1.9 | 64 | 49 | 215567002
AMERICAN STANDARD | 5A6H5018A1 | 5PX*B003AS3+TSTAT | S8V2A040M3PDB | 18500 | 17900 | 15.2 | 12 | 7.8 | 1.9 | 64 | 49 | 215567001
TRANE | 5TWR5018A1 | 5PX*B003AS3+TSTAT | S8V2A040M3PDB | 18500 | 17900 | 15.2 | 12 | 7.8 | 1.9 | 64 | 49 | 215567000
AMERICAN STANDARD | 5A6H5018A1 | 5PX*B003AS3+TSTAT | *UHMB060CCV3 | 19300 | 18400 | 16 | 12 | 7.8 | 2 | 64 | 48 | 215566997
TRANE | 5TWR5018A1 | 5PX*B003AS3+TSTAT | *UHMB060CCV3 | 19300 | 18400 | 16 | 12 | 7.8 | 2 | 64 | 48 | 215566996
AMERICAN STANDARD | 5A6H5018A1 | 5PX*B003AS3+TSTAT | S9X2B040U3PSB | 19300 | 18500 | 15.2 | 12 | 7.8 | 2 | 64 | 48 | 215566995
TRANE | 5TWR5018A1 | 5PX*B003AS3+TSTAT | S9X2B040U3PSB | 19300 | 18500 | 15.2 | 12 | 7.8 | 2 | 64 | 48 | 215566994
AMERICAN STANDARD | 5A6H5018A1 | 5PX*B003AS3+TSTAT | S9X1B040U3PSB | 19300 | 18500 | 15.2 | 12 | 7.8 | 2 | 64 | 48 | 215566993
TRANE | 5TWR5018A1 | 5PX*B003AS3+TSTAT | S9X1B040U3PSB | 19300 | 18500 | 15.2 | 12 | 7.8 | 2 | 64 | 48 | 215566992
TRANE | 5TWR5048A1 | 5PX*B006AS3+TSTAT | S9X2B080U4PSB | 43500 | 43500 | 15.2 | 11.7 | 7.8 | 2 | 67 | 51 | 215569156
AMERICAN STANDARD | 5A6H5048A1 | 5PX*B006AS3+TSTAT | S9X1B080U4PSB | 43500 | 43500 | 15.2 | 11.7 | 7.8 | 2 | 67 | 51 | 215569153
TRANE | 5TWR5048A1 | 5PX*B006AS3+TSTAT | S9X1B080U4PSB | 43500 | 43500 | 15.2 | 11.7 | 7.8 | 2 | 67 | 51 | 215569152
AMERICAN STANDARD | 5A6H5048A1 | 5PX*B006AS3+TSTAT | S9V2B080U4VSB | 43500 | 43500 | 15.2 | 11.7 | 7.8 | 2 | 67 | 51 | 215569149
TRANE | 5TWR5048A1 | 5PX*B006AS3+TSTAT | S9V2B080U4VSB | 43500 | 43500 | 15.2 | 11.7 | 7.8 | 2 | 67 | 51 | 215569148
AMERICAN STANDARD | 5A6H5048A1 | 5PX*B006AS3+TSTAT | S9V2B080U4PSC | 43000 | 43500 | 15.2 | 11.7 | 7.8 | 2 | 68 | 52 | 215569147
TRANE | 5TWR5048A1 | 5PX*B006AS3+TSTAT | S9V2B080U4PSC | 43000 | 43500 | 15.2 | 11.7 | 7.8 | 2 | 68 | 52 | 215569146
AMERICAN STANDARD | 5A6H5036A1 | 5PX*BD04AS3+TSTAT | S8V2B060M4PDB | 32600 | 31400 | 15.2 | 12 | 7.8 | 2.1 | 69 | 55 | 215568275
TRANE | 5TWR5036A1 | 5PX*BD04AS3+TSTAT | S8V2B060M4PDB | 32600 | 31400 | 15.2 | 12 | 7.8 | 2.1 | 69 | 55 | 215568274
AMERICAN STANDARD | 5A6H5036A1 | 5PX*BD04AS3+TSTAT | S8V2B060M4PCB | 32600 | 31400 | 15.2 | 12 | 7.8 | 2.1 | 69 | 55 | 215568273
TRANE | 5TWR5036A1 | 5PX*BD04AS3+TSTAT | S8V2B060M4PCB | 32600 | 31400 | 15.2 | 12 | 7.8 | 2.1 | 69 | 55 | 215568272
AMERICAN STANDARD | 5A6H5036A1 | 5PX*BD04AS3+TSTAT+P0V0B000M40SD |  | 33200 | 31600 | 15.2 | 12 | 7.8 | 2.2 | 69 | 55 | 215568267
TRANE | 5TWR5036A1 | 5PX*BD04AS3+TSTAT+P0V0B000M40SD |  | 33200 | 31600 | 15.2 | 12 | 7.8 | 2.2 | 69 | 55 | 215568266
AMERICAN STANDARD | 5A6H5036A1 | 5PX*BD04AS3+TSTAT+P0V0A000M30SD |  | 31800 | 31000 | 15.2 | 11.7 | 7.8 | 2 | 70 | 55 | 215568265
TRANE | 5TWR5036A1 | 5PX*BD04AS3+TSTAT+P0V0A000M30SD |  | 31800 | 31000 | 15.2 | 11.7 | 7.8 | 2 | 70 | 55 | 215568264
AMERICAN STANDARD | 5A6H5036A1 | 5PX*B006AS3+TSTAT | S8V2A040M3PDB | 32400 | 30000 | 15.2 | 12 | 8 | 2.2 | 69 | 56 | 215568207
TRANE | 5TWR5036A1 | 5PX*B006AS3+TSTAT | S8V2A040M3PDB | 32400 | 30000 | 15.2 | 12 | 8 | 2.2 | 69 | 56 | 215568206
AMERICAN STANDARD | 5A6H5036A1 | 5PX*B006AS3+TSTAT | S8V2A040M3PCB | 32400 | 30000 | 15.2 | 12 | 8 | 2.2 | 69 | 56 | 215568205
TRANE | 5TWR5036A1 | 5PX*B006AS3+TSTAT | S8V2A040M3PCB | 32400 | 30000 | 15.2 | 12 | 8 | 2.2 | 69 | 56 | 215568204
AMERISTAR | A5HP5030A1 | 5PX*B004AS3+TSTAT | A951X080BU4SA | 27800 | 25600 | 15.2 | 11.7 | 7.8 | 2 | 68 | 53 | 215574705
RUNTRU | A5HP5030A1 | 5PX*B004AS3+TSTAT | A951X080BU4SA | 27800 | 25600 | 15.2 | 11.7 | 7.8 | 2 | 68 | 53 | 215574704
AMERISTAR | A5HP5030A1 | 5PX*B004AS3+TSTAT | A951X060BU4SA | 27400 | 25000 | 15.2 | 12 | 7.8 | 2.1 | 68 | 53 | 215574703
RUNTRU | A5HP5030A1 | 5PX*B004AS3+TSTAT | A951X060BU4SA | 27400 | 25000 | 15.2 | 12 | 7.8 | 2.1 | 68 | 53 | 215574702
AMERISTAR | A5HP5030A1 | 5PX*B004AS3+TSTAT | A951X040BU3SA | 27800 | 25800 | 15.2 | 11.7 | 7.8 | 2 | 68 | 53 | 215574701
RUNTRU | A5HP5030A1 | 5PX*B004AS3+TSTAT | A951X040BU3SA | 27800 | 25800 | 15.2 | 11.7 | 7.8 | 2 | 68 | 53 | 215574700
AMERISTAR | A5HP5030A1 | 5PX*B004AS3+TSTAT | A801X060BM4TD | 27800 | 25400 | 15.2 | 12 | 7.8 | 2.1 | 68 | 53 | 215574695
RUNTRU | A5HP5030A1 | 5PX*B004AS3+TSTAT | A801X060BM4TD | 27800 | 25400 | 15.2 | 12 | 7.8 | 2.1 | 68 | 53 | 215574694
AMERISTAR | A5HP5030A1 | 5PX*B004AS3+TSTAT | A801X060BM4SD | 27800 | 25400 | 15.2 | 12 | 7.8 | 2.1 | 68 | 53 | 215574693
RUNTRU | A5HP5030A1 | 5PX*B004AS3+TSTAT | A801X060BM4SD | 27800 | 25400 | 15.2 | 12 | 7.8 | 2.1 | 68 | 53 | 215574692
AMERISTAR | A5HP5030A1 | 5PX*B004AS3+TSTAT | A952V080BU4SB | 27400 | 25000 | 15.2 | 12 | 7.8 | 2.1 | 68 | 53 | 215574685
RUNTRU | A5HP5030A1 | 5PX*B004AS3+TSTAT | A952V080BU4SB | 27400 | 25000 | 15.2 | 12 | 7.8 | 2.1 | 68 | 53 | 215574684
AMERISTAR | A5HP5030A1 | 5PX*B003AS3+TSTAT | A801X060BM4SD | 27400 | 26800 | 15.2 | 11.7 | 7.8 | 1.9 | 66 | 51 | 215574679
RUNTRU | A5HP5030A1 | 5PX*B003AS3+TSTAT | A801X060BM4SD | 27400 | 26800 | 15.2 | 11.7 | 7.8 | 1.9 | 66 | 51 | 215574678
AMERISTAR | A5HP5030A1 | 5PX*B003AS3+TSTAT | A801X060BM4TD | 27400 | 26800 | 15.2 | 11.7 | 7.8 | 1.9 | 66 | 51 | 215574677
RUNTRU | A5HP5030A1 | 5PX*B003AS3+TSTAT | A801X060BM4TD | 27400 | 26800 | 15.2 | 11.7 | 7.8 | 1.9 | 66 | 51 | 215574676
AMERISTAR | A5HP5030A1 | 5PX*B003AS3+TSTAT | A801X080BM4SD | 27400 | 26800 | 15.2 | 11.7 | 7.8 | 1.9 | 66 | 51 | 215574675
RUNTRU | A5HP5030A1 | 5PX*B003AS3+TSTAT | A801X080BM4SD | 27400 | 26800 | 15.2 | 11.7 | 7.8 | 1.9 | 66 | 51 | 215574674
AMERISTAR | A5HP5030A1 | 5PX*B003AS3+TSTAT | A801X080BM4TD | 27400 | 26800 | 15.2 | 11.7 | 7.8 | 1.9 | 66 | 51 | 215574673
RUNTRU | A5HP5030A1 | 5PX*B003AS3+TSTAT | A801X080BM4TD | 27400 | 26800 | 15.2 | 11.7 | 7.8 | 1.9 | 66 | 51 | 215574672
AMERISTAR | A5HP5024A1 | 5TXCD008AS3+TSTAT |  | 24200 | 22200 | 15.2 | 11.7 | 7.8 | 2 | 68 | 53 | 215574641
RUNTRU | A5HP5024A1 | 5TXCD008AS3+TSTAT |  | 24200 | 22200 | 15.2 | 11.7 | 7.8 | 2 | 68 | 53 | 215574640
AMERISTAR | A5HP5024A1 | 5TXCB003AS3+TSTAT | A801X080BM4SD | 23800 | 22800 | 15.5 | 12 | 7.8 | 1.9 | 65 | 50 | 215574637
RUNTRU | A5HP5024A1 | 5TXCB003AS3+TSTAT | A801X080BM4SD | 23800 | 22800 | 15.5 | 12 | 7.8 | 1.9 | 65 | 50 | 215574636
AMERISTAR | A5HP5024A1 | 5TXCB003AS3+TSTAT | A801X060BM4TD | 24000 | 22800 | 15.5 | 12 | 7.8 | 1.9 | 66 | 50 | 215574635
RUNTRU | A5HP5024A1 | 5TXCB003AS3+TSTAT | A801X060BM4TD | 24000 | 22800 | 15.5 | 12 | 7.8 | 1.9 | 66 | 50 | 215574634
AMERISTAR | A5HP5024A1 | 5TXCB003AS3+TSTAT | A801X060BM4SD | 24000 | 22800 | 15.5 | 12 | 7.8 | 1.9 | 66 | 50 | 215574633
RUNTRU | A5HP5024A1 | 5TXCB003AS3+TSTAT | A801X060BM4SD | 24000 | 22800 | 15.5 | 12 | 7.8 | 1.9 | 66 | 50 | 215574632
AMERISTAR | A5HP5024A1 | 5TXCB003AS3+TSTAT | A801X040BM2TD | 23600 | 22600 | 15.2 | 12 | 7.8 | 1.9 | 66 | 50 | 215574631
RUNTRU | A5HP5024A1 | 5TXCB003AS3+TSTAT | A801X040BM2TD | 23600 | 22600 | 15.2 | 12 | 7.8 | 1.9 | 66 | 50 | 215574630
TRANE | 5TWR5048A1 | 5PX*C009AS3+TSTAT | S8X1C100M5PTC | 44500 | 43000 | 15.2 | 12 | 8 | 2.1 | 67 | 52 | 215569236
AMERICAN STANDARD | 5A6H5048A1 | 5PX*C007AS3+TSTAT | *UHMC100CCV4 | 44000 | 43500 | 15.2 | 11.7 | 7.8 | 2.1 | 66 | 51 | 215569235
TRANE | 5TWR5048A1 | 5PX*C007AS3+TSTAT | *UHMC100CCV4 | 44000 | 43500 | 15.2 | 11.7 | 7.8 | 2.1 | 66 | 51 | 215569234
AMERICAN STANDARD | 5A6H5048A1 | 5PX*C007AS3+TSTAT | L8V1C100U5VSB | 44000 | 43500 | 15.2 | 12 | 7.8 | 2.1 | 66 | 51 | 215569233
TRANE | 5TWR5048A1 | 5PX*C007AS3+TSTAT | L8V1C100U5VSB | 44000 | 43500 | 15.2 | 12 | 7.8 | 2.1 | 66 | 51 | 215569232
AMERICAN STANDARD | 5A6H5048A1 | 5PX*C007AS3+TSTAT+P0V0C000M50SD |  | 44000 | 43500 | 15.2 | 12 | 7.8 | 2.1 | 66 | 51 | 215569227
TRANE | 5TWR5048A1 | 5PX*C007AS3+TSTAT+P0V0C000M50SD |  | 44000 | 43500 | 15.2 | 12 | 7.8 | 2.1 | 66 | 51 | 215569226
AMERICAN STANDARD | 5A6H5048A1 | 5PX*C007AS3+TSTAT | S8V2C080M5PDB | 43500 | 43500 | 15.2 | 12 | 7.8 | 2.1 | 67 | 51 | 215569223
TRANE | 5TWR5048A1 | 5PX*C007AS3+TSTAT | S8V2C080M5PDB | 43500 | 43500 | 15.2 | 12 | 7.8 | 2.1 | 67 | 51 | 215569222
AMERICAN STANDARD | 5A6H5048A1 | 5PX*C007AS3+TSTAT | S8V2C100M5PCB | 43500 | 43500 | 15.2 | 12 | 7.8 | 2.1 | 67 | 51 | 215569221
TRANE | 5TWR5048A1 | 5PX*C007AS3+TSTAT | S8V2C100M5PCB | 43500 | 43500 | 15.2 | 12 | 7.8 | 2.1 | 67 | 51 | 215569220
AMERICAN STANDARD | 5A6H5048A1 | 5PX*C007AS3+TSTAT | S8V2C100M5PDB | 43500 | 43500 | 15.2 | 12 | 7.8 | 2.1 | 67 | 51 | 215569219
TRANE | 5TWR5048A1 | 5PX*C007AS3+TSTAT | S8V2C100M5PDB | 43500 | 43500 | 15.2 | 12 | 7.8 | 2.1 | 67 | 51 | 215569218
AMERICAN STANDARD | 5A6H5048A1 | 5PX*C007AS3+TSTAT | S8X1C080M5PSC | 43000 | 43000 | 15.2 | 12 | 7.8 | 2.1 | 67 | 52 | 215569217
TRANE | 5TWR5048A1 | 5PX*C007AS3+TSTAT | S8X1C080M5PSC | 43000 | 43000 | 15.2 | 12 | 7.8 | 2.1 | 67 | 52 | 215569216
AMERICAN STANDARD | 5A6H5048A1 | 5PX*C007AS3+TSTAT | S8X1C080M5PTC | 43000 | 43000 | 15.2 | 12 | 7.8 | 2.1 | 67 | 52 | 215569215
TRANE | 5TWR5048A1 | 5PX*C007AS3+TSTAT | S8X1C080M5PTC | 43000 | 43000 | 15.2 | 12 | 7.8 | 2.1 | 67 | 52 | 215569214
AMERICAN STANDARD | 5A6H5048A1 | 5PX*C007AS3+TSTAT | S8X1C100M5PSC | 43500 | 43500 | 15.2 | 12 | 7.8 | 2.1 | 67 | 51 | 215569213
TRANE | 5TWR5048A1 | 5PX*C007AS3+TSTAT | S8X1C100M5PSC | 43500 | 43500 | 15.2 | 12 | 7.8 | 2.1 | 67 | 51 | 215569212
AMERICAN STANDARD | 5A6H5048A1 | 5PX*C007AS3+TSTAT | S8X1C100M5PTC | 43500 | 43500 | 15.2 | 12 | 7.8 | 2.1 | 67 | 51 | 215569211
TRANE | 5TWR5048A1 | 5PX*C007AS3+TSTAT | S8X1C100M5PTC | 43500 | 43500 | 15.2 | 12 | 7.8 | 2.1 | 67 | 51 | 215569210
AMERICAN STANDARD | 5A6H5048A1 | 5PX*C007AS3+TSTAT | S8X2C080M5PSC | 43000 | 43000 | 15.2 | 12 | 7.8 | 2.1 | 67 | 52 | 215569209
TRANE | 5TWR5048A1 | 5PX*C007AS3+TSTAT | S8X2C080M5PSC | 43000 | 43000 | 15.2 | 12 | 7.8 | 2.1 | 67 | 52 | 215569208
AMERICAN STANDARD | 5A6H5048A1 | 5PX*C007AS3+TSTAT | S8X2C080M5PTC | 43000 | 43000 | 15.2 | 12 | 7.8 | 2.1 | 67 | 52 | 215569207
TRANE | 5TWR5048A1 | 5PX*C007AS3+TSTAT | S8X2C080M5PTC | 43000 | 43000 | 15.2 | 12 | 7.8 | 2.1 | 67 | 52 | 215569206
AMERICAN STANDARD | 5A6H5048A1 | 5PX*C007AS3+TSTAT | S9V2C080U5PSC | 44000 | 43500 | 15.2 | 12 | 7.8 | 2.1 | 67 | 51 | 215569205
TRANE | 5TWR5048A1 | 5PX*C007AS3+TSTAT | S9V2C080U5PSC | 44000 | 43500 | 15.2 | 12 | 7.8 | 2.1 | 67 | 51 | 215569204
AMERICAN STANDARD | 5A6H5048A1 | 5PX*C007AS3+TSTAT | S9V2C100U4VSB | 44000 | 43500 | 15.2 | 12 | 7.8 | 2.1 | 67 | 51 | 215569193
TRANE | 5TWR5048A1 | 5PX*C007AS3+TSTAT | S9V2C100U4VSB | 44000 | 43500 | 15.2 | 12 | 7.8 | 2.1 | 67 | 51 | 215569192
AMERICAN STANDARD | 5A6H5048A1 | 5PX*C007AS3+TSTAT | S8X2C100M5PSC | 43500 | 43500 | 15.2 | 12 | 7.8 | 2.1 | 67 | 51 | 215569191
TRANE | 5TWR5048A1 | 5PX*C007AS3+TSTAT | S8X2C100M5PSC | 43500 | 43500 | 15.2 | 12 | 7.8 | 2.1 | 67 | 51 | 215569190
AMERICAN STANDARD | 5A6H5048A1 | 5PX*C007AS3+TSTAT | S8X2C100M5PTC | 43500 | 43500 | 15.2 | 12 | 7.8 | 2.1 | 67 | 51 | 215569189
TRANE | 5TWR5048A1 | 5PX*C007AS3+TSTAT | S8X2C100M5PTC | 43500 | 43500 | 15.2 | 12 | 7.8 | 2.1 | 67 | 51 | 215569188
AMERICAN STANDARD | 5A6H5048A1 | 5PX*B006AS3+TSTAT | S8V2B080M4PDB | 43500 | 43500 | 15.2 | 11.7 | 7.8 | 2 | 67 | 52 | 215569175
TRANE | 5TWR5048A1 | 5PX*B006AS3+TSTAT | S8V2B080M4PDB | 43500 | 43500 | 15.2 | 11.7 | 7.8 | 2 | 67 | 52 | 215569174
AMERICAN STANDARD | 5A6H5048A1 | 5PX*B006AS3+TSTAT | S8V2B080M4PCB | 43500 | 43500 | 15.2 | 11.7 | 7.8 | 2 | 67 | 52 | 215569173
TRANE | 5TWR5048A1 | 5PX*B006AS3+TSTAT | S8V2B080M4PCB | 43500 | 43500 | 15.2 | 11.7 | 7.8 | 2 | 67 | 52 | 215569172
AMERICAN STANDARD | 5A6H5048A1 | 5PX*B006AS3+TSTAT | S8V2B060M4PDB | 43500 | 43500 | 15.2 | 11.7 | 7.8 | 2 | 67 | 52 | 215569171
TRANE | 5TWR5048A1 | 5PX*B006AS3+TSTAT | S8V2B060M4PDB | 43500 | 43500 | 15.2 | 11.7 | 7.8 | 2 | 67 | 52 | 215569170
AMERICAN STANDARD | 5A6H5048A1 | 5PX*B006AS3+TSTAT | S8V2B060M4PCB | 43500 | 43500 | 15.2 | 11.7 | 7.8 | 2 | 67 | 52 | 215569169
TRANE | 5TWR5048A1 | 5PX*B006AS3+TSTAT | S8V2B060M4PCB | 43500 | 43500 | 15.2 | 11.7 | 7.8 | 2 | 67 | 52 | 215569168
AMERICAN STANDARD | 5A6H5048A1 | 5PX*B006AS3+TSTAT+P0V0B000M40SD |  | 44000 | 43500 | 15.2 | 12 | 7.8 | 2.1 | 67 | 52 | 215569167
TRANE | 5TWR5048A1 | 5PX*B006AS3+TSTAT+P0V0B000M40SD |  | 44000 | 43500 | 15.2 | 12 | 7.8 | 2.1 | 67 | 52 | 215569166
AMERICAN STANDARD | 5A6H5048A1 | 5PX*B006AS3+TSTAT | L8V1B080U4VSB | 43500 | 43500 | 15.2 | 11.7 | 7.8 | 2 | 68 | 52 | 215569165
TRANE | 5TWR5048A1 | 5PX*B006AS3+TSTAT | L8V1B080U4VSB | 43500 | 43500 | 15.2 | 11.7 | 7.8 | 2 | 68 | 52 | 215569164
AMERICAN STANDARD | 5A6H5048A1 | 5PX*B006AS3+TSTAT | S9V2B060U4PSC | 43500 | 43500 | 15.2 | 11.7 | 7.8 | 2 | 67 | 52 | 215569159
TRANE | 5TWR5048A1 | 5PX*B006AS3+TSTAT | S9V2B060U4PSC | 43500 | 43500 | 15.2 | 11.7 | 7.8 | 2 | 67 | 52 | 215569158
AMERICAN STANDARD | 5A6H5048A1 | 5PX*B006AS3+TSTAT | S9X2B080U4PSB | 43500 | 43500 | 15.2 | 11.7 | 7.8 | 2 | 67 | 51 | 215569157
AMERICAN STANDARD | 5A6H5036A1 | 5TXCC005AS3+TSTAT | S8V2C100M5PCB | 33000 | 30800 | 15.2 | 12 | 8 | 2.2 | 70 | 56 | 215566341
TRANE | 5TWR5036A1 | 5TXCC005AS3+TSTAT | S8V2C100M5PCB | 33000 | 30800 | 15.2 | 12 | 8 | 2.2 | 70 | 56 | 215566340
AMERICAN STANDARD | 5A6H5036A1 | 5TXCC005AS3+TSTAT | S8V2C080M5PDB | 33000 | 31000 | 15.2 | 12 | 8 | 2.2 | 70 | 56 | 215566339
TRANE | 5TWR5036A1 | 5TXCC005AS3+TSTAT | S8V2C080M5PDB | 33000 | 31000 | 15.2 | 12 | 8 | 2.2 | 70 | 56 | 215566338
AMERICAN STANDARD | 5A6H5036A1 | 5TXCC005AS3+TSTAT | S8V2C080M5PCB | 33000 | 31000 | 15.2 | 12 | 8 | 2.2 | 70 | 56 | 215566337
TRANE | 5TWR5036A1 | 5TXCC005AS3+TSTAT | S8V2C080M5PCB | 33000 | 31000 | 15.2 | 12 | 8 | 2.2 | 70 | 56 | 215566336
AMERISTAR | A5HP5030A1 | 5PX*B006AS3+TSTAT | L9X1B070U4VSA | 28600 | 26200 | 15.2 | 11.7 | 7.8 | 2 | 68 | 53 | 215574745
RUNTRU | A5HP5030A1 | 5PX*B006AS3+TSTAT | L9X1B070U4VSA | 28600 | 26200 | 15.2 | 11.7 | 7.8 | 2 | 68 | 53 | 215574744
AMERISTAR | A5HP5030A1 | 5PX*B006AS3+TSTAT+P0V0A000M30SD |  | 27600 | 24800 | 15.2 | 12 | 7.8 | 2 | 68 | 53 | 215574741
RUNTRU | A5HP5030A1 | 5PX*B006AS3+TSTAT+P0V0A000M30SD |  | 27600 | 24800 | 15.2 | 12 | 7.8 | 2 | 68 | 53 | 215574740
AMERISTAR | A5HP5030A1 | 5PX*B006AS3+TSTAT | A801X080BM4TD | 28600 | 25600 | 15.5 | 12 | 7.8 | 2.1 | 67 | 52 | 215574735
RUNTRU | A5HP5030A1 | 5PX*B006AS3+TSTAT | A801X080BM4TD | 28600 | 25600 | 15.5 | 12 | 7.8 | 2.1 | 67 | 52 | 215574734
AMERISTAR | A5HP5030A1 | 5PX*B006AS3+TSTAT | A801X060BM4SD | 28600 | 25600 | 15.5 | 12 | 7.8 | 2.1 | 67 | 52 | 215574729
RUNTRU | A5HP5030A1 | 5PX*B006AS3+TSTAT | A801X060BM4SD | 28600 | 25600 | 15.5 | 12 | 7.8 | 2.1 | 67 | 52 | 215574728
AMERISTAR | A5HP5030A1 | 5PX*B006AS3+TSTAT+P0V0B000M40SD |  | 27800 | 25000 | 16 | 12 | 7.8 | 2.1 | 70 | 54 | 215574727
RUNTRU | A5HP5030A1 | 5PX*B006AS3+TSTAT+P0V0B000M40SD |  | 27800 | 25000 | 16 | 12 | 7.8 | 2.1 | 70 | 54 | 215574726
AMERISTAR | A5HP5030A1 | 5PX*B006AS3+TSTAT | A801X080BM4SD | 28600 | 25600 | 15.5 | 12 | 7.8 | 2.1 | 67 | 52 | 215574725
RUNTRU | A5HP5030A1 | 5PX*B006AS3+TSTAT | A801X080BM4SD | 28600 | 25600 | 15.5 | 12 | 7.8 | 2.1 | 67 | 52 | 215574724
AMERISTAR | A5HP5030A1 | 5PX*B004AS3+TSTAT | L8V1B080U4VSB | 27400 | 25000 | 15.2 | 12 | 7.8 | 2.1 | 68 | 54 | 215574721
RUNTRU | A5HP5030A1 | 5PX*B004AS3+TSTAT | L8V1B080U4VSB | 27400 | 25000 | 15.2 | 12 | 7.8 | 2.1 | 68 | 54 | 215574720
AMERISTAR | A5HP5030A1 | 5PX*B004AS3+TSTAT+P0V0B000M40SD |  | 28200 | 25400 | 15.2 | 12 | 7.8 | 2.1 | 68 | 53 | 215574711
RUNTRU | A5HP5030A1 | 5PX*B004AS3+TSTAT+P0V0B000M40SD |  | 28200 | 25400 | 15.2 | 12 | 7.8 | 2.1 | 68 | 53 | 215574710
TRANE | 5TWR5048A1 | 5PX*CD09AS3+TSTAT+P0V0C000M50SD |  | 45500 | 43000 | 16 | 12 | 7.8 | 2.1 | 67 | 52 | 215569316
AMERICAN STANDARD | 5A6H5048A1 | 5PX*C009AS3+TSTAT | *UHMC100CCV4 | 44500 | 42500 | 15.2 | 12 | 8 | 2.2 | 67 | 52 | 215569273
TRANE | 5TWR5048A1 | 5PX*C009AS3+TSTAT | *UHMC100CCV4 | 44500 | 42500 | 15.2 | 12 | 8 | 2.2 | 67 | 52 | 215569272
AMERICAN STANDARD | 5A6H5048A1 | 5PX*C009AS3+TSTAT | S9V2C080U5PSC | 44500 | 43000 | 16 | 12 | 8 | 2.1 | 67 | 52 | 215569269
TRANE | 5TWR5048A1 | 5PX*C009AS3+TSTAT | S9V2C080U5PSC | 44500 | 43000 | 16 | 12 | 8 | 2.1 | 67 | 52 | 215569268
AMERICAN STANDARD | 5A6H5048A1 | 5PX*C009AS3+TSTAT | S8X2C100M5PTC | 44500 | 43000 | 15.2 | 12 | 8 | 2.1 | 67 | 52 | 215569267
TRANE | 5TWR5048A1 | 5PX*C009AS3+TSTAT | S8X2C100M5PTC | 44500 | 43000 | 15.2 | 12 | 8 | 2.1 | 67 | 52 | 215569266
AMERICAN STANDARD | 5A6H5048A1 | 5PX*C009AS3+TSTAT | S8X2C100M5PSC | 44500 | 43000 | 15.2 | 12 | 8 | 2.1 | 67 | 52 | 215569265
TRANE | 5TWR5048A1 | 5PX*C009AS3+TSTAT | S8X2C100M5PSC | 44500 | 43000 | 15.2 | 12 | 8 | 2.1 | 67 | 52 | 215569264
AMERICAN STANDARD | 5A6H5048A1 | 5PX*C009AS3+TSTAT | S8X2C080M5PTC | 44500 | 43000 | 15.2 | 12 | 8 | 2.1 | 67 | 51 | 215569263
TRANE | 5TWR5048A1 | 5PX*C009AS3+TSTAT | S8X2C080M5PTC | 44500 | 43000 | 15.2 | 12 | 8 | 2.1 | 67 | 51 | 215569262
AMERICAN STANDARD | 5A6H5048A1 | 5PX*C009AS3+TSTAT | S8X1C100M5PSC | 44500 | 43000 | 15.2 | 12 | 8 | 2.1 | 67 | 52 | 215569261
TRANE | 5TWR5048A1 | 5PX*C009AS3+TSTAT | S8X1C100M5PSC | 44500 | 43000 | 15.2 | 12 | 8 | 2.1 | 67 | 52 | 215569260
AMERICAN STANDARD | 5A6H5048A1 | 5PX*C009AS3+TSTAT | S8X1C080M5PTC | 44500 | 43000 | 15.2 | 12 | 8 | 2.1 | 67 | 51 | 215569259
TRANE | 5TWR5048A1 | 5PX*C009AS3+TSTAT | S8X1C080M5PTC | 44500 | 43000 | 15.2 | 12 | 8 | 2.1 | 67 | 51 | 215569258
AMERICAN STANDARD | 5A6H5048A1 | 5PX*C009AS3+TSTAT | S8X1C080M5PSC | 44500 | 43000 | 15.2 | 12 | 8 | 2.1 | 67 | 51 | 215569257
TRANE | 5TWR5048A1 | 5PX*C009AS3+TSTAT | S8X1C080M5PSC | 44500 | 43000 | 15.2 | 12 | 8 | 2.1 | 67 | 51 | 215569256
AMERICAN STANDARD | 5A6H5048A1 | 5PX*C009AS3+TSTAT | S8V2C100M5PDB | 44000 | 43000 | 15.2 | 12 | 7.8 | 2.1 | 67 | 51 | 215569255
TRANE | 5TWR5048A1 | 5PX*C009AS3+TSTAT | S8V2C100M5PDB | 44000 | 43000 | 15.2 | 12 | 7.8 | 2.1 | 67 | 51 | 215569254
AMERICAN STANDARD | 5A6H5048A1 | 5PX*C009AS3+TSTAT | S8V2C100M5PCB | 44000 | 43000 | 15.2 | 12 | 7.8 | 2.1 | 67 | 51 | 215569253
TRANE | 5TWR5048A1 | 5PX*C009AS3+TSTAT | S8V2C100M5PCB | 44000 | 43000 | 15.2 | 12 | 7.8 | 2.1 | 67 | 51 | 215569252
AMERICAN STANDARD | 5A6H5048A1 | 5PX*C009AS3+TSTAT | S8V2C080M5PDB | 44000 | 43000 | 15.2 | 12 | 7.8 | 2.1 | 67 | 51 | 215569251
TRANE | 5TWR5048A1 | 5PX*C009AS3+TSTAT | S8V2C080M5PDB | 44000 | 43000 | 15.2 | 12 | 7.8 | 2.1 | 67 | 51 | 215569250
AMERICAN STANDARD | 5A6H5048A1 | 5PX*C009AS3+TSTAT | S8V2C080M5PCB | 44000 | 43000 | 15.2 | 12 | 7.8 | 2.1 | 67 | 51 | 215569249
TRANE | 5TWR5048A1 | 5PX*C009AS3+TSTAT | S8V2C080M5PCB | 44000 | 43000 | 15.2 | 12 | 7.8 | 2.1 | 67 | 51 | 215569248
AMERICAN STANDARD | 5A6H5048A1 | 5PX*C009AS3+TSTAT | L8V1C100U5VSB | 45000 | 43000 | 16 | 12 | 8 | 2.2 | 67 | 51 | 215569245
TRANE | 5TWR5048A1 | 5PX*C009AS3+TSTAT | L8V1C100U5VSB | 45000 | 43000 | 16 | 12 | 8 | 2.2 | 67 | 51 | 215569244
AMERICAN STANDARD | 5A6H5048A1 | 5PX*C009AS3+TSTAT | L9X1C100U5VSA | 43500 | 43000 | 15.2 | 12 | 7.8 | 2.1 | 67 | 52 | 215569239
TRANE | 5TWR5048A1 | 5PX*C009AS3+TSTAT | L9X1C100U5VSA | 43500 | 43000 | 15.2 | 12 | 7.8 | 2.1 | 67 | 52 | 215569238
AMERICAN STANDARD | 5A6H5048A1 | 5PX*C009AS3+TSTAT | S8X1C100M5PTC | 44500 | 43000 | 15.2 | 12 | 8 | 2.1 | 67 | 52 | 215569237
AMERICAN STANDARD | 5A6H5036A1 | 5PX*BD06AS3+TSTAT | S8X2B080M4PTC | 33400 | 31600 | 15.2 | 12 | 8 | 2.2 | 69 | 55 | 215568365
TRANE | 5TWR5036A1 | 5PX*BD06AS3+TSTAT | S8X2B080M4PTC | 33400 | 31600 | 15.2 | 12 | 8 | 2.2 | 69 | 55 | 215568364
AMERICAN STANDARD | 5A6H5036A1 | 5PX*BD06AS3+TSTAT | S8X2B080M4PSC | 33400 | 31600 | 15.2 | 12 | 8 | 2.2 | 69 | 55 | 215568363
TRANE | 5TWR5036A1 | 5PX*BD06AS3+TSTAT | S8X2B080M4PSC | 33400 | 31600 | 15.2 | 12 | 8 | 2.2 | 69 | 55 | 215568362
AMERICAN STANDARD | 5A6H5036A1 | 5PX*BD06AS3+TSTAT | S8X2A040M3PTC | 32400 | 31000 | 15.2 | 12 | 8 | 2.1 | 69 | 55 | 215568359
TRANE | 5TWR5036A1 | 5PX*BD06AS3+TSTAT | S8X2A040M3PTC | 32400 | 31000 | 15.2 | 12 | 8 | 2.1 | 69 | 55 | 215568358
AMERICAN STANDARD | 5A6H5036A1 | 5PX*BD06AS3+TSTAT | S8X2A040M3PSC | 32400 | 31000 | 15.2 | 12 | 8 | 2.1 | 69 | 55 | 215568357
AMERICAN STANDARD | 5A6H5024A1 | 5PX*B003AS3+TSTAT | *UHMB080CCV3 | 24200 | 22800 | 16 | 12 | 7.8 | 1.9 | 66 | 50 | 215567149
TRANE | 5TWR5024A1 | 5PX*B003AS3+TSTAT | *UHMB080CCV3 | 24200 | 22800 | 16 | 12 | 7.8 | 1.9 | 66 | 50 | 215567148
AMERICAN STANDARD | 5A6H5024A1 | 5PX*B003AS3+TSTAT | S9X2B080U4PSB | 24200 | 23000 | 15.2 | 12 | 7.8 | 1.9 | 65 | 50 | 215567147
TRANE | 5TWR5024A1 | 5PX*B003AS3+TSTAT | S9X2B080U4PSB | 24200 | 23000 | 15.2 | 12 | 7.8 | 1.9 | 65 | 50 | 215567146
AMERICAN STANDARD | 5A6H5024A1 | 5PX*B003AS3+TSTAT | S9X1B080U4PSB | 24200 | 23000 | 15.2 | 12 | 7.8 | 1.9 | 65 | 50 | 215567141
TRANE | 5TWR5024A1 | 5PX*B003AS3+TSTAT | S9X1B080U4PSB | 24200 | 23000 | 15.2 | 12 | 7.8 | 1.9 | 65 | 50 | 215567140
AMERICAN STANDARD | 5A6H5024A1 | 5PX*B003AS3+TSTAT | S9V2B060U3VSB | 24000 | 22800 | 15.2 | 12 | 7.8 | 1.9 | 65 | 50 | 215567129
TRANE | 5TWR5024A1 | 5PX*B003AS3+TSTAT | S9V2B060U3VSB | 24000 | 22800 | 15.2 | 12 | 7.8 | 1.9 | 65 | 50 | 215567128
AMERICAN STANDARD | 5A6H5024A1 | 5PX*B003AS3+TSTAT | S9V2B040U3PSC | 24000 | 23000 | 15.2 | 12 | 7.8 | 1.9 | 65 | 50 | 215567125
TRANE | 5TWR5024A1 | 5PX*B003AS3+TSTAT | S9V2B040U3PSC | 24000 | 23000 | 15.2 | 12 | 7.8 | 1.9 | 65 | 50 | 215567124
AMERICAN STANDARD | 5A6H5018A1 | 5PX*BD06AS3+TSTAT | S9V2B060D3VSB | 19300 | 17900 | 16 | 12 | 7.8 | 2 | 65 | 49 | 215567085
TRANE | 5TWR5018A1 | 5PX*BD06AS3+TSTAT | S9V2B060D3VSB | 19300 | 17900 | 16 | 12 | 7.8 | 2 | 65 | 49 | 215567084
AMERICAN STANDARD | 5A6H5018A1 | 5PX*BD06AS3+TSTAT | S9V2B060D3PSC | 19300 | 17900 | 16 | 12 | 7.8 | 2 | 65 | 49 | 215567083
TRANE | 5TWR5018A1 | 5PX*BD06AS3+TSTAT | S9V2B060D3PSC | 19300 | 17900 | 16 | 12 | 7.8 | 2 | 65 | 49 | 215567082
AMERICAN STANDARD | 5A6H5018A1 | 5PX*BD06AS3+TSTAT | S9V2B040D3PSC | 19300 | 17900 | 16 | 12 | 7.8 | 2 | 65 | 50 | 215567081
TRANE | 5TWR5018A1 | 5PX*BD06AS3+TSTAT | S9V2B040D3PSC | 19300 | 17900 | 16 | 12 | 7.8 | 2 | 65 | 50 | 215567080
AMERICAN STANDARD | 5A6H5036A1 | 5TXCB003AS3+TSTAT | S9X2B060U4PSB | 32200 | 32800 | 15.2 | 11.7 | 7.8 | 2.1 | 68 | 54 | 215566329
TRANE | 5TWR5036A1 | 5TXCB003AS3+TSTAT | S9X2B060U4PSB | 32200 | 32800 | 15.2 | 11.7 | 7.8 | 2.1 | 68 | 54 | 215566328
AMERICAN STANDARD | 5A6H5036A1 | 5TXCB003AS3+TSTAT | S9X1B060U4PSB | 32200 | 32800 | 15.2 | 11.7 | 7.8 | 2.1 | 68 | 54 | 215566327
TRANE | 5TWR5036A1 | 5TXCB003AS3+TSTAT | S9X1B060U4PSB | 32200 | 32800 | 15.2 | 11.7 | 7.8 | 2.1 | 68 | 54 | 215566326
AMERICAN STANDARD | 5A6H5036A1 | 5TXCB003AS3+TSTAT | S9X1B040U3PSB | 31800 | 32600 | 15.2 | 11.7 | 7.8 | 2.1 | 68 | 54 | 215566325
TRANE | 5TWR5036A1 | 5TXCB003AS3+TSTAT | S9X1B040U3PSB | 31800 | 32600 | 15.2 | 11.7 | 7.8 | 2.1 | 68 | 54 | 215566324
AMERICAN STANDARD | 5A6H5036A1 | 5TXCB003AS3+TSTAT | S9V2B080U4VSB | 32000 | 32600 | 15.2 | 12 | 7.8 | 2.1 | 68 | 54 | 215566323
TRANE | 5TWR5036A1 | 5TXCB003AS3+TSTAT | S9V2B080U4VSB | 32000 | 32600 | 15.2 | 12 | 7.8 | 2.1 | 68 | 54 | 215566322
AMERICAN STANDARD | 5A6H5036A1 | 5TXCB003AS3+TSTAT | S9V2B080U4PSC | 32000 | 32600 | 15.2 | 12 | 7.8 | 2.1 | 68 | 54 | 215566321
TRANE | 5TWR5036A1 | 5TXCB003AS3+TSTAT | S9V2B080U4PSC | 32000 | 32600 | 15.2 | 12 | 7.8 | 2.1 | 68 | 54 | 215566320
AMERICAN STANDARD | 5A6H5036A1 | 5TXCB003AS3+TSTAT | S9V2B060U4PSC | 32000 | 32600 | 15.2 | 12 | 7.8 | 2.1 | 68 | 54 | 215566319
TRANE | 5TWR5036A1 | 5TXCB003AS3+TSTAT | S9V2B060U4PSC | 32000 | 32600 | 15.2 | 12 | 7.8 | 2.1 | 68 | 54 | 215566318
AMERICAN STANDARD | 5A6H5036A1 | 5TXCB003AS3+TSTAT | S9V2B060U3VSB | 32000 | 32600 | 15.2 | 12 | 7.8 | 2.1 | 68 | 54 | 215566317
TRANE | 5TWR5036A1 | 5TXCB003AS3+TSTAT | S9V2B060U3VSB | 32000 | 32600 | 15.2 | 12 | 7.8 | 2.1 | 68 | 54 | 215566316
AMERICAN STANDARD | 5A6H5036A1 | 5TXCB003AS3+TSTAT | S9V2B040U3VSB | 32000 | 32600 | 15.2 | 11.7 | 7.8 | 2.1 | 69 | 54 | 215566315
TRANE | 5TWR5036A1 | 5TXCB003AS3+TSTAT | S9V2B040U3VSB | 32000 | 32600 | 15.2 | 11.7 | 7.8 | 2.1 | 69 | 54 | 215566314
AMERICAN STANDARD | 5A6H5036A1 | 5TXCB003AS3+TSTAT | S9V2B040U3PSC | 32000 | 32600 | 15.2 | 11.7 | 7.8 | 2.1 | 69 | 54 | 215566313
TRANE | 5TWR5036A1 | 5TXCB003AS3+TSTAT | S9V2B040U3PSC | 32000 | 32600 | 15.2 | 11.7 | 7.8 | 2.1 | 69 | 54 | 215566312
AMERICAN STANDARD | 5A6H5036A1 | 5TXCB003AS3+TSTAT | S8X2B060M4PTC | 32200 | 32800 | 15.2 | 11.7 | 8 | 2.1 | 68 | 54 | 215566307
TRANE | 5TWR5036A1 | 5TXCB003AS3+TSTAT | S8X2B060M4PTC | 32200 | 32800 | 15.2 | 11.7 | 8 | 2.1 | 68 | 54 | 215566306
AMERICAN STANDARD | 5A6H5036A1 | 5TXCB003AS3+TSTAT | S8X2B060M4PSC | 32200 | 32800 | 15.2 | 11.7 | 8 | 2.1 | 68 | 54 | 215566305
TRANE | 5TWR5036A1 | 5TXCB003AS3+TSTAT | S8X2B060M4PSC | 32200 | 32800 | 15.2 | 11.7 | 8 | 2.1 | 68 | 54 | 215566304
AMERICAN STANDARD | 5A6H5036A1 | 5TXCB003AS3+TSTAT | S8X1B060M4PTC | 32200 | 32800 | 15.2 | 11.7 | 8 | 2.1 | 68 | 54 | 215566299
TRANE | 5TWR5036A1 | 5TXCB003AS3+TSTAT | S8X1B060M4PTC | 32200 | 32800 | 15.2 | 11.7 | 8 | 2.1 | 68 | 54 | 215566298
AMERICAN STANDARD | 5A6H5036A1 | 5TXCB003AS3+TSTAT | S8X1B060M4PSC | 32200 | 32800 | 15.2 | 11.7 | 8 | 2.1 | 68 | 54 | 215566297
TRANE | 5TWR5036A1 | 5TXCB003AS3+TSTAT | S8X1B060M4PSC | 32200 | 32800 | 15.2 | 11.7 | 8 | 2.1 | 68 | 54 | 215566296
TRANE | 5TWR5036A1 | 5TXCB003AS3+TSTAT+P0V0B000M40SD |  | 32600 | 32800 | 15.2 | 12 | 7.8 | 2.1 | 68 | 54 | 215566288
AMERICAN STANDARD | 5A6H5036A1 | 5TXCB003AS3+TSTAT+P0V0B000M40SD |  | 32600 | 32800 | 15.2 | 12 | 7.8 | 2.1 | 68 | 54 | 215566289
AMERICAN STANDARD | 5A6H5036A1 | 5TXCB003AS3+TSTAT | *UHMB080CCV3 | 32000 | 32400 | 15.2 | 12 | 7.8 | 2.1 | 69 | 54 | 215566283
TRANE | 5TWR5036A1 | 5TXCB003AS3+TSTAT | *UHMB080CCV3 | 32000 | 32400 | 15.2 | 12 | 7.8 | 2.1 | 69 | 54 | 215566282
AMERICAN STANDARD | 5A6H5036A1 | 5TXCB003AS3+TSTAT | *UHMB060CCV3 | 32200 | 32600 | 15.2 | 11.7 | 8 | 2.1 | 69 | 54 | 215566281
TRANE | 5TWR5036A1 | 5TXCB003AS3+TSTAT | *UHMB060CCV3 | 32200 | 32600 | 15.2 | 11.7 | 8 | 2.1 | 69 | 54 | 215566280
AMERICAN STANDARD | 5A6H5036A1 | 5TXCB003AS3+TSTAT | S9X2B040U3PSB | 31800 | 32600 | 15.2 | 11.7 | 7.8 | 2.1 | 68 | 54 | 215566279
TRANE | 5TWR5036A1 | 5TXCB003AS3+TSTAT | S9X2B040U3PSB | 31800 | 32600 | 15.2 | 11.7 | 7.8 | 2.1 | 68 | 54 | 215566278
AMERICAN STANDARD | 5A6H5036A1 | 5TXCB003AS3+TSTAT | S9X1B080U4PSB | 32200 | 32800 | 15.2 | 11.7 | 8 | 2.1 | 68 | 54 | 215566277
TRANE | 5TWR5036A1 | 5TXCB003AS3+TSTAT | S9X1B080U4PSB | 32200 | 32800 | 15.2 | 11.7 | 8 | 2.1 | 68 | 54 | 215566276
AMERICAN STANDARD | 5A6H5036A1 | 5TXCB003AS3+TSTAT | S9X2B080U4PSB | 32200 | 32800 | 15.2 | 11.7 | 8 | 2.1 | 68 | 54 | 215566275
TRANE | 5TWR5036A1 | 5TXCB003AS3+TSTAT | S9X2B080U4PSB | 32200 | 32800 | 15.2 | 11.7 | 8 | 2.1 | 68 | 54 | 215566274
AMERICAN STANDARD | 5A6H5030A1 | 5TXCC009AS3+TSTAT | *UHMC100CCV4 | 28200 | 24600 | 15.2 | 12 | 7.8 | 2.2 | 67 | 52 | 215566263
TRANE | 5TWR5030A1 | 5TXCC009AS3+TSTAT | *UHMC100CCV4 | 28200 | 24600 | 15.2 | 12 | 7.8 | 2.2 | 67 | 52 | 215566262
AMERICAN STANDARD | 5A6H5030A1 | 5TXCC005AS3+TSTAT | *UHMC100CCV4 | 27800 | 25200 | 15.2 | 12 | 7.8 | 2.1 | 67 | 52 | 215566259
TRANE | 5TWR5030A1 | 5TXCC005AS3+TSTAT | *UHMC100CCV4 | 27800 | 25200 | 15.2 | 12 | 7.8 | 2.1 | 67 | 52 | 215566258
AMERICAN STANDARD | 5A6H5030A1 | 5TXCC005AS3+TSTAT | S8V2C080M5PCB | 27800 | 25400 | 15.2 | 12 | 7.8 | 2.1 | 68 | 53 | 215566257
TRANE | 5TWR5030A1 | 5TXCC005AS3+TSTAT | S8V2C080M5PCB | 27800 | 25400 | 15.2 | 12 | 7.8 | 2.1 | 68 | 53 | 215566256
AMERICAN STANDARD | 5A6H5030A1 | 5TXCC005AS3+TSTAT | S8V2C080M5PDB | 27800 | 25400 | 15.2 | 12 | 7.8 | 2.1 | 68 | 53 | 215566255
TRANE | 5TWR5030A1 | 5TXCC005AS3+TSTAT | S8V2C080M5PDB | 27800 | 25400 | 15.2 | 12 | 7.8 | 2.1 | 68 | 53 | 215566254
AMERICAN STANDARD | 5A6H5030A1 | 5TXCC005AS3+TSTAT | S8V2C100M5PCB | 28000 | 25600 | 15.2 | 12 | 7.8 | 2.1 | 68 | 53 | 215566253
TRANE | 5TWR5030A1 | 5TXCC005AS3+TSTAT | S8V2C100M5PCB | 28000 | 25600 | 15.2 | 12 | 7.8 | 2.1 | 68 | 53 | 215566252
AMERICAN STANDARD | 5A6H5030A1 | 5TXCC005AS3+TSTAT | S8V2C100M5PDB | 28000 | 25600 | 15.2 | 12 | 7.8 | 2.1 | 68 | 53 | 215566251
AMERISTAR | A5HP5030A1 | 5PX*B004AS3+TSTAT | A952V060BU4SB | 27600 | 25200 | 15.2 | 12 | 7.8 | 2.1 | 68 | 53 | 215574709
RUNTRU | A5HP5030A1 | 5PX*B004AS3+TSTAT | A952V060BU4SB | 27600 | 25200 | 15.2 | 12 | 7.8 | 2.1 | 68 | 53 | 215574708
AMERISTAR | A5HP5030A1 | 5PX*B004AS3+TSTAT | A952V040BU3SB | 27800 | 25600 | 15.2 | 11.7 | 7.8 | 2 | 68 | 54 | 215574707
RUNTRU | A5HP5030A1 | 5PX*B004AS3+TSTAT | A952V040BU3SB | 27800 | 25600 | 15.2 | 11.7 | 7.8 | 2 | 68 | 54 | 215574706
TRANE | 5TWR5048A1 | 5PX*CD09AS3+TSTAT | S8X2C100M5PSC | 44500 | 43000 | 15.2 | 12 | 7.8 | 2.1 | 67 | 52 | 215569338
AMERICAN STANDARD | 5A6H5048A1 | 5PX*CD09AS3+TSTAT | S8X2C080M5PTC | 44500 | 43000 | 15.2 | 12 | 7.8 | 2.1 | 66 | 51 | 215569337
TRANE | 5TWR5048A1 | 5PX*CD09AS3+TSTAT | S8X2C080M5PTC | 44500 | 43000 | 15.2 | 12 | 7.8 | 2.1 | 66 | 51 | 215569336
AMERICAN STANDARD | 5A6H5048A1 | 5PX*CD09AS3+TSTAT | S8X2C080M5PSC | 44500 | 43000 | 15.2 | 12 | 7.8 | 2.1 | 66 | 51 | 215569335
TRANE | 5TWR5048A1 | 5PX*CD09AS3+TSTAT | S8X2C080M5PSC | 44500 | 43000 | 15.2 | 12 | 7.8 | 2.1 | 66 | 51 | 215569334
AMERICAN STANDARD | 5A6H5048A1 | 5PX*CD09AS3+TSTAT | S8X1C100M5PTC | 44500 | 43000 | 15.2 | 12 | 7.8 | 2.1 | 67 | 52 | 215569333
TRANE | 5TWR5048A1 | 5PX*CD09AS3+TSTAT | S8X1C100M5PTC | 44500 | 43000 | 15.2 | 12 | 7.8 | 2.1 | 67 | 52 | 215569332
AMERICAN STANDARD | 5A6H5048A1 | 5PX*CD09AS3+TSTAT | S8X1C100M5PSC | 44500 | 43000 | 15.2 | 12 | 7.8 | 2.1 | 67 | 52 | 215569331
TRANE | 5TWR5048A1 | 5PX*CD09AS3+TSTAT | S8X1C100M5PSC | 44500 | 43000 | 15.2 | 12 | 7.8 | 2.1 | 67 | 52 | 215569330
AMERICAN STANDARD | 5A6H5048A1 | 5PX*CD09AS3+TSTAT | S8X1C080M5PTC | 44500 | 43000 | 15.2 | 12 | 7.8 | 2.1 | 66 | 51 | 215569329
TRANE | 5TWR5048A1 | 5PX*CD09AS3+TSTAT | S8X1C080M5PTC | 44500 | 43000 | 15.2 | 12 | 7.8 | 2.1 | 66 | 51 | 215569328
AMERICAN STANDARD | 5A6H5048A1 | 5PX*CD09AS3+TSTAT | S8X1C080M5PSC | 44500 | 43000 | 15.2 | 12 | 7.8 | 2.1 | 66 | 51 | 215569327
TRANE | 5TWR5048A1 | 5PX*CD09AS3+TSTAT | S8X1C080M5PSC | 44500 | 43000 | 15.2 | 12 | 7.8 | 2.1 | 66 | 51 | 215569326
AMERICAN STANDARD | 5A6H5048A1 | 5PX*CD09AS3+TSTAT+P0V0C000M50SD |  | 45500 | 43000 | 16 | 12 | 7.8 | 2.1 | 67 | 52 | 215569317
AMERICAN STANDARD | 5A6H5024A1 | 5PX*B004AS3+TSTAT | S9X1B060U4PSB | 24200 | 22000 | 15.2 | 12 | 7.8 | 2 | 67 | 52 | 215567237
TRANE | 5TWR5024A1 | 5PX*B004AS3+TSTAT | S9X1B060U4PSB | 24200 | 22000 | 15.2 | 12 | 7.8 | 2 | 67 | 52 | 215567236
AMERICAN STANDARD | 5A6H5024A1 | 5PX*B004AS3+TSTAT | S9X1B040U3PSB | 23600 | 21400 | 15.2 | 12 | 7.8 | 2.1 | 67 | 52 | 215567235
TRANE | 5TWR5024A1 | 5PX*B004AS3+TSTAT | S9X1B040U3PSB | 23600 | 21400 | 15.2 | 12 | 7.8 | 2.1 | 67 | 52 | 215567234
AMERICAN STANDARD | 5A6H5024A1 | 5PX*B004AS3+TSTAT | S9V2B080U4VSB | 24000 | 21600 | 15.2 | 12 | 7.8 | 2.1 | 67 | 52 | 215567233
TRANE | 5TWR5024A1 | 5PX*B004AS3+TSTAT | S9V2B080U4VSB | 24000 | 21600 | 15.2 | 12 | 7.8 | 2.1 | 67 | 52 | 215567232
AMERICAN STANDARD | 5A6H5024A1 | 5PX*B004AS3+TSTAT | S9V2B080U4PSC | 23200 | 21600 | 15.2 | 12 | 7.8 | 2.1 | 67 | 52 | 215567231
TRANE | 5TWR5024A1 | 5PX*B004AS3+TSTAT | S9V2B080U4PSC | 23200 | 21600 | 15.2 | 12 | 7.8 | 2.1 | 67 | 52 | 215567230
AMERICAN STANDARD | 5A6H5024A1 | 5PX*B004AS3+TSTAT | S9V2B060U4PSC | 24000 | 21400 | 16 | 12 | 7.8 | 2.1 | 67 | 52 | 215567229
TRANE | 5TWR5024A1 | 5PX*B004AS3+TSTAT | S9V2B060U4PSC | 24000 | 21400 | 16 | 12 | 7.8 | 2.1 | 67 | 52 | 215567228
AMERICAN STANDARD | 5A6H5024A1 | 5PX*B004AS3+TSTAT | S9V2B060U3VSB | 24000 | 21800 | 16 | 12 | 7.8 | 2.1 | 67 | 51 | 215567227
TRANE | 5TWR5024A1 | 5PX*B004AS3+TSTAT | S9V2B060U3VSB | 24000 | 21800 | 16 | 12 | 7.8 | 2.1 | 67 | 51 | 215567226
AMERICAN STANDARD | 5A6H5024A1 | 5PX*B004AS3+TSTAT | S9V2B040U3VSB | 24000 | 21800 | 15.2 | 12 | 7.8 | 2.1 | 67 | 51 | 215567225
TRANE | 5TWR5024A1 | 5PX*B004AS3+TSTAT | S9V2B040U3VSB | 24000 | 21800 | 15.2 | 12 | 7.8 | 2.1 | 67 | 51 | 215567224
AMERICAN STANDARD | 5A6H5024A1 | 5PX*B004AS3+TSTAT | S9V2B040U3PSC | 24000 | 21800 | 15.2 | 12 | 7.8 | 2.1 | 67 | 51 | 215567223
TRANE | 5TWR5024A1 | 5PX*B004AS3+TSTAT | S9V2B040U3PSC | 24000 | 21800 | 15.2 | 12 | 7.8 | 2.1 | 67 | 51 | 215567222
AMERICAN STANDARD | 5A6H5024A1 | 5PX*B003AS3+TSTAT | *UHMB060CCV3 | 24200 | 22800 | 15.2 | 12 | 7.8 | 1.9 | 66 | 50 | 215567183
TRANE | 5TWR5024A1 | 5PX*B003AS3+TSTAT | *UHMB060CCV3 | 24200 | 22800 | 15.2 | 12 | 7.8 | 1.9 | 66 | 50 | 215567182
AMERICAN STANDARD | 5A6H5024A1 | 5PX*B003AS3+TSTAT | S8V2B080M4PDB | 24000 | 22800 | 15.2 | 12 | 7.8 | 1.9 | 65 | 50 | 215567177
TRANE | 5TWR5024A1 | 5PX*B003AS3+TSTAT | S8V2B080M4PDB | 24000 | 22800 | 15.2 | 12 | 7.8 | 1.9 | 65 | 50 | 215567176
AMERICAN STANDARD | 5A6H5024A1 | 5PX*B003AS3+TSTAT | S8V2B060M4PDB | 24200 | 23000 | 15.2 | 12 | 7.8 | 1.9 | 65 | 50 | 215567173
TRANE | 5TWR5024A1 | 5PX*B003AS3+TSTAT | S8V2B060M4PDB | 24200 | 23000 | 15.2 | 12 | 7.8 | 1.9 | 65 | 50 | 215567172
TRANE | 5TWR5042A1 | 5TXCC005AS3+TSTAT | S8X1C100M5PTC | 38000 | 38500 | 15.2 | 12 | 7.8 | 2.1 | 66 | 50 | 215566476
AMERICAN STANDARD | 5A6H5042A1 | 5TXCC005AS3+TSTAT | S8X1C100M5PSC | 38000 | 38500 | 15.2 | 12 | 7.8 | 2.1 | 66 | 50 | 215566475
TRANE | 5TWR5042A1 | 5TXCC005AS3+TSTAT | S8X1C100M5PSC | 38000 | 38500 | 15.2 | 12 | 7.8 | 2.1 | 66 | 50 | 215566474
AMERICAN STANDARD | 5A6H5042A1 | 5TXCC005AS3+TSTAT | S8X1C080M5PTC | 38000 | 39000 | 15.2 | 12 | 7.8 | 2.1 | 66 | 50 | 215566473
TRANE | 5TWR5042A1 | 5TXCC005AS3+TSTAT | S8X1C080M5PTC | 38000 | 39000 | 15.2 | 12 | 7.8 | 2.1 | 66 | 50 | 215566472
AMERICAN STANDARD | 5A6H5042A1 | 5TXCC005AS3+TSTAT | S8X1C080M5PSC | 38000 | 39000 | 15.2 | 12 | 7.8 | 2.1 | 66 | 50 | 215566471
TRANE | 5TWR5042A1 | 5TXCC005AS3+TSTAT | S8X1C080M5PSC | 38000 | 39000 | 15.2 | 12 | 7.8 | 2.1 | 66 | 50 | 215566470
AMERICAN STANDARD | 5A6H5042A1 | 5TXCB004AS3+TSTAT | S9X2B080U4PSB | 37400 | 38500 | 15.2 | 12 | 7.8 | 2.1 | 65 | 50 | 215566469
TRANE | 5TWR5042A1 | 5TXCB004AS3+TSTAT | S9X2B080U4PSB | 37400 | 38500 | 15.2 | 12 | 7.8 | 2.1 | 65 | 50 | 215566468
AMERICAN STANDARD | 5A6H5042A1 | 5TXCB004AS3+TSTAT | S8X1B060M4PSC | 37800 | 38500 | 15.2 | 12 | 7.8 | 2.1 | 65 | 50 | 215566467
TRANE | 5TWR5042A1 | 5TXCB004AS3+TSTAT | S8X1B060M4PSC | 37800 | 38500 | 15.2 | 12 | 7.8 | 2.1 | 65 | 50 | 215566466
AMERICAN STANDARD | 5A6H5042A1 | 5TXCB004AS3+TSTAT | S8X1B060M4PTC | 37800 | 38500 | 15.2 | 12 | 7.8 | 2.1 | 65 | 50 | 215566465
TRANE | 5TWR5042A1 | 5TXCB004AS3+TSTAT | S8X1B060M4PTC | 37800 | 38500 | 15.2 | 12 | 7.8 | 2.1 | 65 | 50 | 215566464
AMERICAN STANDARD | 5A6H5042A1 | 5TXCB004AS3+TSTAT | S8X2B060M4PSC | 37800 | 38500 | 15.2 | 12 | 7.8 | 2.1 | 65 | 50 | 215566463
TRANE | 5TWR5042A1 | 5TXCB004AS3+TSTAT | S8X2B060M4PSC | 37800 | 38500 | 15.2 | 12 | 7.8 | 2.1 | 65 | 50 | 215566462
AMERICAN STANDARD | 5A6H5042A1 | 5TXCB004AS3+TSTAT | S8X2B060M4PTC | 37800 | 38500 | 15.2 | 12 | 7.8 | 2.1 | 65 | 50 | 215566461
TRANE | 5TWR5042A1 | 5TXCB004AS3+TSTAT | S8X2B060M4PTC | 37800 | 38500 | 15.2 | 12 | 7.8 | 2.1 | 65 | 50 | 215566460
AMERICAN STANDARD | 5A6H5042A1 | 5TXCB004AS3+TSTAT | S9V2B080U4PSC | 37600 | 38500 | 15.2 | 12 | 7.8 | 2.1 | 66 | 50 | 215566459
TRANE | 5TWR5042A1 | 5TXCB004AS3+TSTAT | S9V2B080U4PSC | 37600 | 38500 | 15.2 | 12 | 7.8 | 2.1 | 66 | 50 | 215566458
AMERICAN STANDARD | 5A6H5042A1 | 5TXCB004AS3+TSTAT | S9V2B080U4VSB | 37600 | 38500 | 15.2 | 12 | 7.8 | 2.1 | 66 | 50 | 215566455
TRANE | 5TWR5042A1 | 5TXCB004AS3+TSTAT | S9V2B080U4VSB | 37600 | 38500 | 15.2 | 12 | 7.8 | 2.1 | 66 | 50 | 215566454
AMERICAN STANDARD | 5A6H5042A1 | 5TXCB004AS3+TSTAT | S9X1B060U4PSB | 37600 | 38500 | 15.2 | 12 | 7.8 | 2.1 | 65 | 50 | 215566453
TRANE | 5TWR5042A1 | 5TXCB004AS3+TSTAT | S9X1B060U4PSB | 37600 | 38500 | 15.2 | 12 | 7.8 | 2.1 | 65 | 50 | 215566452
AMERICAN STANDARD | 5A6H5042A1 | 5TXCB004AS3+TSTAT | S9X1B080U4PSB | 37400 | 38500 | 15.2 | 12 | 7.8 | 2.1 | 65 | 50 | 215566451
TRANE | 5TWR5042A1 | 5TXCB004AS3+TSTAT | S9X1B080U4PSB | 37400 | 38500 | 15.2 | 12 | 7.8 | 2.1 | 65 | 50 | 215566450
AMERICAN STANDARD | 5A6H5042A1 | 5TXCB004AS3+TSTAT | S9X2B060U4PSB | 37600 | 38500 | 15.2 | 12 | 7.8 | 2.1 | 65 | 50 | 215566449
TRANE | 5TWR5042A1 | 5TXCB004AS3+TSTAT | S9X2B060U4PSB | 37600 | 38500 | 15.2 | 12 | 7.8 | 2.1 | 65 | 50 | 215566448
AMERICAN STANDARD | 5A6H5042A1 | 5TXCB004AS3+TSTAT | L8V1B080U4VSB | 37600 | 38500 | 15.2 | 12 | 7.8 | 2.1 | 66 | 50 | 215566447
TRANE | 5TWR5042A1 | 5TXCB004AS3+TSTAT | L8V1B080U4VSB | 37600 | 38500 | 15.2 | 12 | 7.8 | 2.1 | 66 | 50 | 215566446
TRANE | 5TWR5048A1 | 5PX*D008AS3+TSTAT | S9V2D120U5PSC | 44000 | 43500 | 15.2 | 12 | 7.8 | 2.1 | 66 | 51 | 215569396
AMERICAN STANDARD | 5A6H5048A1 | 5PX*D008AS3+TSTAT | S9V2C100U5PSC | 43500 | 43000 | 15.2 | 11.7 | 8 | 2 | 67 | 52 | 215569395
TRANE | 5TWR5048A1 | 5PX*D008AS3+TSTAT | S9V2C100U5PSC | 43500 | 43000 | 15.2 | 11.7 | 8 | 2 | 67 | 52 | 215569394
AMERICAN STANDARD | 5A6H5048A1 | 5PX*D008AS3+TSTAT+P0V0C000M50SD |  | 43500 | 42000 | 16 | 12 | 8 | 2 | 68 | 52 | 215569391
TRANE | 5TWR5048A1 | 5PX*D008AS3+TSTAT+P0V0C000M50SD |  | 43500 | 42000 | 16 | 12 | 8 | 2 | 68 | 52 | 215569390
AMERICAN STANDARD | 5A6H5048A1 | 5PX*D008AS3+TSTAT | L8V1C100U5VSB | 43000 | 42500 | 15.2 | 12 | 7.8 | 2 | 66 | 51 | 215569387
TRANE | 5TWR5048A1 | 5PX*D008AS3+TSTAT | L8V1C100U5VSB | 43000 | 42500 | 15.2 | 12 | 7.8 | 2 | 66 | 51 | 215569386
AMERICAN STANDARD | 5A6H5048A1 | 5PX*D008AS3+TSTAT | S9V2C080U5PSC | 43500 | 43000 | 15.2 | 11.7 | 8 | 2 | 67 | 52 | 215569383
TRANE | 5TWR5048A1 | 5PX*D008AS3+TSTAT | S9V2C080U5PSC | 43500 | 43000 | 15.2 | 11.7 | 8 | 2 | 67 | 52 | 215569382
AMERICAN STANDARD | 5A6H5048A1 | 5PX*D008AS3+TSTAT | S8X2D120M5PTC | 43500 | 43000 | 15.2 | 12 | 7.8 | 2.1 | 67 | 52 | 215569381
TRANE | 5TWR5048A1 | 5PX*D008AS3+TSTAT | S8X2D120M5PTC | 43500 | 43000 | 15.2 | 12 | 7.8 | 2.1 | 67 | 52 | 215569380
AMERICAN STANDARD | 5A6H5048A1 | 5PX*D008AS3+TSTAT | S8X2D120M5PSC | 43500 | 43000 | 15.2 | 12 | 7.8 | 2.1 | 67 | 52 | 215569379
TRANE | 5TWR5048A1 | 5PX*D008AS3+TSTAT | S8X2D120M5PSC | 43500 | 43000 | 15.2 | 12 | 7.8 | 2.1 | 67 | 52 | 215569378
AMERICAN STANDARD | 5A6H5048A1 | 5PX*D008AS3+TSTAT | S8X2C100M5PTC | 43500 | 43000 | 15.2 | 11.7 | 7.8 | 2 | 67 | 52 | 215569377
TRANE | 5TWR5048A1 | 5PX*D008AS3+TSTAT | S8X2C100M5PTC | 43500 | 43000 | 15.2 | 11.7 | 7.8 | 2 | 67 | 52 | 215569376
AMERICAN STANDARD | 5A6H5048A1 | 5PX*D008AS3+TSTAT | S8X2C100M5PSC | 43500 | 43000 | 15.2 | 11.7 | 7.8 | 2 | 67 | 52 | 215569375
TRANE | 5TWR5048A1 | 5PX*D008AS3+TSTAT | S8X2C100M5PSC | 43500 | 43000 | 15.2 | 11.7 | 7.8 | 2 | 67 | 52 | 215569374
AMERICAN STANDARD | 5A6H5048A1 | 5PX*D008AS3+TSTAT | S8X1D120M5PTC | 43500 | 43000 | 15.2 | 12 | 7.8 | 2.1 | 67 | 52 | 215569369
TRANE | 5TWR5048A1 | 5PX*D008AS3+TSTAT | S8X1D120M5PTC | 43500 | 43000 | 15.2 | 12 | 7.8 | 2.1 | 67 | 52 | 215569368
AMERICAN STANDARD | 5A6H5048A1 | 5PX*D008AS3+TSTAT | S8X1D120M5PSC | 43500 | 43000 | 15.2 | 12 | 7.8 | 2.1 | 67 | 52 | 215569367
TRANE | 5TWR5048A1 | 5PX*D008AS3+TSTAT | S8X1D120M5PSC | 43500 | 43000 | 15.2 | 12 | 7.8 | 2.1 | 67 | 52 | 215569366
AMERICAN STANDARD | 5A6H5048A1 | 5PX*D008AS3+TSTAT | S8X1C100M5PTC | 43500 | 43000 | 15.2 | 11.7 | 7.8 | 2 | 67 | 52 | 215569365
TRANE | 5TWR5048A1 | 5PX*D008AS3+TSTAT | S8X1C100M5PTC | 43500 | 43000 | 15.2 | 11.7 | 7.8 | 2 | 67 | 52 | 215569364
AMERICAN STANDARD | 5A6H5048A1 | 5PX*D008AS3+TSTAT | S8X1C100M5PSC | 43500 | 43000 | 15.2 | 11.7 | 7.8 | 2 | 67 | 52 | 215569363
TRANE | 5TWR5048A1 | 5PX*D008AS3+TSTAT | S8X1C100M5PSC | 43500 | 43000 | 15.2 | 11.7 | 7.8 | 2 | 67 | 52 | 215569362
AMERICAN STANDARD | 5A6H5048A1 | 5PX*D008AS3+TSTAT | S8V2D120M5PDB | 44000 | 43500 | 15.2 | 12 | 7.8 | 2.1 | 66 | 51 | 215569357
TRANE | 5TWR5048A1 | 5PX*D008AS3+TSTAT | S8V2D120M5PDB | 44000 | 43500 | 15.2 | 12 | 7.8 | 2.1 | 66 | 51 | 215569356
AMERICAN STANDARD | 5A6H5048A1 | 5PX*D008AS3+TSTAT | S8V2D120M5PCB | 44000 | 43500 | 15.2 | 12 | 7.8 | 2.1 | 66 | 51 | 215569355
TRANE | 5TWR5048A1 | 5PX*D008AS3+TSTAT | S8V2D120M5PCB | 44000 | 43500 | 15.2 | 12 | 7.8 | 2.1 | 66 | 51 | 215569354
AMERICAN STANDARD | 5A6H5048A1 | 5PX*D008AS3+TSTAT | S8V2C080M5PDB | 43000 | 43000 | 15.2 | 11.7 | 7.8 | 2 | 67 | 52 | 215569349
TRANE | 5TWR5048A1 | 5PX*D008AS3+TSTAT | S8V2C080M5PDB | 43000 | 43000 | 15.2 | 11.7 | 7.8 | 2 | 67 | 52 | 215569348
AMERICAN STANDARD | 5A6H5048A1 | 5PX*CD09AS3+TSTAT | S9V2C100D5PSC | 45000 | 43000 | 15.2 | 12 | 7.8 | 2.1 | 67 | 52 | 215569345
TRANE | 5TWR5048A1 | 5PX*CD09AS3+TSTAT | S9V2C100D5PSC | 45000 | 43000 | 15.2 | 12 | 7.8 | 2.1 | 67 | 52 | 215569344
AMERICAN STANDARD | 5A6H5048A1 | 5PX*CD09AS3+TSTAT | S9V2C100D4VSB | 44500 | 43000 | 15.2 | 12 | 7.8 | 2 | 67 | 53 | 215569343
TRANE | 5TWR5048A1 | 5PX*CD09AS3+TSTAT | S9V2C100D4VSB | 44500 | 43000 | 15.2 | 12 | 7.8 | 2 | 67 | 53 | 215569342
AMERICAN STANDARD | 5A6H5048A1 | 5PX*CD09AS3+TSTAT | S8X2C100M5PTC | 44500 | 43000 | 15.2 | 12 | 7.8 | 2.1 | 67 | 52 | 215569341
TRANE | 5TWR5048A1 | 5PX*CD09AS3+TSTAT | S8X2C100M5PTC | 44500 | 43000 | 15.2 | 12 | 7.8 | 2.1 | 67 | 52 | 215569340
AMERICAN STANDARD | 5A6H5048A1 | 5PX*CD09AS3+TSTAT | S8X2C100M5PSC | 44500 | 43000 | 15.2 | 12 | 7.8 | 2.1 | 67 | 52 | 215569339
TRANE | 5TWR5030A1 | 5PX*B004AS3+TSTAT | S8X2B080M4PSC | 27600 | 25400 | 15.2 | 11.7 | 7.8 | 2 | 69 | 54 | 215567636
AMERICAN STANDARD | 5A6H5030A1 | 5PX*B004AS3+TSTAT | S8X2B060M4PTC | 27800 | 25400 | 15.2 | 12 | 7.8 | 2.1 | 68 | 53 | 215567635
TRANE | 5TWR5030A1 | 5PX*B004AS3+TSTAT | S8X2B060M4PTC | 27800 | 25400 | 15.2 | 12 | 7.8 | 2.1 | 68 | 53 | 215567634
AMERICAN STANDARD | 5A6H5030A1 | 5PX*B004AS3+TSTAT | S8X2B060M4PSC | 27800 | 25400 | 15.2 | 12 | 7.8 | 2.1 | 68 | 53 | 215567633
TRANE | 5TWR5030A1 | 5PX*B004AS3+TSTAT | S8X2B060M4PSC | 27800 | 25400 | 15.2 | 12 | 7.8 | 2.1 | 68 | 53 | 215567632
AMERICAN STANDARD | 5A6H5030A1 | 5PX*B004AS3+TSTAT | S8X1B080M4PTC | 27600 | 25400 | 15.2 | 11.7 | 7.8 | 2 | 69 | 54 | 215567627
TRANE | 5TWR5030A1 | 5PX*B004AS3+TSTAT | S8X1B080M4PTC | 27600 | 25400 | 15.2 | 11.7 | 7.8 | 2 | 69 | 54 | 215567626
AMERICAN STANDARD | 5A6H5030A1 | 5PX*B003AS3+TSTAT | S8X2B060M4PSC | 27400 | 26800 | 15.2 | 12 | 7.8 | 1.9 | 66 | 51 | 215567621
TRANE | 5TWR5030A1 | 5PX*B003AS3+TSTAT | S8X2B060M4PSC | 27400 | 26800 | 15.2 | 12 | 7.8 | 1.9 | 66 | 51 | 215567620
AMERICAN STANDARD | 5A6H5030A1 | 5PX*B003AS3+TSTAT | S8X2B060M4PTC | 27400 | 26800 | 15.2 | 12 | 7.8 | 1.9 | 66 | 51 | 215567619
TRANE | 5TWR5030A1 | 5PX*B003AS3+TSTAT | S8X2B060M4PTC | 27400 | 26800 | 15.2 | 12 | 7.8 | 1.9 | 66 | 51 | 215567618
AMERICAN STANDARD | 5A6H5024A1 | 5PX*B004AS3+TSTAT | S8X2A040M3PSC | 23200 | 21000 | 15.2 | 12 | 7.8 | 2 | 67 | 52 | 215567295
TRANE | 5TWR5024A1 | 5PX*B004AS3+TSTAT | S8X2A040M3PSC | 23200 | 21000 | 15.2 | 12 | 7.8 | 2 | 67 | 52 | 215567294
AMERICAN STANDARD | 5A6H5024A1 | 5PX*B004AS3+TSTAT | S8X1B080M4PTC | 24000 | 21800 | 16 | 12 | 7.8 | 2.1 | 67 | 52 | 215567293
TRANE | 5TWR5024A1 | 5PX*B004AS3+TSTAT | S8X1B080M4PTC | 24000 | 21800 | 16 | 12 | 7.8 | 2.1 | 67 | 52 | 215567292
AMERICAN STANDARD | 5A6H5024A1 | 5PX*B004AS3+TSTAT | S8X1B080M4PSC | 24000 | 21800 | 16 | 12 | 7.8 | 2.1 | 67 | 52 | 215567291
TRANE | 5TWR5024A1 | 5PX*B004AS3+TSTAT | S8X1B080M4PSC | 24000 | 21800 | 16 | 12 | 7.8 | 2.1 | 67 | 52 | 215567290
AMERICAN STANDARD | 5A6H5024A1 | 5PX*B004AS3+TSTAT | S8X1B060M4PTC | 24200 | 21800 | 16 | 12 | 7.8 | 2.1 | 67 | 52 | 215567289
TRANE | 5TWR5024A1 | 5PX*B004AS3+TSTAT | S8X1B060M4PTC | 24200 | 21800 | 16 | 12 | 7.8 | 2.1 | 67 | 52 | 215567288
AMERICAN STANDARD | 5A6H5024A1 | 5PX*B004AS3+TSTAT | S8X1B060M4PSC | 24200 | 21800 | 16 | 12 | 7.8 | 2.1 | 67 | 52 | 215567287
TRANE | 5TWR5024A1 | 5PX*B004AS3+TSTAT | S8X1B060M4PSC | 24200 | 21800 | 16 | 12 | 7.8 | 2.1 | 67 | 52 | 215567286
AMERICAN STANDARD | 5A6H5024A1 | 5PX*B004AS3+TSTAT | S8X1B040M2PTC | 23800 | 21600 | 15.2 | 12 | 7.8 | 2 | 67 | 52 | 215567285
TRANE | 5TWR5024A1 | 5PX*B004AS3+TSTAT | S8X1B040M2PTC | 23800 | 21600 | 15.2 | 12 | 7.8 | 2 | 67 | 52 | 215567284
AMERICAN STANDARD | 5A6H5024A1 | 5PX*B004AS3+TSTAT | S8X1B040M2PSC | 23800 | 21600 | 15.2 | 12 | 7.8 | 2 | 67 | 52 | 215567283
TRANE | 5TWR5024A1 | 5PX*B004AS3+TSTAT | S8X1B040M2PSC | 23800 | 21600 | 15.2 | 12 | 7.8 | 2 | 67 | 52 | 215567282
AMERICAN STANDARD | 5A6H5024A1 | 5PX*B004AS3+TSTAT | S8X1A040M3PTC | 23200 | 21000 | 15.2 | 12 | 7.8 | 2 | 67 | 52 | 215567281
TRANE | 5TWR5024A1 | 5PX*B004AS3+TSTAT | S8X1A040M3PTC | 23200 | 21000 | 15.2 | 12 | 7.8 | 2 | 67 | 52 | 215567280
AMERICAN STANDARD | 5A6H5024A1 | 5PX*B004AS3+TSTAT | S8X1A040M3PSC | 23200 | 21000 | 15.2 | 12 | 7.8 | 2 | 67 | 52 | 215567279
TRANE | 5TWR5024A1 | 5PX*B004AS3+TSTAT | S8X1A040M3PSC | 23200 | 21000 | 15.2 | 12 | 7.8 | 2 | 67 | 52 | 215567278
AMERICAN STANDARD | 5A6H5024A1 | 5PX*B004AS3+TSTAT | S8V2B080M4PDB | 24200 | 21800 | 16 | 12 | 8 | 2.1 | 67 | 52 | 215567277
TRANE | 5TWR5024A1 | 5PX*B004AS3+TSTAT | S8V2B080M4PDB | 24200 | 21800 | 16 | 12 | 8 | 2.1 | 67 | 52 | 215567276
AMERICAN STANDARD | 5A6H5024A1 | 5PX*B004AS3+TSTAT | S8V2B080M4PCB | 23200 | 21800 | 15.2 | 12 | 7.8 | 2.1 | 67 | 52 | 215567275
TRANE | 5TWR5024A1 | 5PX*B004AS3+TSTAT | S8V2B080M4PCB | 23200 | 21800 | 15.2 | 12 | 7.8 | 2.1 | 67 | 52 | 215567274
AMERICAN STANDARD | 5A6H5024A1 | 5PX*B004AS3+TSTAT | S8V2B060M4PDB | 24200 | 21800 | 16 | 12 | 8 | 2.1 | 67 | 52 | 215567273
TRANE | 5TWR5024A1 | 5PX*B004AS3+TSTAT | S8V2B060M4PDB | 24200 | 21800 | 16 | 12 | 8 | 2.1 | 67 | 52 | 215567272
AMERICAN STANDARD | 5A6H5024A1 | 5PX*B004AS3+TSTAT | S8V2B060M4PCB | 24200 | 21800 | 16 | 12 | 7.8 | 2.1 | 67 | 52 | 215567271
TRANE | 5TWR5024A1 | 5PX*B004AS3+TSTAT | S8V2B060M4PCB | 24200 | 21800 | 16 | 12 | 7.8 | 2.1 | 67 | 52 | 215567270
AMERICAN STANDARD | 5A6H5024A1 | 5PX*B004AS3+TSTAT | S8V2A040M3PDB | 23200 | 21200 | 15.2 | 12 | 7.8 | 2 | 67 | 52 | 215567269
TRANE | 5TWR5024A1 | 5PX*B004AS3+TSTAT | S8V2A040M3PDB | 23200 | 21200 | 15.2 | 12 | 7.8 | 2 | 67 | 52 | 215567268
AMERICAN STANDARD | 5A6H5024A1 | 5PX*B004AS3+TSTAT | S8V2A040M3PCB | 23200 | 21200 | 15.2 | 12 | 7.8 | 2 | 67 | 52 | 215567267
TRANE | 5TWR5024A1 | 5PX*B004AS3+TSTAT | S8V2A040M3PCB | 23200 | 21200 | 15.2 | 12 | 7.8 | 2 | 67 | 52 | 215567266
AMERICAN STANDARD | 5A6H5024A1 | 5PX*B004AS3+TSTAT+P0V0B000M40SD |  | 24000 | 21600 | 15.2 | 12 | 7.8 | 2.1 | 66 | 51 | 215567265
TRANE | 5TWR5024A1 | 5PX*B004AS3+TSTAT+P0V0B000M40SD |  | 24000 | 21600 | 15.2 | 12 | 7.8 | 2.1 | 66 | 51 | 215567264
AMERICAN STANDARD | 5A6H5024A1 | 5PX*B004AS3+TSTAT+P0V0A000M30SD |  | 22400 | 21000 | 15.2 | 12 | 7.8 | 2 | 67 | 52 | 215567263
TRANE | 5TWR5024A1 | 5PX*B004AS3+TSTAT+P0V0A000M30SD |  | 22400 | 21000 | 15.2 | 12 | 7.8 | 2 | 67 | 52 | 215567262
AMERICAN STANDARD | 5A6H5024A1 | 5PX*B004AS3+TSTAT | L9X1B070U4VSA | 23200 | 22000 | 15.2 | 11.7 | 7.8 | 2 | 67 | 52 | 215567259
TRANE | 5TWR5024A1 | 5PX*B004AS3+TSTAT | L9X1B070U4VSA | 23200 | 22000 | 15.2 | 11.7 | 7.8 | 2 | 67 | 52 | 215567258
AMERICAN STANDARD | 5A6H5024A1 | 5PX*B004AS3+TSTAT | L9X1A050U3VSA | 21600 | 20200 | 16 | 12 | 7.8 | 1.9 | 68 | 52 | 215567257
TRANE | 5TWR5024A1 | 5PX*B004AS3+TSTAT | L9X1A050U3VSA | 21600 | 20200 | 16 | 12 | 7.8 | 1.9 | 68 | 52 | 215567256
AMERICAN STANDARD | 5A6H5024A1 | 5PX*B004AS3+TSTAT | L8V1B080U4VSB | 24200 | 22000 | 15.2 | 12 | 7.8 | 2 | 67 | 52 | 215567255
TRANE | 5TWR5024A1 | 5PX*B004AS3+TSTAT | L8V1B080U4VSB | 24200 | 22000 | 15.2 | 12 | 7.8 | 2 | 67 | 52 | 215567254
AMERICAN STANDARD | 5A6H5024A1 | 5PX*B004AS3+TSTAT | L8V1A060U3VSB | 23400 | 21400 | 15.2 | 12 | 7.8 | 2 | 67 | 52 | 215567253
TRANE | 5TWR5024A1 | 5PX*B004AS3+TSTAT | L8V1A060U3VSB | 23400 | 21400 | 15.2 | 12 | 7.8 | 2 | 67 | 52 | 215567252
AMERICAN STANDARD | 5A6H5024A1 | 5PX*B004AS3+TSTAT | L8V1A040U3VSB | 22400 | 21200 | 15.2 | 12 | 7.8 | 2 | 67 | 52 | 215567251
TRANE | 5TWR5024A1 | 5PX*B004AS3+TSTAT | L8V1A040U3VSB | 22400 | 21200 | 15.2 | 12 | 7.8 | 2 | 67 | 52 | 215567250
AMERICAN STANDARD | 5A6H5024A1 | 5PX*B004AS3+TSTAT | *UHMB080CCV3 | 24000 | 21600 | 15.2 | 12 | 7.8 | 2.1 | 66 | 51 | 215567249
TRANE | 5TWR5024A1 | 5PX*B004AS3+TSTAT | *UHMB080CCV3 | 24000 | 21600 | 15.2 | 12 | 7.8 | 2.1 | 66 | 51 | 215567248
AMERICAN STANDARD | 5A6H5024A1 | 5PX*B004AS3+TSTAT | *UHMB060CCV3 | 24200 | 21800 | 16 | 12 | 7.8 | 2.1 | 67 | 52 | 215567247
TRANE | 5TWR5024A1 | 5PX*B004AS3+TSTAT | *UHMB060CCV3 | 24200 | 21800 | 16 | 12 | 7.8 | 2.1 | 67 | 52 | 215567246
AMERICAN STANDARD | 5A6H5024A1 | 5PX*B004AS3+TSTAT | S9X2B060U4PSB | 24200 | 22000 | 15.2 | 12 | 7.8 | 2 | 67 | 52 | 215567243
TRANE | 5TWR5024A1 | 5PX*B004AS3+TSTAT | S9X2B060U4PSB | 24200 | 22000 | 15.2 | 12 | 7.8 | 2 | 67 | 52 | 215567242
AMERICAN STANDARD | 5A6H5024A1 | 5PX*B004AS3+TSTAT | S9X2B040U3PSB | 23600 | 21400 | 15.2 | 12 | 7.8 | 2.1 | 67 | 52 | 215567241
TRANE | 5TWR5024A1 | 5PX*B004AS3+TSTAT | S9X2B040U3PSB | 23600 | 21400 | 15.2 | 12 | 7.8 | 2.1 | 67 | 52 | 215567240
AMERICAN STANDARD | 5A6H5042A1 | 5TXCC005AS3+TSTAT | S8X2C100M5PSC | 38000 | 38500 | 15.2 | 12 | 7.8 | 2.1 | 66 | 50 | 215566517
TRANE | 5TWR5042A1 | 5TXCC005AS3+TSTAT | S8X2C100M5PSC | 38000 | 38500 | 15.2 | 12 | 7.8 | 2.1 | 66 | 50 | 215566516
AMERICAN STANDARD | 5A6H5042A1 | 5TXCC005AS3+TSTAT | S8X2C080M5PTC | 38000 | 39000 | 15.2 | 12 | 7.8 | 2.1 | 66 | 50 | 215566515
TRANE | 5TWR5042A1 | 5TXCC005AS3+TSTAT | S8X2C080M5PTC | 38000 | 39000 | 15.2 | 12 | 7.8 | 2.1 | 66 | 50 | 215566514
AMERICAN STANDARD | 5A6H5042A1 | 5TXCC005AS3+TSTAT | S9X2C100U5PSB | 38000 | 39000 | 15.2 | 12 | 7.8 | 2.1 | 66 | 50 | 215566513
TRANE | 5TWR5042A1 | 5TXCC005AS3+TSTAT | S9X2C100U5PSB | 38000 | 39000 | 15.2 | 12 | 7.8 | 2.1 | 66 | 50 | 215566512
AMERICAN STANDARD | 5A6H5042A1 | 5TXCC005AS3+TSTAT | S9X2C080U5PSB | 38000 | 39000 | 15.2 | 12 | 7.8 | 2.1 | 65 | 49 | 215566511
TRANE | 5TWR5042A1 | 5TXCC005AS3+TSTAT | S9X2C080U5PSB | 38000 | 39000 | 15.2 | 12 | 7.8 | 2.1 | 65 | 49 | 215566510
AMERICAN STANDARD | 5A6H5042A1 | 5TXCC005AS3+TSTAT | *UHMC100CCV4 | 38000 | 38500 | 15.2 | 12 | 7.8 | 2.1 | 66 | 50 | 215566509
TRANE | 5TWR5042A1 | 5TXCC005AS3+TSTAT | *UHMC100CCV4 | 38000 | 38500 | 15.2 | 12 | 7.8 | 2.1 | 66 | 50 | 215566508
AMERICAN STANDARD | 5A6H5042A1 | 5TXCC005AS3+TSTAT | L8V1C100U5VSB | 38500 | 39000 | 15.2 | 12 | 8 | 2.1 | 65 | 50 | 215566507
TRANE | 5TWR5042A1 | 5TXCC005AS3+TSTAT | L8V1C100U5VSB | 38500 | 39000 | 15.2 | 12 | 8 | 2.1 | 65 | 50 | 215566506
AMERICAN STANDARD | 5A6H5042A1 | 5TXCC005AS3+TSTAT+P0V0C000M50SD |  | 38500 | 39000 | 15.2 | 12 | 8 | 2.1 | 65 | 49 | 215566501
TRANE | 5TWR5042A1 | 5TXCC005AS3+TSTAT+P0V0C000M50SD |  | 38500 | 39000 | 15.2 | 12 | 8 | 2.1 | 65 | 49 | 215566500
AMERICAN STANDARD | 5A6H5042A1 | 5TXCC005AS3+TSTAT | S8V2C080M5PCB | 38000 | 39000 | 15.2 | 12 | 7.8 | 2.1 | 65 | 50 | 215566499
TRANE | 5TWR5042A1 | 5TXCC005AS3+TSTAT | S8V2C080M5PCB | 38000 | 39000 | 15.2 | 12 | 7.8 | 2.1 | 65 | 50 | 215566498
AMERICAN STANDARD | 5A6H5042A1 | 5TXCC005AS3+TSTAT | S8V2C080M5PDB | 38000 | 39000 | 15.2 | 12 | 7.8 | 2.1 | 65 | 50 | 215566497
TRANE | 5TWR5042A1 | 5TXCC005AS3+TSTAT | S8V2C080M5PDB | 38000 | 39000 | 15.2 | 12 | 7.8 | 2.1 | 65 | 50 | 215566496
AMERICAN STANDARD | 5A6H5042A1 | 5TXCC005AS3+TSTAT | S8V2C100M5PCB | 38000 | 39000 | 15.2 | 12 | 7.8 | 2.1 | 66 | 50 | 215566495
TRANE | 5TWR5042A1 | 5TXCC005AS3+TSTAT | S8V2C100M5PCB | 38000 | 39000 | 15.2 | 12 | 7.8 | 2.1 | 66 | 50 | 215566494
AMERICAN STANDARD | 5A6H5042A1 | 5TXCC005AS3+TSTAT | S8V2C100M5PDB | 38000 | 39000 | 15.2 | 12 | 7.8 | 2.1 | 66 | 50 | 215566493
TRANE | 5TWR5042A1 | 5TXCC005AS3+TSTAT | S8V2C100M5PDB | 38000 | 39000 | 15.2 | 12 | 7.8 | 2.1 | 66 | 50 | 215566492
AMERICAN STANDARD | 5A6H5042A1 | 5TXCC005AS3+TSTAT | S8X2C100M5PTC | 38000 | 38500 | 15.2 | 12 | 7.8 | 2.1 | 66 | 50 | 215566491
TRANE | 5TWR5042A1 | 5TXCC005AS3+TSTAT | S8X2C100M5PTC | 38000 | 38500 | 15.2 | 12 | 7.8 | 2.1 | 66 | 50 | 215566490
AMERICAN STANDARD | 5A6H5042A1 | 5TXCC005AS3+TSTAT | S9V2C080U5PSC | 38000 | 39000 | 15.2 | 12 | 7.8 | 2.1 | 65 | 49 | 215566489
TRANE | 5TWR5042A1 | 5TXCC005AS3+TSTAT | S9V2C080U5PSC | 38000 | 39000 | 15.2 | 12 | 7.8 | 2.1 | 65 | 49 | 215566488
AMERICAN STANDARD | 5A6H5042A1 | 5TXCC005AS3+TSTAT | S9V2C100U4VSB | 38000 | 39000 | 15.2 | 12 | 8 | 2.1 | 65 | 50 | 215566487
TRANE | 5TWR5042A1 | 5TXCC005AS3+TSTAT | S9V2C100U4VSB | 38000 | 39000 | 15.2 | 12 | 8 | 2.1 | 65 | 50 | 215566486
AMERICAN STANDARD | 5A6H5042A1 | 5TXCC005AS3+TSTAT | S9V2C100U5PSC | 38000 | 39000 | 15.2 | 12 | 8 | 2.1 | 65 | 50 | 215566485
TRANE | 5TWR5042A1 | 5TXCC005AS3+TSTAT | S9V2C100U5PSC | 38000 | 39000 | 15.2 | 12 | 8 | 2.1 | 65 | 50 | 215566484
AMERICAN STANDARD | 5A6H5042A1 | 5TXCC005AS3+TSTAT | S9X1C080U5PSB | 38000 | 39000 | 15.2 | 12 | 7.8 | 2.1 | 65 | 49 | 215566483
TRANE | 5TWR5042A1 | 5TXCC005AS3+TSTAT | S9X1C080U5PSB | 38000 | 39000 | 15.2 | 12 | 7.8 | 2.1 | 65 | 49 | 215566482
AMERICAN STANDARD | 5A6H5042A1 | 5TXCC005AS3+TSTAT | S9X1C100U5PSB | 38000 | 39000 | 15.2 | 12 | 7.8 | 2.1 | 66 | 50 | 215566481
TRANE | 5TWR5042A1 | 5TXCC005AS3+TSTAT | S9X1C100U5PSB | 38000 | 39000 | 15.2 | 12 | 7.8 | 2.1 | 66 | 50 | 215566480
AMERICAN STANDARD | 5A6H5042A1 | 5TXCC005AS3+TSTAT | S8X2C080M5PSC | 38000 | 39000 | 15.2 | 12 | 7.8 | 2.1 | 66 | 50 | 215566479
TRANE | 5TWR5042A1 | 5TXCC005AS3+TSTAT | S8X2C080M5PSC | 38000 | 39000 | 15.2 | 12 | 7.8 | 2.1 | 66 | 50 | 215566478
AMERICAN STANDARD | 5A6H5042A1 | 5TXCC005AS3+TSTAT | S8X1C100M5PTC | 38000 | 38500 | 15.2 | 12 | 7.8 | 2.1 | 66 | 50 | 215566477
AMERICAN STANDARD | 5A6H5048A1 | 5PX*DD10AS3+TSTAT | S8X2D120M5PSC | 44000 | 43000 | 15.2 | 12 | 8 | 2.1 | 67 | 52 | 215569511
TRANE | 5TWR5048A1 | 5PX*DD10AS3+TSTAT | S8X2D120M5PSC | 44000 | 43000 | 15.2 | 12 | 8 | 2.1 | 67 | 52 | 215569510
AMERICAN STANDARD | 5A6H5048A1 | 5PX*DD10AS3+TSTAT | S8V2D120M5PCB | 44000 | 43000 | 15.2 | 12 | 7.8 | 2.1 | 67 | 52 | 215569505
TRANE | 5TWR5048A1 | 5PX*DD10AS3+TSTAT | S8V2D120M5PCB | 44000 | 43000 | 15.2 | 12 | 7.8 | 2.1 | 67 | 52 | 215569504
AMERICAN STANDARD | 5A6H5048A1 | 5PX*DD10AS3+TSTAT | S8V2D120M5PDB | 44000 | 43000 | 15.2 | 12 | 7.8 | 2.1 | 67 | 52 | 215569503
TRANE | 5TWR5048A1 | 5PX*DD10AS3+TSTAT | S8V2D120M5PDB | 44000 | 43000 | 15.2 | 12 | 7.8 | 2.1 | 67 | 52 | 215569502
AMERICAN STANDARD | 5A6H5048A1 | 5PX*DD10AS3+TSTAT | S8X1D120M5PTC | 44000 | 43000 | 15.2 | 12 | 8 | 2.1 | 67 | 52 | 215569501
TRANE | 5TWR5048A1 | 5PX*DD10AS3+TSTAT | S8X1D120M5PTC | 44000 | 43000 | 15.2 | 12 | 8 | 2.1 | 67 | 52 | 215569500
AMERICAN STANDARD | 5A6H5048A1 | 5PX*DD10AS3+TSTAT | *DHMD120CCV5 | 43500 | 43000 | 15.2 | 12 | 7.8 | 2.1 | 67 | 52 | 215569499
TRANE | 5TWR5048A1 | 5PX*DD10AS3+TSTAT | *DHMD120CCV5 | 43500 | 43000 | 15.2 | 12 | 7.8 | 2.1 | 67 | 52 | 215569498
AMERICAN STANDARD | 5A6H5048A1 | 5PX*DD10AS3+TSTAT | S8X2D120M5PTC | 44000 | 43000 | 15.2 | 12 | 8 | 2.1 | 67 | 52 | 215569497
TRANE | 5TWR5048A1 | 5PX*DD10AS3+TSTAT | S8X2D120M5PTC | 44000 | 43000 | 15.2 | 12 | 8 | 2.1 | 67 | 52 | 215569496
AMERICAN STANDARD | 5A6H5048A1 | 5PX*DD10AS3+TSTAT | S9V2D120D5PSC | 43500 | 42500 | 15.2 | 12 | 7.8 | 2.1 | 67 | 51 | 215569495
TRANE | 5TWR5048A1 | 5PX*DD10AS3+TSTAT | S9V2D120D5PSC | 43500 | 42500 | 15.2 | 12 | 7.8 | 2.1 | 67 | 51 | 215569494
AMERICAN STANDARD | 5A6H5048A1 | 5PX*D010AS3+TSTAT | S9V2C100U5PSC | 43500 | 41500 | 16 | 12 | 8 | 2.1 | 67 | 52 | 215569485
TRANE | 5TWR5048A1 | 5PX*D010AS3+TSTAT | S9V2C100U5PSC | 43500 | 41500 | 16 | 12 | 8 | 2.1 | 67 | 52 | 215569484
AMERICAN STANDARD | 5A6H5048A1 | 5PX*D010AS3+TSTAT | S9V2C100U4VSB | 43500 | 41500 | 16 | 12 | 8 | 2.1 | 67 | 53 | 215569483
TRANE | 5TWR5048A1 | 5PX*D010AS3+TSTAT | S9V2C100U4VSB | 43500 | 41500 | 16 | 12 | 8 | 2.1 | 67 | 53 | 215569482
AMERICAN STANDARD | 5A6H5048A1 | 5PX*D010AS3+TSTAT | S9V2C080U5PSC | 43500 | 41500 | 16 | 12 | 8 | 2.1 | 68 | 53 | 215569481
TRANE | 5TWR5048A1 | 5PX*D010AS3+TSTAT | S9V2C080U5PSC | 43500 | 41500 | 16 | 12 | 8 | 2.1 | 68 | 53 | 215569480
AMERICAN STANDARD | 5A6H5036A1 | 5PX*CD05AS3+TSTAT | S8X1C100M5PSC | 33200 | 31800 | 15.2 | 12 | 7.8 | 2.1 | 69 | 55 | 215568575
TRANE | 5TWR5036A1 | 5PX*CD05AS3+TSTAT | S8X1C100M5PSC | 33200 | 31800 | 15.2 | 12 | 7.8 | 2.1 | 69 | 55 | 215568574
AMERICAN STANDARD | 5A6H5036A1 | 5PX*CD05AS3+TSTAT | S8X2C080M5PSC | 33400 | 32000 | 15.2 | 12 | 8 | 2.1 | 69 | 55 | 215568573
TRANE | 5TWR5036A1 | 5PX*CD05AS3+TSTAT | S8X2C080M5PSC | 33400 | 32000 | 15.2 | 12 | 8 | 2.1 | 69 | 55 | 215568572
AMERICAN STANDARD | 5A6H5036A1 | 5PX*CD05AS3+TSTAT | S8X2C080M5PTC | 33400 | 32000 | 15.2 | 12 | 8 | 2.1 | 69 | 55 | 215568571
TRANE | 5TWR5036A1 | 5PX*CD05AS3+TSTAT | S8X2C080M5PTC | 33400 | 32000 | 15.2 | 12 | 8 | 2.1 | 69 | 55 | 215568570
AMERICAN STANDARD | 5A6H5036A1 | 5PX*CD05AS3+TSTAT | S8X2C100M5PSC | 33200 | 31800 | 15.2 | 12 | 7.8 | 2.1 | 69 | 55 | 215568569
TRANE | 5TWR5036A1 | 5PX*CD05AS3+TSTAT | S8X2C100M5PSC | 33200 | 31800 | 15.2 | 12 | 7.8 | 2.1 | 69 | 55 | 215568568
AMERICAN STANDARD | 5A6H5036A1 | 5PX*CD05AS3+TSTAT | S8X2C100M5PTC | 33200 | 31800 | 15.2 | 12 | 7.8 | 2.1 | 69 | 55 | 215568567
TRANE | 5TWR5036A1 | 5PX*CD05AS3+TSTAT | S8X2C100M5PTC | 33200 | 31800 | 15.2 | 12 | 7.8 | 2.1 | 69 | 55 | 215568566
AMERICAN STANDARD | 5A6H5036A1 | 5PX*CD05AS3+TSTAT | S9V2C100D4VSB | 33200 | 31600 | 15.2 | 12 | 7.8 | 2.2 | 69 | 55 | 215568565
TRANE | 5TWR5036A1 | 5PX*CD05AS3+TSTAT | S9V2C100D4VSB | 33200 | 31600 | 15.2 | 12 | 7.8 | 2.2 | 69 | 55 | 215568564
AMERICAN STANDARD | 5A6H5036A1 | 5PX*CD05AS3+TSTAT | S9V2C100D5PSC | 33200 | 31600 | 15.2 | 12 | 7.8 | 2.2 | 69 | 55 | 215568563
TRANE | 5TWR5036A1 | 5PX*CD05AS3+TSTAT | S9V2C100D5PSC | 33200 | 31600 | 15.2 | 12 | 7.8 | 2.2 | 69 | 55 | 215568562
AMERICAN STANDARD | 5A6H5036A1 | 5PX*CD05AS3+TSTAT | S9X1C100D5PSB | 33000 | 31800 | 15.2 | 12 | 7.8 | 2.1 | 69 | 55 | 215568561
TRANE | 5TWR5036A1 | 5PX*CD05AS3+TSTAT | S9X1C100D5PSB | 33000 | 31800 | 15.2 | 12 | 7.8 | 2.1 | 69 | 55 | 215568560
AMERICAN STANDARD | 5A6H5036A1 | 5PX*CD05AS3+TSTAT | *DHMC100CCV4 | 32800 | 31600 | 15.2 | 12 | 7.8 | 2.1 | 70 | 55 | 215568559
TRANE | 5TWR5036A1 | 5PX*CD05AS3+TSTAT | *DHMC100CCV4 | 32800 | 31600 | 15.2 | 12 | 7.8 | 2.1 | 70 | 55 | 215568558
AMERICAN STANDARD | 5A6H5036A1 | 5PX*CD05AS3+TSTAT+P0V0C000M50SD |  | 33600 | 31800 | 16 | 12 | 7.8 | 2.2 | 69 | 55 | 215568555
TRANE | 5TWR5036A1 | 5PX*CD05AS3+TSTAT+P0V0C000M50SD |  | 33600 | 31800 | 16 | 12 | 7.8 | 2.2 | 69 | 55 | 215568554
AMERICAN STANDARD | 5A6H5036A1 | 5PX*CD05AS3+TSTAT | S8V2C080M5PCB | 33200 | 31800 | 15.2 | 12 | 7.8 | 2.1 | 69 | 55 | 215568553
TRANE | 5TWR5036A1 | 5PX*CD05AS3+TSTAT | S8V2C080M5PCB | 33200 | 31800 | 15.2 | 12 | 7.8 | 2.1 | 69 | 55 | 215568552
AMERICAN STANDARD | 5A6H5036A1 | 5PX*CD05AS3+TSTAT | S8V2C080M5PDB | 33200 | 31800 | 15.2 | 12 | 7.8 | 2.1 | 69 | 55 | 215568551
TRANE | 5TWR5036A1 | 5PX*CD05AS3+TSTAT | S8V2C080M5PDB | 33200 | 31800 | 15.2 | 12 | 7.8 | 2.1 | 69 | 55 | 215568550
AMERICAN STANDARD | 5A6H5036A1 | 5PX*CD05AS3+TSTAT | S8V2C100M5PCB | 32800 | 31600 | 15.2 | 12 | 7.8 | 2.2 | 69 | 55 | 215568549
TRANE | 5TWR5036A1 | 5PX*CD05AS3+TSTAT | S8V2C100M5PCB | 32800 | 31600 | 15.2 | 12 | 7.8 | 2.2 | 69 | 55 | 215568548
AMERICAN STANDARD | 5A6H5036A1 | 5PX*CD05AS3+TSTAT | S8V2C100M5PDB | 32800 | 31600 | 15.2 | 12 | 7.8 | 2.2 | 69 | 55 | 215568547
TRANE | 5TWR5036A1 | 5PX*CD05AS3+TSTAT | S8V2C100M5PDB | 32800 | 31600 | 15.2 | 12 | 7.8 | 2.2 | 69 | 55 | 215568546
AMERICAN STANDARD | 5A6H5036A1 | 5PX*CD05AS3+TSTAT | S8X1C080M5PSC | 33400 | 32000 | 15.2 | 12 | 8 | 2.1 | 69 | 55 | 215568545
TRANE | 5TWR5036A1 | 5PX*CD05AS3+TSTAT | S8X1C080M5PSC | 33400 | 32000 | 15.2 | 12 | 8 | 2.1 | 69 | 55 | 215568544
AMERICAN STANDARD | 5A6H5036A1 | 5PX*CD05AS3+TSTAT | S8X1C080M5PTC | 33400 | 32000 | 15.2 | 12 | 8 | 2.1 | 69 | 55 | 215568543
TRANE | 5TWR5036A1 | 5PX*CD05AS3+TSTAT | S8X1C080M5PTC | 33400 | 32000 | 15.2 | 12 | 8 | 2.1 | 69 | 55 | 215568542
AMERICAN STANDARD | 5A6H5036A1 | 5PX*CD05AS3+TSTAT | S9X2C100D5PSB | 33000 | 31800 | 15.2 | 12 | 7.8 | 2.1 | 69 | 55 | 215568541
TRANE | 5TWR5036A1 | 5PX*CD05AS3+TSTAT | S9X2C100D5PSB | 33000 | 31800 | 15.2 | 12 | 7.8 | 2.1 | 69 | 55 | 215568540
AMERICAN STANDARD | 5A6H5036A1 | 5PX*CD05AS3+TSTAT | S8X1C100M5PTC | 33200 | 31800 | 15.2 | 12 | 7.8 | 2.1 | 69 | 55 | 215568539
TRANE | 5TWR5036A1 | 5PX*CD05AS3+TSTAT | S8X1C100M5PTC | 33200 | 31800 | 15.2 | 12 | 7.8 | 2.1 | 69 | 55 | 215568538
TRANE | 5TWR5030A1 | 5PX*B006AS3+TSTAT | S9X1B080U4PSB | 28800 | 25800 | 16 | 12 | 8 | 2.1 | 68 | 53 | 215567716
AMERICAN STANDARD | 5A6H5030A1 | 5PX*B006AS3+TSTAT | S9X1B060U4PSB | 28600 | 25600 | 15.2 | 12 | 7.8 | 2.1 | 68 | 53 | 215567715
TRANE | 5TWR5030A1 | 5PX*B006AS3+TSTAT | S9X1B060U4PSB | 28600 | 25600 | 15.2 | 12 | 7.8 | 2.1 | 68 | 53 | 215567714
AMERICAN STANDARD | 5A6H5030A1 | 5PX*B006AS3+TSTAT | S9V2B080U4VSB | 28400 | 25400 | 15.2 | 12 | 7.8 | 2.1 | 67 | 52 | 215567711
AMERICAN STANDARD | 5A6H5030A1 | 5PX*B004AS3+TSTAT | S8V2A040M3PCB | 26400 | 25000 | 15.2 | 11.7 | 7.8 | 2 | 66 | 52 | 215567703
TRANE | 5TWR5030A1 | 5PX*B004AS3+TSTAT+P0V0A000M30SD |  | 26400 | 25200 | 15.2 | 11.7 | 7.8 | 2 | 66 | 52 | 215567698
AMERICAN STANDARD | 5A6H5030A1 | 5PX*B004AS3+TSTAT+P0V0A000M30SD |  | 26400 | 25200 | 15.2 | 11.7 | 7.8 | 2 | 66 | 52 | 215567699
AMERICAN STANDARD | 5A6H5030A1 | 5PX*B006AS3+TSTAT | L8V1A060U3VSB | 27600 | 24800 | 15.2 | 12 | 7.8 | 2 | 68 | 53 | 215567709
AMERICAN STANDARD | 5A6H5030A1 | 5PX*B004AS3+TSTAT | S8V2A040M3PDB | 26600 | 24400 | 15.2 | 12 | 7.8 | 2 | 68 | 54 | 215567705
TRANE | 5TWR5030A1 | 5PX*B004AS3+TSTAT | S8V2A040M3PDB | 26600 | 24400 | 15.2 | 12 | 7.8 | 2 | 68 | 54 | 215567704
TRANE | 5TWR5030A1 | 5PX*B006AS3+TSTAT | L8V1A060U3VSB | 27600 | 24800 | 15.2 | 12 | 7.8 | 2 | 68 | 53 | 215567708
TRANE | 5TWR5030A1 | 5PX*B004AS3+TSTAT+P0V0B000M40SD |  | 28200 | 25400 | 15.2 | 12 | 7.8 | 2.1 | 68 | 53 | 215567700
TRANE | 5TWR5030A1 | 5PX*B006AS3+TSTAT | S9V2B080U4VSB | 28400 | 25400 | 15.2 | 12 | 7.8 | 2.1 | 67 | 52 | 215567710
AMERICAN STANDARD | 5A6H5030A1 | 5PX*B004AS3+TSTAT+P0V0B000M40SD |  | 28200 | 25400 | 15.2 | 12 | 7.8 | 2.1 | 68 | 53 | 215567701
TRANE | 5TWR5030A1 | 5PX*B004AS3+TSTAT | S8V2A040M3PCB | 26400 | 25000 | 15.2 | 11.7 | 7.8 | 2 | 66 | 52 | 215567702
AMERICAN STANDARD | 5A6H5030A1 | 5PX*B004AS3+TSTAT | L8V1B080U4VSB | 27400 | 25000 | 15.2 | 12 | 7.8 | 2.1 | 68 | 54 | 215567691
TRANE | 5TWR5030A1 | 5PX*B004AS3+TSTAT | L8V1B080U4VSB | 27400 | 25000 | 15.2 | 12 | 7.8 | 2.1 | 68 | 54 | 215567690
AMERICAN STANDARD | 5A6H5030A1 | 5PX*B004AS3+TSTAT | *UHMB080CCV3 | 27400 | 25000 | 15.2 | 12 | 7.8 | 2.1 | 68 | 53 | 215567685
TRANE | 5TWR5030A1 | 5PX*B004AS3+TSTAT | *UHMB080CCV3 | 27400 | 25000 | 15.2 | 12 | 7.8 | 2.1 | 68 | 53 | 215567684
AMERICAN STANDARD | 5A6H5030A1 | 5PX*B004AS3+TSTAT | *UHMB060CCV3 | 27600 | 25200 | 15.2 | 12 | 7.8 | 2.1 | 68 | 53 | 215567683
TRANE | 5TWR5030A1 | 5PX*B004AS3+TSTAT | *UHMB060CCV3 | 27600 | 25200 | 15.2 | 12 | 7.8 | 2.1 | 68 | 53 | 215567682
AMERICAN STANDARD | 5A6H5030A1 | 5PX*B004AS3+TSTAT | S8X1B080M4PSC | 27600 | 25400 | 15.2 | 11.7 | 7.8 | 2 | 69 | 54 | 215567681
TRANE | 5TWR5030A1 | 5PX*B004AS3+TSTAT | S8X1B080M4PSC | 27600 | 25400 | 15.2 | 11.7 | 7.8 | 2 | 69 | 54 | 215567680
AMERICAN STANDARD | 5A6H5030A1 | 5PX*B004AS3+TSTAT | S8X1B060M4PTC | 27800 | 25400 | 15.2 | 12 | 7.8 | 2.1 | 68 | 53 | 215567679
TRANE | 5TWR5030A1 | 5PX*B004AS3+TSTAT | S8X1B060M4PTC | 27800 | 25400 | 15.2 | 12 | 7.8 | 2.1 | 68 | 53 | 215567678
AMERICAN STANDARD | 5A6H5030A1 | 5PX*B004AS3+TSTAT | S8X1B060M4PSC | 27800 | 25400 | 15.2 | 12 | 7.8 | 2.1 | 68 | 53 | 215567677
TRANE | 5TWR5030A1 | 5PX*B004AS3+TSTAT | S8X1B060M4PSC | 27800 | 25400 | 15.2 | 12 | 7.8 | 2.1 | 68 | 53 | 215567676
AMERICAN STANDARD | 5A6H5030A1 | 5PX*B004AS3+TSTAT | S8V2B080M4PDB | 27200 | 24800 | 15.2 | 12 | 7.8 | 2.1 | 68 | 53 | 215567671
TRANE | 5TWR5030A1 | 5PX*B004AS3+TSTAT | S8V2B080M4PDB | 27200 | 24800 | 15.2 | 12 | 7.8 | 2.1 | 68 | 53 | 215567670
AMERICAN STANDARD | 5A6H5030A1 | 5PX*B004AS3+TSTAT | S8V2B080M4PCB | 27000 | 25400 | 15.2 | 12 | 7.8 | 2.1 | 67 | 52 | 215567669
TRANE | 5TWR5030A1 | 5PX*B004AS3+TSTAT | S8V2B080M4PCB | 27000 | 25400 | 15.2 | 12 | 7.8 | 2.1 | 67 | 52 | 215567668
AMERICAN STANDARD | 5A6H5030A1 | 5PX*B004AS3+TSTAT | S8V2B060M4PDB | 27400 | 25000 | 15.2 | 12 | 7.8 | 2.1 | 68 | 53 | 215567667
TRANE | 5TWR5030A1 | 5PX*B004AS3+TSTAT | S8V2B060M4PDB | 27400 | 25000 | 15.2 | 12 | 7.8 | 2.1 | 68 | 53 | 215567666
AMERICAN STANDARD | 5A6H5030A1 | 5PX*B004AS3+TSTAT | S8V2B060M4PCB | 27600 | 25200 | 15.2 | 12 | 7.8 | 2.1 | 68 | 53 | 215567665
TRANE | 5TWR5030A1 | 5PX*B004AS3+TSTAT | S8V2B060M4PCB | 27600 | 25200 | 15.2 | 12 | 7.8 | 2.1 | 68 | 53 | 215567664
AMERICAN STANDARD | 5A6H5030A1 | 5PX*B004AS3+TSTAT | S9X2B080U4PSB | 27800 | 25600 | 15.2 | 12 | 7.8 | 2 | 68 | 53 | 215567663
TRANE | 5TWR5030A1 | 5PX*B004AS3+TSTAT | S9X2B080U4PSB | 27800 | 25600 | 15.2 | 12 | 7.8 | 2 | 68 | 53 | 215567662
AMERICAN STANDARD | 5A6H5030A1 | 5PX*B004AS3+TSTAT | S9X2B060U4PSB | 27400 | 25000 | 15.2 | 12 | 7.8 | 2.1 | 68 | 53 | 215567661
TRANE | 5TWR5030A1 | 5PX*B004AS3+TSTAT | S9X2B060U4PSB | 27400 | 25000 | 15.2 | 12 | 7.8 | 2.1 | 68 | 53 | 215567660
AMERICAN STANDARD | 5A6H5030A1 | 5PX*B004AS3+TSTAT | S9X2B040U3PSB | 27600 | 25200 | 15.2 | 11.7 | 7.8 | 2 | 70 | 55 | 215567659
TRANE | 5TWR5030A1 | 5PX*B004AS3+TSTAT | S9X2B040U3PSB | 27600 | 25200 | 15.2 | 11.7 | 7.8 | 2 | 70 | 55 | 215567658
AMERICAN STANDARD | 5A6H5030A1 | 5PX*B004AS3+TSTAT | S9X1B080U4PSB | 27800 | 25600 | 15.2 | 12 | 7.8 | 2 | 68 | 53 | 215567657
TRANE | 5TWR5030A1 | 5PX*B004AS3+TSTAT | S9X1B080U4PSB | 27800 | 25600 | 15.2 | 12 | 7.8 | 2 | 68 | 53 | 215567656
AMERICAN STANDARD | 5A6H5030A1 | 5PX*B004AS3+TSTAT | S9X1B060U4PSB | 27400 | 25000 | 15.2 | 12 | 7.8 | 2.1 | 68 | 53 | 215567655
TRANE | 5TWR5030A1 | 5PX*B004AS3+TSTAT | S9X1B060U4PSB | 27400 | 25000 | 15.2 | 12 | 7.8 | 2.1 | 68 | 53 | 215567654
AMERICAN STANDARD | 5A6H5030A1 | 5PX*B004AS3+TSTAT | S9X1B040U3PSB | 27600 | 25200 | 15.2 | 11.7 | 7.8 | 2 | 70 | 55 | 215567653
TRANE | 5TWR5030A1 | 5PX*B004AS3+TSTAT | S9X1B040U3PSB | 27600 | 25200 | 15.2 | 11.7 | 7.8 | 2 | 70 | 55 | 215567652
AMERICAN STANDARD | 5A6H5030A1 | 5PX*B004AS3+TSTAT | S9V2B080U4VSB | 27400 | 25000 | 15.2 | 12 | 7.8 | 2.1 | 68 | 53 | 215567651
AMERICAN STANDARD | 5A6H5030A1 | 5PX*B004AS3+TSTAT | S9V2B060U4PSC | 27600 | 25200 | 15.2 | 12 | 7.8 | 2.1 | 68 | 53 | 215567647
TRANE | 5TWR5030A1 | 5PX*B004AS3+TSTAT | S9V2B080U4VSB | 27400 | 25000 | 15.2 | 12 | 7.8 | 2.1 | 68 | 53 | 215567650
AMERICAN STANDARD | 5A6H5030A1 | 5PX*B004AS3+TSTAT | S9V2B080U4PSC | 27400 | 25000 | 15.2 | 12 | 7.8 | 2.1 | 68 | 53 | 215567649
TRANE | 5TWR5030A1 | 5PX*B004AS3+TSTAT | S9V2B080U4PSC | 27400 | 25000 | 15.2 | 12 | 7.8 | 2.1 | 68 | 53 | 215567648
TRANE | 5TWR5030A1 | 5PX*B004AS3+TSTAT | S9V2B060U4PSC | 27600 | 25200 | 15.2 | 12 | 7.8 | 2.1 | 68 | 53 | 215567646
AMERICAN STANDARD | 5A6H5030A1 | 5PX*B004AS3+TSTAT | S9V2B060U3VSB | 27800 | 25200 | 15.2 | 12 | 7.8 | 2.1 | 68 | 54 | 215567645
TRANE | 5TWR5030A1 | 5PX*B004AS3+TSTAT | S9V2B060U3VSB | 27800 | 25200 | 15.2 | 12 | 7.8 | 2.1 | 68 | 54 | 215567644
AMERICAN STANDARD | 5A6H5030A1 | 5PX*B004AS3+TSTAT | S9V2B040U3VSB | 27200 | 25800 | 15.2 | 12 | 7.8 | 2.1 | 65 | 51 | 215567643
TRANE | 5TWR5030A1 | 5PX*B004AS3+TSTAT | S9V2B040U3VSB | 27200 | 25800 | 15.2 | 12 | 7.8 | 2.1 | 65 | 51 | 215567642
AMERICAN STANDARD | 5A6H5030A1 | 5PX*B004AS3+TSTAT | S9V2B040U3PSC | 26800 | 25400 | 15.2 | 12 | 7.8 | 2.1 | 66 | 52 | 215567641
TRANE | 5TWR5030A1 | 5PX*B004AS3+TSTAT | S9V2B040U3PSC | 26800 | 25400 | 15.2 | 12 | 7.8 | 2.1 | 66 | 52 | 215567640
AMERICAN STANDARD | 5A6H5030A1 | 5PX*B004AS3+TSTAT | S8X2B080M4PTC | 27600 | 25400 | 15.2 | 11.7 | 7.8 | 2 | 69 | 54 | 215567639
TRANE | 5TWR5030A1 | 5PX*B004AS3+TSTAT | S8X2B080M4PTC | 27600 | 25400 | 15.2 | 11.7 | 7.8 | 2 | 69 | 54 | 215567638
AMERICAN STANDARD | 5A6H5030A1 | 5PX*B004AS3+TSTAT | S8X2B080M4PSC | 27600 | 25400 | 15.2 | 11.7 | 7.8 | 2 | 69 | 54 | 215567637
AMERICAN STANDARD | 5A6H5048A1 | 5TXCD008AS3+TSTAT | S9V2D120U5VSB | 44000 | 43500 | 15.2 | 12 | 7.8 | 2.1 | 66 | 51 | 215566647
TRANE | 5TWR5048A1 | 5TXCD008AS3+TSTAT | S9V2D120U5VSB | 44000 | 43500 | 15.2 | 12 | 7.8 | 2.1 | 66 | 51 | 215566646
AMERICAN STANDARD | 5A6H5048A1 | 5TXCC009AS3+TSTAT | *UHMC100CCV4 | 44500 | 42500 | 15.2 | 12 | 8 | 2.2 | 67 | 52 | 215566645
TRANE | 5TWR5048A1 | 5TXCC009AS3+TSTAT | *UHMC100CCV4 | 44500 | 42500 | 15.2 | 12 | 8 | 2.2 | 67 | 52 | 215566644
AMERICAN STANDARD | 5A6H5048A1 | 5TXCC009AS3+TSTAT | L8V1C100U5VSB | 45000 | 43000 | 16 | 12 | 8 | 2.2 | 67 | 51 | 215566643
TRANE | 5TWR5048A1 | 5TXCC009AS3+TSTAT | L8V1C100U5VSB | 45000 | 43000 | 16 | 12 | 8 | 2.2 | 67 | 51 | 215566642
AMERICAN STANDARD | 5A6H5048A1 | 5TXCC009AS3+TSTAT | S8V2C080M5PCB | 44000 | 43000 | 15.2 | 12 | 7.8 | 2.1 | 67 | 51 | 215566637
TRANE | 5TWR5048A1 | 5TXCC009AS3+TSTAT | S8V2C080M5PCB | 44000 | 43000 | 15.2 | 12 | 7.8 | 2.1 | 67 | 51 | 215566636
AMERICAN STANDARD | 5A6H5048A1 | 5TXCC009AS3+TSTAT | S8V2C080M5PDB | 44000 | 43000 | 15.2 | 12 | 7.8 | 2.1 | 67 | 51 | 215566635
TRANE | 5TWR5048A1 | 5TXCC009AS3+TSTAT | S8V2C080M5PDB | 44000 | 43000 | 15.2 | 12 | 7.8 | 2.1 | 67 | 51 | 215566634
AMERICAN STANDARD | 5A6H5048A1 | 5TXCC009AS3+TSTAT | S8V2C100M5PCB | 44000 | 43000 | 15.2 | 12 | 7.8 | 2.1 | 67 | 51 | 215566633
TRANE | 5TWR5048A1 | 5TXCC009AS3+TSTAT | S8V2C100M5PCB | 44000 | 43000 | 15.2 | 12 | 7.8 | 2.1 | 67 | 51 | 215566632
AMERICAN STANDARD | 5A6H5048A1 | 5TXCC009AS3+TSTAT | S8X1C080M5PTC | 44500 | 43000 | 15.2 | 12 | 8 | 2.1 | 67 | 51 | 215566631
TRANE | 5TWR5048A1 | 5TXCC009AS3+TSTAT | S8X1C080M5PTC | 44500 | 43000 | 15.2 | 12 | 8 | 2.1 | 67 | 51 | 215566630
AMERICAN STANDARD | 5A6H5048A1 | 5TXCC009AS3+TSTAT | S8X1C100M5PSC | 44500 | 43000 | 15.2 | 12 | 8 | 2.1 | 67 | 52 | 215566629
TRANE | 5TWR5048A1 | 5TXCC009AS3+TSTAT | S8X1C100M5PSC | 44500 | 43000 | 15.2 | 12 | 8 | 2.1 | 67 | 52 | 215566628
AMERICAN STANDARD | 5A6H5048A1 | 5TXCC009AS3+TSTAT | S8X2C080M5PSC | 44500 | 43000 | 15.2 | 12 | 8 | 2.1 | 67 | 51 | 215566627
TRANE | 5TWR5048A1 | 5TXCC009AS3+TSTAT | S8X2C080M5PSC | 44500 | 43000 | 15.2 | 12 | 8 | 2.1 | 67 | 51 | 215566626
AMERICAN STANDARD | 5A6H5048A1 | 5TXCC009AS3+TSTAT | S8X2C080M5PTC | 44500 | 43000 | 15.2 | 12 | 8 | 2.1 | 67 | 51 | 215566625
TRANE | 5TWR5048A1 | 5TXCC009AS3+TSTAT | S8X2C080M5PTC | 44500 | 43000 | 15.2 | 12 | 8 | 2.1 | 67 | 51 | 215566624
AMERICAN STANDARD | 5A6H5048A1 | 5TXCC009AS3+TSTAT | S8X2C100M5PTC | 44500 | 43000 | 15.2 | 12 | 8 | 2.1 | 67 | 52 | 215566623
TRANE | 5TWR5048A1 | 5TXCC009AS3+TSTAT | S8X2C100M5PTC | 44500 | 43000 | 15.2 | 12 | 8 | 2.1 | 67 | 52 | 215566622
AMERICAN STANDARD | 5A6H5048A1 | 5TXCC009AS3+TSTAT | S9V2C080U5PSC | 44500 | 43000 | 16 | 12 | 8 | 2.1 | 67 | 52 | 215566621
TRANE | 5TWR5048A1 | 5TXCC009AS3+TSTAT | S9V2C080U5PSC | 44500 | 43000 | 16 | 12 | 8 | 2.1 | 67 | 52 | 215566620
AMERICAN STANDARD | 5A6H5048A1 | 5TXCC009AS3+TSTAT | S8X2C100M5PSC | 44500 | 43000 | 15.2 | 12 | 8 | 2.1 | 67 | 52 | 215566611
TRANE | 5TWR5048A1 | 5TXCC009AS3+TSTAT | S8X2C100M5PSC | 44500 | 43000 | 15.2 | 12 | 8 | 2.1 | 67 | 52 | 215566610
AMERICAN STANDARD | 5A6H5048A1 | 5TXCC009AS3+TSTAT | S8X1C080M5PSC | 44500 | 43000 | 15.2 | 12 | 8 | 2.1 | 67 | 51 | 215566609
TRANE | 5TWR5048A1 | 5TXCC009AS3+TSTAT | S8X1C080M5PSC | 44500 | 43000 | 15.2 | 12 | 8 | 2.1 | 67 | 51 | 215566608
AMERICAN STANDARD | 5A6H5048A1 | 5TXCC009AS3+TSTAT | S8V2C100M5PDB | 44000 | 43000 | 15.2 | 12 | 7.8 | 2.1 | 67 | 51 | 215566607
TRANE | 5TWR5048A1 | 5TXCC009AS3+TSTAT | S8V2C100M5PDB | 44000 | 43000 | 15.2 | 12 | 7.8 | 2.1 | 67 | 51 | 215566606
AMERICAN STANDARD | 5A6H5048A1 | 5TXCC009AS3+TSTAT | S8X1C100M5PTC | 44500 | 43000 | 15.2 | 12 | 8 | 2.1 | 67 | 52 | 215566603
TRANE | 5TWR5048A1 | 5TXCC009AS3+TSTAT | S8X1C100M5PTC | 44500 | 43000 | 15.2 | 12 | 8 | 2.1 | 67 | 52 | 215566602
AMERICAN STANDARD | 5A6H5048A1 | 5PX*D010AS3+TSTAT | S8X2C100M5PTC | 44000 | 42000 | 16 | 12 | 8 | 2.1 | 67 | 52 | 215569475
TRANE | 5TWR5048A1 | 5PX*D010AS3+TSTAT | S8X2C100M5PTC | 44000 | 42000 | 16 | 12 | 8 | 2.1 | 67 | 52 | 215569474
AMERICAN STANDARD | 5A6H5048A1 | 5PX*D010AS3+TSTAT | S8X2C100M5PSC | 44000 | 42000 | 16 | 12 | 8 | 2.1 | 67 | 52 | 215569473
TRANE | 5TWR5048A1 | 5PX*D010AS3+TSTAT | S8X2C100M5PSC | 44000 | 42000 | 16 | 12 | 8 | 2.1 | 67 | 52 | 215569472
AMERICAN STANDARD | 5A6H5048A1 | 5PX*D010AS3+TSTAT | S8X2C080M5PTC | 43000 | 41500 | 15.2 | 12 | 8 | 2.1 | 67 | 52 | 215569471
TRANE | 5TWR5048A1 | 5PX*D010AS3+TSTAT | S8X2C080M5PTC | 43000 | 41500 | 15.2 | 12 | 8 | 2.1 | 67 | 52 | 215569470
AMERICAN STANDARD | 5A6H5048A1 | 5PX*D010AS3+TSTAT | S8X2C080M5PSC | 43000 | 41500 | 15.2 | 12 | 8 | 2.1 | 67 | 52 | 215569469
TRANE | 5TWR5048A1 | 5PX*D010AS3+TSTAT | S8X2C080M5PSC | 43000 | 41500 | 15.2 | 12 | 8 | 2.1 | 67 | 52 | 215569468
AMERICAN STANDARD | 5A6H5048A1 | 5PX*D010AS3+TSTAT | S8X1C100M5PTC | 44000 | 42000 | 16 | 12 | 8 | 2.1 | 67 | 52 | 215569463
TRANE | 5TWR5048A1 | 5PX*D010AS3+TSTAT | S8X1C100M5PTC | 44000 | 42000 | 16 | 12 | 8 | 2.1 | 67 | 52 | 215569462
AMERICAN STANDARD | 5A6H5048A1 | 5PX*D010AS3+TSTAT | S8X1C100M5PSC | 44000 | 42000 | 16 | 12 | 8 | 2.1 | 67 | 52 | 215569461
TRANE | 5TWR5048A1 | 5PX*D010AS3+TSTAT | S8X1C100M5PSC | 44000 | 42000 | 16 | 12 | 8 | 2.1 | 67 | 52 | 215569460
AMERICAN STANDARD | 5A6H5048A1 | 5PX*D010AS3+TSTAT | S8X1C080M5PTC | 43000 | 41500 | 15.2 | 12 | 8 | 2.1 | 67 | 52 | 215569459
TRANE | 5TWR5048A1 | 5PX*D010AS3+TSTAT | S8X1C080M5PTC | 43000 | 41500 | 15.2 | 12 | 8 | 2.1 | 67 | 52 | 215569458
AMERICAN STANDARD | 5A6H5048A1 | 5PX*D010AS3+TSTAT | S8X1C080M5PSC | 43000 | 41500 | 15.2 | 12 | 8 | 2.1 | 67 | 52 | 215569457
TRANE | 5TWR5048A1 | 5PX*D010AS3+TSTAT | S8X1C080M5PSC | 43000 | 41500 | 15.2 | 12 | 8 | 2.1 | 67 | 52 | 215569456
AMERICAN STANDARD | 5A6H5048A1 | 5PX*D010AS3+TSTAT | L8V1C100U5VSB | 44000 | 42000 | 16 | 12 | 8 | 2.1 | 67 | 51 | 215569447
TRANE | 5TWR5048A1 | 5PX*D010AS3+TSTAT | L8V1C100U5VSB | 44000 | 42000 | 16 | 12 | 8 | 2.1 | 67 | 51 | 215569446
AMERICAN STANDARD | 5A6H5048A1 | 5PX*D010AS3+TSTAT | S8V2C080M5PCB | 43500 | 42000 | 16 | 12 | 8 | 2.1 | 67 | 51 | 215569437
TRANE | 5TWR5048A1 | 5PX*D010AS3+TSTAT | S8V2C080M5PCB | 43500 | 42000 | 16 | 12 | 8 | 2.1 | 67 | 51 | 215569436
AMERICAN STANDARD | 5A6H5048A1 | 5PX*D010AS3+TSTAT | S8V2C080M5PDB | 43500 | 42000 | 16 | 12 | 8 | 2.1 | 67 | 51 | 215569435
TRANE | 5TWR5048A1 | 5PX*D010AS3+TSTAT | S8V2C080M5PDB | 43500 | 42000 | 16 | 12 | 8 | 2.1 | 67 | 51 | 215569434
AMERICAN STANDARD | 5A6H5048A1 | 5PX*D010AS3+TSTAT | S8V2C100M5PCB | 44000 | 42000 | 16 | 12 | 8 | 2.1 | 67 | 52 | 215569433
TRANE | 5TWR5048A1 | 5PX*D010AS3+TSTAT | S8V2C100M5PCB | 44000 | 42000 | 16 | 12 | 8 | 2.1 | 67 | 52 | 215569432
AMERICAN STANDARD | 5A6H5048A1 | 5PX*D010AS3+TSTAT | S8V2C100M5PDB | 44000 | 42000 | 16 | 12 | 8 | 2.1 | 67 | 52 | 215569431
TRANE | 5TWR5048A1 | 5PX*D010AS3+TSTAT | S8V2C100M5PDB | 44000 | 42000 | 16 | 12 | 8 | 2.1 | 67 | 52 | 215569430
AMERICAN STANDARD | 5A6H5048A1 | 5PX*D008AS3+TSTAT | S8V2C080M5PCB | 43000 | 43000 | 15.2 | 11.7 | 7.8 | 2 | 67 | 52 | 215569415
TRANE | 5TWR5048A1 | 5PX*D008AS3+TSTAT | S8V2C080M5PCB | 43000 | 43000 | 15.2 | 11.7 | 7.8 | 2 | 67 | 52 | 215569414
AMERICAN STANDARD | 5A6H5048A1 | 5PX*D008AS3+TSTAT | S9V2D120U5VSB | 44000 | 43500 | 15.2 | 12 | 7.8 | 2.1 | 66 | 51 | 215569399
TRANE | 5TWR5048A1 | 5PX*D008AS3+TSTAT | S9V2D120U5VSB | 44000 | 43500 | 15.2 | 12 | 7.8 | 2.1 | 66 | 51 | 215569398
AMERICAN STANDARD | 5A6H5048A1 | 5PX*D008AS3+TSTAT | S9V2D120U5PSC | 44000 | 43500 | 15.2 | 12 | 7.8 | 2.1 | 66 | 51 | 215569397
AMERISTAR | A5HP5048A1 | 5PX*CD09AS3+TSTAT+P0V0C000M50SD |  | 45500 | 43000 | 16 | 12 | 7.8 | 2.1 | 67 | 52 | 215575603
RUNTRU | A5HP5048A1 | 5PX*CD09AS3+TSTAT+P0V0C000M50SD |  | 45500 | 43000 | 16 | 12 | 7.8 | 2.1 | 67 | 52 | 215575602
AMERISTAR | A5HP5048A1 | 5PX*C009AS3+TSTAT | A801X080CM5SD | 44500 | 43000 | 15.5 | 12 | 7.8 | 2.1 | 67 | 51 | 215575593
RUNTRU | A5HP5048A1 | 5PX*C009AS3+TSTAT | A801X080CM5SD | 44500 | 43000 | 15.5 | 12 | 7.8 | 2.1 | 67 | 51 | 215575592
AMERISTAR | A5HP5048A1 | 5PX*C009AS3+TSTAT | A801X100CM5TD | 44500 | 43000 | 15.2 | 12 | 7.8 | 2.1 | 67 | 52 | 215575591
RUNTRU | A5HP5048A1 | 5PX*C009AS3+TSTAT | A801X100CM5TD | 44500 | 43000 | 15.2 | 12 | 7.8 | 2.1 | 67 | 52 | 215575590
AMERISTAR | A5HP5048A1 | 5PX*C009AS3+TSTAT | L8V1C100U5VSB | 45000 | 43000 | 15.2 | 12 | 7.8 | 2.2 | 67 | 51 | 215575589
RUNTRU | A5HP5048A1 | 5PX*C009AS3+TSTAT | L8V1C100U5VSB | 45000 | 43000 | 15.2 | 12 | 7.8 | 2.2 | 67 | 51 | 215575588
AMERISTAR | A5HP5048A1 | 5PX*C009AS3+TSTAT | A951X100CU5SA | 44000 | 43000 | 15.2 | 12 | 7.8 | 2.1 | 67 | 51 | 215575587
RUNTRU | A5HP5048A1 | 5PX*C009AS3+TSTAT | A951X100CU5SA | 44000 | 43000 | 15.2 | 12 | 7.8 | 2.1 | 67 | 51 | 215575586
AMERISTAR | A5HP5048A1 | 5PX*C009AS3+TSTAT | A951X080CU5SA | 44000 | 42500 | 15.2 | 12 | 7.8 | 2.1 | 67 | 52 | 215575585
RUNTRU | A5HP5048A1 | 5PX*C009AS3+TSTAT | A951X080CU5SA | 44000 | 42500 | 15.2 | 12 | 7.8 | 2.1 | 67 | 52 | 215575584
AMERISTAR | A5HP5048A1 | 5PX*C009AS3+TSTAT | A801X100CM5SD | 44500 | 43000 | 15.2 | 12 | 7.8 | 2.1 | 67 | 52 | 215575583
RUNTRU | A5HP5048A1 | 5PX*C009AS3+TSTAT | A801X100CM5SD | 44500 | 43000 | 15.2 | 12 | 7.8 | 2.1 | 67 | 52 | 215575582
AMERISTAR | A5HP5048A1 | 5PX*C009AS3+TSTAT | A801X080CM5TD | 44500 | 43000 | 15.5 | 12 | 7.8 | 2.1 | 67 | 51 | 215575581
RUNTRU | A5HP5048A1 | 5PX*C009AS3+TSTAT | A801X080CM5TD | 44500 | 43000 | 15.5 | 12 | 7.8 | 2.1 | 67 | 51 | 215575580
AMERISTAR | A5HP5048A1 | 5PX*C009AS3+TSTAT | A952V100CU5SB | 45000 | 43000 | 15.5 | 12 | 7.8 | 2.1 | 67 | 52 | 215575579
RUNTRU | A5HP5048A1 | 5PX*C009AS3+TSTAT | A952V100CU5SB | 45000 | 43000 | 15.5 | 12 | 7.8 | 2.1 | 67 | 52 | 215575578
AMERISTAR | A5HP5048A1 | 5PX*C009AS3+TSTAT | A952V080CU5SB | 44500 | 43000 | 15.5 | 12 | 7.8 | 2.1 | 67 | 52 | 215575571
RUNTRU | A5HP5048A1 | 5PX*C009AS3+TSTAT | A952V080CU5SB | 44500 | 43000 | 15.5 | 12 | 7.8 | 2.1 | 67 | 52 | 215575570
AMERISTAR | A5HP5048A1 | 5PX*C007AS3+TSTAT | A952V100CU5SB | 44500 | 44000 | 15.2 | 11.7 | 8 | 2 | 67 | 51 | 215575569
RUNTRU | A5HP5048A1 | 5PX*C007AS3+TSTAT | A952V100CU5SB | 44500 | 44000 | 15.2 | 11.7 | 8 | 2 | 67 | 51 | 215575568
AMERISTAR | A5HP5048A1 | 5PX*C007AS3+TSTAT | L8V1C100U5VSB | 44000 | 43500 | 15.2 | 12 | 7.8 | 2.1 | 66 | 51 | 215575567
RUNTRU | A5HP5048A1 | 5PX*C007AS3+TSTAT | L8V1C100U5VSB | 44000 | 43500 | 15.2 | 12 | 7.8 | 2.1 | 66 | 51 | 215575566
AMERISTAR | A5HP5048A1 | 5PX*C007AS3+TSTAT | A801X100CM5TD | 43500 | 43500 | 15.2 | 12 | 7.8 | 2.1 | 67 | 51 | 215575557
RUNTRU | A5HP5048A1 | 5PX*C007AS3+TSTAT | A801X100CM5TD | 43500 | 43500 | 15.2 | 12 | 7.8 | 2.1 | 67 | 51 | 215575556
AMERISTAR | A5HP5048A1 | 5PX*C007AS3+TSTAT | A801X100CM5SD | 43500 | 43500 | 15.2 | 12 | 7.8 | 2.1 | 67 | 51 | 215575555
RUNTRU | A5HP5048A1 | 5PX*C007AS3+TSTAT | A801X100CM5SD | 43500 | 43500 | 15.2 | 12 | 7.8 | 2.1 | 67 | 51 | 215575554
AMERISTAR | A5HP5048A1 | 5PX*C007AS3+TSTAT | A952V080CU5SB | 44000 | 43500 | 15.5 | 12 | 7.8 | 2.1 | 67 | 51 | 215575553
RUNTRU | A5HP5048A1 | 5PX*C007AS3+TSTAT | A952V080CU5SB | 44000 | 43500 | 15.5 | 12 | 7.8 | 2.1 | 67 | 51 | 215575552
AMERISTAR | A5HP5048A1 | 5PX*C007AS3+TSTAT+P0V0C000M50SD |  | 44000 | 43500 | 15.2 | 12 | 7.8 | 2.1 | 66 | 51 | 215575551
RUNTRU | A5HP5048A1 | 5PX*C007AS3+TSTAT+P0V0C000M50SD |  | 44000 | 43500 | 15.2 | 12 | 7.8 | 2.1 | 66 | 51 | 215575550
AMERISTAR | A5HP5048A1 | 5PX*C007AS3+TSTAT | A801X080CM5TD | 44500 | 44000 | 15.2 | 11.7 | 7.8 | 2.1 | 66 | 51 | 215575549
RUNTRU | A5HP5048A1 | 5PX*C007AS3+TSTAT | A801X080CM5TD | 44500 | 44000 | 15.2 | 11.7 | 7.8 | 2.1 | 66 | 51 | 215575548
AMERISTAR | A5HP5048A1 | 5PX*C007AS3+TSTAT | A801X080CM5SD | 44500 | 44000 | 15.2 | 11.7 | 7.8 | 2.1 | 66 | 51 | 215575547
RUNTRU | A5HP5048A1 | 5PX*C007AS3+TSTAT | A801X080CM5SD | 44500 | 44000 | 15.2 | 11.7 | 7.8 | 2.1 | 66 | 51 | 215575546
AMERISTAR | A5HP5018A1 | 5PX*BD03AS3+TSTAT | A951X060BD3SA | 18300 | 18200 | 16 | 12 | 8 | 1.9 | 64 | 48 | 215689877
RUNTRU | A5HP5018A1 | 5PX*BD03AS3+TSTAT | A951X060BD3SA | 18300 | 18200 | 16 | 12 | 8 | 1.9 | 64 | 48 | 215689876
AMERISTAR | A5HP5018A1 | 5PX*BD03AS3+TSTAT | A951X040BD3SA | 19200 | 18500 | 15.2 | 12 | 7.8 | 1.9 | 64 | 49 | 215689875
RUNTRU | A5HP5018A1 | 5PX*BD03AS3+TSTAT | A951X040BD3SA | 19200 | 18500 | 15.2 | 12 | 7.8 | 1.9 | 64 | 49 | 215689874
TRANE | 5TWX5018A1 | 5PX*BD03AS3+TSTAT | S9X2B060D3PSB | 18300 | 18200 | 17 | 12 | 8 | 1.9 | 64 | 48 | 215689820
TRANE | 5TWX5018A1 | 5PX*BD03AS3+TSTAT | S9X1B060D3PSB | 18300 | 18200 | 17 | 12 | 8 | 1.9 | 64 | 48 | 215689818
TRANE | 5TWX5018A1 | 5PX*BD03AS3+TSTAT | S9V2B060D3VSB | 19200 | 18500 | 15.5 | 12 | 7.8 | 1.9 | 64 | 48 | 215689816
TRANE | 5TWX5018A1 | 5PX*BD03AS3+TSTAT | S9V2B060D3PSC | 19200 | 18500 | 15.5 | 12 | 7.8 | 1.9 | 64 | 48 | 215689815
TRANE | 5TWX5018A1 | 5PX*BD03AS3+TSTAT | S9V2B040D3PSC | 19200 | 18500 | 15.5 | 12 | 7.8 | 1.9 | 64 | 48 | 215689814
TRANE | 5TWX5042A1 | 5PX*C005AS3+TSTAT | S8X2C100M5PTC | 38000 | 39000 | 15.2 | 11.7 | 7.8 | 2 | 66 | 50 | 215687267
TRANE | 5TWX5042A1 | 5PX*C005AS3+TSTAT | S9V2C080U5PSC | 38500 | 39000 | 15.2 | 11.7 | 8 | 2 | 66 | 50 | 215687266
TRANE | 5TWX5042A1 | 5PX*C005AS3+TSTAT | S9V2C100U4VSB | 38500 | 39000 | 15.2 | 12 | 8 | 2 | 66 | 50 | 215687265
TRANE | 5TWX5042A1 | 5PX*C005AS3+TSTAT | S9V2C100U5PSC | 38500 | 39000 | 15.2 | 12 | 8 | 2 | 66 | 50 | 215687264
TRANE | 5TWX5042A1 | 5PX*C005AS3+TSTAT | S9X1C080U5PSB | 38000 | 38500 | 15.2 | 12 | 7.8 | 2.1 | 65 | 50 | 215687263
TRANE | 5TWX5042A1 | 5PX*C005AS3+TSTAT | S9X2C080U5PSB | 38000 | 38500 | 15.2 | 12 | 7.8 | 2.1 | 65 | 50 | 215687261
TRANE | 5TWX5042A1 | 5PX*C005AS3+TSTAT | *UHMC100CCV4 | 38000 | 39000 | 15.2 | 12 | 7.8 | 2.1 | 65 | 49 | 215687259
TRANE | 5TWX5042A1 | 5PX*C005AS3+TSTAT | L8V1C100U5VSB | 38500 | 39000 | 15.5 | 12 | 8 | 2.1 | 65 | 50 | 215687258
TRANE | 5TWX5042A1 | 5PX*C005AS3+TSTAT | S8X1C080M5PSC | 38000 | 39000 | 15.2 | 12 | 7.8 | 2 | 66 | 50 | 215687255
TRANE | 5TWX5042A1 | 5PX*C005AS3+TSTAT | S8V2C080M5PCB | 38000 | 39000 | 15.2 | 12 | 7.8 | 2.1 | 65 | 50 | 215687254
TRANE | 5TWX5042A1 | 5PX*BD06AS3+TSTAT | S8X2B080M4PSC | 39500 | 40500 | 15.2 | 11.7 | 7.8 | 1.9 | 65 | 49 | 215687253
TRANE | 5TWX5042A1 | 5PX*BD06AS3+TSTAT | S9V2B080D4VSB | 39500 | 40500 | 15.2 | 11.7 | 7.8 | 1.9 | 66 | 50 | 215687251
TRANE | 5TWX5042A1 | 5PX*BD06AS3+TSTAT | S8V2B060M4PCB | 40000 | 40500 | 15.2 | 11.7 | 7.8 | 1.9 | 65 | 49 | 215687248
TRANE | 5TWX5042A1 | 5PX*BD06AS3+TSTAT | S8V2B060M4PDB | 40000 | 40500 | 15.2 | 11.7 | 7.8 | 1.9 | 65 | 49 | 215687247
TRANE | 5TWX5042A1 | 5PX*BD06AS3+TSTAT | S8V2B080M4PDB | 39500 | 40500 | 15.2 | 11.7 | 7.8 | 1.9 | 66 | 50 | 215687246
TRANE | 5TWX5042A1 | 5PX*BD06AS3+TSTAT | S8X1B080M4PSC | 39500 | 40500 | 15.2 | 11.7 | 7.8 | 1.9 | 65 | 49 | 215687243
TRANE | 5TWX5042A1 | 5PX*BD06AS3+TSTAT | S8X1B080M4PTC | 39500 | 40500 | 15.2 | 11.7 | 7.8 | 1.9 | 65 | 49 | 215687242
TRANE | 5TWX5042A1 | 5PX*BD06AS3+TSTAT | S8V2B080M4PCB | 39500 | 40500 | 15.2 | 11.7 | 7.8 | 1.9 | 66 | 50 | 215687239
TRANE | 5TWX5042A1 | 5PX*BD06AS3+TSTAT | S8X2B080M4PTC | 39500 | 40500 | 15.2 | 11.7 | 7.8 | 1.9 | 65 | 49 | 215687238
TRANE | 5TWX5042A1 | 5PX*B006AS3+TSTAT | S9V2B060U4PSC | 39000 | 39000 | 15.5 | 12 | 7.8 | 2.1 | 66 | 49 | 215687237
TRANE | 5TWX5042A1 | 5PX*B006AS3+TSTAT | S9X2B080U4PSB | 39000 | 39000 | 15.2 | 12 | 7.8 | 2.1 | 65 | 49 | 215687236
TRANE | 5TWX5042A1 | 5PX*B006AS3+TSTAT | S9X1B080U4PSB | 39000 | 39000 | 15.2 | 12 | 7.8 | 2.1 | 65 | 49 | 215687235
TRANE | 5TWX5042A1 | 5PX*B006AS3+TSTAT | S9X1B060U4PSB | 39000 | 39000 | 15.2 | 12 | 7.8 | 2.1 | 65 | 49 | 215687234
TRANE | 5TWX5042A1 | 5PX*B006AS3+TSTAT | S8X1B060M4PSC | 39000 | 39000 | 15.2 | 12 | 7.8 | 2.1 | 65 | 49 | 215687232
TRANE | 5TWX5042A1 | 5PX*B006AS3+TSTAT | S8V2B080M4PDB | 39000 | 39500 | 15.5 | 12 | 8 | 2.1 | 65 | 49 | 215687231
TRANE | 5TWX5042A1 | 5PX*B006AS3+TSTAT | S8V2B080M4PCB | 39000 | 39500 | 15.5 | 12 | 8 | 2.1 | 65 | 49 | 215687230
TRANE | 5TWX5042A1 | 5PX*B006AS3+TSTAT | S8V2B060M4PDB | 39000 | 39500 | 15.5 | 12 | 8 | 2.1 | 65 | 49 | 215687229
TRANE | 5TWX5042A1 | 5PX*B006AS3+TSTAT | S8V2B060M4PCB | 39000 | 39500 | 15.5 | 12 | 8 | 2.1 | 65 | 49 | 215687228
TRANE | 5TWX5042A1 | 5PX*B006AS3+TSTAT+P0V0B000M40SD |  | 40000 | 39500 | 16 | 12 | 8 | 2.1 | 65 | 49 | 215687227
TRANE | 5TWX5042A1 | 5PX*B006AS3+TSTAT | L9X1B070U4VSA | 38500 | 39500 | 15.2 | 11.7 | 7.8 | 2 | 65 | 50 | 215687225
TRANE | 5TWX5042A1 | 5PX*B006AS3+TSTAT | L8V1B080U4VSB | 39000 | 39500 | 15.2 | 12 | 7.8 | 2.1 | 65 | 49 | 215687224
TRANE | 5TWX5042A1 | 5PX*B006AS3+TSTAT | S8X2B060M4PTC | 39000 | 39000 | 15.2 | 12 | 7.8 | 2.1 | 65 | 49 | 215687222
TRANE | 5TWX5042A1 | 5PX*B006AS3+TSTAT | S8X2B060M4PSC | 39000 | 39000 | 15.2 | 12 | 7.8 | 2.1 | 65 | 49 | 215687221
TRANE | 5TWX5042A1 | 5PX*B006AS3+TSTAT | S8X1B060M4PTC | 39000 | 39000 | 15.2 | 12 | 7.8 | 2.1 | 65 | 49 | 215687218
TRANE | 5TWX5042A1 | 5PX*B006AS3+TSTAT | S9V2B080U4PSC | 39000 | 39000 | 15.5 | 12 | 7.8 | 2.1 | 65 | 49 | 215687217
TRANE | 5TWX5042A1 | 5PX*B004AS3+TSTAT+P0V0B000M40SD |  | 38000 | 39000 | 15.2 | 12 | 7.8 | 2.1 | 66 | 50 | 215687205
TRANE | 5TWX5042A1 | 5PX*B004AS3+TSTAT | S8X1B060M4PSC | 37800 | 38500 | 15.2 | 12 | 7.8 | 2.1 | 65 | 50 | 215687200
TRANE | 5TWX5042A1 | 5PX*B004AS3+TSTAT | S8X1B060M4PTC | 37800 | 38500 | 15.2 | 12 | 7.8 | 2.1 | 65 | 50 | 215687199
TRANE | 5TWX5042A1 | 5PX*B004AS3+TSTAT | S8X2B060M4PTC | 37800 | 38500 | 15.2 | 12 | 7.8 | 2.1 | 65 | 50 | 215687196
TRANE | 5TWX5042A1 | 5PX*B004AS3+TSTAT | S8X2B060M4PSC | 37800 | 38500 | 15.2 | 12 | 7.8 | 2.1 | 65 | 50 | 215687195
AMERISTAR | A5HP5030A1 | 5PX*BD06AS3+TSTAT+P0V0B000M40SD |  | 28800 | 26400 | 16 | 12 | 8 | 2.1 | 67 | 52 | 215574823
RUNTRU | A5HP5030A1 | 5PX*BD06AS3+TSTAT+P0V0B000M40SD |  | 28800 | 26400 | 16 | 12 | 8 | 2.1 | 67 | 52 | 215574822
AMERISTAR | A5HP5030A1 | 5PX*BD06AS3+TSTAT | A951X060BD3SA | 28200 | 26000 | 15.2 | 12 | 7.8 | 2 | 67 | 52 | 215574821
RUNTRU | A5HP5030A1 | 5PX*BD06AS3+TSTAT | A951X060BD3SA | 28200 | 26000 | 15.2 | 12 | 7.8 | 2 | 67 | 52 | 215574820
AMERISTAR | A5HP5030A1 | 5PX*BD06AS3+TSTAT | A951X040BD3SA | 28000 | 26000 | 15.2 | 12 | 7.8 | 2 | 67 | 52 | 215574819
RUNTRU | A5HP5030A1 | 5PX*BD06AS3+TSTAT | A951X040BD3SA | 28000 | 26000 | 15.2 | 12 | 7.8 | 2 | 67 | 52 | 215574818
AMERISTAR | A5HP5030A1 | 5PX*BD06AS3+TSTAT | A801X080BM4TD | 28200 | 26200 | 15.2 | 12 | 7.8 | 2 | 67 | 52 | 215574817
RUNTRU | A5HP5030A1 | 5PX*BD06AS3+TSTAT | A801X080BM4TD | 28200 | 26200 | 15.2 | 12 | 7.8 | 2 | 67 | 52 | 215574816
AMERISTAR | A5HP5030A1 | 5PX*BD06AS3+TSTAT | A951X080BD4SA | 28200 | 26200 | 15.2 | 12 | 7.8 | 2 | 67 | 52 | 215574815
RUNTRU | A5HP5030A1 | 5PX*BD06AS3+TSTAT | A951X080BD4SA | 28200 | 26200 | 15.2 | 12 | 7.8 | 2 | 67 | 52 | 215574814
AMERISTAR | A5HP5030A1 | 5PX*BD06AS3+TSTAT | A952V040BD3SB | 28000 | 26000 | 15.5 | 12 | 7.8 | 2.1 | 67 | 52 | 215574813
RUNTRU | A5HP5030A1 | 5PX*BD06AS3+TSTAT | A952V040BD3SB | 28000 | 26000 | 15.5 | 12 | 7.8 | 2.1 | 67 | 52 | 215574812
AMERISTAR | A5HP5030A1 | 5PX*BD06AS3+TSTAT | A801X080BM4SD | 28200 | 26200 | 15.2 | 12 | 7.8 | 2 | 67 | 52 | 215574811
RUNTRU | A5HP5030A1 | 5PX*BD06AS3+TSTAT | A801X080BM4SD | 28200 | 26200 | 15.2 | 12 | 7.8 | 2 | 67 | 52 | 215574810
AMERISTAR | A5HP5030A1 | 5PX*BD06AS3+TSTAT | A801X060BM4TD | 28400 | 26200 | 15.2 | 12 | 7.8 | 2.1 | 67 | 52 | 215574809
RUNTRU | A5HP5030A1 | 5PX*BD06AS3+TSTAT | A801X060BM4TD | 28400 | 26200 | 15.2 | 12 | 7.8 | 2.1 | 67 | 52 | 215574808
AMERISTAR | A5HP5030A1 | 5PX*BD06AS3+TSTAT | A801X040AM3TD | 27400 | 25800 | 15.5 | 11.7 | 7.8 | 1.9 | 67 | 52 | 215574807
RUNTRU | A5HP5030A1 | 5PX*BD06AS3+TSTAT | A801X040AM3TD | 27400 | 25800 | 15.5 | 11.7 | 7.8 | 1.9 | 67 | 52 | 215574806
AMERISTAR | A5HP5030A1 | 5PX*BD06AS3+TSTAT+P0V0A000M30SD |  | 27200 | 25200 | 15.2 | 12 | 7.8 | 2 | 67 | 52 | 215574805
RUNTRU | A5HP5030A1 | 5PX*BD06AS3+TSTAT+P0V0A000M30SD |  | 27200 | 25200 | 15.2 | 12 | 7.8 | 2 | 67 | 52 | 215574804
AMERISTAR | A5HP5030A1 | 5PX*BD06AS3+TSTAT | A952V080BD4SB | 28000 | 26000 | 15.5 | 12 | 7.8 | 2.1 | 67 | 52 | 215574801
RUNTRU | A5HP5030A1 | 5PX*BD06AS3+TSTAT | A952V080BD4SB | 28000 | 26000 | 15.5 | 12 | 7.8 | 2.1 | 67 | 52 | 215574800
AMERISTAR | A5HP5030A1 | 5PX*BD06AS3+TSTAT | A952V060BD3SB | 28000 | 25800 | 15.5 | 12 | 7.8 | 2.1 | 67 | 52 | 215574799
RUNTRU | A5HP5030A1 | 5PX*BD06AS3+TSTAT | A952V060BD3SB | 28000 | 25800 | 15.5 | 12 | 7.8 | 2.1 | 67 | 52 | 215574798
AMERISTAR | A5HP5030A1 | 5PX*BD06AS3+TSTAT | A801X060BM4SD | 28400 | 26200 | 15.2 | 12 | 7.8 | 2.1 | 67 | 52 | 215574797
RUNTRU | A5HP5030A1 | 5PX*BD06AS3+TSTAT | A801X060BM4SD | 28400 | 26200 | 15.2 | 12 | 7.8 | 2.1 | 67 | 52 | 215574796
AMERISTAR | A5HP5030A1 | 5PX*BD06AS3+TSTAT | A801X040AM3SD | 27400 | 25800 | 15.5 | 11.7 | 7.8 | 1.9 | 67 | 52 | 215574795
RUNTRU | A5HP5030A1 | 5PX*BD06AS3+TSTAT | A801X040AM3SD | 27400 | 25800 | 15.5 | 11.7 | 7.8 | 1.9 | 67 | 52 | 215574794
AMERISTAR | A5HP5030A1 | 5PX*B006AS3+TSTAT | A801X060BM4TD | 28600 | 25600 | 15.5 | 12 | 7.8 | 2.1 | 67 | 52 | 215574763
RUNTRU | A5HP5030A1 | 5PX*B006AS3+TSTAT | A801X060BM4TD | 28600 | 25600 | 15.5 | 12 | 7.8 | 2.1 | 67 | 52 | 215574762
AMERISTAR | A5HP5030A1 | 5PX*B006AS3+TSTAT | A951X040BU3SA | 28400 | 25400 | 15.5 | 12 | 7.8 | 2.1 | 68 | 53 | 215574761
RUNTRU | A5HP5030A1 | 5PX*B006AS3+TSTAT | A951X040BU3SA | 28400 | 25400 | 15.5 | 12 | 7.8 | 2.1 | 68 | 53 | 215574760
AMERISTAR | A5HP5030A1 | 5PX*B006AS3+TSTAT | A951X060BU4SA | 28600 | 25600 | 15.5 | 12 | 7.8 | 2.1 | 68 | 53 | 215574759
RUNTRU | A5HP5030A1 | 5PX*B006AS3+TSTAT | A951X060BU4SA | 28600 | 25600 | 15.5 | 12 | 7.8 | 2.1 | 68 | 53 | 215574758
AMERISTAR | A5HP5030A1 | 5PX*B006AS3+TSTAT | A951X080BU4SA | 28800 | 25800 | 15.5 | 12 | 7.8 | 2.1 | 67 | 53 | 215574757
RUNTRU | A5HP5030A1 | 5PX*B006AS3+TSTAT | A951X080BU4SA | 28800 | 25800 | 15.5 | 12 | 7.8 | 2.1 | 67 | 53 | 215574756
AMERISTAR | A5HP5030A1 | 5PX*B006AS3+TSTAT | A952V080BU4SB | 28400 | 25400 | 15.5 | 12 | 7.8 | 2.1 | 67 | 52 | 215574755
RUNTRU | A5HP5030A1 | 5PX*B006AS3+TSTAT | A952V080BU4SB | 28400 | 25400 | 15.5 | 12 | 7.8 | 2.1 | 67 | 52 | 215574754
AMERISTAR | A5HP5030A1 | 5PX*B006AS3+TSTAT | L8V1A040U3VSB | 27600 | 25000 | 15.2 | 12 | 7.8 | 2 | 68 | 53 | 215574753
RUNTRU | A5HP5030A1 | 5PX*B006AS3+TSTAT | L8V1A040U3VSB | 27600 | 25000 | 15.2 | 12 | 7.8 | 2 | 68 | 53 | 215574752
AMERISTAR | A5HP5030A1 | 5PX*B006AS3+TSTAT | L8V1A060U3VSB | 27600 | 24800 | 15.2 | 12 | 7.8 | 2 | 68 | 53 | 215574751
RUNTRU | A5HP5030A1 | 5PX*B006AS3+TSTAT | L8V1A060U3VSB | 27600 | 24800 | 15.2 | 12 | 7.8 | 2 | 68 | 53 | 215574750
AMERISTAR | A5HP5030A1 | 5PX*B006AS3+TSTAT | L8V1B080U4VSB | 28200 | 25200 | 15.2 | 12 | 7.8 | 2.1 | 68 | 53 | 215574749
RUNTRU | A5HP5030A1 | 5PX*B006AS3+TSTAT | L8V1B080U4VSB | 28200 | 25200 | 15.2 | 12 | 7.8 | 2.1 | 68 | 53 | 215574748
TRANE | 5TWX5018A1 | 5PX*B003AS3+TSTAT+P0V0A000M30SD |  | 18600 | 18000 | 15.5 | 12 | 7.8 | 1.9 | 64 | 48 | 215686043
TRANE | 5TWX5018A1 | 5PX*B003AS3+TSTAT | S8V2A040M3PCB | 18500 | 17900 | 15.5 | 12 | 7.8 | 1.9 | 64 | 49 | 215686042
TRANE | 5TWX5018A1 | 5PX*B003AS3+TSTAT | S8V2A040M3PDB | 18500 | 17900 | 15.5 | 12 | 7.8 | 1.9 | 64 | 49 | 215686041
TRANE | 5TWX5018A1 | 5PX*B003AS3+TSTAT | S8V2B080M4PCB | 19100 | 18500 | 15.2 | 12 | 7.8 | 2 | 64 | 48 | 215686038
TRANE | 5TWX5018A1 | 5PX*B003AS3+TSTAT | S8V2B080M4PDB | 19100 | 18500 | 15.2 | 12 | 7.8 | 2 | 64 | 48 | 215686037
TRANE | 5TWX5018A1 | 5PX*B003AS3+TSTAT | S8X1B040M2PSC | 19200 | 18500 | 15.5 | 12 | 7.8 | 1.9 | 64 | 48 | 215686034
TRANE | 5TWX5018A1 | 5PX*B003AS3+TSTAT | S8X1B040M2PTC | 19200 | 18500 | 15.5 | 12 | 7.8 | 1.9 | 64 | 48 | 215686033
TRANE | 5TWX5018A1 | 5PX*B003AS3+TSTAT | S8X1B060M4PSC | 19300 | 18500 | 15.5 | 12 | 7.8 | 2 | 64 | 49 | 215686032
TRANE | 5TWX5018A1 | 5PX*B003AS3+TSTAT | S8X1B060M4PTC | 19300 | 18500 | 15.5 | 12 | 7.8 | 2 | 64 | 49 | 215686031
TRANE | 5TWX5018A1 | 5PX*B003AS3+TSTAT | S9V2B060U4PSC | 19200 | 18500 | 15.5 | 12 | 7.8 | 2 | 64 | 48 | 215686030
TRANE | 5TWX5018A1 | 5PX*B003AS3+TSTAT | S9V2B060U3VSB | 19200 | 18500 | 15.5 | 12 | 7.8 | 2 | 64 | 48 | 215686029
TRANE | 5TWX5018A1 | 5PX*B003AS3+TSTAT | S9V2B040U3VSB | 19300 | 18500 | 15.5 | 12 | 7.8 | 2 | 64 | 49 | 215686028
TRANE | 5TWX5018A1 | 5PX*B003AS3+TSTAT | S9V2B040U3PSC | 19300 | 18500 | 15.5 | 12 | 7.8 | 2 | 64 | 49 | 215686027
TRANE | 5TWX5018A1 | 5PX*B003AS3+TSTAT | S8X2B060M4PTC | 19300 | 18500 | 15.5 | 12 | 7.8 | 2 | 64 | 49 | 215686026
TRANE | 5TWX5018A1 | 5PX*B003AS3+TSTAT | S8X2B060M4PSC | 19300 | 18500 | 15.5 | 12 | 7.8 | 2 | 64 | 49 | 215686025
TRANE | 5TWX5018A1 | 5PX*B003AS3+TSTAT | S9X1B060D3PSB | 17100 | 17300 | 16 | 11.7 | 7.8 | 1.9 | 65 | 50 | 215686021
TRANE | 5TWX5018A1 | 5PX*B003AS3+TSTAT | S9X2B060D3PSB | 17100 | 17300 | 16 | 11.7 | 7.8 | 1.9 | 65 | 50 | 215686014
TRANE | 5TWX5030A1 | 5PX*B004AS3+TSTAT | S9X1B040U3PSB | 27600 | 25200 | 15.2 | 11.7 | 7.8 | 2 | 68 | 54 | 215686479
TRANE | 5TWX5030A1 | 5PX*B004AS3+TSTAT | S9V2B080U4PSC | 27400 | 25000 | 15.2 | 12 | 7.8 | 2.1 | 68 | 53 | 215686477
TRANE | 5TWX5030A1 | 5PX*B003AS3+TSTAT | *UHMB080CCV3 | 27600 | 26800 | 15.2 | 11.7 | 7.8 | 1.9 | 66 | 51 | 215686469
TRANE | 5TWX5030A1 | 5PX*B003AS3+TSTAT | *UHMB060CCV3 | 27600 | 26800 | 15.2 | 11.7 | 7.8 | 1.9 | 66 | 51 | 215686468
TRANE | 5TWX5030A1 | 5PX*B003AS3+TSTAT | S9V2B060U4PSC | 27600 | 26800 | 15.2 | 11.7 | 7.8 | 1.9 | 66 | 51 | 215686464
TRANE | 5TWX5030A1 | 5PX*B003AS3+TSTAT | S9V2B060U3VSB | 27600 | 27000 | 15.2 | 11.7 | 7.8 | 1.9 | 66 | 51 | 215686463
TRANE | 5TWX5030A1 | 5PX*B003AS3+TSTAT | S8X2B060M4PTC | 27400 | 26800 | 15.2 | 11.7 | 7.8 | 1.9 | 66 | 51 | 215686458
TRANE | 5TWX5030A1 | 5PX*B003AS3+TSTAT | S8X2B060M4PSC | 27400 | 26800 | 15.2 | 11.7 | 7.8 | 1.9 | 66 | 51 | 215686457
TRANE | 5TWX5030A1 | 5PX*B003AS3+TSTAT | S8X1B060M4PTC | 27400 | 26800 | 15.2 | 11.7 | 7.8 | 1.9 | 66 | 51 | 215686452
TRANE | 5TWX5030A1 | 5PX*B003AS3+TSTAT | S8X1B060M4PSC | 27400 | 26800 | 15.2 | 11.7 | 7.8 | 1.9 | 66 | 51 | 215686451
TRANE | 5TWX5030A1 | 5PX*B003AS3+TSTAT | S9X2B080U4PSB | 27200 | 26600 | 15.2 | 12 | 7.8 | 1.9 | 66 | 51 | 215686449
TRANE | 5TWX5030A1 | 5PX*B003AS3+TSTAT | S9X1B080U4PSB | 27200 | 26600 | 15.2 | 12 | 7.8 | 1.9 | 66 | 51 | 215686446
TRANE | 5TWX5030A1 | 5PX*B003AS3+TSTAT | S8V2B080M4PDB | 27200 | 26600 | 15.2 | 12 | 7.8 | 1.9 | 66 | 51 | 215686443
TRANE | 5TWX5030A1 | 5PX*B003AS3+TSTAT | S8V2B060M4PDB | 27200 | 26600 | 15.2 | 12 | 7.8 | 1.9 | 66 | 51 | 215686441
TRANE | 5TWX5030A1 | 5PX*C005AS3+TSTAT | S9X1C080U5PSB | 27800 | 25200 | 15.2 | 12 | 7.8 | 2.1 | 68 | 53 | 215686627
TRANE | 5TWX5030A1 | 5PX*C005AS3+TSTAT | S9V2C100U5PSC | 28000 | 25400 | 15.2 | 12 | 7.8 | 2.1 | 67 | 53 | 215686626
TRANE | 5TWX5030A1 | 5PX*C005AS3+TSTAT | S8V2C100M5PCB | 28000 | 25600 | 15.2 | 11.7 | 7.8 | 2 | 68 | 53 | 215686625
TRANE | 5TWX5030A1 | 5PX*C005AS3+TSTAT | S9V2C100U4VSB | 28000 | 25400 | 15.2 | 12 | 7.8 | 2.1 | 67 | 53 | 215686624
TRANE | 5TWX5030A1 | 5PX*BD06AS3+TSTAT | S8X2B060M4PSC | 28400 | 26200 | 15.5 | 12 | 7.8 | 2.1 | 67 | 52 | 215686623
TRANE | 5TWX5030A1 | 5PX*BD06AS3+TSTAT | S8X2A040M3PTC | 27400 | 25800 | 15.5 | 11.7 | 7.8 | 1.9 | 67 | 52 | 215686622
TRANE | 5TWX5030A1 | 5PX*BD06AS3+TSTAT | S8X2A040M3PSC | 27400 | 25800 | 15.5 | 11.7 | 7.8 | 1.9 | 67 | 52 | 215686621
TRANE | 5TWX5030A1 | 5PX*BD06AS3+TSTAT | S8X1B080M4PTC | 28200 | 26200 | 15.2 | 12 | 7.8 | 2 | 67 | 52 | 215686620
TRANE | 5TWX5030A1 | 5PX*BD06AS3+TSTAT | S8X1B080M4PSC | 28200 | 26200 | 15.2 | 12 | 7.8 | 2 | 67 | 52 | 215686619
TRANE | 5TWX5030A1 | 5PX*BD06AS3+TSTAT | S8X1B060M4PTC | 28400 | 26200 | 15.5 | 12 | 7.8 | 2.1 | 67 | 52 | 215686618
TRANE | 5TWX5030A1 | 5PX*BD06AS3+TSTAT | S8X1B060M4PSC | 28400 | 26200 | 15.5 | 12 | 7.8 | 2.1 | 67 | 52 | 215686617
TRANE | 5TWX5030A1 | 5PX*BD06AS3+TSTAT | S8X1A040M3PTC | 27400 | 25800 | 15.5 | 11.7 | 7.8 | 1.9 | 67 | 52 | 215686616
TRANE | 5TWX5030A1 | 5PX*BD06AS3+TSTAT | S8X1A040M3PSC | 27400 | 25800 | 15.5 | 11.7 | 7.8 | 1.9 | 67 | 52 | 215686615
TRANE | 5TWX5030A1 | 5PX*BD06AS3+TSTAT | S8V2B080M4PDB | 28200 | 26000 | 15.5 | 12 | 8 | 2.1 | 67 | 52 | 215686614
TRANE | 5TWX5030A1 | 5PX*BD06AS3+TSTAT | S8V2B080M4PCB | 28200 | 26000 | 15.5 | 12 | 7.8 | 2.1 | 67 | 52 | 215686613
TRANE | 5TWX5030A1 | 5PX*BD06AS3+TSTAT | S8V2B060M4PDB | 28200 | 26000 | 15.2 | 12 | 8 | 2.1 | 67 | 52 | 215686612
TRANE | 5TWX5030A1 | 5PX*BD06AS3+TSTAT | S8V2B060M4PCB | 28200 | 26000 | 15.2 | 12 | 7.8 | 2.1 | 67 | 52 | 215686611
TRANE | 5TWX5030A1 | 5PX*BD06AS3+TSTAT | S8V2A040M3PDB | 27000 | 25200 | 15.2 | 12 | 7.8 | 2 | 67 | 52 | 215686610
TRANE | 5TWX5030A1 | 5PX*BD06AS3+TSTAT | S9X2B080D4PSB | 28200 | 26200 | 15.2 | 12 | 7.8 | 2 | 67 | 52 | 215686609
TRANE | 5TWX5030A1 | 5PX*BD06AS3+TSTAT | S9X2B060D3PSB | 28200 | 26000 | 15.5 | 12 | 7.8 | 2 | 67 | 52 | 215686608
TRANE | 5TWX5030A1 | 5PX*BD06AS3+TSTAT | S9X2B040D3PSB | 28000 | 26000 | 15.2 | 12 | 7.8 | 2 | 67 | 52 | 215686607
TRANE | 5TWX5030A1 | 5PX*BD06AS3+TSTAT | S9X1B080D4PSB | 28200 | 26200 | 15.2 | 12 | 7.8 | 2 | 67 | 52 | 215686606
TRANE | 5TWX5030A1 | 5PX*BD06AS3+TSTAT | S9X1B060D3PSB | 28200 | 26000 | 15.5 | 12 | 7.8 | 2 | 67 | 52 | 215686605
TRANE | 5TWX5030A1 | 5PX*BD06AS3+TSTAT | S9X1B040D3PSB | 28000 | 26000 | 15.2 | 12 | 7.8 | 2 | 67 | 52 | 215686604
TRANE | 5TWX5030A1 | 5PX*BD06AS3+TSTAT | S9V2B080D4VSB | 28200 | 26000 | 15.5 | 12 | 7.8 | 2.1 | 67 | 52 | 215686603
TRANE | 5TWX5030A1 | 5PX*BD06AS3+TSTAT | S9V2B080D4PSC | 28200 | 26000 | 15.5 | 12 | 7.8 | 2.1 | 67 | 52 | 215686602
TRANE | 5TWX5030A1 | 5PX*BD06AS3+TSTAT | S9V2B060D3VSB | 28000 | 26000 | 15.5 | 12 | 7.8 | 2 | 67 | 52 | 215686601
TRANE | 5TWX5030A1 | 5PX*BD06AS3+TSTAT | S9V2B060D3PSC | 28000 | 26000 | 15.5 | 12 | 7.8 | 2 | 67 | 52 | 215686600
TRANE | 5TWX5030A1 | 5PX*BD06AS3+TSTAT | S8V2A040M3PCB | 27000 | 25200 | 15.2 | 12 | 7.8 | 2 | 67 | 52 | 215686599
TRANE | 5TWX5030A1 | 5PX*BD06AS3+TSTAT+P0V0B000M40SD |  | 28800 | 26200 | 16 | 12 | 8 | 2.1 | 67 | 52 | 215686598
TRANE | 5TWX5030A1 | 5PX*BD06AS3+TSTAT+P0V0A000M30SD |  | 27200 | 25200 | 15.5 | 12 | 7.8 | 2 | 67 | 52 | 215686597
TRANE | 5TWX5030A1 | 5PX*BD06AS3+TSTAT | *DHMB080CCV3 | 28000 | 26000 | 15.5 | 12 | 7.8 | 2.1 | 67 | 52 | 215686595
TRANE | 5TWX5030A1 | 5PX*BD06AS3+TSTAT | *DHMB060CCV3 | 28000 | 25800 | 15.5 | 12 | 7.8 | 2 | 67 | 52 | 215686594
TRANE | 5TWX5030A1 | 5PX*BD06AS3+TSTAT | S9V2B040D3PSC | 28000 | 26000 | 15.5 | 12 | 7.8 | 2.1 | 67 | 52 | 215686593
TRANE | 5TWX5030A1 | 5PX*BD06AS3+TSTAT | S8X2B080M4PTC | 28200 | 26200 | 15.2 | 12 | 7.8 | 2 | 67 | 52 | 215686592
TRANE | 5TWX5030A1 | 5PX*BD06AS3+TSTAT | S8X2B080M4PSC | 28200 | 26200 | 15.2 | 12 | 7.8 | 2 | 67 | 52 | 215686591
TRANE | 5TWX5030A1 | 5PX*BD06AS3+TSTAT | S8X2B060M4PTC | 28400 | 26200 | 15.5 | 12 | 7.8 | 2.1 | 67 | 52 | 215686590
TRANE | 5TWX5030A1 | 5PX*BD04AS3+TSTAT+P0V0B000M40SD |  | 28200 | 26200 | 15.2 | 12 | 7.8 | 2 | 67 | 52 | 215686573
TRANE | 5TWX5030A1 | 5PX*B006AS3+TSTAT | S8V2B080M4PCB | 28200 | 25200 | 15.5 | 12 | 7.8 | 2.1 | 67 | 52 | 215686555
TRANE | 5TWX5030A1 | 5PX*B006AS3+TSTAT | S8V2B060M4PDB | 28400 | 25400 | 15.5 | 12 | 8 | 2.1 | 67 | 52 | 215686554
TRANE | 5TWX5030A1 | 5PX*B006AS3+TSTAT | S8V2B060M4PCB | 28400 | 25400 | 15.5 | 12 | 7.8 | 2.1 | 67 | 52 | 215686553
TRANE | 5TWX5030A1 | 5PX*B006AS3+TSTAT | S8V2A040M3PDB | 27600 | 24800 | 15.5 | 12 | 7.8 | 2 | 67 | 52 | 215686552
TRANE | 5TWX5030A1 | 5PX*B006AS3+TSTAT | S9X2B080U4PSB | 28800 | 25800 | 16 | 12 | 8 | 2.1 | 68 | 53 | 215686551
TRANE | 5TWX5030A1 | 5PX*B006AS3+TSTAT | S9X2B060U4PSB | 28600 | 25600 | 15.5 | 12 | 8 | 2.1 | 68 | 53 | 215686550
TRANE | 5TWX5030A1 | 5PX*B006AS3+TSTAT | S9X2B040U3PSB | 28400 | 25400 | 15.5 | 12 | 7.8 | 2.1 | 68 | 53 | 215686549
TRANE | 5TWX5030A1 | 5PX*B006AS3+TSTAT | S9X1B080U4PSB | 28800 | 25800 | 16 | 12 | 8 | 2.1 | 68 | 53 | 215686548
AMERISTAR | A5HP5030A1 | 5TXCB004AS3+TSTAT | A952V080BU4SB | 27400 | 25000 | 15.2 | 12 | 7.8 | 2.1 | 68 | 53 | 215574905
RUNTRU | A5HP5030A1 | 5TXCB004AS3+TSTAT | A952V080BU4SB | 27400 | 25000 | 15.2 | 12 | 7.8 | 2.1 | 68 | 53 | 215574904
AMERISTAR | A5HP5030A1 | 5TXCB003AS3+TSTAT | A952V080BU4SA | 26600 | 26400 | 15.2 | 11.7 | 7.8 | 1.9 | 66 | 50 | 215574899
RUNTRU | A5HP5030A1 | 5TXCB003AS3+TSTAT | A952V080BU4SA | 26600 | 26400 | 15.2 | 11.7 | 7.8 | 1.9 | 66 | 50 | 215574898
AMERISTAR | A5HP5030A1 | 5TXCB003AS3+TSTAT | A952V060BU4SA | 27200 | 26800 | 15.2 | 11.7 | 7.8 | 1.9 | 66 | 51 | 215574897
RUNTRU | A5HP5030A1 | 5TXCB003AS3+TSTAT | A952V060BU4SA | 27200 | 26800 | 15.2 | 11.7 | 7.8 | 1.9 | 66 | 51 | 215574896
AMERISTAR | A5HP5030A1 | 5TXCB003AS3+TSTAT | A951X080BU4SA | 27600 | 26800 | 15.2 | 11.7 | 7.8 | 1.9 | 67 | 51 | 215574889
RUNTRU | A5HP5030A1 | 5TXCB003AS3+TSTAT | A951X080BU4SA | 27600 | 26800 | 15.2 | 11.7 | 7.8 | 1.9 | 67 | 51 | 215574888
AMERISTAR | A5HP5030A1 | 5TXCB003AS3+TSTAT | A801X060BM4SD | 27600 | 26800 | 15.2 | 11.7 | 7.8 | 1.9 | 66 | 51 | 215574879
RUNTRU | A5HP5030A1 | 5TXCB003AS3+TSTAT | A801X060BM4SD | 27600 | 26800 | 15.2 | 11.7 | 7.8 | 1.9 | 66 | 51 | 215574878
AMERISTAR | A5HP5030A1 | 5TXCB003AS3+TSTAT | A801X060BM4TD | 27600 | 26800 | 15.2 | 11.7 | 7.8 | 1.9 | 66 | 51 | 215574877
RUNTRU | A5HP5030A1 | 5TXCB003AS3+TSTAT | A801X060BM4TD | 27600 | 26800 | 15.2 | 11.7 | 7.8 | 1.9 | 66 | 51 | 215574876
AMERISTAR | A5HP5030A1 | 5PX*CD07AS3+TSTAT | A801X080CM5SD | 28600 | 26200 | 15.2 | 12 | 7.8 | 2.1 | 67 | 52 | 215574849
RUNTRU | A5HP5030A1 | 5PX*CD07AS3+TSTAT | A801X080CM5SD | 28600 | 26200 | 15.2 | 12 | 7.8 | 2.1 | 67 | 52 | 215574848
AMERISTAR | A5HP5030A1 | 5PX*CD07AS3+TSTAT | A801X080CM5TD | 28600 | 26200 | 15.2 | 12 | 7.8 | 2.1 | 67 | 52 | 215574847
RUNTRU | A5HP5030A1 | 5PX*CD07AS3+TSTAT | A801X080CM5TD | 28600 | 26200 | 15.2 | 12 | 7.8 | 2.1 | 67 | 52 | 215574846
AMERISTAR | A5HP5030A1 | 5PX*C007AS3+TSTAT | A801X080CM5SD | 28800 | 25600 | 15.2 | 12 | 7.8 | 2.1 | 68 | 52 | 215574839
RUNTRU | A5HP5030A1 | 5PX*C007AS3+TSTAT | A801X080CM5SD | 28800 | 25600 | 15.2 | 12 | 7.8 | 2.1 | 68 | 52 | 215574838
AMERISTAR | A5HP5030A1 | 5PX*C007AS3+TSTAT | A801X080CM5TD | 28800 | 25600 | 15.2 | 12 | 7.8 | 2.1 | 68 | 52 | 215574835
RUNTRU | A5HP5030A1 | 5PX*C007AS3+TSTAT | A801X080CM5TD | 28800 | 25600 | 15.2 | 12 | 7.8 | 2.1 | 68 | 52 | 215574834
AMERISTAR | A5HP5030A1 | 5PX*C007AS3+TSTAT | A951X080CU5SA | 28800 | 25400 | 16 | 12 | 8 | 2.1 | 67 | 52 | 215574833
RUNTRU | A5HP5030A1 | 5PX*C007AS3+TSTAT | A951X080CU5SA | 28800 | 25400 | 16 | 12 | 8 | 2.1 | 67 | 52 | 215574832
AMERISTAR | A5HP5030A1 | 5PX*C005AS3+TSTAT | A951X080CU5SA | 27800 | 25400 | 15.2 | 12 | 7.8 | 2.1 | 67 | 53 | 215574829
RUNTRU | A5HP5030A1 | 5PX*C005AS3+TSTAT | A951X080CU5SA | 27800 | 25400 | 15.2 | 12 | 7.8 | 2.1 | 67 | 53 | 215574828
TRANE | 5TWX5048A1 | 5PX*C007AS3+TSTAT | S8V2C100M5PCB | 44000 | 43500 | 15.2 | 11.7 | 7.8 | 2 | 67 | 51 | 215687507
TRANE | 5TWX5048A1 | 5PX*C007AS3+TSTAT | S8V2C080M5PDB | 44000 | 44000 | 15.5 | 11.7 | 7.8 | 2 | 67 | 51 | 215687506
TRANE | 5TWX5048A1 | 5PX*C007AS3+TSTAT | S8V2C080M5PCB | 44000 | 44000 | 15.5 | 11.7 | 7.8 | 2 | 67 | 51 | 215687505
TRANE | 5TWX5048A1 | 5PX*C007AS3+TSTAT+P0V0C000M50SD |  | 44000 | 43500 | 15.5 | 12 | 7.8 | 2.1 | 66 | 51 | 215687504
TRANE | 5TWX5048A1 | 5PX*C007AS3+TSTAT | L8V1C100U5VSB | 44500 | 44000 | 15.2 | 11.7 | 7.8 | 2.1 | 66 | 51 | 215687501
TRANE | 5TWX5048A1 | 5PX*C007AS3+TSTAT | S9V2C080U5PSC | 44000 | 43500 | 15.2 | 11.7 | 7.8 | 2 | 67 | 51 | 215687500
TRANE | 5TWX5048A1 | 5PX*B006AS3+TSTAT | S9V2B080U4VSB | 43000 | 43500 | 15.2 | 11.7 | 7.8 | 2 | 67 | 51 | 215687493
TRANE | 5TWX5048A1 | 5PX*B006AS3+TSTAT | S9V2B080U4PSC | 43000 | 43500 | 15.2 | 11.7 | 7.8 | 2 | 67 | 51 | 215687492
TRANE | 5TWX5048A1 | 5PX*B006AS3+TSTAT | S9V2B060U4PSC | 43500 | 43500 | 15.2 | 11.7 | 7.8 | 2 | 67 | 51 | 215687491
TRANE | 5TWX5048A1 | 5PX*B006AS3+TSTAT | S8V2B080M4PDB | 43500 | 43500 | 15.2 | 11.7 | 7.8 | 2 | 67 | 52 | 215687482
TRANE | 5TWX5048A1 | 5PX*B006AS3+TSTAT | S8V2B080M4PCB | 43500 | 43500 | 15.2 | 11.7 | 7.8 | 2 | 67 | 52 | 215687481
TRANE | 5TWX5048A1 | 5PX*B006AS3+TSTAT | S8V2B060M4PDB | 43500 | 43500 | 15.2 | 11.7 | 7.8 | 2 | 67 | 52 | 215687480
TRANE | 5TWX5048A1 | 5PX*B006AS3+TSTAT | S8V2B060M4PCB | 43500 | 43500 | 15.2 | 11.7 | 7.8 | 2 | 67 | 52 | 215687479
TRANE | 5TWX5048A1 | 5PX*B006AS3+TSTAT+P0V0B000M40SD |  | 44500 | 44000 | 15.2 | 11.7 | 7.8 | 2 | 66 | 51 | 215687477
TRANE | 5TWX5042A1 | 5TXCC005AS3+TSTAT+P0V0C000M50SD |  | 38500 | 39000 | 15.2 | 12 | 8 | 2.1 | 65 | 49 | 215687435
TRANE | 5TWX5042A1 | 5TXCC005AS3+TSTAT | L8V1C100U5VSB | 38500 | 39000 | 15.2 | 12 | 8 | 2.1 | 65 | 50 | 215687432
TRANE | 5TWX5042A1 | 5TXCC005AS3+TSTAT | *UHMC100CCV4 | 38000 | 39000 | 15.2 | 12 | 7.8 | 2.1 | 65 | 49 | 215687431
TRANE | 5TWX5042A1 | 5TXCC005AS3+TSTAT | S9X2C080U5PSB | 38000 | 38500 | 15.2 | 12 | 7.8 | 2.1 | 65 | 50 | 215687429
AMERISTAR | A5HP5048A1 | 5PX*D008AS3+TSTAT | A952V080CU5SB | 43500 | 43000 | 15.5 | 11.7 | 7.8 | 2 | 67 | 52 | 215575621
RUNTRU | A5HP5048A1 | 5PX*D008AS3+TSTAT | A952V080CU5SB | 43500 | 43000 | 15.5 | 11.7 | 7.8 | 2 | 67 | 52 | 215575620
AMERISTAR | A5HP5048A1 | 5PX*CD09AS3+TSTAT | A952V100CD5SB | 45000 | 43000 | 15.5 | 12 | 7.8 | 2.1 | 67 | 52 | 215575617
RUNTRU | A5HP5048A1 | 5PX*CD09AS3+TSTAT | A952V100CD5SB | 45000 | 43000 | 15.5 | 12 | 7.8 | 2.1 | 67 | 52 | 215575616
AMERISTAR | A5HP5048A1 | 5PX*CD09AS3+TSTAT | A801X100CM5SD | 44500 | 43000 | 15.2 | 12 | 7.8 | 2.1 | 67 | 52 | 215575609
RUNTRU | A5HP5048A1 | 5PX*CD09AS3+TSTAT | A801X100CM5SD | 44500 | 43000 | 15.2 | 12 | 7.8 | 2.1 | 67 | 52 | 215575608
AMERISTAR | A5HP5048A1 | 5PX*CD09AS3+TSTAT | A801X100CM5TD | 44500 | 43000 | 15.2 | 12 | 7.8 | 2.1 | 67 | 52 | 215575607
RUNTRU | A5HP5048A1 | 5PX*CD09AS3+TSTAT | A801X100CM5TD | 44500 | 43000 | 15.2 | 12 | 7.8 | 2.1 | 67 | 52 | 215575606
AMERISTAR | A5HP5036A1 | 5PX*B003AS3+TSTAT | A952V080BU4SB | 32000 | 32600 | 15.2 | 11.7 | 7.8 | 2.1 | 68 | 54 | 215574941
RUNTRU | A5HP5036A1 | 5PX*B003AS3+TSTAT | A952V080BU4SB | 32000 | 32600 | 15.2 | 11.7 | 7.8 | 2.1 | 68 | 54 | 215574940
AMERISTAR | A5HP5036A1 | 5PX*B003AS3+TSTAT | A801X060BM4TD | 32200 | 32800 | 15.2 | 11.7 | 7.8 | 2.1 | 68 | 54 | 215574933
RUNTRU | A5HP5036A1 | 5PX*B003AS3+TSTAT | A801X060BM4TD | 32200 | 32800 | 15.2 | 11.7 | 7.8 | 2.1 | 68 | 54 | 215574932
AMERISTAR | A5HP5036A1 | 5PX*B003AS3+TSTAT | A801X060BM4SD | 32200 | 32800 | 15.2 | 11.7 | 7.8 | 2.1 | 68 | 54 | 215574931
RUNTRU | A5HP5036A1 | 5PX*B003AS3+TSTAT | A801X060BM4SD | 32200 | 32800 | 15.2 | 11.7 | 7.8 | 2.1 | 68 | 54 | 215574930
AMERISTAR | A5HP5036A1 | 5PX*B003AS3+TSTAT | A951X060BU4SA | 32200 | 32800 | 15.2 | 11.7 | 7.8 | 2.1 | 68 | 54 | 215574929
RUNTRU | A5HP5036A1 | 5PX*B003AS3+TSTAT | A951X060BU4SA | 32200 | 32800 | 15.2 | 11.7 | 7.8 | 2.1 | 68 | 54 | 215574928
AMERISTAR | A5HP5036A1 | 5PX*B003AS3+TSTAT+P0V0B000M40SD |  | 32600 | 32800 | 15.2 | 11.7 | 7.8 | 2.1 | 68 | 54 | 215574923
RUNTRU | A5HP5036A1 | 5PX*B003AS3+TSTAT+P0V0B000M40SD |  | 32600 | 32800 | 15.2 | 11.7 | 7.8 | 2.1 | 68 | 54 | 215574922
AMERISTAR | A5HP5036A1 | 5PX*B003AS3+TSTAT | A951X080BU4SA | 32200 | 32800 | 15.2 | 11.7 | 7.8 | 2.1 | 68 | 54 | 215574921
RUNTRU | A5HP5036A1 | 5PX*B003AS3+TSTAT | A951X080BU4SA | 32200 | 32800 | 15.2 | 11.7 | 7.8 | 2.1 | 68 | 54 | 215574920
AMERISTAR | A5HP5036A1 | 5PX*B003AS3+TSTAT | A952V040BU3SB | 32000 | 32600 | 15.2 | 11.7 | 7.8 | 2.1 | 69 | 54 | 215574919
RUNTRU | A5HP5036A1 | 5PX*B003AS3+TSTAT | A952V040BU3SB | 32000 | 32600 | 15.2 | 11.7 | 7.8 | 2.1 | 69 | 54 | 215574918
AMERISTAR | A5HP5036A1 | 5PX*B003AS3+TSTAT | A952V060BU4SB | 32000 | 32600 | 15.2 | 11.7 | 7.8 | 2.1 | 68 | 54 | 215574917
RUNTRU | A5HP5036A1 | 5PX*B003AS3+TSTAT | A952V060BU4SB | 32000 | 32600 | 15.2 | 11.7 | 7.8 | 2.1 | 68 | 54 | 215574916
AMERISTAR | A5HP5030A1 | 5TXCC005AS3+TSTAT | A951X080CU5SA | 27800 | 25400 | 15.2 | 12 | 7.8 | 2.1 | 67 | 53 | 215574913
RUNTRU | A5HP5030A1 | 5TXCC005AS3+TSTAT | A951X080CU5SA | 27800 | 25400 | 15.2 | 12 | 7.8 | 2.1 | 67 | 53 | 215574912
TRANE | 5TWX5048A1 | 5PX*D008AS3+TSTAT | S8X2D120M5PTC | 44000 | 43500 | 15.2 | 11.7 | 7.8 | 2.1 | 67 | 51 | 215687586
TRANE | 5TWX5048A1 | 5PX*D008AS3+TSTAT | S8X2D120M5PSC | 44000 | 43500 | 15.2 | 11.7 | 7.8 | 2.1 | 67 | 51 | 215687585
TRANE | 5TWX5048A1 | 5PX*D008AS3+TSTAT | S8X1D120M5PTC | 44000 | 43500 | 15.2 | 11.7 | 7.8 | 2.1 | 67 | 51 | 215687580
TRANE | 5TWX5048A1 | 5PX*D008AS3+TSTAT | S8X1D120M5PSC | 44000 | 43500 | 15.2 | 11.7 | 7.8 | 2.1 | 67 | 51 | 215687579
TRANE | 5TWX5048A1 | 5PX*D008AS3+TSTAT | S8V2D120M5PCB | 44500 | 43500 | 15.5 | 11.7 | 7.8 | 2.1 | 67 | 51 | 215687573
TRANE | 5TWX5048A1 | 5PX*CD09AS3+TSTAT | S8X1C080M5PSC | 44500 | 43000 | 15.2 | 12 | 7.8 | 2.1 | 67 | 51 | 215687572
TRANE | 5TWX5048A1 | 5PX*CD09AS3+TSTAT+P0V0C000M50SD |  | 46000 | 43500 | 16 | 11.7 | 8 | 2 | 67 | 52 | 215687566
TRANE | 5TWX5048A1 | 5PX*CD09AS3+TSTAT | S8X1C080M5PTC | 44500 | 43000 | 15.2 | 12 | 7.8 | 2.1 | 67 | 51 | 215687564
TRANE | 5TWX5048A1 | 5PX*CD09AS3+TSTAT | S8X2C080M5PSC | 44500 | 43000 | 15.2 | 12 | 7.8 | 2.1 | 67 | 51 | 215687561
TRANE | 5TWX5048A1 | 5PX*CD09AS3+TSTAT | S8X2C080M5PTC | 44500 | 43000 | 15.2 | 12 | 7.8 | 2.1 | 67 | 51 | 215687560
TRANE | 5TWX5048A1 | 5PX*C009AS3+TSTAT | S8V2C080M5PCB | 44500 | 43000 | 15.5 | 12 | 7.8 | 2.1 | 67 | 52 | 215687545
TRANE | 5TWX5048A1 | 5PX*C009AS3+TSTAT | S8V2C080M5PDB | 44500 | 43000 | 15.5 | 12 | 7.8 | 2.1 | 67 | 52 | 215687544
TRANE | 5TWX5048A1 | 5PX*C009AS3+TSTAT | S8V2C100M5PCB | 44500 | 43000 | 15.5 | 11.7 | 7.8 | 2.1 | 67 | 52 | 215687543
TRANE | 5TWX5048A1 | 5PX*C009AS3+TSTAT | S8V2C100M5PDB | 44500 | 43000 | 15.5 | 11.7 | 8 | 2.1 | 67 | 52 | 215687542
TRANE | 5TWX5048A1 | 5PX*C009AS3+TSTAT | S8X1C080M5PSC | 44500 | 43000 | 15.2 | 12 | 8 | 2.1 | 67 | 51 | 215687541
TRANE | 5TWX5048A1 | 5PX*C009AS3+TSTAT | S8X1C080M5PTC | 44500 | 43000 | 15.2 | 12 | 8 | 2.1 | 67 | 51 | 215687540
TRANE | 5TWX5048A1 | 5PX*C009AS3+TSTAT | S8X1C100M5PSC | 44000 | 42500 | 15.2 | 12 | 7.8 | 2.1 | 67 | 52 | 215687539
TRANE | 5TWX5048A1 | 5PX*C009AS3+TSTAT | S8X1C100M5PTC | 44000 | 42500 | 15.2 | 12 | 7.8 | 2.1 | 67 | 52 | 215687538
TRANE | 5TWX5048A1 | 5PX*C009AS3+TSTAT | S8X2C080M5PSC | 44500 | 43000 | 15.2 | 12 | 8 | 2.1 | 67 | 51 | 215687537
TRANE | 5TWX5048A1 | 5PX*C009AS3+TSTAT | S8X2C080M5PTC | 44500 | 43000 | 15.2 | 12 | 8 | 2.1 | 67 | 51 | 215687536
TRANE | 5TWX5048A1 | 5PX*C009AS3+TSTAT | S8X2C100M5PSC | 44000 | 42500 | 15.2 | 12 | 7.8 | 2.1 | 67 | 52 | 215687535
TRANE | 5TWX5048A1 | 5PX*C009AS3+TSTAT | S8X2C100M5PTC | 44000 | 42500 | 15.2 | 12 | 7.8 | 2.1 | 67 | 52 | 215687534
TRANE | 5TWX5048A1 | 5PX*C009AS3+TSTAT | S9V2C080U5PSC | 44500 | 43000 | 15.5 | 12 | 7.8 | 2.1 | 67 | 51 | 215687533
TRANE | 5TWX5048A1 | 5PX*C009AS3+TSTAT | S9V2C100U4VSB | 44500 | 43000 | 15.2 | 12 | 7.8 | 2.1 | 67 | 51 | 215687532
TRANE | 5TWX5048A1 | 5PX*C009AS3+TSTAT | S9V2C100U5PSC | 44500 | 43000 | 15.2 | 12 | 7.8 | 2.1 | 67 | 51 | 215687531
TRANE | 5TWX5048A1 | 5PX*C009AS3+TSTAT | S9X1C080U5PSB | 44000 | 42500 | 15.2 | 12 | 8 | 2.1 | 67 | 52 | 215687530
TRANE | 5TWX5048A1 | 5PX*C009AS3+TSTAT | S9X2C080U5PSB | 44000 | 42500 | 15.2 | 12 | 8 | 2.1 | 67 | 52 | 215687528
TRANE | 5TWX5048A1 | 5PX*C009AS3+TSTAT | *UHMC100CCV4 | 44500 | 42500 | 15.5 | 12 | 7.8 | 2.1 | 67 | 52 | 215687526
TRANE | 5TWX5048A1 | 5PX*C009AS3+TSTAT | L8V1C100U5VSB | 45000 | 43000 | 15.5 | 12 | 8 | 2.1 | 67 | 51 | 215687525
TRANE | 5TWX5048A1 | 5PX*C009AS3+TSTAT | L9X1C100U5VSA | 44000 | 43000 | 15.2 | 11.7 | 7.8 | 2.1 | 67 | 52 | 215687524
TRANE | 5TWX5048A1 | 5PX*C007AS3+TSTAT | S8X2C080M5PTC | 44500 | 44000 | 15.2 | 11.7 | 7.8 | 2 | 66 | 51 | 215687521
TRANE | 5TWX5048A1 | 5PX*C007AS3+TSTAT | S8X2C080M5PSC | 44500 | 44000 | 15.2 | 11.7 | 7.8 | 2 | 66 | 51 | 215687520
TRANE | 5TWX5048A1 | 5PX*C007AS3+TSTAT | S8X1C080M5PTC | 44500 | 44000 | 15.2 | 11.7 | 7.8 | 2 | 66 | 51 | 215687517
TRANE | 5TWX5048A1 | 5PX*C007AS3+TSTAT | S8X1C080M5PSC | 44500 | 44000 | 15.2 | 11.7 | 7.8 | 2 | 66 | 51 | 215687516
TRANE | 5TWX5048A1 | 5PX*C007AS3+TSTAT | S9X2C100U5PSB | 44000 | 43500 | 15.2 | 11.7 | 7.8 | 2 | 67 | 52 | 215687515
TRANE | 5TWX5048A1 | 5PX*C007AS3+TSTAT | S9X2C080U5PSB | 44000 | 44000 | 15.2 | 11.7 | 7.8 | 2 | 67 | 51 | 215687514
TRANE | 5TWX5048A1 | 5PX*C007AS3+TSTAT | S9X1C100U5PSB | 44000 | 43500 | 15.2 | 11.7 | 7.8 | 2 | 67 | 52 | 215687513
TRANE | 5TWX5048A1 | 5PX*C007AS3+TSTAT | S9X1C080U5PSB | 44000 | 44000 | 15.2 | 11.7 | 7.8 | 2 | 67 | 51 | 215687512
TRANE | 5TWX5048A1 | 5PX*C007AS3+TSTAT | S9V2C100U5PSC | 44000 | 43500 | 15.2 | 11.7 | 7.8 | 2 | 67 | 51 | 215687511
TRANE | 5TWX5048A1 | 5PX*C007AS3+TSTAT | S9V2C100U4VSB | 44000 | 43500 | 15.2 | 11.7 | 7.8 | 2.1 | 67 | 51 | 215687510
TRANE | 5TWX5048A1 | 5PX*C007AS3+TSTAT | *UHMC100CCV4 | 44000 | 43500 | 15.5 | 11.7 | 7.8 | 2 | 67 | 51 | 215687509
TRANE | 5TWX5048A1 | 5PX*C007AS3+TSTAT | S8V2C100M5PDB | 44000 | 43500 | 15.2 | 11.7 | 7.8 | 2 | 67 | 51 | 215687508
TRANE | 5TWX5030A1 | 5PX*D008AS3+TSTAT | *UHMD120CCV5 | 29000 | 25600 | 16 | 12 | 8 | 2.1 | 67 | 52 | 215686688
TRANE | 5TWX5030A1 | 5PX*CD09AS3+TSTAT | S9V2C100D4VSB | 28800 | 25200 | 15.5 | 12 | 7.8 | 2.1 | 67 | 52 | 215686686
TRANE | 5TWX5030A1 | 5PX*CD09AS3+TSTAT | S8V2C100M5PDB | 28600 | 25200 | 15.5 | 12 | 7.8 | 2.1 | 67 | 52 | 215686685
TRANE | 5TWX5030A1 | 5PX*CD09AS3+TSTAT | S8V2C100M5PCB | 28600 | 25200 | 15.5 | 12 | 7.8 | 2.1 | 67 | 52 | 215686684
TRANE | 5TWX5030A1 | 5PX*CD09AS3+TSTAT | S8V2C080M5PDB | 28400 | 25000 | 15.5 | 12 | 7.8 | 2.1 | 67 | 52 | 215686683
TRANE | 5TWX5030A1 | 5PX*CD09AS3+TSTAT | S8V2C080M5PCB | 28400 | 25000 | 15.5 | 12 | 7.8 | 2.1 | 67 | 52 | 215686682
TRANE | 5TWX5030A1 | 5PX*CD09AS3+TSTAT | *DHMC100CCV4 | 28800 | 25400 | 16 | 12 | 7.8 | 2.1 | 68 | 53 | 215686681
TRANE | 5TWX5030A1 | 5PX*CD09AS3+TSTAT | S9V2C100D5PSC | 28800 | 25200 | 15.5 | 12 | 7.8 | 2.1 | 67 | 52 | 215686680
TRANE | 5TWX5030A1 | 5PX*CD07AS3+TSTAT | S8V2C100M5PDB | 28600 | 26400 | 15.5 | 12 | 8 | 2 | 67 | 52 | 215686679
TRANE | 5TWX5030A1 | 5PX*CD07AS3+TSTAT | S9V2C100D4VSB | 28600 | 26000 | 16 | 12 | 8 | 2.1 | 67 | 52 | 215686678
TRANE | 5TWX5030A1 | 5PX*CD07AS3+TSTAT | S8X2C080M5PTC | 28600 | 26200 | 15.2 | 12 | 8 | 2.1 | 67 | 52 | 215686677
TRANE | 5TWX5030A1 | 5TXCC005AS3+TSTAT | *UHMC100CCV4 | 27800 | 25400 | 15.2 | 12 | 7.8 | 2.1 | 67 | 52 | 215686764
TRANE | 5TWX5030A1 | 5TXCC005AS3+TSTAT | S8V2C080M5PCB | 28000 | 25400 | 15.2 | 12 | 7.8 | 2.1 | 68 | 53 | 215686763
TRANE | 5TWX5030A1 | 5TXCC005AS3+TSTAT | S9X2C080U5PSB | 27800 | 25200 | 15.2 | 12 | 7.8 | 2.1 | 68 | 53 | 215686762
TRANE | 5TWX5030A1 | 5TXCC005AS3+TSTAT | S9X1C080U5PSB | 27800 | 25200 | 15.2 | 12 | 7.8 | 2.1 | 68 | 53 | 215686761
TRANE | 5TWX5030A1 | 5TXCC005AS3+TSTAT | S9V2C100U5PSC | 28000 | 25400 | 15.2 | 12 | 7.8 | 2.1 | 67 | 53 | 215686760
TRANE | 5TWX5030A1 | 5TXCC005AS3+TSTAT | S9V2C100U4VSB | 28000 | 25400 | 15.2 | 12 | 7.8 | 2.1 | 67 | 53 | 215686759
TRANE | 5TWX5030A1 | 5TXCC005AS3+TSTAT | S9V2C080U5PSC | 28000 | 25400 | 15.2 | 12 | 7.8 | 2.1 | 68 | 53 | 215686758
TRANE | 5TWX5030A1 | 5TXCC005AS3+TSTAT | S8X2C080M5PTC | 28000 | 25400 | 15.2 | 12 | 7.8 | 2.1 | 68 | 53 | 215686757
TRANE | 5TWX5030A1 | 5TXCC005AS3+TSTAT | S8X2C080M5PSC | 28000 | 25400 | 15.2 | 12 | 7.8 | 2.1 | 68 | 53 | 215686756
TRANE | 5TWX5030A1 | 5TXCC005AS3+TSTAT | S8X1C080M5PTC | 28000 | 25400 | 15.2 | 12 | 7.8 | 2.1 | 68 | 53 | 215686755
TRANE | 5TWX5030A1 | 5TXCC005AS3+TSTAT | S8X1C080M5PSC | 28000 | 25400 | 15.2 | 12 | 7.8 | 2.1 | 68 | 53 | 215686754
TRANE | 5TWX5030A1 | 5TXCC005AS3+TSTAT | S8V2C100M5PDB | 28000 | 25600 | 15.2 | 11.7 | 7.8 | 2 | 68 | 53 | 215686753
TRANE | 5TWX5030A1 | 5TXCC005AS3+TSTAT | S8V2C100M5PCB | 28000 | 25600 | 15.2 | 11.7 | 7.8 | 2 | 68 | 53 | 215686752
TRANE | 5TWX5030A1 | 5PX*CD07AS3+TSTAT | S8X2C080M5PSC | 28600 | 26200 | 15.2 | 12 | 8 | 2.1 | 67 | 52 | 215686676
TRANE | 5TWX5030A1 | 5PX*CD07AS3+TSTAT | S8X1C080M5PTC | 28600 | 26200 | 15.2 | 12 | 8 | 2.1 | 67 | 52 | 215686675
TRANE | 5TWX5030A1 | 5PX*CD07AS3+TSTAT | S9V2C100D5PSC | 28600 | 26000 | 16 | 12 | 8 | 2.1 | 67 | 52 | 215686673
TRANE | 5TWX5030A1 | 5PX*CD07AS3+TSTAT | S8X1C080M5PSC | 28600 | 26200 | 15.2 | 12 | 8 | 2.1 | 67 | 52 | 215686674
TRANE | 5TWX5030A1 | 5PX*CD07AS3+TSTAT | S8V2C100M5PCB | 28600 | 26400 | 15.5 | 12 | 8 | 2 | 67 | 52 | 215686672
TRANE | 5TWX5030A1 | 5PX*CD07AS3+TSTAT | S8V2C080M5PDB | 28600 | 26200 | 15.5 | 12 | 8 | 2.1 | 67 | 52 | 215686671
TRANE | 5TWX5030A1 | 5PX*CD07AS3+TSTAT | S8V2C080M5PCB | 28600 | 26200 | 15.5 | 12 | 8 | 2.1 | 67 | 52 | 215686670
TRANE | 5TWX5030A1 | 5PX*CD07AS3+TSTAT | *DHMC100CCV4 | 28200 | 25800 | 15.5 | 12 | 7.8 | 2.1 | 67 | 52 | 215686668
TRANE | 5TWX5030A1 | 5PX*CD05AS3+TSTAT | S8V2C100M5PDB | 28000 | 26000 | 15.2 | 12 | 7.8 | 2 | 67 | 52 | 215686666
TRANE | 5TWX5030A1 | 5PX*CD05AS3+TSTAT | S9V2C100D5PSC | 28200 | 26000 | 15.5 | 12 | 7.8 | 2 | 67 | 52 | 215686660
TRANE | 5TWX5030A1 | 5PX*CD05AS3+TSTAT | S9V2C100D4VSB | 28200 | 26000 | 15.5 | 12 | 7.8 | 2 | 67 | 52 | 215686659
TRANE | 5TWX5030A1 | 5PX*C009AS3+TSTAT | *UHMC100CCV4 | 28200 | 24600 | 16 | 12 | 7.8 | 2.2 | 67 | 52 | 215686654
TRANE | 5TWX5030A1 | 5PX*C007AS3+TSTAT | *UHMC100CCV4 | 29000 | 25600 | 16 | 12 | 8 | 2.1 | 67 | 52 | 215686652
TRANE | 5TWX5030A1 | 5PX*C007AS3+TSTAT | S8V2C080M5PCB | 29000 | 25800 | 16 | 12 | 8 | 2.1 | 67 | 52 | 215686651
TRANE | 5TWX5030A1 | 5PX*C007AS3+TSTAT | S8V2C080M5PDB | 29000 | 25800 | 16 | 12 | 8 | 2.1 | 67 | 52 | 215686650
TRANE | 5TWX5030A1 | 5PX*C007AS3+TSTAT | S9V2C100U4VSB | 28800 | 25600 | 16 | 12 | 8 | 2.1 | 67 | 52 | 215686649
TRANE | 5TWX5030A1 | 5PX*C007AS3+TSTAT | S8X1C080M5PSC | 28800 | 25600 | 15.5 | 12 | 8 | 2.1 | 68 | 52 | 215686647
TRANE | 5TWX5030A1 | 5PX*C007AS3+TSTAT | S8X1C080M5PTC | 28800 | 25600 | 15.5 | 12 | 8 | 2.1 | 68 | 52 | 215686646
TRANE | 5TWX5030A1 | 5PX*C007AS3+TSTAT | S8X2C080M5PSC | 28800 | 25600 | 15.5 | 12 | 8 | 2.1 | 68 | 52 | 215686645
TRANE | 5TWX5030A1 | 5PX*C007AS3+TSTAT | S8X2C080M5PTC | 28800 | 25600 | 15.5 | 12 | 8 | 2.1 | 68 | 52 | 215686644
TRANE | 5TWX5030A1 | 5PX*C007AS3+TSTAT | S9V2C080U5PSC | 29000 | 25600 | 16 | 12 | 8 | 2.1 | 68 | 53 | 215686643
TRANE | 5TWX5030A1 | 5PX*C007AS3+TSTAT | S9V2C100U5PSC | 28800 | 25600 | 16 | 12 | 8 | 2.1 | 67 | 52 | 215686641
TRANE | 5TWX5030A1 | 5PX*C007AS3+TSTAT | S9X1C080U5PSB | 28800 | 25400 | 16 | 12 | 8 | 2.1 | 67 | 52 | 215686640
TRANE | 5TWX5030A1 | 5PX*C007AS3+TSTAT | S9X2C080U5PSB | 28800 | 25400 | 16 | 12 | 8 | 2.1 | 67 | 52 | 215686639
TRANE | 5TWX5030A1 | 5PX*C005AS3+TSTAT | S9V2C080U5PSC | 28000 | 25400 | 15.2 | 12 | 7.8 | 2.1 | 68 | 53 | 215686638
TRANE | 5TWX5030A1 | 5PX*C005AS3+TSTAT | S8V2C080M5PDB | 28000 | 25400 | 15.5 | 12 | 7.8 | 2.1 | 68 | 53 | 215686637
TRANE | 5TWX5030A1 | 5PX*C005AS3+TSTAT | S8V2C080M5PCB | 28000 | 25400 | 15.5 | 12 | 7.8 | 2.1 | 68 | 53 | 215686636
TRANE | 5TWX5030A1 | 5PX*C005AS3+TSTAT | *UHMC100CCV4 | 27800 | 25400 | 15.5 | 12 | 7.8 | 2.1 | 67 | 52 | 215686634
TRANE | 5TWX5030A1 | 5PX*C005AS3+TSTAT | S8V2C100M5PDB | 28000 | 25600 | 15.5 | 11.7 | 7.8 | 2 | 68 | 53 | 215686633
TRANE | 5TWX5030A1 | 5PX*C005AS3+TSTAT | S8X1C080M5PSC | 28000 | 25400 | 15.2 | 12 | 7.8 | 2.1 | 68 | 53 | 215686632
TRANE | 5TWX5030A1 | 5PX*C005AS3+TSTAT | S8X1C080M5PTC | 28000 | 25400 | 15.2 | 12 | 7.8 | 2.1 | 68 | 53 | 215686631
TRANE | 5TWX5030A1 | 5PX*C005AS3+TSTAT | S8X2C080M5PSC | 28000 | 25400 | 15.2 | 12 | 7.8 | 2.1 | 68 | 53 | 215686630
TRANE | 5TWX5030A1 | 5PX*C005AS3+TSTAT | S8X2C080M5PTC | 28000 | 25400 | 15.2 | 12 | 7.8 | 2.1 | 68 | 53 | 215686629
TRANE | 5TWX5030A1 | 5PX*C005AS3+TSTAT | S9X2C080U5PSB | 27800 | 25200 | 15.2 | 12 | 7.8 | 2.1 | 68 | 53 | 215686628
TRANE | 5TWX5048A1 | 5TXCD008AS3+TSTAT+P0V0D000M50SD |  | 45000 | 43500 | 16 | 12 | 8 | 2.1 | 66 | 51 | 215687705
TRANE | 5TWX5048A1 | 5TXCD008AS3+TSTAT+P0V0C000M50SD |  | 43500 | 42000 | 15.5 | 12 | 7.8 | 2 | 67 | 51 | 215687704
TRANE | 5TWX5048A1 | 5TXCD008AS3+TSTAT | L8V1C100U5VSB | 43000 | 42500 | 15.5 | 11.7 | 7.8 | 2 | 66 | 51 | 215687702
TRANE | 5TWX5048A1 | 5TXCD008AS3+TSTAT | *UHMD120CCV5 | 44000 | 43500 | 15.5 | 11.7 | 7.8 | 2 | 67 | 51 | 215687701
TRANE | 5TWX5048A1 | 5TXCD008AS3+TSTAT | S8X2D120M5PSC | 44000 | 43500 | 15.2 | 11.7 | 7.8 | 2.1 | 67 | 51 | 215687700
TRANE | 5TWX5048A1 | 5TXCD008AS3+TSTAT | S8X2D120M5PTC | 44000 | 43500 | 15.2 | 11.7 | 7.8 | 2.1 | 67 | 51 | 215687699
TRANE | 5TWX5048A1 | 5TXCD008AS3+TSTAT | S9V2D120U5PSC | 44000 | 43500 | 15.5 | 12 | 7.8 | 2.1 | 66 | 51 | 215687695
TRANE | 5TWX5048A1 | 5TXCD008AS3+TSTAT | S9V2D120U5VSB | 44000 | 43500 | 15.5 | 12 | 7.8 | 2.1 | 66 | 51 | 215687694
TRANE | 5TWX5048A1 | 5TXCD008AS3+TSTAT | S9X1D120U5PSB | 44000 | 43500 | 15.2 | 12 | 7.8 | 2.1 | 67 | 51 | 215687691
TRANE | 5TWX5048A1 | 5TXCD008AS3+TSTAT | S9X2D120U5PSB | 44000 | 43500 | 15.2 | 12 | 7.8 | 2.1 | 67 | 51 | 215687689
TRANE | 5TWX5048A1 | 5TXCD008AS3+TSTAT | S8V2D120M5PDB | 44500 | 43500 | 15.5 | 11.7 | 7.8 | 2.1 | 67 | 51 | 215687688
TRANE | 5TWX5048A1 | 5TXCD008AS3+TSTAT | S8V2D120M5PCB | 44500 | 43500 | 15.5 | 11.7 | 7.8 | 2.1 | 67 | 51 | 215687683
TRANE | 5TWX5048A1 | 5TXCD008AS3+TSTAT | S8X1D120M5PTC | 44000 | 43500 | 15.2 | 11.7 | 7.8 | 2.1 | 67 | 51 | 215687680
TRANE | 5TWX5048A1 | 5TXCD008AS3+TSTAT | S8X1D120M5PSC | 44000 | 43500 | 15.2 | 11.7 | 7.8 | 2.1 | 67 | 51 | 215687679
TRANE | 5TWX5048A1 | 5TXCC009AS3+TSTAT | S8V2C100M5PDB | 44500 | 43000 | 15.5 | 11.7 | 8 | 2.1 | 67 | 52 | 215687677
TRANE | 5TWX5048A1 | 5TXCC009AS3+TSTAT | S8X2C080M5PTC | 44500 | 43000 | 15.2 | 12 | 8 | 2.1 | 67 | 51 | 215687676
TRANE | 5TWX5048A1 | 5TXCC009AS3+TSTAT | S9V2C100U5PSC | 44500 | 43000 | 15.2 | 12 | 7.8 | 2.1 | 67 | 51 | 215687675
TRANE | 5TWX5048A1 | 5TXCC009AS3+TSTAT | S9V2C100U4VSB | 44500 | 43000 | 15.2 | 12 | 7.8 | 2.1 | 67 | 51 | 215687674
TRANE | 5TWX5048A1 | 5TXCC009AS3+TSTAT | S9V2C080U5PSC | 44500 | 43000 | 15.5 | 12 | 7.8 | 2.1 | 67 | 51 | 215687673
TRANE | 5TWX5048A1 | 5TXCC009AS3+TSTAT | S8X2C100M5PTC | 44000 | 42500 | 15.2 | 12 | 7.8 | 2.1 | 67 | 52 | 215687672
TRANE | 5TWX5048A1 | 5TXCC009AS3+TSTAT | S8X2C100M5PSC | 44000 | 42500 | 15.2 | 12 | 7.8 | 2.1 | 67 | 52 | 215687671
TRANE | 5TWX5048A1 | 5TXCC009AS3+TSTAT | S9X1C080U5PSB | 44000 | 42500 | 15.2 | 12 | 8 | 2.1 | 67 | 52 | 215687670
TRANE | 5TWX5048A1 | 5TXCC009AS3+TSTAT | S9X2C080U5PSB | 44000 | 42500 | 15.2 | 12 | 8 | 2.1 | 67 | 52 | 215687668
AMERICAN STANDARD | 5A6H5030A1 | 5TEM4B03AC31+TDR+TSTAT |  | 27200 | 26200 | 15.2 | 12 | 7.8 | 2.2 | 66 | 51 | 215610922
TRANE | 5TWR5030A1 | 5TEM4B03AC31+TDR+TSTAT |  | 27200 | 26200 | 15.2 | 12 | 7.8 | 2.2 | 66 | 51 | 215610921
AMERICAN STANDARD | 5A6H5024A1 | 5TEM6B02AV21+TDR+TSTAT |  | 23200 | 22600 | 15.2 | 12 | 7.8 | 2.1 | 65 | 50 | 215610918
TRANE | 5TWR5024A1 | 5TEM6B02AV21+TDR+TSTAT |  | 23200 | 22600 | 15.2 | 12 | 7.8 | 2.1 | 65 | 50 | 215610917
AMERICAN STANDARD | 5A6H5024A1 | 5TEM4B02AC21+TDR+TSTAT |  | 23600 | 22600 | 15.2 | 12 | 7.8 | 2.1 | 65 | 50 | 215610912
TRANE | 5TWR5024A1 | 5TEM4B02AC21+TDR+TSTAT |  | 23600 | 22600 | 15.2 | 12 | 7.8 | 2.1 | 65 | 50 | 215610911
AMERICAN STANDARD | 5A6H5018A1 | 5TEM6B02AV21+TDR+TSTAT |  | 19000 | 18600 | 15.2 | 12 | 7.8 | 2 | 66 | 50 | 215610910
TRANE | 5TWR5018A1 | 5TEM6B02AV21+TDR+TSTAT |  | 19000 | 18600 | 15.2 | 12 | 7.8 | 2 | 66 | 50 | 215610909
AMERICAN STANDARD | 5A6H5018A1 | 5TEM4B03AC31+TDR+TSTAT |  | 18300 | 17900 | 15.2 | 12 | 7.8 | 2.1 | 65 | 49 | 215610908
TRANE | 5TWR5018A1 | 5TEM4B03AC31+TDR+TSTAT |  | 18300 | 17900 | 15.2 | 12 | 7.8 | 2.1 | 65 | 49 | 215610907
AMERICAN STANDARD | 5A6H5018A1 | 5TEM4B02AC21+TDR+TSTAT |  | 19200 | 18500 | 15.2 | 12 | 7.8 | 2 | 64 | 49 | 215610906
TRANE | 5TWR5018A1 | 5TEM4B02AC21+TDR+TSTAT |  | 19200 | 18500 | 15.2 | 12 | 7.8 | 2 | 64 | 49 | 215610905
AMERISTAR | A5HP5036A1 | 5PX*BD06AS3+TSTAT+P0V0A000M30SD |  | 32200 | 30800 | 15.2 | 12 | 7.8 | 2.1 | 69 | 55 | 215575057
RUNTRU | A5HP5036A1 | 5PX*BD06AS3+TSTAT+P0V0A000M30SD |  | 32200 | 30800 | 15.2 | 12 | 7.8 | 2.1 | 69 | 55 | 215575056
AMERISTAR | A5HP5036A1 | 5PX*BD06AS3+TSTAT | A801X040AM3TD | 32400 | 31000 | 15.2 | 12 | 7.8 | 2.1 | 69 | 55 | 215575053
RUNTRU | A5HP5036A1 | 5PX*BD06AS3+TSTAT | A801X040AM3TD | 32400 | 31000 | 15.2 | 12 | 7.8 | 2.1 | 69 | 55 | 215575052
AMERISTAR | A5HP5036A1 | 5PX*BD06AS3+TSTAT | A801X080BM4TD | 33400 | 31600 | 15.2 | 12 | 7.8 | 2.2 | 69 | 55 | 215575051
RUNTRU | A5HP5036A1 | 5PX*BD06AS3+TSTAT | A801X080BM4TD | 33400 | 31600 | 15.2 | 12 | 7.8 | 2.2 | 69 | 55 | 215575050
AMERISTAR | A5HP5036A1 | 5PX*BD04AS3+TSTAT | A952V040BD3SB | 32600 | 31600 | 15.2 | 12 | 7.8 | 2.1 | 70 | 55 | 215575045
RUNTRU | A5HP5036A1 | 5PX*BD04AS3+TSTAT | A952V040BD3SB | 32600 | 31600 | 15.2 | 12 | 7.8 | 2.1 | 70 | 55 | 215575044
AMERISTAR | A5HP5036A1 | 5PX*BD04AS3+TSTAT | A952V060BD3SB | 32800 | 31800 | 15.2 | 11.7 | 7.8 | 2.1 | 69 | 55 | 215575043
RUNTRU | A5HP5036A1 | 5PX*BD04AS3+TSTAT | A952V060BD3SB | 32800 | 31800 | 15.2 | 11.7 | 7.8 | 2.1 | 69 | 55 | 215575042
AMERISTAR | A5HP5036A1 | 5PX*BD04AS3+TSTAT+P0V0B000M40SD |  | 33200 | 31600 | 15.2 | 12 | 7.8 | 2.2 | 69 | 55 | 215575039
RUNTRU | A5HP5036A1 | 5PX*BD04AS3+TSTAT+P0V0B000M40SD |  | 33200 | 31600 | 15.2 | 12 | 7.8 | 2.2 | 69 | 55 | 215575038
AMERISTAR | A5HP5036A1 | 5PX*BD04AS3+TSTAT+P0V0A000M30SD |  | 31800 | 31000 | 15.2 | 11.7 | 7.8 | 2 | 70 | 55 | 215575037
RUNTRU | A5HP5036A1 | 5PX*BD04AS3+TSTAT+P0V0A000M30SD |  | 31800 | 31000 | 15.2 | 11.7 | 7.8 | 2 | 70 | 55 | 215575036
AMERISTAR | A5HP5036A1 | 5PX*BD04AS3+TSTAT | A951X060BD3SA | 32400 | 31400 | 15.2 | 12 | 7.8 | 2.1 | 69 | 55 | 215575031
RUNTRU | A5HP5036A1 | 5PX*BD04AS3+TSTAT | A951X060BD3SA | 32400 | 31400 | 15.2 | 12 | 7.8 | 2.1 | 69 | 55 | 215575030
AMERISTAR | A5HP5036A1 | 5PX*BD04AS3+TSTAT | A951X040BD3SA | 32600 | 31800 | 15.2 | 11.7 | 7.8 | 2.1 | 69 | 56 | 215575029
RUNTRU | A5HP5036A1 | 5PX*BD04AS3+TSTAT | A951X040BD3SA | 32600 | 31800 | 15.2 | 11.7 | 7.8 | 2.1 | 69 | 56 | 215575028
AMERISTAR | A5HP5036A1 | 5PX*BD04AS3+TSTAT | A801X080BM4TD | 33000 | 31800 | 15.2 | 11.7 | 7.8 | 2.1 | 69 | 55 | 215575027
RUNTRU | A5HP5036A1 | 5PX*BD04AS3+TSTAT | A801X080BM4TD | 33000 | 31800 | 15.2 | 11.7 | 7.8 | 2.1 | 69 | 55 | 215575026
AMERISTAR | A5HP5036A1 | 5PX*BD04AS3+TSTAT | A801X080BM4SD | 33000 | 31800 | 15.2 | 11.7 | 7.8 | 2.1 | 69 | 55 | 215575025
RUNTRU | A5HP5036A1 | 5PX*BD04AS3+TSTAT | A801X080BM4SD | 33000 | 31800 | 15.2 | 11.7 | 7.8 | 2.1 | 69 | 55 | 215575024
AMERISTAR | A5HP5036A1 | 5PX*BD04AS3+TSTAT | A801X060BM4TD | 33000 | 31800 | 15.2 | 12 | 7.8 | 2.1 | 69 | 55 | 215575023
RUNTRU | A5HP5036A1 | 5PX*BD04AS3+TSTAT | A801X060BM4TD | 33000 | 31800 | 15.2 | 12 | 7.8 | 2.1 | 69 | 55 | 215575022
AMERISTAR | A5HP5036A1 | 5PX*BD04AS3+TSTAT | A801X060BM4SD | 33000 | 31800 | 15.2 | 12 | 7.8 | 2.1 | 69 | 55 | 215575021
RUNTRU | A5HP5036A1 | 5PX*BD04AS3+TSTAT | A801X060BM4SD | 33000 | 31800 | 15.2 | 12 | 7.8 | 2.1 | 69 | 55 | 215575020
AMERISTAR | A5HP5036A1 | 5PX*B006AS3+TSTAT | L8V1A040U3VSB | 32200 | 29800 | 15.2 | 12 | 7.8 | 2.2 | 70 | 56 | 215574995
RUNTRU | A5HP5036A1 | 5PX*B006AS3+TSTAT | L8V1A040U3VSB | 32200 | 29800 | 15.2 | 12 | 7.8 | 2.2 | 70 | 56 | 215574994
TRANE | 5TWX5048A1 | 5TXCC009AS3+TSTAT | *UHMC100CCV4 | 44500 | 42500 | 15.5 | 12 | 7.8 | 2.1 | 67 | 52 | 215687666
TRANE | 5TWX5048A1 | 5TXCC009AS3+TSTAT | L8V1C100U5VSB | 45000 | 43000 | 15.5 | 12 | 8 | 2.1 | 67 | 51 | 215687665
TRANE | 5TWX5048A1 | 5TXCC009AS3+TSTAT | S8V2C080M5PCB | 44500 | 43000 | 15.5 | 12 | 7.8 | 2.1 | 67 | 52 | 215687662
TRANE | 5TWX5048A1 | 5TXCC009AS3+TSTAT | S8V2C080M5PDB | 44500 | 43000 | 15.5 | 12 | 7.8 | 2.1 | 67 | 52 | 215687661
TRANE | 5TWX5048A1 | 5TXCC009AS3+TSTAT | S8X1C100M5PTC | 44000 | 42500 | 15.2 | 12 | 7.8 | 2.1 | 67 | 52 | 215687660
TRANE | 5TWX5048A1 | 5TXCC009AS3+TSTAT | S8X1C100M5PSC | 44000 | 42500 | 15.2 | 12 | 7.8 | 2.1 | 67 | 52 | 215687659
TRANE | 5TWX5048A1 | 5TXCC009AS3+TSTAT | S8X1C080M5PTC | 44500 | 43000 | 15.2 | 12 | 8 | 2.1 | 67 | 51 | 215687658
TRANE | 5TWX5048A1 | 5TXCC009AS3+TSTAT | S8X1C080M5PSC | 44500 | 43000 | 15.2 | 12 | 8 | 2.1 | 67 | 51 | 215687657
TRANE | 5TWX5048A1 | 5TXCC009AS3+TSTAT | S8X2C080M5PSC | 44500 | 43000 | 15.2 | 12 | 8 | 2.1 | 67 | 51 | 215687656
TRANE | 5TWX5048A1 | 5TXCC009AS3+TSTAT | S8V2C100M5PCB | 44500 | 43000 | 15.5 | 11.7 | 7.8 | 2.1 | 67 | 52 | 215687655
TRANE | 5TWX5048A1 | 5PX*DD10AS3+TSTAT | S9X2D120D5PSB | 44000 | 43000 | 15.2 | 11.7 | 8 | 2.1 | 67 | 51 | 215687654
TRANE | 5TWX5048A1 | 5PX*DD10AS3+TSTAT | S9V2D120D5PSC | 44000 | 43000 | 15.5 | 12 | 7.8 | 2.1 | 67 | 51 | 215687653
TRANE | 5TWX5048A1 | 5PX*DD10AS3+TSTAT | S8V2D120M5PDB | 43500 | 43000 | 15.5 | 11.7 | 7.8 | 2.1 | 67 | 51 | 215687651
TRANE | 5TWX5048A1 | 5PX*DD10AS3+TSTAT | S8V2D120M5PCB | 43500 | 43000 | 15.5 | 11.7 | 7.8 | 2.1 | 67 | 51 | 215687650
TRANE | 5TWX5048A1 | 5PX*DD10AS3+TSTAT | *DHMD120CCV5 | 43500 | 43000 | 15.2 | 11.7 | 7.8 | 2.1 | 67 | 51 | 215687648
TRANE | 5TWX5048A1 | 5PX*DD10AS3+TSTAT | S8X1D120M5PSC | 44000 | 43000 | 15.2 | 11.7 | 7.8 | 2.1 | 67 | 52 | 215687645
TRANE | 5TWX5048A1 | 5PX*DD10AS3+TSTAT | S8X1D120M5PTC | 44000 | 43000 | 15.2 | 11.7 | 7.8 | 2.1 | 67 | 52 | 215687644
TRANE | 5TWX5048A1 | 5PX*DD10AS3+TSTAT | S8X2D120M5PSC | 44000 | 43000 | 15.2 | 11.7 | 7.8 | 2.1 | 67 | 52 | 215687643
TRANE | 5TWX5048A1 | 5PX*DD10AS3+TSTAT | S8X2D120M5PTC | 44000 | 43000 | 15.2 | 11.7 | 7.8 | 2.1 | 67 | 52 | 215687642
TRANE | 5TWX5048A1 | 5PX*D010AS3+TSTAT | S9X1C100U5PSB | 43500 | 42000 | 15.2 | 12 | 8 | 2 | 67 | 51 | 215687641
TRANE | 5TWX5048A1 | 5PX*D010AS3+TSTAT | S9V2D120U5VSB | 44500 | 42500 | 16 | 12 | 8 | 2.1 | 67 | 52 | 215687639
TRANE | 5TWX5048A1 | 5PX*D010AS3+TSTAT | S9V2D120U5PSC | 44500 | 42500 | 16 | 12 | 8 | 2.1 | 67 | 52 | 215687638
TRANE | 5TWX5048A1 | 5PX*D010AS3+TSTAT | S9V2C100U5PSC | 43500 | 41500 | 15.5 | 12 | 8 | 2.1 | 67 | 52 | 215687637
TRANE | 5TWX5048A1 | 5PX*D010AS3+TSTAT | S9V2C100U4VSB | 43500 | 41500 | 15.5 | 12 | 7.8 | 2.1 | 67 | 52 | 215687636
TRANE | 5TWX5048A1 | 5PX*D010AS3+TSTAT | *UHMD120CCV5 | 44500 | 42500 | 15.5 | 12 | 7.8 | 2.1 | 67 | 52 | 215687635
TRANE | 5TWX5048A1 | 5PX*D010AS3+TSTAT | *UHMC100CCV4 | 43500 | 42000 | 15.5 | 12 | 7.8 | 2.1 | 67 | 51 | 215687634
TRANE | 5TWX5048A1 | 5PX*D010AS3+TSTAT | S9V2C080U5PSC | 43500 | 41500 | 15.5 | 12 | 7.8 | 2.1 | 67 | 52 | 215687633
TRANE | 5TWX5048A1 | 5PX*D010AS3+TSTAT | S8X2C100M5PTC | 44000 | 42500 | 16 | 11.7 | 8 | 2 | 67 | 52 | 215687630
TRANE | 5TWX5048A1 | 5PX*D010AS3+TSTAT | S8X2C100M5PSC | 44000 | 42500 | 16 | 11.7 | 8 | 2 | 67 | 52 | 215687629
TRANE | 5TWX5048A1 | 5PX*D010AS3+TSTAT | S8X2C080M5PTC | 43000 | 41500 | 15.5 | 12 | 7.8 | 2.1 | 67 | 52 | 215687628
TRANE | 5TWX5048A1 | 5PX*D010AS3+TSTAT | S8X2C080M5PSC | 43000 | 41500 | 15.5 | 12 | 7.8 | 2.1 | 67 | 52 | 215687627
TRANE | 5TWX5048A1 | 5PX*D010AS3+TSTAT | S8X1C100M5PTC | 44000 | 42500 | 16 | 11.7 | 8 | 2 | 67 | 52 | 215687624
TRANE | 5TWX5048A1 | 5PX*D010AS3+TSTAT | S8X1C100M5PSC | 44000 | 42500 | 16 | 11.7 | 8 | 2 | 67 | 52 | 215687623
TRANE | 5TWX5048A1 | 5PX*D010AS3+TSTAT | S8X1C080M5PSC | 43000 | 41500 | 15.5 | 12 | 7.8 | 2.1 | 67 | 52 | 215687622
TRANE | 5TWX5048A1 | 5PX*D010AS3+TSTAT | S8V2D120M5PDB | 45000 | 43000 | 15.5 | 12 | 8 | 2.1 | 67 | 51 | 215687621
TRANE | 5TWX5048A1 | 5PX*D010AS3+TSTAT | S8V2D120M5PCB | 45000 | 43000 | 15.5 | 12 | 8 | 2.1 | 67 | 51 | 215687620
TRANE | 5TWX5048A1 | 5PX*D010AS3+TSTAT | S8V2C100M5PDB | 44000 | 42000 | 15.5 | 11.7 | 8 | 2 | 67 | 52 | 215687619
TRANE | 5TWX5048A1 | 5PX*D010AS3+TSTAT | S8V2C100M5PCB | 44000 | 42000 | 15.5 | 11.7 | 8 | 2 | 67 | 52 | 215687618
TRANE | 5TWX5048A1 | 5PX*D010AS3+TSTAT | S8V2C080M5PDB | 43500 | 42000 | 15.5 | 11.7 | 8 | 2 | 67 | 51 | 215687617
TRANE | 5TWX5048A1 | 5PX*D010AS3+TSTAT | S8V2C080M5PCB | 43500 | 42000 | 15.5 | 11.7 | 7.8 | 2 | 67 | 51 | 215687616
TRANE | 5TWX5048A1 | 5PX*D010AS3+TSTAT | L8V1C100U5VSB | 44000 | 42000 | 16 | 12 | 8 | 2.1 | 67 | 51 | 215687612
TRANE | 5TWX5048A1 | 5PX*D010AS3+TSTAT | S9X2C100U5PSB | 43500 | 42000 | 15.2 | 12 | 8 | 2 | 67 | 51 | 215687610
TRANE | 5TWX5048A1 | 5PX*D010AS3+TSTAT | S8X1C080M5PTC | 43000 | 41500 | 15.5 | 12 | 7.8 | 2.1 | 67 | 52 | 215687608
TRANE | 5TWX5048A1 | 5PX*D008AS3+TSTAT | S8V2D120M5PDB | 44500 | 43500 | 15.5 | 11.7 | 7.8 | 2.1 | 67 | 51 | 215687605
TRANE | 5TWX5048A1 | 5PX*D008AS3+TSTAT+P0V0D000M50SD |  | 45000 | 43500 | 16 | 12 | 8 | 2.1 | 66 | 51 | 215687601
TRANE | 5TWX5048A1 | 5PX*D008AS3+TSTAT | L8V1C100U5VSB | 43000 | 42500 | 15.5 | 11.7 | 7.8 | 2 | 66 | 51 | 215687599
TRANE | 5TWX5048A1 | 5PX*D008AS3+TSTAT | *UHMD120CCV5 | 44000 | 43500 | 15.5 | 11.7 | 7.8 | 2 | 67 | 51 | 215687598
TRANE | 5TWX5048A1 | 5PX*D008AS3+TSTAT | S9X2D120U5PSB | 44000 | 43500 | 15.2 | 12 | 7.8 | 2.1 | 67 | 51 | 215687597
TRANE | 5TWX5048A1 | 5PX*D008AS3+TSTAT | S9X1D120U5PSB | 44000 | 43500 | 15.2 | 12 | 7.8 | 2.1 | 67 | 51 | 215687594
TRANE | 5TWX5048A1 | 5PX*D008AS3+TSTAT | S9V2D120U5VSB | 44000 | 43500 | 15.5 | 12 | 7.8 | 2.1 | 66 | 51 | 215687591
TRANE | 5TWX5048A1 | 5PX*D008AS3+TSTAT | S9V2D120U5PSC | 44000 | 43500 | 15.5 | 12 | 7.8 | 2.1 | 66 | 51 | 215687590
TRANE | 5TWX5036A1 | 5PX*B003AS3+TSTAT+P0V0B000M40SD |  | 32400 | 32600 | 15.2 | 11.7 | 7.8 | 2.1 | 68 | 54 | 215686781
TRANE | 5TWX5036A1 | 5PX*B003AS3+TSTAT | *UHMB080CCV3 | 32200 | 32600 | 15.2 | 11.7 | 8 | 2.1 | 68 | 54 | 215686778
TRANE | 5TWX5036A1 | 5PX*B003AS3+TSTAT | *UHMB060CCV3 | 32000 | 32400 | 15.2 | 11.7 | 7.8 | 2.1 | 69 | 54 | 215686777
TRANE | 5TWX5036A1 | 5PX*B003AS3+TSTAT | S9V2B040U3VSB | 32000 | 32600 | 15.2 | 11.7 | 7.8 | 2.1 | 69 | 54 | 215686776
TRANE | 5TWX5036A1 | 5PX*B003AS3+TSTAT | S9V2B040U3PSC | 32000 | 32600 | 15.2 | 11.7 | 7.8 | 2.1 | 69 | 54 | 215686775
TRANE | 5TWX5036A1 | 5PX*B003AS3+TSTAT | S8X2B080M4PTC | 32000 | 32600 | 15.2 | 11.7 | 7.8 | 2.1 | 68 | 54 | 215686774
TRANE | 5TWX5036A1 | 5PX*B003AS3+TSTAT | S8X2B080M4PSC | 32000 | 32600 | 15.2 | 11.7 | 7.8 | 2.1 | 68 | 54 | 215686773
TRANE | 5TWX5036A1 | 5PX*B003AS3+TSTAT | S9X2B060U4PSB | 32200 | 32800 | 15.2 | 11.7 | 7.8 | 2.1 | 68 | 54 | 215686772
TRANE | 5TWX5030A1 | 5TXCD008AS3+TSTAT | *UHMD120CCV5 | 29000 | 25600 | 16 | 12 | 8 | 2.1 | 67 | 52 | 215686769
TRANE | 5TWX5030A1 | 5TXCC009AS3+TSTAT | *UHMC100CCV4 | 28200 | 24600 | 16 | 12 | 7.8 | 2.2 | 67 | 52 | 215686767
TRANE | 5TWX5030A1 | 5TXCC005AS3+TSTAT | S8V2C080M5PDB | 28000 | 25400 | 15.2 | 12 | 7.8 | 2.1 | 68 | 53 | 215686751
TRANE | 5TWX5030A1 | 5TXCB004AS3+TSTAT | S9V2B080U4VSB | 27400 | 25000 | 15.2 | 12 | 7.8 | 2.1 | 68 | 53 | 215686750
TRANE | 5TWX5030A1 | 5TXCB004AS3+TSTAT | S9V2B060U3VSB | 27600 | 25200 | 15.2 | 12 | 7.8 | 2.1 | 68 | 53 | 215686749
TRANE | 5TWX5030A1 | 5TXCB003AS3+TSTAT | S9X1B080U4PSB | 27600 | 26800 | 15.2 | 11.7 | 7.8 | 1.9 | 67 | 51 | 215686748
TRANE | 5TWX5030A1 | 5TXCB003AS3+TSTAT | S9V2B060U4PSC | 27600 | 26800 | 15.2 | 11.7 | 7.8 | 1.9 | 66 | 51 | 215686743
TRANE | 5TWX5030A1 | 5TXCB003AS3+TSTAT | S9V2B060U3VSB | 27600 | 26800 | 15.2 | 11.7 | 7.8 | 1.9 | 66 | 51 | 215686742
TRANE | 5TWX5030A1 | 5TXCB003AS3+TSTAT | *UHMB060ACV3 | 27000 | 26600 | 15.2 | 11.7 | 7.8 | 1.9 | 66 | 50 | 215686732
TRANE | 5TWX5030A1 | 5TXCB003AS3+TSTAT | *UHMB080ACV3 | 26800 | 26200 | 15.2 | 12 | 7.8 | 2 | 66 | 50 | 215686731
TRANE | 5TWX5030A1 | 5TXCB003AS3+TSTAT | S9V2B060U4PSB | 27400 | 26800 | 15.2 | 11.7 | 7.8 | 1.9 | 66 | 51 | 215686719
TRANE | 5TWX5030A1 | 5TXCB003AS3+TSTAT | S8V2B060M4PDA | 26800 | 26400 | 15.2 | 11.7 | 7.8 | 1.9 | 66 | 51 | 215686724
TRANE | 5TWX5030A1 | 5TXCB003AS3+TSTAT | S9V2B080U4PSB | 26600 | 26400 | 15.2 | 11.7 | 7.8 | 1.9 | 66 | 51 | 215686718
TRANE | 5TWX5030A1 | 5TXCB003AS3+TSTAT | S8V2B060M4PCA | 26800 | 26400 | 15.2 | 11.7 | 7.8 | 1.9 | 66 | 51 | 215686725
TRANE | 5TWX5030A1 | 5TXCB003AS3+TSTAT | S8X2B060M4PTC | 27600 | 27000 | 15.2 | 11.7 | 7.8 | 1.9 | 66 | 51 | 215686737
TRANE | 5TWX5030A1 | 5TXCB003AS3+TSTAT | S8X2B060M4PSC | 27600 | 27000 | 15.2 | 11.7 | 7.8 | 1.9 | 66 | 51 | 215686736
TRANE | 5TWX5030A1 | 5TXCB003AS3+TSTAT | S9V2B040U3VSA | 26800 | 26400 | 15.2 | 11.7 | 7.8 | 1.9 | 66 | 51 | 215686733
TRANE | 5TWX5030A1 | 5TXCB003AS3+TSTAT | S9V2B060U3VSA | 27400 | 26800 | 15.2 | 11.7 | 7.8 | 1.9 | 66 | 51 | 215686720
TRANE | 5TWX5030A1 | 5TXCB003AS3+TSTAT | S9V2B080U4VSA | 27000 | 26400 | 15.2 | 11.7 | 7.8 | 1.9 | 66 | 50 | 215686717
TRANE | 5TWX5030A1 | 5TXCB003AS3+TSTAT | S9V2B040U3PSB | 27200 | 26800 | 15.2 | 11.7 | 7.8 | 1.9 | 66 | 51 | 215686721
TRANE | 5TWX5030A1 | 5TXCB003AS3+TSTAT | *UHMB080CCV3 | 27600 | 26800 | 15.2 | 11.7 | 7.8 | 1.9 | 66 | 51 | 215686714
TRANE | 5TWX5030A1 | 5TXCB003AS3+TSTAT | S8X1B060M4PTC | 27600 | 27000 | 15.2 | 11.7 | 7.8 | 1.9 | 66 | 51 | 215686710
TRANE | 5TWX5030A1 | 5TXCB003AS3+TSTAT | S8X1B060M4PSC | 27600 | 27000 | 15.2 | 11.7 | 7.8 | 1.9 | 66 | 51 | 215686709
TRANE | 5TWX5030A1 | 5TXCB003AS3+TSTAT | S8V2B080M4PDB | 27200 | 26600 | 15.2 | 12 | 7.8 | 1.9 | 66 | 51 | 215686706
TRANE | 5TWX5030A1 | 5TXCB003AS3+TSTAT+P0V0B000M40SD |  | 28000 | 27000 | 15.2 | 11.7 | 7.8 | 1.9 | 66 | 51 | 215686700
TRANE | 5TWX5030A1 | 5TXCB003AS3+TSTAT | S9X2B080U4PSB | 27600 | 26800 | 15.2 | 11.7 | 7.8 | 1.9 | 67 | 51 | 215686695
AMERISTAR | A5HP5036A1 | 5PX*B006AS3+TSTAT+P0V0A000M30SD |  | 32600 | 30200 | 15.2 | 12 | 7.8 | 2.2 | 70 | 56 | 215574985
RUNTRU | A5HP5036A1 | 5PX*B006AS3+TSTAT+P0V0A000M30SD |  | 32600 | 30200 | 15.2 | 12 | 7.8 | 2.2 | 70 | 56 | 215574984
AMERISTAR | A5HP5036A1 | 5PX*B004AS3+TSTAT | A801X040AM3SD | 31600 | 30000 | 15.2 | 11.7 | 7.8 | 2.1 | 70 | 57 | 215574979
RUNTRU | A5HP5036A1 | 5PX*B004AS3+TSTAT | A801X040AM3SD | 31600 | 30000 | 15.2 | 11.7 | 7.8 | 2.1 | 70 | 57 | 215574978
AMERISTAR | A5HP5036A1 | 5PX*B004AS3+TSTAT | A801X040AM3TD | 31600 | 30000 | 15.2 | 11.7 | 7.8 | 2.1 | 70 | 57 | 215574977
RUNTRU | A5HP5036A1 | 5PX*B004AS3+TSTAT | A801X040AM3TD | 31600 | 30000 | 15.2 | 11.7 | 7.8 | 2.1 | 70 | 57 | 215574976
AMERISTAR | A5HP5036A1 | 5PX*B004AS3+TSTAT | A801X080BM4SD | 32800 | 30800 | 15.2 | 11.7 | 7.8 | 2.2 | 70 | 56 | 215574971
RUNTRU | A5HP5036A1 | 5PX*B004AS3+TSTAT | A801X080BM4SD | 32800 | 30800 | 15.2 | 11.7 | 7.8 | 2.2 | 70 | 56 | 215574970
AMERISTAR | A5HP5036A1 | 5PX*B004AS3+TSTAT | A801X080BM4TD | 32800 | 30800 | 15.2 | 11.7 | 7.8 | 2.2 | 70 | 56 | 215574969
RUNTRU | A5HP5036A1 | 5PX*B004AS3+TSTAT | A801X080BM4TD | 32800 | 30800 | 15.2 | 11.7 | 7.8 | 2.2 | 70 | 56 | 215574968
AMERISTAR | A5HP5036A1 | 5PX*B004AS3+TSTAT | L8V1B080U4VSB | 32600 | 30600 | 15.2 | 11.7 | 7.8 | 2.2 | 70 | 57 | 215574959
RUNTRU | A5HP5036A1 | 5PX*B004AS3+TSTAT | L8V1B080U4VSB | 32600 | 30600 | 15.2 | 11.7 | 7.8 | 2.2 | 70 | 57 | 215574958
AMERISTAR | A5HP5036A1 | 5PX*B004AS3+TSTAT+P0V0A000M30SD |  | 31400 | 29600 | 15.2 | 11.7 | 7.8 | 2.2 | 70 | 56 | 215574953
RUNTRU | A5HP5036A1 | 5PX*B004AS3+TSTAT+P0V0A000M30SD |  | 31400 | 29600 | 15.2 | 11.7 | 7.8 | 2.2 | 70 | 56 | 215574952
AMERISTAR | A5HP5036A1 | 5PX*B004AS3+TSTAT+P0V0B000M40SD |  | 33000 | 30800 | 15.2 | 12 | 7.8 | 2.3 | 69 | 56 | 215574951
RUNTRU | A5HP5036A1 | 5PX*B004AS3+TSTAT+P0V0B000M40SD |  | 33000 | 30800 | 15.2 | 12 | 7.8 | 2.3 | 69 | 56 | 215574950
TRANE | 5TWX5036A1 | 5PX*BD06AS3+TSTAT | S8V2A040M3PDB | 32200 | 30800 | 15.5 | 12 | 8 | 2.1 | 69 | 55 | 215686935
TRANE | 5TWX5036A1 | 5PX*BD06AS3+TSTAT+P0V0A000M30SD |  | 32200 | 30800 | 15.2 | 12 | 7.8 | 2.1 | 69 | 55 | 215686933
TRANE | 5TWX5036A1 | 5PX*BD06AS3+TSTAT | S8V2A040M3PCB | 32200 | 30800 | 15.5 | 12 | 7.8 | 2.1 | 69 | 55 | 215686921
TRANE | 5TWX5036A1 | 5PX*BD04AS3+TSTAT | S8V2B080M4PDB | 32800 | 31600 | 15.2 | 11.7 | 7.8 | 2.1 | 70 | 55 | 215686879
TRANE | 5TWX5036A1 | 5PX*BD04AS3+TSTAT | S8V2B080M4PCB | 32800 | 31600 | 15.2 | 11.7 | 7.8 | 2.1 | 70 | 55 | 215686878
TRANE | 5TWX5036A1 | 5PX*B006AS3+TSTAT | L8V1A040U3VSB | 32200 | 29800 | 15.2 | 12 | 8 | 2.2 | 70 | 56 | 215686868
TRANE | 5TWX5036A1 | 5PX*BD06AS3+TSTAT | *DHMB060CCV3 | 33200 | 31600 | 15.5 | 12 | 8 | 2.2 | 69 | 55 | 215686931
TRANE | 5TWX5036A1 | 5PX*BD04AS3+TSTAT | S8X2B060M4PTC | 33000 | 31800 | 15.2 | 11.7 | 7.8 | 2.1 | 69 | 55 | 215686894
TRANE | 5TWX5036A1 | 5PX*BD04AS3+TSTAT | S9X2B080D4PSB | 32800 | 31800 | 15.2 | 11.7 | 7.8 | 2.1 | 69 | 55 | 215686893
TRANE | 5TWX5036A1 | 5PX*BD04AS3+TSTAT | S9X2B060D3PSB | 32400 | 31400 | 15.2 | 12 | 7.8 | 2.1 | 69 | 55 | 215686892
TRANE | 5TWX5036A1 | 5PX*BD04AS3+TSTAT | S9X2B040D3PSB | 32600 | 31800 | 15.2 | 11.7 | 7.8 | 2.1 | 69 | 56 | 215686891
TRANE | 5TWX5036A1 | 5PX*BD04AS3+TSTAT | S9X1B080D4PSB | 32800 | 31800 | 15.2 | 11.7 | 7.8 | 2.1 | 69 | 55 | 215686890
TRANE | 5TWX5036A1 | 5PX*BD04AS3+TSTAT | *DHMB080CCV3 | 32800 | 31800 | 15.2 | 11.7 | 7.8 | 2.1 | 69 | 55 | 215686889
TRANE | 5TWX5036A1 | 5PX*BD04AS3+TSTAT | S8X2B060M4PSC | 33000 | 31800 | 15.2 | 11.7 | 7.8 | 2.1 | 69 | 55 | 215686887
TRANE | 5TWX5036A1 | 5PX*BD04AS3+TSTAT | S8X1B080M4PTC | 33000 | 31800 | 15.2 | 11.7 | 7.8 | 2.1 | 69 | 55 | 215686884
TRANE | 5TWX5036A1 | 5PX*BD04AS3+TSTAT | S8X1B080M4PSC | 33000 | 31800 | 15.2 | 11.7 | 7.8 | 2.1 | 69 | 55 | 215686883
TRANE | 5TWX5036A1 | 5PX*BD04AS3+TSTAT | S8X1B060M4PTC | 33000 | 31800 | 15.2 | 11.7 | 7.8 | 2.1 | 69 | 55 | 215686882
TRANE | 5TWX5036A1 | 5PX*BD04AS3+TSTAT | S8X1B060M4PSC | 33000 | 31800 | 15.2 | 11.7 | 7.8 | 2.1 | 69 | 55 | 215686881
TRANE | 5TWX5036A1 | 5PX*B004AS3+TSTAT | S8X2A040M3PTC | 31600 | 30000 | 15.2 | 11.7 | 7.8 | 2.1 | 70 | 57 | 215686833
TRANE | 5TWX5036A1 | 5PX*B004AS3+TSTAT | S8X2A040M3PSC | 31600 | 30000 | 15.2 | 11.7 | 7.8 | 2.1 | 70 | 57 | 215686832
TRANE | 5TWX5036A1 | 5PX*B004AS3+TSTAT | S9V2B080U4VSB | 32400 | 30600 | 15.2 | 12 | 8 | 2.2 | 70 | 56 | 215686822
TRANE | 5TWX5036A1 | 5PX*B004AS3+TSTAT | S9V2B080U4PSC | 32400 | 30600 | 15.2 | 12 | 8 | 2.2 | 70 | 56 | 215686821
TRANE | 5TWX5036A1 | 5PX*B004AS3+TSTAT | S8X1A040M3PTC | 31600 | 30000 | 15.2 | 11.7 | 7.8 | 2.1 | 70 | 57 | 215686818
TRANE | 5TWX5036A1 | 5PX*B004AS3+TSTAT | S8X1A040M3PSC | 31600 | 30000 | 15.2 | 11.7 | 7.8 | 2.1 | 70 | 57 | 215686817
TRANE | 5TWX5036A1 | 5PX*B004AS3+TSTAT | S8V2A040M3PDB | 31400 | 29600 | 15.2 | 11.7 | 7.8 | 2.1 | 70 | 56 | 215686812
TRANE | 5TWX5036A1 | 5PX*B004AS3+TSTAT | S8V2A040M3PCB | 31400 | 29600 | 15.2 | 11.7 | 7.8 | 2.1 | 70 | 56 | 215686811
TRANE | 5TWX5036A1 | 5PX*B004AS3+TSTAT+P0V0A000M30SD |  | 31600 | 29800 | 15.2 | 11.7 | 7.8 | 2.1 | 70 | 56 | 215686809
TRANE | 5TWX5036A1 | 5PX*B004AS3+TSTAT | L8V1B080U4VSB | 32600 | 30600 | 15.2 | 11.7 | 8 | 2.2 | 70 | 57 | 215686806
TRANE | 5TWX5036A1 | 5PX*B004AS3+TSTAT | *UHMB060CCV3 | 32000 | 30000 | 15.2 | 12 | 7.8 | 2.2 | 70 | 56 | 215686802
TRANE | 5TWX5036A1 | 5PX*B003AS3+TSTAT | S9X1B080U4PSB | 32200 | 32600 | 15.2 | 11.7 | 7.8 | 2.1 | 69 | 54 | 215686796
TRANE | 5TWX5036A1 | 5PX*B003AS3+TSTAT | S9X1B060U4PSB | 32200 | 32800 | 15.2 | 11.7 | 7.8 | 2.1 | 68 | 54 | 215686795
TRANE | 5TWX5036A1 | 5PX*B003AS3+TSTAT | S9X2B080U4PSB | 32200 | 32600 | 15.2 | 11.7 | 7.8 | 2.1 | 69 | 54 | 215686790
TRANE | 5TWX5036A1 | 5PX*BD04AS3+TSTAT | S8V2B060M4PDB | 32600 | 31400 | 15.2 | 12 | 7.8 | 2.1 | 69 | 55 | 215686910
TRANE | 5TWX5036A1 | 5PX*BD04AS3+TSTAT | S8V2B060M4PCB | 33000 | 32000 | 15.2 | 11.7 | 7.8 | 2.1 | 69 | 55 | 215686909
TRANE | 5TWX5036A1 | 5PX*BD04AS3+TSTAT+P0V0B000M40SD |  | 33200 | 31600 | 15.5 | 12 | 7.8 | 2.2 | 69 | 55 | 215686906
TRANE | 5TWX5036A1 | 5PX*BD04AS3+TSTAT+P0V0A000M30SD |  | 31800 | 31000 | 15.2 | 11.7 | 7.8 | 2 | 70 | 55 | 215686905
TRANE | 5TWX5036A1 | 5PX*BD04AS3+TSTAT | S9X1B060D3PSB | 32400 | 31400 | 15.2 | 12 | 7.8 | 2.1 | 69 | 55 | 215686903
TRANE | 5TWX5036A1 | 5PX*BD04AS3+TSTAT | S9X1B040D3PSB | 32600 | 31800 | 15.2 | 11.7 | 7.8 | 2.1 | 69 | 56 | 215686902
TRANE | 5TWX5036A1 | 5PX*BD04AS3+TSTAT | S9V2B060D3VSB | 32800 | 31800 | 15.2 | 11.7 | 7.8 | 2.1 | 69 | 55 | 215686899
TRANE | 5TWX5036A1 | 5PX*BD04AS3+TSTAT | S9V2B060D3PSC | 32800 | 32000 | 15.2 | 11.7 | 7.8 | 2.1 | 69 | 56 | 215686898
TRANE | 5TWX5036A1 | 5PX*BD04AS3+TSTAT | S9V2B040D3PSC | 32600 | 31600 | 15.2 | 11.7 | 7.8 | 2.1 | 70 | 55 | 215686897
TRANE | 5TWX5036A1 | 5PX*BD04AS3+TSTAT | S8X2B080M4PTC | 33000 | 31800 | 15.2 | 11.7 | 7.8 | 2.1 | 69 | 55 | 215686896
TRANE | 5TWX5036A1 | 5PX*BD04AS3+TSTAT | S8X2B080M4PSC | 33000 | 31800 | 15.2 | 11.7 | 7.8 | 2.1 | 69 | 55 | 215686895
TRANE | 5TWX5036A1 | 5PX*B003AS3+TSTAT | S8X1B080M4PTC | 32000 | 32600 | 15.2 | 11.7 | 7.8 | 2.1 | 68 | 54 | 215686789
TRANE | 5TWX5036A1 | 5PX*B003AS3+TSTAT | S8X1B080M4PSC | 32000 | 32600 | 15.2 | 11.7 | 7.8 | 2.1 | 68 | 54 | 215686788
AMERISTAR | A5HP5024A1 | A5AHC002A1B3+TDR+TSTAT |  | 23400 | 22600 | 15.2 | 12 | 7.8 | 2.1 | 65 | 50 | 215611065
RUNTRU | A5HP5024A1 | A5AHC002A1B3+TDR+TSTAT |  | 23400 | 22600 | 15.2 | 12 | 7.8 | 2.1 | 65 | 50 | 215611064
AMERISTAR | A5HP5018A1 | A5AHV002A1B3+TDR+TSTAT |  | 19000 | 18600 | 15.2 | 12 | 7.8 | 2 | 66 | 50 | 215611063
RUNTRU | A5HP5018A1 | A5AHV002A1B3+TDR+TSTAT |  | 19000 | 18600 | 15.2 | 12 | 7.8 | 2 | 66 | 50 | 215611062
AMERISTAR | A5HP5018A1 | A5AHC003A1B3+TDR+TSTAT |  | 18300 | 17900 | 15.2 | 12 | 7.8 | 2.1 | 65 | 49 | 215611061
RUNTRU | A5HP5018A1 | A5AHC003A1B3+TDR+TSTAT |  | 18300 | 17900 | 15.2 | 12 | 7.8 | 2.1 | 65 | 49 | 215611060
AMERISTAR | A5HP5018A1 | A5AHC002A1B3+TDR+TSTAT |  | 19200 | 18500 | 15.2 | 12 | 7.8 | 2 | 64 | 49 | 215611059
RUNTRU | A5HP5018A1 | A5AHC002A1B3+TDR+TSTAT |  | 19200 | 18500 | 15.2 | 12 | 7.8 | 2 | 64 | 49 | 215611058
AMERISTAR | A5HP5036A1 | 5TXCB003AS3+TSTAT | A952V060BU4SB | 32000 | 32600 | 15.2 | 11.7 | 7.8 | 2.1 | 68 | 54 | 215575199
RUNTRU | A5HP5036A1 | 5TXCB003AS3+TSTAT | A952V060BU4SB | 32000 | 32600 | 15.2 | 11.7 | 7.8 | 2.1 | 68 | 54 | 215575198
AMERISTAR | A5HP5036A1 | 5TXCB003AS3+TSTAT | A952V040BU3SB | 32000 | 32600 | 15.2 | 11.7 | 7.8 | 2.1 | 69 | 54 | 215575197
RUNTRU | A5HP5036A1 | 5TXCB003AS3+TSTAT | A952V040BU3SB | 32000 | 32600 | 15.2 | 11.7 | 7.8 | 2.1 | 69 | 54 | 215575196
AMERISTAR | A5HP5036A1 | 5TXCB003AS3+TSTAT | A951X080BU4SA | 32200 | 32800 | 15.2 | 11.7 | 7.8 | 2.1 | 68 | 54 | 215575195
RUNTRU | A5HP5036A1 | 5TXCB003AS3+TSTAT | A951X080BU4SA | 32200 | 32800 | 15.2 | 11.7 | 7.8 | 2.1 | 68 | 54 | 215575194
AMERISTAR | A5HP5036A1 | 5TXCB003AS3+TSTAT | A951X060BU4SA | 32200 | 32800 | 15.2 | 11.7 | 7.8 | 2.1 | 68 | 54 | 215575193
RUNTRU | A5HP5036A1 | 5TXCB003AS3+TSTAT | A951X060BU4SA | 32200 | 32800 | 15.2 | 11.7 | 7.8 | 2.1 | 68 | 54 | 215575192
AMERISTAR | A5HP5036A1 | 5TXCB003AS3+TSTAT | A801X060BM4SD | 32200 | 32800 | 15.2 | 11.7 | 7.8 | 2.1 | 68 | 54 | 215575189
RUNTRU | A5HP5036A1 | 5TXCB003AS3+TSTAT | A801X060BM4SD | 32200 | 32800 | 15.2 | 11.7 | 7.8 | 2.1 | 68 | 54 | 215575188
AMERISTAR | A5HP5036A1 | 5TXCB003AS3+TSTAT | A801X060BM4TD | 32200 | 32800 | 15.2 | 11.7 | 7.8 | 2.1 | 68 | 54 | 215575187
RUNTRU | A5HP5036A1 | 5TXCB003AS3+TSTAT | A801X060BM4TD | 32200 | 32800 | 15.2 | 11.7 | 7.8 | 2.1 | 68 | 54 | 215575186
AMERISTAR | A5HP5036A1 | 5TXCB003AS3+TSTAT | A952V080BU4SB | 32000 | 32600 | 15.2 | 11.7 | 7.8 | 2.1 | 68 | 54 | 215575183
RUNTRU | A5HP5036A1 | 5TXCB003AS3+TSTAT | A952V080BU4SB | 32000 | 32600 | 15.2 | 11.7 | 7.8 | 2.1 | 68 | 54 | 215575182
AMERISTAR | A5HP5036A1 | 5TXCB003AS3+TSTAT+P0V0B000M40SD |  | 32600 | 32800 | 15.2 | 11.7 | 7.8 | 2.1 | 68 | 54 | 215575181
RUNTRU | A5HP5036A1 | 5TXCB003AS3+TSTAT+P0V0B000M40SD |  | 32600 | 32800 | 15.2 | 11.7 | 7.8 | 2.1 | 68 | 54 | 215575180
TRANE | 5TWX5048A1 | 5TEM4D06AC41+TDR+TSTAT |  | 44500 | 43500 | 15.2 | 12 | 7.8 | 2.2 | 66 | 51 | 215610988
TRANE | 5TWX5024A1 | 5TEM6B02AV21+TDR+TSTAT |  | 23200 | 22600 | 15.2 | 12 | 7.8 | 2.1 | 65 | 50 | 215610969
TRANE | 5TWX5024A1 | 5TEM4B02AC21+TDR+TSTAT |  | 23600 | 22600 | 15.2 | 12 | 7.8 | 2.1 | 65 | 50 | 215610966
TRANE | 5TWX5018A1 | 5TEM6B02AV21+TDR+TSTAT |  | 19000 | 18600 | 15.2 | 12 | 7.8 | 2 | 66 | 50 | 215610965
TRANE | 5TWX5018A1 | 5TEM4B03AC31+TDR+TSTAT |  | 18300 | 17900 | 15.2 | 12 | 7.8 | 2.1 | 65 | 49 | 215610964
TRANE | 5TWX5018A1 | 5TEM4B02AC21+TDR+TSTAT |  | 19200 | 18500 | 15.2 | 12 | 7.8 | 2 | 64 | 49 | 215610963
AMERICAN STANDARD | 5A6H5048A1 | 5TEM4D06AC41+TDR+TSTAT |  | 44500 | 43500 | 15.2 | 12 | 7.8 | 2.2 | 66 | 51 | 215610956
TRANE | 5TWR5048A1 | 5TEM4D06AC41+TDR+TSTAT |  | 44500 | 43500 | 15.2 | 12 | 7.8 | 2.2 | 66 | 51 | 215610955
AMERICAN STANDARD | 5A6H5042A1 | 5TEM4D04AC31+TDR+TSTAT |  | 38000 | 39000 | 15.2 | 12 | 7.8 | 2.1 | 64 | 48 | 215610946
TRANE | 5TWR5042A1 | 5TEM4D04AC31+TDR+TSTAT |  | 38000 | 39000 | 15.2 | 12 | 7.8 | 2.1 | 64 | 48 | 215610945
AMERISTAR | A5HP5036A1 | 5PX*CD05AS3+TSTAT+P0V0C000M50SD |  | 33600 | 31800 | 15.2 | 12 | 7.8 | 2.2 | 69 | 55 | 215575143
RUNTRU | A5HP5036A1 | 5PX*CD05AS3+TSTAT+P0V0C000M50SD |  | 33600 | 31800 | 15.2 | 12 | 7.8 | 2.2 | 69 | 55 | 215575142
AMERISTAR | A5HP5036A1 | 5PX*CD05AS3+TSTAT | A801X080CM5SD | 33400 | 32000 | 15.2 | 11.7 | 7.8 | 2.1 | 69 | 55 | 215575139
RUNTRU | A5HP5036A1 | 5PX*CD05AS3+TSTAT | A801X080CM5SD | 33400 | 32000 | 15.2 | 11.7 | 7.8 | 2.1 | 69 | 55 | 215575138
AMERISTAR | A5HP5036A1 | 5PX*CD05AS3+TSTAT | A801X080CM5TD | 33400 | 32000 | 15.2 | 11.7 | 7.8 | 2.1 | 69 | 55 | 215575137
RUNTRU | A5HP5036A1 | 5PX*CD05AS3+TSTAT | A801X080CM5TD | 33400 | 32000 | 15.2 | 11.7 | 7.8 | 2.1 | 69 | 55 | 215575136
AMERISTAR | A5HP5036A1 | 5PX*CD05AS3+TSTAT | A951X100CD5SA | 33000 | 31800 | 15.2 | 12 | 7.8 | 2.1 | 69 | 55 | 215575135
RUNTRU | A5HP5036A1 | 5PX*CD05AS3+TSTAT | A951X100CD5SA | 33000 | 31800 | 15.2 | 12 | 7.8 | 2.1 | 69 | 55 | 215575134
AMERISTAR | A5HP5036A1 | 5PX*BD06AS3+TSTAT | A801X080BM4SD | 33400 | 31600 | 15.2 | 12 | 7.8 | 2.2 | 69 | 55 | 215575079
RUNTRU | A5HP5036A1 | 5PX*BD06AS3+TSTAT | A801X080BM4SD | 33400 | 31600 | 15.2 | 12 | 7.8 | 2.2 | 69 | 55 | 215575078
AMERISTAR | A5HP5036A1 | 5PX*BD06AS3+TSTAT | A801X040AM3SD | 32400 | 31000 | 15.2 | 12 | 7.8 | 2.1 | 69 | 55 | 215575077
RUNTRU | A5HP5036A1 | 5PX*BD06AS3+TSTAT | A801X040AM3SD | 32400 | 31000 | 15.2 | 12 | 7.8 | 2.1 | 69 | 55 | 215575076
AMERISTAR | A5HP5036A1 | 5PX*BD06AS3+TSTAT | A951X040BD3SA | 32800 | 31400 | 15.2 | 12 | 7.8 | 2.2 | 69 | 55 | 215575069
RUNTRU | A5HP5036A1 | 5PX*BD06AS3+TSTAT | A951X040BD3SA | 32800 | 31400 | 15.2 | 12 | 7.8 | 2.2 | 69 | 55 | 215575068
TRANE | 5TWR5018A1 | 5PX*BD03AS3+TSTAT | S9X1B060D3PSB | 18300 | 18200 | 16 | 12 | 8 | 1.9 | 64 | 48 | 215689658
AMERICAN STANDARD | 5A6H5018A1 | 5PX*BD03AS3+TSTAT | S9X2B040D3PSB | 19200 | 18500 | 15.2 | 12 | 7.8 | 1.9 | 64 | 49 | 215689657
TRANE | 5TWR5018A1 | 5PX*BD03AS3+TSTAT | S9X2B040D3PSB | 19200 | 18500 | 15.2 | 12 | 7.8 | 1.9 | 64 | 49 | 215689656
AMERICAN STANDARD | 5A6H5018A1 | 5PX*BD03AS3+TSTAT | S9X2B060D3PSB | 18300 | 18200 | 16 | 12 | 8 | 1.9 | 64 | 48 | 215689655
TRANE | 5TWR5018A1 | 5PX*BD03AS3+TSTAT | S9X2B060D3PSB | 18300 | 18200 | 16 | 12 | 8 | 1.9 | 64 | 48 | 215689654
TRANE | 5TWX5036A1 | 5TXCB003AS3+TSTAT | S8X1B080M4PTC | 32000 | 32600 | 15.2 | 11.7 | 7.8 | 2.1 | 68 | 54 | 215687132
TRANE | 5TWX5036A1 | 5TXCB003AS3+TSTAT | S8X1B080M4PSC | 32000 | 32600 | 15.2 | 11.7 | 7.8 | 2.1 | 68 | 54 | 215687131
TRANE | 5TWX5036A1 | 5TXCB003AS3+TSTAT+P0V0B000M40SD |  | 32400 | 32600 | 15.2 | 11.7 | 7.8 | 2.1 | 68 | 54 | 215687124
TRANE | 5TWX5036A1 | 5TXCB003AS3+TSTAT | *UHMB080CCV3 | 32200 | 32600 | 15.2 | 11.7 | 8 | 2.1 | 68 | 54 | 215687121
TRANE | 5TWX5036A1 | 5TXCB003AS3+TSTAT | *UHMB060CCV3 | 32000 | 32400 | 15.2 | 11.7 | 7.8 | 2.1 | 69 | 54 | 215687120
TRANE | 5TWX5036A1 | 5TXCB003AS3+TSTAT | S9X2B080U4PSB | 32200 | 32600 | 15.2 | 11.7 | 7.8 | 2.1 | 69 | 54 | 215687119
TRANE | 5TWX5036A1 | 5TXCB003AS3+TSTAT | S9X2B060U4PSB | 32200 | 32800 | 15.2 | 11.7 | 7.8 | 2.1 | 68 | 54 | 215687117
TRANE | 5TWX5036A1 | 5TXCB003AS3+TSTAT | S9X1B080U4PSB | 32200 | 32600 | 15.2 | 11.7 | 7.8 | 2.1 | 69 | 54 | 215687116
TRANE | 5TWX5036A1 | 5TXCB003AS3+TSTAT | S9X1B060U4PSB | 32200 | 32800 | 15.2 | 11.7 | 7.8 | 2.1 | 68 | 54 | 215687115
TRANE | 5TWX5036A1 | 5PX*CD05AS3+TSTAT | S9X2C100D5PSB | 33000 | 31800 | 15.2 | 11.7 | 7.8 | 2.1 | 69 | 55 | 215687033
TRANE | 5TWX5036A1 | 5PX*CD05AS3+TSTAT | S9X1C100D5PSB | 33000 | 31800 | 15.2 | 11.7 | 7.8 | 2.1 | 69 | 55 | 215687032
TRANE | 5TWX5036A1 | 5PX*CD05AS3+TSTAT | S9V2C100D5PSC | 33200 | 31600 | 15.5 | 12 | 7.8 | 2.2 | 69 | 55 | 215687031
TRANE | 5TWX5036A1 | 5PX*CD05AS3+TSTAT | S9V2C100D4VSB | 33200 | 31600 | 15.5 | 12 | 7.8 | 2.2 | 69 | 55 | 215687030
TRANE | 5TWX5036A1 | 5PX*CD05AS3+TSTAT | S8X2C100M5PTC | 33200 | 31800 | 15.2 | 11.7 | 7.8 | 2.1 | 69 | 55 | 215687029
TRANE | 5TWX5036A1 | 5PX*CD05AS3+TSTAT | S8X2C100M5PSC | 33200 | 31800 | 15.2 | 11.7 | 7.8 | 2.1 | 69 | 55 | 215687028
TRANE | 5TWX5024A1 | 5PX*B006AS3+TSTAT | L8V1B080U4VSB | 25000 | 22000 | 16 | 12 | 8 | 2.1 | 67 | 52 | 215686270
TRANE | 5TWX5024A1 | 5PX*B006AS3+TSTAT | *UHMB080CCV3 | 24600 | 21600 | 16 | 12 | 8 | 2.1 | 67 | 51 | 215686269
TRANE | 5TWX5024A1 | 5PX*B006AS3+TSTAT | *UHMB060CCV3 | 25000 | 22000 | 16 | 12 | 8 | 2.1 | 67 | 51 | 215686268
TRANE | 5TWX5024A1 | 5PX*B006AS3+TSTAT | S9X2B060U4PSB | 25000 | 22000 | 16 | 12 | 8 | 2.1 | 67 | 52 | 215686267
TRANE | 5TWX5024A1 | 5PX*B006AS3+TSTAT | S9X1B060U4PSB | 25000 | 22000 | 16 | 12 | 8 | 2.1 | 67 | 52 | 215686266
TRANE | 5TWX5024A1 | 5PX*B006AS3+TSTAT | S9V2B080U4VSB | 24600 | 21800 | 16 | 12 | 8 | 2.1 | 67 | 52 | 215686265
TRANE | 5TWX5024A1 | 5PX*B006AS3+TSTAT | S9V2B080U4PSC | 24600 | 21800 | 16 | 12 | 8 | 2.1 | 67 | 52 | 215686264
TRANE | 5TWX5024A1 | 5PX*B006AS3+TSTAT | S9V2B060U4PSC | 24800 | 21800 | 16.5 | 12 | 8 | 2.1 | 67 | 52 | 215686263
TRANE | 5TWX5024A1 | 5PX*B006AS3+TSTAT | S9V2B060U3VSB | 24800 | 21800 | 16.5 | 12 | 8 | 2.1 | 67 | 52 | 215686262
TRANE | 5TWX5024A1 | 5PX*B006AS3+TSTAT | S9V2B040U3VSB | 24800 | 21800 | 16 | 12 | 8 | 2.1 | 67 | 52 | 215686261
TRANE | 5TWX5024A1 | 5PX*B006AS3+TSTAT | S9V2B040U3PSC | 24800 | 21800 | 16 | 12 | 8 | 2.1 | 67 | 52 | 215686260
TRANE | 5TWX5024A1 | 5PX*B006AS3+TSTAT | S8X2B080M4PTC | 24800 | 22000 | 16 | 12 | 8 | 2.1 | 67 | 52 | 215686259
TRANE | 5TWX5024A1 | 5PX*B006AS3+TSTAT | S8X2B080M4PSC | 24800 | 22000 | 16 | 12 | 8 | 2.1 | 67 | 52 | 215686258
TRANE | 5TWX5024A1 | 5PX*B006AS3+TSTAT | S8X2B060M4PTC | 24800 | 21800 | 16 | 12 | 8 | 2.1 | 67 | 52 | 215686257
TRANE | 5TWX5024A1 | 5PX*B006AS3+TSTAT | S8X2B060M4PSC | 24800 | 21800 | 16 | 12 | 8 | 2.1 | 67 | 52 | 215686256
TRANE | 5TWX5024A1 | 5PX*B006AS3+TSTAT | S8X1B080M4PTC | 24800 | 22000 | 16 | 12 | 8 | 2.1 | 67 | 52 | 215686255
TRANE | 5TWX5024A1 | 5PX*B006AS3+TSTAT | S8X1B080M4PSC | 24800 | 22000 | 16 | 12 | 8 | 2.1 | 67 | 52 | 215686254
TRANE | 5TWX5024A1 | 5PX*B006AS3+TSTAT | S8X1B060M4PTC | 24800 | 21800 | 16 | 12 | 8 | 2.1 | 67 | 52 | 215686253
TRANE | 5TWX5024A1 | 5PX*B006AS3+TSTAT | S8X1B060M4PSC | 24800 | 21800 | 16 | 12 | 8 | 2.1 | 67 | 52 | 215686252
TRANE | 5TWX5024A1 | 5PX*B006AS3+TSTAT | S8V2B080M4PDB | 24800 | 21800 | 16.5 | 12 | 8 | 2.1 | 67 | 52 | 215686251
TRANE | 5TWX5024A1 | 5PX*B006AS3+TSTAT | S8V2B080M4PCB | 24800 | 21800 | 16.5 | 12 | 8 | 2.1 | 67 | 52 | 215686250
TRANE | 5TWX5024A1 | 5PX*B006AS3+TSTAT | S8V2B060M4PDB | 24800 | 22000 | 16 | 12 | 8 | 2.1 | 67 | 52 | 215686249
TRANE | 5TWX5024A1 | 5PX*B006AS3+TSTAT | S8V2B060M4PCB | 24800 | 22000 | 16.5 | 12 | 8 | 2.1 | 67 | 52 | 215686248
TRANE | 5TWX5024A1 | 5PX*B006AS3+TSTAT | S8V2A040M3PDB | 24200 | 21400 | 16 | 12 | 8 | 2 | 67 | 52 | 215686247
TRANE | 5TWX5024A1 | 5PX*B006AS3+TSTAT | S8V2A040M3PCB | 24200 | 21400 | 16 | 12 | 8 | 2 | 67 | 52 | 215686246
TRANE | 5TWX5024A1 | 5PX*B006AS3+TSTAT+P0V0B000M40SD |  | 24600 | 21600 | 16 | 12 | 7.8 | 2.1 | 67 | 51 | 215686245
TRANE | 5TWX5024A1 | 5PX*B006AS3+TSTAT+P0V0A000M30SD |  | 24000 | 21200 | 16 | 12 | 7.8 | 2 | 67 | 52 | 215686244
TRANE | 5TWX5024A1 | 5PX*B006AS3+TSTAT |  | 24400 | 22400 | 15.2 | 11.7 | 7.8 | 2 | 68 | 53 | 215686243
TRANE | 5TWX5024A1 | 5PX*B006AS3+TSTAT | L9X1A050U3VSA | 23600 | 21600 | 15.2 | 11.7 | 7.8 | 1.9 | 68 | 53 | 215686242
TRANE | 5TWX5024A1 | 5PX*B006AS3+TSTAT | L8V1A040U3VSB | 24000 | 21400 | 16 | 12 | 7.8 | 2 | 67 | 52 | 215686241
TRANE | 5TWX5024A1 | 5PX*B006AS3+TSTAT | L8V1A060U3VSB | 24000 | 21400 | 16 | 12 | 7.8 | 2 | 67 | 52 | 215686240
TRANE | 5TWX5024A1 | 5PX*B004AS3+TSTAT | S9X2B060U4PSB | 24200 | 22000 | 15.5 | 12 | 7.8 | 2 | 67 | 52 | 215686239
TRANE | 5TWX5024A1 | 5PX*B004AS3+TSTAT | S9X2B040U3PSB | 23600 | 21400 | 15.2 | 12 | 7.8 | 2.1 | 67 | 52 | 215686238
TRANE | 5TWX5024A1 | 5PX*B004AS3+TSTAT | S9X1B080U4PSB | 24000 | 21600 | 15.5 | 12 | 7.8 | 2.1 | 67 | 52 | 215686237
TRANE | 5TWX5024A1 | 5PX*B004AS3+TSTAT | S9X1B060U4PSB | 24200 | 22000 | 15.5 | 12 | 7.8 | 2 | 67 | 52 | 215686236
TRANE | 5TWX5024A1 | 5PX*B004AS3+TSTAT | S9X1B040U3PSB | 23600 | 21400 | 15.2 | 12 | 7.8 | 2.1 | 67 | 52 | 215686235
TRANE | 5TWX5024A1 | 5PX*B004AS3+TSTAT | S9V2B080U4VSB | 24000 | 21600 | 15.5 | 12 | 7.8 | 2.1 | 67 | 52 | 215686234
TRANE | 5TWX5024A1 | 5PX*B004AS3+TSTAT | S9V2B080U4PSC | 24000 | 21600 | 15.5 | 12 | 7.8 | 2.1 | 67 | 52 | 215686233
TRANE | 5TWX5024A1 | 5PX*B004AS3+TSTAT | S9V2B060U4PSC | 24000 | 21800 | 15.5 | 12 | 7.8 | 2.1 | 67 | 51 | 215686232
TRANE | 5TWX5024A1 | 5PX*B004AS3+TSTAT | S9V2B060U3VSB | 24000 | 21800 | 15.5 | 12 | 7.8 | 2.1 | 67 | 51 | 215686231
TRANE | 5TWX5024A1 | 5PX*B004AS3+TSTAT | S9V2B040U3VSB | 24000 | 21800 | 16 | 12 | 8 | 2.1 | 67 | 51 | 215686230
TRANE | 5TWX5024A1 | 5PX*B004AS3+TSTAT | S9V2B040U3PSC | 24000 | 21800 | 16 | 12 | 8 | 2.1 | 67 | 51 | 215686229
TRANE | 5TWX5024A1 | 5PX*B004AS3+TSTAT | S8X2B080M4PTC | 24000 | 21800 | 16 | 12 | 7.8 | 2 | 67 | 52 | 215686228
TRANE | 5TWX5024A1 | 5PX*B004AS3+TSTAT | S8X2B080M4PSC | 24000 | 21800 | 16 | 12 | 7.8 | 2 | 67 | 52 | 215686227
TRANE | 5TWX5024A1 | 5PX*B004AS3+TSTAT | S8X2B060M4PTC | 24200 | 21800 | 16 | 12 | 7.8 | 2.1 | 67 | 52 | 215686226
TRANE | 5TWX5024A1 | 5PX*B004AS3+TSTAT | S8X2B060M4PSC | 24200 | 21800 | 16 | 12 | 7.8 | 2.1 | 67 | 52 | 215686225
TRANE | 5TWX5024A1 | 5PX*B004AS3+TSTAT | S8X2A040M3PTC | 23200 | 21000 | 15.5 | 12 | 7.8 | 2 | 67 | 52 | 215686224
TRANE | 5TWX5024A1 | 5PX*B004AS3+TSTAT | S8X2A040M3PSC | 23200 | 21000 | 15.5 | 12 | 7.8 | 2 | 67 | 52 | 215686223
TRANE | 5TWX5024A1 | 5PX*B004AS3+TSTAT | S8X1B080M4PTC | 24000 | 21800 | 16 | 12 | 7.8 | 2 | 67 | 52 | 215686222
TRANE | 5TWX5024A1 | 5PX*B004AS3+TSTAT | S8X1B080M4PSC | 24000 | 21800 | 16 | 12 | 7.8 | 2 | 67 | 52 | 215686221
TRANE | 5TWX5024A1 | 5PX*B004AS3+TSTAT | S8X1B060M4PTC | 24200 | 21800 | 16 | 12 | 7.8 | 2.1 | 67 | 52 | 215686220
TRANE | 5TWX5024A1 | 5PX*B004AS3+TSTAT | S8X1B060M4PSC | 24200 | 21800 | 16 | 12 | 7.8 | 2.1 | 67 | 52 | 215686219
TRANE | 5TWX5024A1 | 5PX*B004AS3+TSTAT | S8X1B040M2PTC | 23800 | 21600 | 15.5 | 12 | 7.8 | 2 | 67 | 52 | 215686218
TRANE | 5TWX5024A1 | 5PX*B004AS3+TSTAT | S8X1B040M2PSC | 23800 | 21600 | 15.5 | 12 | 7.8 | 2 | 67 | 52 | 215686217
TRANE | 5TWX5024A1 | 5PX*B004AS3+TSTAT | S8X1A040M3PTC | 23200 | 21000 | 15.5 | 12 | 7.8 | 2 | 67 | 52 | 215686216
TRANE | 5TWX5024A1 | 5PX*B004AS3+TSTAT | S8X1A040M3PSC | 23200 | 21000 | 15.5 | 12 | 7.8 | 2 | 67 | 52 | 215686215
TRANE | 5TWX5024A1 | 5PX*B004AS3+TSTAT | S8V2B080M4PDB | 24200 | 21800 | 16 | 12 | 8 | 2.1 | 67 | 52 | 215686214
TRANE | 5TWX5024A1 | 5PX*B004AS3+TSTAT | S8V2B080M4PCB | 24200 | 21800 | 16 | 12 | 8 | 2.1 | 67 | 52 | 215686213
TRANE | 5TWX5024A1 | 5PX*B004AS3+TSTAT | S8V2B060M4PDB | 24200 | 21800 | 16 | 12 | 8 | 2.1 | 67 | 52 | 215686212
TRANE | 5TWX5024A1 | 5PX*B004AS3+TSTAT | S8V2A040M3PDB | 23200 | 21200 | 15.5 | 12 | 7.8 | 2 | 67 | 52 | 215686211
TRANE | 5TWX5024A1 | 5PX*B004AS3+TSTAT | S8V2A040M3PCB | 23400 | 21200 | 15.5 | 12 | 7.8 | 2 | 67 | 52 | 215686210
TRANE | 5TWX5024A1 | 5PX*B004AS3+TSTAT+P0V0B000M40SD |  | 24000 | 21600 | 15.5 | 12 | 7.8 | 2.1 | 66 | 51 | 215686209
TRANE | 5TWX5024A1 | 5PX*B004AS3+TSTAT+P0V0A000M30SD |  | 23200 | 21200 | 15.5 | 12 | 7.8 | 2 | 67 | 51 | 215686208
TRANE | 5TWX5024A1 | 5PX*B004AS3+TSTAT | L9X1B070U4VSA | 23600 | 21800 | 15.2 | 12 | 7.8 | 2 | 67 | 52 | 215686206
TRANE | 5TWX5024A1 | 5PX*B004AS3+TSTAT | L9X1A050U3VSA | 21600 | 20200 | 16 | 12 | 7.8 | 1.9 | 68 | 52 | 215686205
TRANE | 5TWX5024A1 | 5PX*B004AS3+TSTAT | L8V1B080U4VSB | 24200 | 22000 | 15.5 | 12 | 7.8 | 2 | 67 | 52 | 215686204
TRANE | 5TWX5024A1 | 5PX*B004AS3+TSTAT | L8V1A060U3VSB | 23400 | 21400 | 15.5 | 12 | 7.8 | 2 | 67 | 52 | 215686203
TRANE | 5TWX5024A1 | 5PX*B004AS3+TSTAT | L8V1A040U3VSB | 23200 | 21200 | 15.5 | 12 | 7.8 | 2 | 67 | 52 | 215686202
TRANE | 5TWX5024A1 | 5PX*B004AS3+TSTAT | *UHMB080CCV3 | 24000 | 21600 | 16 | 12 | 7.8 | 2.1 | 66 | 51 | 215686201
AMERISTAR | A5HP5042A1 | 5PX*CD07AS3+TSTAT | A801X100CM5SD | 40000 | 40500 | 15.5 | 12 | 7.8 | 2 | 65 | 49 | 215575385
RUNTRU | A5HP5042A1 | 5PX*CD07AS3+TSTAT | A801X100CM5SD | 40000 | 40500 | 15.5 | 12 | 7.8 | 2 | 65 | 49 | 215575384
AMERISTAR | A5HP5042A1 | 5PX*CD07AS3+TSTAT | A801X080CM5TD | 40000 | 40500 | 15.5 | 12 | 7.8 | 2 | 65 | 49 | 215575383
RUNTRU | A5HP5042A1 | 5PX*CD07AS3+TSTAT | A801X080CM5TD | 40000 | 40500 | 15.5 | 12 | 7.8 | 2 | 65 | 49 | 215575382
AMERISTAR | A5HP5042A1 | 5PX*CD07AS3+TSTAT | A801X080CM5SD | 40000 | 40500 | 15.5 | 12 | 7.8 | 2 | 65 | 49 | 215575381
RUNTRU | A5HP5042A1 | 5PX*CD07AS3+TSTAT | A801X080CM5SD | 40000 | 40500 | 15.5 | 12 | 7.8 | 2 | 65 | 49 | 215575380
AMERISTAR | A5HP5042A1 | 5PX*CD07AS3+TSTAT+P0V0C000M50SD |  | 40000 | 40000 | 15.5 | 12 | 7.8 | 2 | 64 | 48 | 215575379
RUNTRU | A5HP5042A1 | 5PX*CD07AS3+TSTAT+P0V0C000M50SD |  | 40000 | 40000 | 15.5 | 12 | 7.8 | 2 | 64 | 48 | 215575378
AMERISTAR | A5HP5042A1 | 5PX*CD07AS3+TSTAT | A952V100CD5SB | 40000 | 40000 | 15.5 | 12 | 7.8 | 2 | 65 | 49 | 215575377
RUNTRU | A5HP5042A1 | 5PX*CD07AS3+TSTAT | A952V100CD5SB | 40000 | 40000 | 15.5 | 12 | 7.8 | 2 | 65 | 49 | 215575376
AMERISTAR | A5HP5042A1 | 5PX*C009AS3+TSTAT | L9X1C100U5VSA | 39500 | 39000 | 15.2 | 12 | 7.8 | 2.1 | 65 | 49 | 215575371
RUNTRU | A5HP5042A1 | 5PX*C009AS3+TSTAT | L9X1C100U5VSA | 39500 | 39000 | 15.2 | 12 | 7.8 | 2.1 | 65 | 49 | 215575370
AMERISTAR | A5HP5042A1 | 5PX*C007AS3+TSTAT | L9X1C100U5VSA | 39000 | 39500 | 15.2 | 12 | 7.8 | 2.1 | 65 | 49 | 215575339
RUNTRU | A5HP5042A1 | 5PX*C007AS3+TSTAT | L9X1C100U5VSA | 39000 | 39500 | 15.2 | 12 | 7.8 | 2.1 | 65 | 49 | 215575338
AMERISTAR | A5HP5042A1 | 5PX*C005AS3+TSTAT | A951X080CU5SA | 38000 | 39000 | 15.2 | 12 | 7.8 | 2.1 | 65 | 49 | 215575323
RUNTRU | A5HP5042A1 | 5PX*C005AS3+TSTAT | A951X080CU5SA | 38000 | 39000 | 15.2 | 12 | 7.8 | 2.1 | 65 | 49 | 215575322
AMERISTAR | A5HP5042A1 | 5PX*C005AS3+TSTAT | A801X100CM5TD | 38000 | 38500 | 15.2 | 12 | 7.8 | 2.1 | 66 | 50 | 215575321
RUNTRU | A5HP5042A1 | 5PX*C005AS3+TSTAT | A801X100CM5TD | 38000 | 38500 | 15.2 | 12 | 7.8 | 2.1 | 66 | 50 | 215575320
AMERISTAR | A5HP5042A1 | 5PX*C005AS3+TSTAT | A801X100CM5SD | 38000 | 38500 | 15.2 | 12 | 7.8 | 2.1 | 66 | 50 | 215575319
RUNTRU | A5HP5042A1 | 5PX*C005AS3+TSTAT | A801X100CM5SD | 38000 | 38500 | 15.2 | 12 | 7.8 | 2.1 | 66 | 50 | 215575318
AMERISTAR | A5HP5042A1 | 5PX*C005AS3+TSTAT | A801X080CM5SD | 38000 | 39000 | 15.2 | 12 | 7.8 | 2.1 | 65 | 50 | 215575317
RUNTRU | A5HP5042A1 | 5PX*C005AS3+TSTAT | A801X080CM5SD | 38000 | 39000 | 15.2 | 12 | 7.8 | 2.1 | 65 | 50 | 215575316
AMERISTAR | A5HP5042A1 | 5PX*C005AS3+TSTAT | A801X080CM5TD | 38000 | 39000 | 15.2 | 12 | 7.8 | 2.1 | 65 | 50 | 215575315
RUNTRU | A5HP5042A1 | 5PX*C005AS3+TSTAT | A801X080CM5TD | 38000 | 39000 | 15.2 | 12 | 7.8 | 2.1 | 65 | 50 | 215575314
AMERISTAR | A5HP5042A1 | 5PX*C005AS3+TSTAT+P0V0C000M50SD |  | 38500 | 39000 | 15.2 | 12 | 7.8 | 2.1 | 65 | 49 | 215575313
RUNTRU | A5HP5042A1 | 5PX*C005AS3+TSTAT+P0V0C000M50SD |  | 38500 | 39000 | 15.2 | 12 | 7.8 | 2.1 | 65 | 49 | 215575312
AMERISTAR | A5HP5042A1 | 5PX*C005AS3+TSTAT | A952V080CU5SB | 38000 | 39000 | 15.2 | 12 | 7.8 | 2.1 | 65 | 49 | 215575309
RUNTRU | A5HP5042A1 | 5PX*C005AS3+TSTAT | A952V080CU5SB | 38000 | 39000 | 15.2 | 12 | 7.8 | 2.1 | 65 | 49 | 215575308
TRANE | 5TWX5036A1 | 5PX*CD05AS3+TSTAT | S8X2C080M5PTC | 33400 | 32000 | 15.2 | 11.7 | 8 | 2.1 | 69 | 55 | 215687027
TRANE | 5TWX5036A1 | 5PX*CD05AS3+TSTAT | S8X1C100M5PTC | 33200 | 31800 | 15.2 | 11.7 | 7.8 | 2.1 | 69 | 55 | 215687026
TRANE | 5TWX5036A1 | 5PX*CD05AS3+TSTAT | S8X1C100M5PSC | 33200 | 31800 | 15.2 | 11.7 | 7.8 | 2.1 | 69 | 55 | 215687025
TRANE | 5TWX5036A1 | 5PX*CD05AS3+TSTAT | S8X1C080M5PTC | 33400 | 32000 | 15.2 | 11.7 | 8 | 2.1 | 69 | 55 | 215687024
TRANE | 5TWX5036A1 | 5PX*CD05AS3+TSTAT | S8X1C080M5PSC | 33400 | 32000 | 15.2 | 11.7 | 8 | 2.1 | 69 | 55 | 215687023
TRANE | 5TWX5036A1 | 5PX*CD05AS3+TSTAT | S8V2C100M5PDB | 33000 | 31800 | 15.5 | 12 | 7.8 | 2.1 | 69 | 55 | 215687022
TRANE | 5TWX5036A1 | 5PX*CD05AS3+TSTAT | S8V2C100M5PCB | 33000 | 31800 | 15.5 | 12 | 7.8 | 2.1 | 69 | 55 | 215687021
TRANE | 5TWX5036A1 | 5PX*CD05AS3+TSTAT | S8V2C080M5PDB | 33200 | 31800 | 15.5 | 12 | 7.8 | 2.1 | 69 | 55 | 215687020
TRANE | 5TWX5036A1 | 5PX*CD05AS3+TSTAT | S8V2C080M5PCB | 33200 | 31800 | 15.5 | 12 | 7.8 | 2.1 | 69 | 55 | 215687019
TRANE | 5TWX5036A1 | 5PX*CD05AS3+TSTAT+P0V0C000M50SD |  | 33600 | 31800 | 16 | 12 | 8 | 2.2 | 69 | 55 | 215687018
TRANE | 5TWX5036A1 | 5PX*CD05AS3+TSTAT | *DHMC100CCV4 | 32800 | 31600 | 15.5 | 12 | 7.8 | 2.1 | 70 | 55 | 215687016
TRANE | 5TWX5024A1 | 5PX*B004AS3+TSTAT | *UHMB060CCV3 | 24000 | 21600 | 16 | 12 | 7.8 | 2.1 | 67 | 51 | 215686200
TRANE | 5TWX5024A1 | 5PX*B004AS3+TSTAT | S9X2B080U4PSB | 24000 | 21600 | 15.5 | 12 | 7.8 | 2.1 | 67 | 52 | 215686199
TRANE | 5TWX5024A1 | 5PX*B004AS3+TSTAT | S8V2B060M4PCB | 24200 | 21800 | 16 | 12 | 8 | 2.1 | 67 | 52 | 215686198
TRANE | 5TWX5024A1 | 5PX*B003AS3+TSTAT | S9V2B040U3PSC | 24000 | 23000 | 15.5 | 12 | 7.8 | 1.9 | 65 | 50 | 215686177
TRANE | 5TWX5024A1 | 5PX*B003AS3+TSTAT | S8X2B060M4PTC | 24200 | 23000 | 16 | 12 | 7.8 | 1.9 | 65 | 50 | 215686174
TRANE | 5TWX5024A1 | 5PX*B003AS3+TSTAT | S8X2B060M4PSC | 24200 | 23000 | 16 | 12 | 7.8 | 1.9 | 65 | 50 | 215686173
TRANE | 5TWX5024A1 | 5PX*B003AS3+TSTAT | S8X1B060M4PTC | 24200 | 23000 | 16 | 12 | 7.8 | 1.9 | 65 | 50 | 215686168
TRANE | 5TWX5024A1 | 5PX*B003AS3+TSTAT | S8X1B060M4PSC | 24200 | 23000 | 16 | 12 | 7.8 | 1.9 | 65 | 50 | 215686167
TRANE | 5TWX5024A1 | 5PX*B003AS3+TSTAT | S8V2B060M4PCB | 24200 | 23000 | 15.5 | 12 | 7.8 | 1.9 | 65 | 50 | 215686159
TRANE | 5TWX5024A1 | 5PX*B003AS3+TSTAT | S8V2B060M4PDB | 24200 | 23000 | 15.5 | 12 | 7.8 | 1.9 | 65 | 50 | 215686160
TRANE | 5TWX5024A1 | 5PX*B003AS3+TSTAT | S9X1B060U4PSB | 24000 | 23000 | 15.5 | 12 | 7.8 | 1.9 | 65 | 50 | 215686150
TRANE | 5TWX5024A1 | 5PX*B003AS3+TSTAT | S9X1B080U4PSB | 24200 | 23000 | 15.5 | 12 | 7.8 | 1.9 | 65 | 50 | 215686149
TRANE | 5TWX5024A1 | 5PX*B003AS3+TSTAT | S9X2B060U4PSB | 24000 | 23000 | 15.5 | 12 | 7.8 | 1.9 | 65 | 50 | 215686147
TRANE | 5TWX5024A1 | 5PX*B003AS3+TSTAT | S9X2B080U4PSB | 24200 | 23000 | 15.5 | 12 | 7.8 | 1.9 | 65 | 50 | 215686146
TRANE | 5TWX5024A1 | 5PX*B003AS3+TSTAT | *UHMB060CCV3 | 24200 | 22800 | 16 | 12 | 7.8 | 1.9 | 66 | 50 | 215686145
TRANE | 5TWX5024A1 | 5PX*B003AS3+TSTAT | *UHMB080CCV3 | 24200 | 22800 | 16 | 12 | 7.8 | 1.9 | 66 | 50 | 215686144
TRANE | 5TWX5018A1 | 5TXCB003AS3+TSTAT | *UHMB080ACV3 | 19100 | 18400 | 15.5 | 12 | 7.8 | 2 | 64 | 48 | 215686140
TRANE | 5TWX5018A1 | 5TXCB003AS3+TSTAT | *UHMB060ACV3 | 19000 | 18300 | 15.5 | 12 | 7.8 | 2 | 64 | 48 | 215686139
TRANE | 5TWX5018A1 | 5TXCB003AS3+TSTAT | S8V2B080M4PDA | 18900 | 18400 | 15.2 | 12 | 7.8 | 2 | 64 | 48 | 215686138
TRANE | 5TWX5018A1 | 5TXCB003AS3+TSTAT | S9V2B040U3PSB | 18900 | 18400 | 15.5 | 12 | 7.8 | 2 | 64 | 48 | 215686137
TRANE | 5TWX5018A1 | 5TXCB003AS3+TSTAT | S9V2B040U3VSA | 18900 | 18400 | 15.5 | 12 | 7.8 | 2 | 64 | 48 | 215686136
AMERISTAR | A5HP5048A1 | A5AHC006A1D3+TDR+TSTAT |  | 44500 | 43500 | 15.2 | 12 | 7.8 | 2.2 | 66 | 51 | 215611109
RUNTRU | A5HP5048A1 | A5AHC006A1D3+TDR+TSTAT |  | 44500 | 43500 | 15.2 | 12 | 7.8 | 2.2 | 66 | 51 | 215611108
AMERISTAR | A5HP5042A1 | 5PX*C005AS3+TSTAT | L8V1C100U5VSB | 38500 | 39000 | 15.2 | 12 | 7.8 | 2.1 | 65 | 50 | 215575303
RUNTRU | A5HP5042A1 | 5PX*C005AS3+TSTAT | L8V1C100U5VSB | 38500 | 39000 | 15.2 | 12 | 7.8 | 2.1 | 65 | 50 | 215575302
AMERISTAR | A5HP5042A1 | 5PX*C005AS3+TSTAT | A952V100CU5SB | 38000 | 39000 | 15.2 | 12 | 7.8 | 2.1 | 65 | 50 | 215575301
RUNTRU | A5HP5042A1 | 5PX*C005AS3+TSTAT | A952V100CU5SB | 38000 | 39000 | 15.2 | 12 | 7.8 | 2.1 | 65 | 50 | 215575300
AMERISTAR | A5HP5042A1 | 5PX*BD06AS3+TSTAT | A801X060BM4SD | 40000 | 41000 | 15.5 | 11.7 | 7.8 | 1.9 | 65 | 49 | 215575297
RUNTRU | A5HP5042A1 | 5PX*BD06AS3+TSTAT | A801X060BM4SD | 40000 | 41000 | 15.5 | 11.7 | 7.8 | 1.9 | 65 | 49 | 215575296
AMERISTAR | A5HP5042A1 | 5PX*BD06AS3+TSTAT | A801X060BM4TD | 40000 | 41000 | 15.5 | 11.7 | 7.8 | 1.9 | 65 | 49 | 215575295
RUNTRU | A5HP5042A1 | 5PX*BD06AS3+TSTAT | A801X060BM4TD | 40000 | 41000 | 15.5 | 11.7 | 7.8 | 1.9 | 65 | 49 | 215575294
AMERISTAR | A5HP5042A1 | 5PX*BD06AS3+TSTAT | A952V080BD4SB | 39500 | 40500 | 15.5 | 11.7 | 7.8 | 1.9 | 66 | 50 | 215575291
RUNTRU | A5HP5042A1 | 5PX*BD06AS3+TSTAT | A952V080BD4SB | 39500 | 40500 | 15.5 | 11.7 | 7.8 | 1.9 | 66 | 50 | 215575290
AMERISTAR | A5HP5042A1 | 5PX*B006AS3+TSTAT | A801X060BM4SD | 39000 | 39000 | 15.5 | 12 | 7.8 | 2.1 | 65 | 49 | 215575285
RUNTRU | A5HP5042A1 | 5PX*B006AS3+TSTAT | A801X060BM4SD | 39000 | 39000 | 15.5 | 12 | 7.8 | 2.1 | 65 | 49 | 215575284
AMERISTAR | A5HP5042A1 | 5PX*B006AS3+TSTAT | A801X060BM4TD | 39000 | 39000 | 15.5 | 12 | 7.8 | 2.1 | 65 | 49 | 215575283
RUNTRU | A5HP5042A1 | 5PX*B006AS3+TSTAT | A801X060BM4TD | 39000 | 39000 | 15.5 | 12 | 7.8 | 2.1 | 65 | 49 | 215575282
AMERISTAR | A5HP5042A1 | 5PX*B006AS3+TSTAT | A801X080BM4SD | 39000 | 39500 | 15.2 | 12 | 7.8 | 2.1 | 65 | 49 | 215575281
RUNTRU | A5HP5042A1 | 5PX*B006AS3+TSTAT | A801X080BM4SD | 39000 | 39500 | 15.2 | 12 | 7.8 | 2.1 | 65 | 49 | 215575280
AMERISTAR | A5HP5042A1 | 5PX*B006AS3+TSTAT | A801X080BM4TD | 39000 | 39500 | 15.2 | 12 | 7.8 | 2.1 | 65 | 49 | 215575279
RUNTRU | A5HP5042A1 | 5PX*B006AS3+TSTAT | A801X080BM4TD | 39000 | 39500 | 15.2 | 12 | 7.8 | 2.1 | 65 | 49 | 215575278
AMERISTAR | A5HP5042A1 | 5PX*B006AS3+TSTAT | L9X1B070U4VSA | 38500 | 39500 | 15.2 | 12 | 7.8 | 2.1 | 65 | 50 | 215575275
RUNTRU | A5HP5042A1 | 5PX*B006AS3+TSTAT | L9X1B070U4VSA | 38500 | 39500 | 15.2 | 12 | 7.8 | 2.1 | 65 | 50 | 215575274
AMERISTAR | A5HP5042A1 | 5PX*B006AS3+TSTAT | L8V1B080U4VSB | 39000 | 39000 | 15.2 | 12 | 7.8 | 2.1 | 66 | 50 | 215575273
RUNTRU | A5HP5042A1 | 5PX*B006AS3+TSTAT | L8V1B080U4VSB | 39000 | 39000 | 15.2 | 12 | 7.8 | 2.1 | 66 | 50 | 215575272
AMERISTAR | A5HP5042A1 | 5PX*B006AS3+TSTAT+P0V0B000M40SD |  | 40000 | 39500 | 16 | 12 | 7.8 | 2.1 | 65 | 49 | 215575269
RUNTRU | A5HP5042A1 | 5PX*B006AS3+TSTAT+P0V0B000M40SD |  | 40000 | 39500 | 16 | 12 | 7.8 | 2.1 | 65 | 49 | 215575268
AMERISTAR | A5HP5042A1 | 5PX*B004AS3+TSTAT+P0V0B000M40SD |  | 38000 | 39000 | 15.2 | 12 | 7.8 | 2.1 | 66 | 50 | 215575263
RUNTRU | A5HP5042A1 | 5PX*B004AS3+TSTAT+P0V0B000M40SD |  | 38000 | 39000 | 15.2 | 12 | 7.8 | 2.1 | 66 | 50 | 215575262
AMERISTAR | A5HP5042A1 | 5PX*B004AS3+TSTAT | A952V060BU4SB | 37600 | 38500 | 15.2 | 12 | 7.8 | 2.1 | 65 | 50 | 215575261
RUNTRU | A5HP5042A1 | 5PX*B004AS3+TSTAT | A952V060BU4SB | 37600 | 38500 | 15.2 | 12 | 7.8 | 2.1 | 65 | 50 | 215575260
AMERISTAR | A5HP5042A1 | 5PX*B004AS3+TSTAT | A952V080BU4SB | 37600 | 38500 | 15.2 | 12 | 7.8 | 2.1 | 66 | 50 | 215575259
RUNTRU | A5HP5042A1 | 5PX*B004AS3+TSTAT | A952V080BU4SB | 37600 | 38500 | 15.2 | 12 | 7.8 | 2.1 | 66 | 50 | 215575258
AMERICAN STANDARD | 5A6H5018A1 | 5PX*BD03AS3+TSTAT | S8X1B060M4PSC | 19200 | 18500 | 15.2 | 12 | 7.8 | 1.9 | 64 | 48 | 215689679
TRANE | 5TWR5018A1 | 5PX*BD03AS3+TSTAT | S8X1B060M4PSC | 19200 | 18500 | 15.2 | 12 | 7.8 | 1.9 | 64 | 48 | 215689678
AMERICAN STANDARD | 5A6H5018A1 | 5PX*BD03AS3+TSTAT | S8X1B060M4PTC | 19200 | 18500 | 15.2 | 12 | 7.8 | 1.9 | 64 | 48 | 215689677
TRANE | 5TWR5018A1 | 5PX*BD03AS3+TSTAT | S8X1B060M4PTC | 19200 | 18500 | 15.2 | 12 | 7.8 | 1.9 | 64 | 48 | 215689676
AMERICAN STANDARD | 5A6H5018A1 | 5PX*BD03AS3+TSTAT | S8X2B060M4PSC | 19200 | 18500 | 15.2 | 12 | 7.8 | 1.9 | 64 | 48 | 215689671
TRANE | 5TWR5018A1 | 5PX*BD03AS3+TSTAT | S8X2B060M4PSC | 19200 | 18500 | 15.2 | 12 | 7.8 | 1.9 | 64 | 48 | 215689670
AMERICAN STANDARD | 5A6H5018A1 | 5PX*BD03AS3+TSTAT | S8X2B060M4PTC | 19200 | 18500 | 15.2 | 12 | 7.8 | 1.9 | 64 | 48 | 215689669
TRANE | 5TWR5018A1 | 5PX*BD03AS3+TSTAT | S8X2B060M4PTC | 19200 | 18500 | 15.2 | 12 | 7.8 | 1.9 | 64 | 48 | 215689668
AMERICAN STANDARD | 5A6H5018A1 | 5PX*BD03AS3+TSTAT | S9V2B040D3PSC | 19200 | 18500 | 15.2 | 12 | 7.8 | 1.9 | 64 | 48 | 215689667
TRANE | 5TWR5018A1 | 5PX*BD03AS3+TSTAT | S9V2B040D3PSC | 19200 | 18500 | 15.2 | 12 | 7.8 | 1.9 | 64 | 48 | 215689666
AMERICAN STANDARD | 5A6H5018A1 | 5PX*BD03AS3+TSTAT | S9V2B060D3PSC | 19200 | 18500 | 15.2 | 12 | 7.8 | 1.9 | 64 | 48 | 215689665
TRANE | 5TWR5018A1 | 5PX*BD03AS3+TSTAT | S9V2B060D3PSC | 19200 | 18500 | 15.2 | 12 | 7.8 | 1.9 | 64 | 48 | 215689664
AMERICAN STANDARD | 5A6H5018A1 | 5PX*BD03AS3+TSTAT | S9V2B060D3VSB | 19200 | 18500 | 15.2 | 12 | 7.8 | 1.9 | 64 | 48 | 215689663
TRANE | 5TWR5018A1 | 5PX*BD03AS3+TSTAT | S9V2B060D3VSB | 19200 | 18500 | 15.2 | 12 | 7.8 | 1.9 | 64 | 48 | 215689662
AMERICAN STANDARD | 5A6H5018A1 | 5PX*BD03AS3+TSTAT | S9X1B040D3PSB | 19200 | 18500 | 15.2 | 12 | 7.8 | 1.9 | 64 | 49 | 215689661
TRANE | 5TWR5018A1 | 5PX*BD03AS3+TSTAT | S9X1B040D3PSB | 19200 | 18500 | 15.2 | 12 | 7.8 | 1.9 | 64 | 49 | 215689660
AMERICAN STANDARD | 5A6H5018A1 | 5PX*BD03AS3+TSTAT | S9X1B060D3PSB | 18300 | 18200 | 16 | 12 | 8 | 1.9 | 64 | 48 | 215689659
AMERISTAR | A5HP5042A1 | 5PX*B004AS3+TSTAT | L8V1B080U4VSB | 37600 | 38500 | 15.2 | 12 | 7.8 | 2.1 | 66 | 50 | 215575257
AMERISTAR | A5HP5042A1 | 5PX*B004AS3+TSTAT | A801X060BM4SD | 37800 | 38500 | 15.2 | 12 | 7.8 | 2.1 | 65 | 50 | 215575247
RUNTRU | A5HP5042A1 | 5PX*B004AS3+TSTAT | A801X060BM4SD | 37800 | 38500 | 15.2 | 12 | 7.8 | 2.1 | 65 | 50 | 215575246
AMERISTAR | A5HP5042A1 | 5PX*B004AS3+TSTAT | A801X080BM4TD | 38000 | 39000 | 15.2 | 12 | 7.8 | 2 | 66 | 50 | 215575245
RUNTRU | A5HP5042A1 | 5PX*B004AS3+TSTAT | A801X080BM4TD | 38000 | 39000 | 15.2 | 12 | 7.8 | 2 | 66 | 50 | 215575244
RUNTRU | A5HP5042A1 | 5PX*B004AS3+TSTAT | L8V1B080U4VSB | 37600 | 38500 | 15.2 | 12 | 7.8 | 2.1 | 66 | 50 | 215575256
AMERISTAR | A5HP5042A1 | 5PX*B004AS3+TSTAT | A801X060BM4TD | 37800 | 38500 | 15.2 | 12 | 7.8 | 2.1 | 65 | 50 | 215575249
RUNTRU | A5HP5042A1 | 5PX*B004AS3+TSTAT | A801X060BM4TD | 37800 | 38500 | 15.2 | 12 | 7.8 | 2.1 | 65 | 50 | 215575248
TRANE | 5TWX5024A1 | 5TXCB003AS3+TSTAT | S8X1A040M3PTC | 23000 | 22000 | 15.5 | 12 | 7.8 | 1.9 | 65 | 50 | 215686400
TRANE | 5TWX5024A1 | 5TXCB003AS3+TSTAT | S8X1A040M3PSC | 23000 | 22000 | 15.5 | 12 | 7.8 | 1.9 | 65 | 50 | 215686399
TRANE | 5TWX5024A1 | 5TXCB003AS3+TSTAT | S8V2B080M4PDB | 23800 | 22800 | 15.5 | 12 | 7.8 | 2 | 65 | 50 | 215686398
TRANE | 5TWX5024A1 | 5TXCB003AS3+TSTAT | S8V2B080M4PCB | 23800 | 22800 | 15.5 | 12 | 7.8 | 2 | 65 | 50 | 215686397
TRANE | 5TWX5024A1 | 5TXCB003AS3+TSTAT | S8V2B060M4PDB | 24000 | 22800 | 15.5 | 12 | 7.8 | 2 | 66 | 50 | 215686396
TRANE | 5TWX5024A1 | 5TXCB003AS3+TSTAT | S8V2B060M4PCB | 24000 | 22800 | 15.5 | 12 | 7.8 | 2 | 66 | 50 | 215686395
TRANE | 5TWX5024A1 | 5TXCB003AS3+TSTAT | S8V2A040M3PDB | 23200 | 22200 | 15.5 | 12 | 7.8 | 1.9 | 65 | 50 | 215686394
TRANE | 5TWX5024A1 | 5TXCB003AS3+TSTAT | S8V2A040M3PCB | 23200 | 22200 | 15.5 | 12 | 7.8 | 1.9 | 66 | 50 | 215686393
TRANE | 5TWX5024A1 | 5TXCB003AS3+TSTAT+P0V0B000M40SD |  | 23800 | 22600 | 15.5 | 12 | 7.8 | 2 | 65 | 50 | 215686392
TRANE | 5TWX5024A1 | 5TXCB003AS3+TSTAT | L8V1B080U4VSB | 23800 | 22800 | 15.5 | 12 | 7.8 | 1.9 | 65 | 50 | 215686387
TRANE | 5TWX5024A1 | 5TXCB003AS3+TSTAT | L8V1A060U3VSB | 23000 | 22200 | 15.5 | 12 | 7.8 | 1.9 | 66 | 50 | 215686386
TRANE | 5TWX5024A1 | 5TXCB003AS3+TSTAT | *UHMB080CCV3 | 24200 | 22800 | 16 | 12 | 8 | 2 | 66 | 50 | 215686384
TRANE | 5TWX5024A1 | 5TXCB003AS3+TSTAT | *UHMB060CCV3 | 24000 | 22800 | 16 | 12 | 8 | 2 | 66 | 50 | 215686383
TRANE | 5TWX5024A1 | 5TXCB003AS3+TSTAT | S9X2B080U4PSB | 24000 | 22800 | 15.5 | 12 | 7.8 | 1.9 | 66 | 50 | 215686382
TRANE | 5TWX5024A1 | 5TXCB003AS3+TSTAT | S9V2B060U4PSB | 23400 | 22600 | 15.5 | 12 | 7.8 | 1.9 | 65 | 50 | 215686381
TRANE | 5TWX5024A1 | 5TXCB003AS3+TSTAT | *UHMB060ACV3 | 23200 | 22400 | 15.5 | 12 | 7.8 | 1.9 | 65 | 49 | 215686380
TRANE | 5TWX5024A1 | 5TXCB003AS3+TSTAT | S9V2B080U4VSA | 23600 | 22800 | 15.5 | 12 | 7.8 | 1.9 | 65 | 50 | 215686379
TRANE | 5TWX5024A1 | 5TXCB003AS3+TSTAT | *UHMB080ACV3 | 23600 | 22600 | 15.5 | 12 | 7.8 | 1.9 | 65 | 49 | 215686378
TRANE | 5TWX5024A1 | 5TXCB003AS3+TSTAT | S9V2B040U3VSA | 23400 | 22600 | 15.5 | 12 | 7.8 | 1.9 | 65 | 50 | 215686377
TRANE | 5TWX5024A1 | 5TXCB003AS3+TSTAT | S9V2B060U3VSA | 23400 | 22600 | 15.5 | 12 | 7.8 | 1.9 | 65 | 50 | 215686376
TRANE | 5TWX5024A1 | 5TXCB003AS3+TSTAT | S9V2B040U3PSB | 23400 | 22600 | 15.5 | 12 | 7.8 | 1.9 | 65 | 50 | 215686375
TRANE | 5TWX5024A1 | 5TXCB003AS3+TSTAT | S8V2B080M4PDA | 23400 | 22600 | 15.5 | 12 | 7.8 | 1.9 | 65 | 50 | 215686374
TRANE | 5TWX5024A1 | 5TXCB003AS3+TSTAT | S8V2B080M4PCA | 23400 | 22600 | 15.5 | 12 | 7.8 | 1.9 | 65 | 50 | 215686373
TRANE | 5TWX5024A1 | 5TXCB003AS3+TSTAT | S8V2B060M4PDA | 23200 | 22600 | 15.5 | 12 | 7.8 | 1.9 | 65 | 50 | 215686372
TRANE | 5TWX5024A1 | 5TXCB003AS3+TSTAT | S8V2B060M4PCA | 23200 | 22600 | 15.5 | 12 | 7.8 | 1.9 | 65 | 50 | 215686371
TRANE | 5TWX5024A1 | 5TXCB003AS3+TSTAT | S8V2A040M3PDA | 22600 | 22000 | 15.5 | 12 | 7.8 | 1.9 | 67 | 51 | 215686370
TRANE | 5TWX5024A1 | 5TXCB003AS3+TSTAT | S8V2A040M3PCA | 22600 | 22000 | 15.5 | 12 | 7.8 | 1.9 | 67 | 51 | 215686369
TRANE | 5TWX5024A1 | 5TXCB003AS3+TSTAT | L8V1B080U4VSA | 23200 | 22600 | 15.5 | 12 | 7.8 | 1.9 | 65 | 50 | 215686368
AMERISTAR | A5HP5048A1 | 5PX*B006AS3+TSTAT+P0V0B000M40SD |  | 44500 | 44000 | 15.2 | 11.7 | 7.8 | 2 | 67 | 51 | 215575543
RUNTRU | A5HP5048A1 | 5PX*B006AS3+TSTAT+P0V0B000M40SD |  | 44500 | 44000 | 15.2 | 11.7 | 7.8 | 2 | 67 | 51 | 215575542
AMERISTAR | A5HP5048A1 | 5PX*B006AS3+TSTAT | L8V1B080U4VSB | 43000 | 43500 | 15.2 | 11.7 | 7.8 | 2 | 67 | 52 | 215575541
RUNTRU | A5HP5048A1 | 5PX*B006AS3+TSTAT | L8V1B080U4VSB | 43000 | 43500 | 15.2 | 11.7 | 7.8 | 2 | 67 | 52 | 215575540
AMERISTAR | A5HP5048A1 | 5PX*B006AS3+TSTAT | A952V060BU4SB | 43500 | 43500 | 15.2 | 11.7 | 7.8 | 2 | 67 | 52 | 215575539
RUNTRU | A5HP5048A1 | 5PX*B006AS3+TSTAT | A952V060BU4SB | 43500 | 43500 | 15.2 | 11.7 | 7.8 | 2 | 67 | 52 | 215575538
AMERISTAR | A5HP5048A1 | 5PX*B006AS3+TSTAT | A951X080BU4SA | 43500 | 43500 | 15.2 | 11.7 | 7.8 | 2 | 67 | 51 | 215575531
RUNTRU | A5HP5048A1 | 5PX*B006AS3+TSTAT | A951X080BU4SA | 43500 | 43500 | 15.2 | 11.7 | 7.8 | 2 | 67 | 51 | 215575530
AMERISTAR | A5HP5048A1 | 5PX*B006AS3+TSTAT | A952V080BU4SB | 43500 | 43500 | 15.2 | 11.7 | 7.8 | 2 | 67 | 51 | 215575527
RUNTRU | A5HP5048A1 | 5PX*B006AS3+TSTAT | A952V080BU4SB | 43500 | 43500 | 15.2 | 11.7 | 7.8 | 2 | 67 | 51 | 215575526
AMERISTAR | A5HP5042A1 | 5TXCC009AS3+TSTAT | L9X1C100U5VSA | 39500 | 39000 | 15.2 | 12 | 7.8 | 2.1 | 65 | 49 | 215575497
RUNTRU | A5HP5042A1 | 5TXCC009AS3+TSTAT | L9X1C100U5VSA | 39500 | 39000 | 15.2 | 12 | 7.8 | 2.1 | 65 | 49 | 215575496
AMERISTAR | A5HP5042A1 | 5TXCC005AS3+TSTAT | L8V1C100U5VSB | 38500 | 39000 | 15.2 | 12 | 7.8 | 2.1 | 65 | 50 | 215575485
RUNTRU | A5HP5042A1 | 5TXCC005AS3+TSTAT | L8V1C100U5VSB | 38500 | 39000 | 15.2 | 12 | 7.8 | 2.1 | 65 | 50 | 215575484
AMERISTAR | A5HP5042A1 | 5TXCC005AS3+TSTAT | A952V100CU5SB | 38000 | 39000 | 15.2 | 12 | 7.8 | 2.1 | 65 | 50 | 215575483
RUNTRU | A5HP5042A1 | 5TXCC005AS3+TSTAT | A952V100CU5SB | 38000 | 39000 | 15.2 | 12 | 7.8 | 2.1 | 65 | 50 | 215575482
AMERISTAR | A5HP5042A1 | 5TXCC005AS3+TSTAT | A952V080CU5SB | 38000 | 39000 | 15.2 | 12 | 7.8 | 2.1 | 65 | 49 | 215575481
RUNTRU | A5HP5042A1 | 5TXCC005AS3+TSTAT | A952V080CU5SB | 38000 | 39000 | 15.2 | 12 | 7.8 | 2.1 | 65 | 49 | 215575480
AMERISTAR | A5HP5042A1 | 5TXCC005AS3+TSTAT | A951X100CU5SA | 38000 | 39000 | 15.2 | 12 | 7.8 | 2.1 | 66 | 50 | 215575479
RUNTRU | A5HP5042A1 | 5TXCC005AS3+TSTAT | A951X100CU5SA | 38000 | 39000 | 15.2 | 12 | 7.8 | 2.1 | 66 | 50 | 215575478
AMERISTAR | A5HP5042A1 | 5TXCC005AS3+TSTAT | A951X080CU5SA | 38000 | 39000 | 15.2 | 12 | 7.8 | 2.1 | 65 | 49 | 215575477
RUNTRU | A5HP5042A1 | 5TXCC005AS3+TSTAT | A951X080CU5SA | 38000 | 39000 | 15.2 | 12 | 7.8 | 2.1 | 65 | 49 | 215575476
AMERISTAR | A5HP5042A1 | 5TXCC005AS3+TSTAT | A801X100CM5TD | 38000 | 38500 | 15.2 | 12 | 7.8 | 2.1 | 66 | 50 | 215575475
RUNTRU | A5HP5042A1 | 5TXCC005AS3+TSTAT | A801X100CM5TD | 38000 | 38500 | 15.2 | 12 | 7.8 | 2.1 | 66 | 50 | 215575474
AMERISTAR | A5HP5042A1 | 5TXCC005AS3+TSTAT | A801X080CM5SD | 38000 | 39000 | 15.2 | 12 | 7.8 | 2.1 | 65 | 50 | 215575473
RUNTRU | A5HP5042A1 | 5TXCC005AS3+TSTAT | A801X080CM5SD | 38000 | 39000 | 15.2 | 12 | 7.8 | 2.1 | 65 | 50 | 215575472
AMERISTAR | A5HP5042A1 | 5TXCC005AS3+TSTAT | A801X080CM5TD | 38000 | 39000 | 15.2 | 12 | 7.8 | 2.1 | 65 | 50 | 215575471
AMERISTAR | A5HP5042A1 | 5TXCC005AS3+TSTAT | A801X100CM5SD | 38000 | 38500 | 15.2 | 12 | 7.8 | 2.1 | 66 | 50 | 215575469
RUNTRU | A5HP5042A1 | 5TXCC005AS3+TSTAT | A801X080CM5TD | 38000 | 39000 | 15.2 | 12 | 7.8 | 2.1 | 65 | 50 | 215575470
RUNTRU | A5HP5042A1 | 5TXCC005AS3+TSTAT | A801X100CM5SD | 38000 | 38500 | 15.2 | 12 | 7.8 | 2.1 | 66 | 50 | 215575468
AMERISTAR | A5HP5042A1 | 5TXCC005AS3+TSTAT+P0V0C000M50SD |  | 38500 | 39000 | 15.2 | 12 | 7.8 | 2.1 | 65 | 49 | 215575467
RUNTRU | A5HP5042A1 | 5TXCC005AS3+TSTAT+P0V0C000M50SD |  | 38500 | 39000 | 15.2 | 12 | 7.8 | 2.1 | 65 | 49 | 215575466
TRANE | 5TWX5024A1 | 5PX*D008AS3+TSTAT |  | 24400 | 22400 | 15.2 | 11.7 | 7.8 | 2 | 68 | 53 | 215686347
TRANE | 5TWX5024A1 | 5PX*CD09AS3+TSTAT | *DHMC100CCV4 | 24600 | 21600 | 16 | 12 | 7.8 | 2.1 | 66 | 51 | 215686346
TRANE | 5TWX5024A1 | 5PX*CD07AS3+TSTAT | *DHMC100CCV4 | 24400 | 22200 | 16 | 12 | 8 | 2.1 | 66 | 50 | 215686345
TRANE | 5TWX5024A1 | 5PX*CD07AS3+TSTAT |  | 24200 | 22800 | 15.2 | 11.7 | 7.8 | 2 | 67 | 52 | 215686344
TRANE | 5TWX5024A1 | 5PX*C009AS3+TSTAT | *UHMC100CCV4 | 24800 | 21400 | 16.5 | 12 | 8 | 2.2 | 67 | 51 | 215686341
TRANE | 5TWX5024A1 | 5PX*C007AS3+TSTAT |  | 24400 | 22400 | 15.2 | 11.7 | 7.8 | 2 | 68 | 53 | 215686340
TRANE | 5TWX5024A1 | 5PX*C007AS3+TSTAT | *UHMC100CCV4 | 24600 | 21600 | 16 | 12 | 8 | 2.2 | 66 | 51 | 215686339
TRANE | 5TWX5024A1 | 5PX*C005AS3+TSTAT | *UHMC100CCV4 | 24000 | 21600 | 16 | 12 | 8 | 2.1 | 66 | 51 | 215686338
TRANE | 5TWX5024A1 | 5PX*BD06AS3+TSTAT | S8X2B080M4PSC | 24600 | 22400 | 16 | 12 | 7.8 | 2 | 66 | 51 | 215686335
TRANE | 5TWX5024A1 | 5PX*BD06AS3+TSTAT | S8X2B080M4PTC | 24600 | 22400 | 16 | 12 | 7.8 | 2 | 66 | 51 | 215686334
TRANE | 5TWX5024A1 | 5PX*BD06AS3+TSTAT | S9V2B040D3PSC | 24600 | 22400 | 16 | 12 | 8 | 2 | 66 | 50 | 215686333
TRANE | 5TWX5024A1 | 5PX*BD06AS3+TSTAT | S9V2B060D3PSC | 24600 | 22400 | 16 | 12 | 8 | 2 | 67 | 51 | 215686332
TRANE | 5TWX5024A1 | 5PX*BD06AS3+TSTAT | S9V2B060D3VSB | 24600 | 22400 | 16 | 12 | 8 | 2 | 67 | 51 | 215686331
TRANE | 5TWX5024A1 | 5PX*BD06AS3+TSTAT | S9V2B080D4PSC | 24800 | 22400 | 16 | 12 | 8 | 2 | 67 | 51 | 215686330
TRANE | 5TWX5024A1 | 5PX*BD06AS3+TSTAT | S9V2B080D4VSB | 24800 | 22400 | 16 | 12 | 8 | 2 | 67 | 51 | 215686329
TRANE | 5TWX5024A1 | 5PX*BD06AS3+TSTAT | S9X1B040D3PSB | 24600 | 22600 | 16 | 12 | 8 | 2 | 66 | 51 | 215686328
TRANE | 5TWX5024A1 | 5PX*BD06AS3+TSTAT | S9X1B060D3PSB | 24600 | 22400 | 16 | 12 | 8 | 2 | 66 | 51 | 215686327
TRANE | 5TWX5024A1 | 5PX*BD06AS3+TSTAT | *DHMB080CCV3 | 24400 | 22200 | 16 | 12 | 7.8 | 2.1 | 66 | 50 | 215686326
TRANE | 5TWX5024A1 | 5PX*BD06AS3+TSTAT | S9X2B080D4PSB | 24400 | 22400 | 16 | 12 | 8 | 2 | 66 | 51 | 215686325
TRANE | 5TWX5024A1 | 5PX*BD06AS3+TSTAT | S9X2B060D3PSB | 24600 | 22400 | 16 | 12 | 8 | 2 | 66 | 51 | 215686324
TRANE | 5TWX5024A1 | 5PX*BD06AS3+TSTAT | S9X2B040D3PSB | 24600 | 22600 | 16 | 12 | 8 | 2 | 66 | 51 | 215686323
TRANE | 5TWX5024A1 | 5PX*BD06AS3+TSTAT | S8X2B060M4PTC | 24600 | 22400 | 16 | 12 | 7.8 | 2.1 | 66 | 50 | 215686322
TRANE | 5TWX5024A1 | 5PX*BD06AS3+TSTAT | S8X2B060M4PSC | 24600 | 22400 | 16 | 12 | 7.8 | 2.1 | 66 | 50 | 215686321
TRANE | 5TWX5024A1 | 5PX*BD06AS3+TSTAT | S8X1B080M4PTC | 24600 | 22400 | 16 | 12 | 7.8 | 2 | 66 | 51 | 215686320
TRANE | 5TWX5024A1 | 5PX*BD06AS3+TSTAT | S8X1B080M4PSC | 24600 | 22400 | 16 | 12 | 7.8 | 2 | 66 | 51 | 215686319
TRANE | 5TWX5024A1 | 5PX*BD06AS3+TSTAT | S8X1B060M4PTC | 24600 | 22400 | 16 | 12 | 7.8 | 2.1 | 66 | 50 | 215686318
TRANE | 5TWX5024A1 | 5PX*BD06AS3+TSTAT | S8X1B060M4PSC | 24600 | 22400 | 16 | 12 | 7.8 | 2.1 | 66 | 50 | 215686317
TRANE | 5TWX5024A1 | 5PX*BD06AS3+TSTAT | S8V2B080M4PDB | 24600 | 22400 | 16 | 12 | 8 | 2 | 66 | 51 | 215686316
TRANE | 5TWX5024A1 | 5PX*BD06AS3+TSTAT | S8V2B080M4PCB | 24600 | 22400 | 16 | 12 | 8 | 2 | 66 | 51 | 215686315
TRANE | 5TWX5024A1 | 5PX*BD06AS3+TSTAT | S8V2B060M4PCB | 24600 | 22400 | 16 | 12 | 8 | 2 | 66 | 51 | 215686314
TRANE | 5TWX5024A1 | 5PX*BD06AS3+TSTAT | S8V2A040M3PDB | 23800 | 21800 | 16 | 12 | 7.8 | 2 | 66 | 51 | 215686313
TRANE | 5TWX5024A1 | 5PX*BD06AS3+TSTAT | S8V2A040M3PCB | 23800 | 21800 | 16 | 12 | 7.8 | 2 | 66 | 51 | 215686312
TRANE | 5TWX5024A1 | 5PX*BD06AS3+TSTAT+P0V0B000M40SD |  | 24400 | 22200 | 16 | 12 | 7.8 | 2.1 | 66 | 50 | 215686311
TRANE | 5TWX5024A1 | 5PX*BD06AS3+TSTAT+P0V0A000M30SD |  | 23600 | 21600 | 15.5 | 12 | 7.8 | 2 | 66 | 51 | 215686310
TRANE | 5TWX5024A1 | 5PX*BD06AS3+TSTAT |  | 24200 | 22800 | 15.2 | 11.7 | 7.8 | 2 | 67 | 52 | 215686309
TRANE | 5TWX5024A1 | 5PX*BD06AS3+TSTAT | S9X1B080D4PSB | 24400 | 22400 | 16 | 12 | 8 | 2 | 66 | 51 | 215686308
TRANE | 5TWX5024A1 | 5PX*BD06AS3+TSTAT | *DHMB060CCV3 | 24600 | 22400 | 16 | 12 | 8 | 2 | 67 | 51 | 215686307
AMERISTAR | A5HP5042A1 | 5TXCB004AS3+TSTAT | L8V1B080U4VSB | 37600 | 38500 | 15.2 | 12 | 7.8 | 2.1 | 66 | 50 | 215575461
RUNTRU | A5HP5042A1 | 5TXCB004AS3+TSTAT | L8V1B080U4VSB | 37600 | 38500 | 15.2 | 12 | 7.8 | 2.1 | 66 | 50 | 215575460
AMERISTAR | A5HP5042A1 | 5TXCB004AS3+TSTAT | A951X060BU4SA | 37600 | 38500 | 15.2 | 12 | 7.8 | 2.1 | 65 | 50 | 215575459
RUNTRU | A5HP5042A1 | 5TXCB004AS3+TSTAT | A951X060BU4SA | 37600 | 38500 | 15.2 | 12 | 7.8 | 2.1 | 65 | 50 | 215575458
AMERISTAR | A5HP5042A1 | 5TXCB004AS3+TSTAT | A952V080BU4SB | 37600 | 38500 | 15.2 | 12 | 7.8 | 2.1 | 66 | 50 | 215575457
RUNTRU | A5HP5042A1 | 5TXCB004AS3+TSTAT | A952V080BU4SB | 37600 | 38500 | 15.2 | 12 | 7.8 | 2.1 | 66 | 50 | 215575456
AMERISTAR | A5HP5042A1 | 5TXCB004AS3+TSTAT | A801X060BM4SD | 37800 | 38500 | 15.2 | 12 | 7.8 | 2.1 | 65 | 50 | 215575453
RUNTRU | A5HP5042A1 | 5TXCB004AS3+TSTAT | A801X060BM4SD | 37800 | 38500 | 15.2 | 12 | 7.8 | 2.1 | 65 | 50 | 215575452
AMERISTAR | A5HP5042A1 | 5TXCB004AS3+TSTAT | A801X060BM4TD | 37800 | 38500 | 15.2 | 12 | 7.8 | 2.1 | 65 | 50 | 215575451
RUNTRU | A5HP5042A1 | 5TXCB004AS3+TSTAT | A801X060BM4TD | 37800 | 38500 | 15.2 | 12 | 7.8 | 2.1 | 65 | 50 | 215575450
AMERISTAR | A5HP5042A1 | 5TXCB004AS3+TSTAT | A951X080BU4SA | 37400 | 38500 | 15.2 | 12 | 7.8 | 2.1 | 65 | 50 | 215575449
RUNTRU | A5HP5042A1 | 5TXCB004AS3+TSTAT | A951X080BU4SA | 37400 | 38500 | 15.2 | 12 | 7.8 | 2.1 | 65 | 50 | 215575448
AMERISTAR | A5HP5042A1 | 5PX*CD09AS3+TSTAT | A801X080CM5SD | 40500 | 39000 | 16 | 12 | 8 | 2.1 | 65 | 49 | 215575405
RUNTRU | A5HP5042A1 | 5PX*CD09AS3+TSTAT | A801X080CM5SD | 40500 | 39000 | 16 | 12 | 8 | 2.1 | 65 | 49 | 215575404
AMERISTAR | A5HP5042A1 | 5PX*CD09AS3+TSTAT | A951X100CD5SA | 39500 | 38500 | 15.5 | 12 | 7.8 | 2.1 | 65 | 49 | 215575403
RUNTRU | A5HP5042A1 | 5PX*CD09AS3+TSTAT | A951X100CD5SA | 39500 | 38500 | 15.5 | 12 | 7.8 | 2.1 | 65 | 49 | 215575402
AMERISTAR | A5HP5042A1 | 5PX*CD09AS3+TSTAT | A801X100CM5TD | 40500 | 39000 | 16 | 12 | 8 | 2.1 | 65 | 49 | 215575401
RUNTRU | A5HP5042A1 | 5PX*CD09AS3+TSTAT | A801X100CM5TD | 40500 | 39000 | 16 | 12 | 8 | 2.1 | 65 | 49 | 215575400
AMERISTAR | A5HP5042A1 | 5PX*CD09AS3+TSTAT | A952V100CD5SB | 40500 | 39000 | 16 | 12 | 8 | 2.1 | 65 | 49 | 215575399
RUNTRU | A5HP5042A1 | 5PX*CD09AS3+TSTAT | A952V100CD5SB | 40500 | 39000 | 16 | 12 | 8 | 2.1 | 65 | 49 | 215575398
AMERISTAR | A5HP5042A1 | 5PX*CD09AS3+TSTAT+P0V0C000M50SD |  | 41000 | 39000 | 16 | 12 | 8 | 2.1 | 65 | 49 | 215575397
RUNTRU | A5HP5042A1 | 5PX*CD09AS3+TSTAT+P0V0C000M50SD |  | 41000 | 39000 | 16 | 12 | 8 | 2.1 | 65 | 49 | 215575396
AMERISTAR | A5HP5042A1 | 5PX*CD09AS3+TSTAT | A801X080CM5TD | 40500 | 39000 | 16 | 12 | 8 | 2.1 | 65 | 49 | 215575395
RUNTRU | A5HP5042A1 | 5PX*CD09AS3+TSTAT | A801X080CM5TD | 40500 | 39000 | 16 | 12 | 8 | 2.1 | 65 | 49 | 215575394
AMERISTAR | A5HP5042A1 | 5PX*CD09AS3+TSTAT | A801X100CM5SD | 40500 | 39000 | 16 | 12 | 8 | 2.1 | 65 | 49 | 215575393
RUNTRU | A5HP5042A1 | 5PX*CD09AS3+TSTAT | A801X100CM5SD | 40500 | 39000 | 16 | 12 | 8 | 2.1 | 65 | 49 | 215575392
AMERISTAR | A5HP5042A1 | 5PX*CD09AS3+TSTAT |  | 41000 | 40000 | 15.2 | 11.7 | 7.8 | 2 | 66 | 50 | 215575391
RUNTRU | A5HP5042A1 | 5PX*CD09AS3+TSTAT |  | 41000 | 40000 | 15.2 | 11.7 | 7.8 | 2 | 66 | 50 | 215575390
AMERISTAR | A5HP5042A1 | 5PX*CD07AS3+TSTAT | A951X100CD5SA | 40000 | 40500 | 15.5 | 11.7 | 7.8 | 2 | 65 | 49 | 215575389
RUNTRU | A5HP5042A1 | 5PX*CD07AS3+TSTAT | A951X100CD5SA | 40000 | 40500 | 15.5 | 11.7 | 7.8 | 2 | 65 | 49 | 215575388
AMERISTAR | A5HP5042A1 | 5PX*CD07AS3+TSTAT | A801X100CM5TD | 40000 | 40500 | 15.5 | 12 | 7.8 | 2 | 65 | 49 | 215575387
RUNTRU | A5HP5042A1 | 5PX*CD07AS3+TSTAT | A801X100CM5TD | 40000 | 40500 | 15.5 | 12 | 7.8 | 2 | 65 | 49 | 215575386
TRANE | 5TWX5042A1 | 5TXCC005AS3+TSTAT | S9X1C080U5PSB | 38000 | 38500 | 15.2 | 12 | 7.8 | 2.1 | 65 | 50 | 215687427
TRANE | 5TWX5042A1 | 5TXCC005AS3+TSTAT | S9V2C100U5PSC | 38500 | 39000 | 15.2 | 12 | 8 | 2 | 66 | 50 | 215687426
TRANE | 5TWX5042A1 | 5TXCC005AS3+TSTAT | S9V2C100U4VSB | 38500 | 39000 | 15.2 | 12 | 8 | 2 | 66 | 50 | 215687425
TRANE | 5TWX5042A1 | 5TXCC005AS3+TSTAT | S9V2C080U5PSC | 38500 | 39000 | 15.2 | 11.7 | 8 | 2 | 66 | 50 | 215687424
TRANE | 5TWX5042A1 | 5TXCC005AS3+TSTAT | S8X2C100M5PSC | 38000 | 39000 | 15.2 | 11.7 | 7.8 | 2 | 66 | 50 | 215687423
TRANE | 5TWX5042A1 | 5TXCC005AS3+TSTAT | S8X2C080M5PTC | 38000 | 39000 | 15.2 | 12 | 7.8 | 2 | 66 | 50 | 215687422
TRANE | 5TWX5042A1 | 5TXCC005AS3+TSTAT | S8X2C080M5PSC | 38000 | 39000 | 15.2 | 12 | 7.8 | 2 | 66 | 50 | 215687421
TRANE | 5TWX5042A1 | 5TXCC005AS3+TSTAT | S8X1C100M5PTC | 38000 | 39000 | 15.2 | 11.7 | 7.8 | 2 | 66 | 50 | 215687420
TRANE | 5TWX5042A1 | 5TXCC005AS3+TSTAT | S8X1C100M5PSC | 38000 | 39000 | 15.2 | 11.7 | 7.8 | 2 | 66 | 50 | 215687419
TRANE | 5TWX5042A1 | 5TXCC005AS3+TSTAT | S8X1C080M5PTC | 38000 | 39000 | 15.2 | 12 | 7.8 | 2 | 66 | 50 | 215687418
TRANE | 5TWX5042A1 | 5TXCC005AS3+TSTAT | S8X1C080M5PSC | 38000 | 39000 | 15.2 | 12 | 7.8 | 2 | 66 | 50 | 215687417
TRANE | 5TWX5042A1 | 5TXCC005AS3+TSTAT | S8V2C100M5PDB | 38000 | 39000 | 15.2 | 11.7 | 8 | 2 | 66 | 50 | 215687416
TRANE | 5TWX5042A1 | 5TXCC005AS3+TSTAT | S8V2C100M5PCB | 38000 | 39000 | 15.2 | 11.7 | 7.8 | 2 | 66 | 50 | 215687415
TRANE | 5TWX5042A1 | 5TXCC005AS3+TSTAT | S8V2C080M5PDB | 38000 | 39000 | 15.2 | 12 | 7.8 | 2.1 | 65 | 50 | 215687414
TRANE | 5TWX5042A1 | 5TXCC005AS3+TSTAT | S8V2C080M5PCB | 38000 | 39000 | 15.2 | 12 | 7.8 | 2.1 | 65 | 50 | 215687413
TRANE | 5TWX5024A1 | 5TXCB003AS3+TSTAT | S8X1B040M2PSC | 23600 | 22600 | 15.5 | 12 | 7.8 | 1.9 | 66 | 50 | 215686401
TRANE | 5TWX5024A1 | 5TXCB003AS3+TSTAT | S8X1B040M2PTC | 23600 | 22600 | 15.5 | 12 | 7.8 | 1.9 | 66 | 50 | 215686402
TRANE | 5TWX5024A1 | 5TXCB003AS3+TSTAT | S8X1B060M4PSC | 24000 | 22800 | 16 | 12 | 7.8 | 1.9 | 66 | 50 | 215686403
TRANE | 5TWX5024A1 | 5TXCB003AS3+TSTAT | S8X1B060M4PTC | 24000 | 22800 | 16 | 12 | 7.8 | 1.9 | 66 | 50 | 215686404
TRANE | 5TWX5024A1 | 5TXCB003AS3+TSTAT | S8X1B080M4PSC | 23800 | 22800 | 15.5 | 12 | 7.8 | 1.9 | 65 | 50 | 215686405
TRANE | 5TWX5024A1 | 5TXCB003AS3+TSTAT | S8X1B080M4PTC | 23800 | 22800 | 15.5 | 12 | 7.8 | 1.9 | 65 | 50 | 215686406
TRANE | 5TWX5024A1 | 5TXCB003AS3+TSTAT | S8X2A040M3PSC | 23000 | 22000 | 15.5 | 12 | 7.8 | 1.9 | 65 | 50 | 215686407
TRANE | 5TWX5024A1 | 5TXCB003AS3+TSTAT | S8X2A040M3PTC | 23000 | 22000 | 15.5 | 12 | 7.8 | 1.9 | 65 | 50 | 215686408
TRANE | 5TWX5024A1 | 5TXCB003AS3+TSTAT | S8X2B060M4PSC | 24000 | 22800 | 16 | 12 | 7.8 | 1.9 | 66 | 50 | 215686409
TRANE | 5TWX5024A1 | 5TXCB003AS3+TSTAT | S8X2B060M4PTC | 24000 | 22800 | 16 | 12 | 7.8 | 1.9 | 66 | 50 | 215686410
TRANE | 5TWX5024A1 | 5TXCB003AS3+TSTAT | S8X2B080M4PSC | 23800 | 22800 | 15.5 | 12 | 7.8 | 1.9 | 65 | 50 | 215686411
TRANE | 5TWX5024A1 | 5TXCB003AS3+TSTAT | S8X2B080M4PTC | 23800 | 22800 | 15.5 | 12 | 7.8 | 1.9 | 65 | 50 | 215686412
TRANE | 5TWX5024A1 | 5TXCB003AS3+TSTAT | S9V2B040U3PSC | 23800 | 22800 | 15.5 | 12 | 7.8 | 1.9 | 66 | 50 | 215686413
TRANE | 5TWX5024A1 | 5TXCB003AS3+TSTAT | S9V2B040U3VSB | 23800 | 22800 | 15.5 | 12 | 7.8 | 1.9 | 66 | 50 | 215686414
TRANE | 5TWX5024A1 | 5TXCB003AS3+TSTAT | S9V2B060U3VSB | 23800 | 22800 | 15.5 | 12 | 7.8 | 1.9 | 65 | 50 | 215686415
TRANE | 5TWX5024A1 | 5TXCB003AS3+TSTAT | S9V2B060U4PSC | 23800 | 22800 | 15.5 | 12 | 7.8 | 1.9 | 65 | 50 | 215686416
TRANE | 5TWX5024A1 | 5TXCB003AS3+TSTAT | S9V2B080U4PSC | 23800 | 22800 | 15.5 | 12 | 7.8 | 2 | 65 | 50 | 215686417
TRANE | 5TWX5024A1 | 5TXCB003AS3+TSTAT | S9V2B080U4VSB | 23800 | 22800 | 15.5 | 12 | 7.8 | 2 | 65 | 50 | 215686418
TRANE | 5TWX5024A1 | 5TXCB003AS3+TSTAT | S9X1B040U3PSB | 23400 | 22600 | 15.2 | 12 | 7.8 | 1.9 | 65 | 50 | 215686419
TRANE | 5TWX5024A1 | 5TXCB003AS3+TSTAT | S9X1B060U4PSB | 24000 | 22800 | 15.5 | 12 | 7.8 | 1.9 | 66 | 50 | 215686420
TRANE | 5TWX5024A1 | 5TXCB003AS3+TSTAT | S9X1B080U4PSB | 24000 | 22800 | 15.5 | 12 | 7.8 | 1.9 | 66 | 50 | 215686421
TRANE | 5TWX5024A1 | 5TXCB003AS3+TSTAT | S9X2B040U3PSB | 23400 | 22600 | 15.2 | 12 | 7.8 | 1.9 | 65 | 50 | 215686422
TRANE | 5TWX5024A1 | 5TXCB003AS3+TSTAT | S9X2B060U4PSB | 24000 | 22800 | 15.5 | 12 | 7.8 | 1.9 | 66 | 50 | 215686423
TRANE | 5TWX5024A1 | 5TXCB003AS3+TSTAT | S9V2B080U4PSB | 23200 | 22600 | 15.5 | 12 | 7.8 | 1.9 | 65 | 50 | 215686424
TRANE | 5TWX5024A1 | 5TXCB004AS3+TSTAT | S9V2B080U4VSB | 24000 | 21600 | 16 | 12 | 8 | 2.1 | 67 | 52 | 215686427
TRANE | 5TWX5024A1 | 5TXCC005AS3+TSTAT | *UHMC100CCV4 | 24000 | 21600 | 15.2 | 12 | 7.8 | 2.1 | 66 | 51 | 215686430
TRANE | 5TWX5024A1 | 5TXCC009AS3+TSTAT | *UHMC100CCV4 | 24800 | 21400 | 16.5 | 12 | 8 | 2.2 | 67 | 51 | 215686431
TRANE | 5TWX5024A1 | 5TXCD008AS3+TSTAT |  | 24400 | 22400 | 15.2 | 11.7 | 7.8 | 2 | 68 | 53 | 215686432
TRANE | 5TWX5030A1 | 5PX*B003AS3+TSTAT+P0V0B000M40SD |  | 27800 | 27000 | 15.2 | 11.7 | 7.8 | 1.9 | 66 | 51 | 215686438
TRANE | 5TWX5036A1 | 5TXCB003AS3+TSTAT | S8X2B080M4PSC | 32000 | 32600 | 15.2 | 11.7 | 7.8 | 2.1 | 68 | 54 | 215687106
TRANE | 5TWX5036A1 | 5TXCB003AS3+TSTAT | S8X2B080M4PTC | 32000 | 32600 | 15.2 | 11.7 | 7.8 | 2.1 | 68 | 54 | 215687107
TRANE | 5TWX5036A1 | 5TXCB003AS3+TSTAT | S9V2B040U3PSC | 32000 | 32600 | 15.2 | 11.7 | 7.8 | 2.1 | 69 | 54 | 215687108
TRANE | 5TWX5036A1 | 5TXCB003AS3+TSTAT | S9V2B040U3VSB | 32000 | 32600 | 15.2 | 11.7 | 7.8 | 2.1 | 69 | 54 | 215687109
TRANE | 5TWX5036A1 | 5TXCC005AS3+TSTAT | S8V2C080M5PCB | 33000 | 31000 | 15.2 | 11.7 | 8 | 2.2 | 70 | 56 | 215687140
TRANE | 5TWX5036A1 | 5TXCC005AS3+TSTAT | S8V2C080M5PDB | 33000 | 31000 | 15.2 | 11.7 | 8 | 2.2 | 70 | 56 | 215687141
TRANE | 5TWX5036A1 | 5TXCC005AS3+TSTAT | S8V2C100M5PCB | 33000 | 30800 | 15.2 | 11.7 | 8 | 2.2 | 70 | 56 | 215687142
TRANE | 5TWX5036A1 | 5TXCC005AS3+TSTAT | S8V2C100M5PDB | 33000 | 30800 | 15.2 | 11.7 | 8 | 2.2 | 70 | 56 | 215687148
TRANE | 5TWX5042A1 | 5PX*CD09AS3+TSTAT | S8X2C080M5PSC | 41000 | 39500 | 16 | 12 | 8 | 2 | 65 | 50 | 215687366
TRANE | 5TWX5042A1 | 5PX*CD09AS3+TSTAT | S8X1C100M5PTC | 41000 | 40000 | 16 | 11.7 | 8 | 2 | 66 | 50 | 215687365
TRANE | 5TWX5042A1 | 5PX*CD09AS3+TSTAT | S9V2C100D5PSC | 41000 | 39500 | 16 | 12 | 8 | 2 | 66 | 50 | 215687364
TRANE | 5TWX5042A1 | 5PX*CD09AS3+TSTAT | S9X1C100D5PSB | 41000 | 40000 | 16 | 11.7 | 8 | 2 | 65 | 50 | 215687363
TRANE | 5TWX5042A1 | 5PX*CD09AS3+TSTAT | S9X2C100D5PSB | 41000 | 40000 | 16 | 11.7 | 8 | 2 | 65 | 50 | 215687362
TRANE | 5TWX5042A1 | 5PX*CD09AS3+TSTAT | S8X1C100M5PSC | 41000 | 40000 | 16 | 11.7 | 8 | 2 | 66 | 50 | 215687361
TRANE | 5TWX5042A1 | 5PX*CD09AS3+TSTAT | S8V2C100M5PDB | 40500 | 39000 | 16 | 12 | 8 | 2.1 | 66 | 50 | 215687360
TRANE | 5TWX5042A1 | 5PX*CD09AS3+TSTAT | *DHMC100CCV4 | 40000 | 39000 | 16 | 12 | 8 | 2.1 | 65 | 49 | 215687359
TRANE | 5TWX5042A1 | 5PX*CD09AS3+TSTAT |  | 40500 | 40000 | 15.2 | 11.7 | 8 | 2 | 65 | 50 | 215687358
TRANE | 5TWX5042A1 | 5PX*CD09AS3+TSTAT+P0V0C000M50SD |  | 41500 | 39500 | 16 | 12 | 8 | 2.1 | 65 | 49 | 215687357
TRANE | 5TWX5042A1 | 5PX*CD09AS3+TSTAT | S8V2C080M5PCB | 41000 | 39500 | 16 | 12 | 8 | 2 | 65 | 50 | 215687356
TRANE | 5TWX5042A1 | 5PX*CD09AS3+TSTAT | S8V2C080M5PDB | 40500 | 39000 | 16 | 12 | 8 | 2.1 | 65 | 49 | 215687355
TRANE | 5TWX5042A1 | 5PX*CD09AS3+TSTAT | S8V2C100M5PCB | 41000 | 40000 | 16 | 12 | 8 | 2 | 65 | 50 | 215687354
TRANE | 5TWX5042A1 | 5PX*CD09AS3+TSTAT | S8X1C080M5PSC | 41000 | 39500 | 16 | 12 | 8 | 2 | 65 | 50 | 215687353
TRANE | 5TWX5042A1 | 5PX*CD09AS3+TSTAT | S8X1C080M5PTC | 41000 | 39500 | 16 | 12 | 8 | 2 | 65 | 50 | 215687352
TRANE | 5TWX5042A1 | 5PX*CD09AS3+TSTAT | S9V2C100D4VSB | 41000 | 39500 | 16 | 12 | 8 | 2 | 66 | 50 | 215687351
TRANE | 5TWX5042A1 | 5PX*CD09AS3+TSTAT | S8X2C100M5PTC | 41000 | 40000 | 16 | 11.7 | 8 | 2 | 66 | 50 | 215687350
TRANE | 5TWX5042A1 | 5PX*CD09AS3+TSTAT | S8X2C100M5PSC | 41000 | 40000 | 16 | 11.7 | 8 | 2 | 66 | 50 | 215687349
TRANE | 5TWX5042A1 | 5PX*CD09AS3+TSTAT | S8X2C080M5PTC | 41000 | 39500 | 16 | 12 | 8 | 2 | 65 | 50 | 215687348
TRANE | 5TWX5030A1 | 5PX*B006AS3+TSTAT | S9X1B060U4PSB | 28600 | 25600 | 15.5 | 12 | 8 | 2.1 | 68 | 53 | 215686547
TRANE | 5TWX5030A1 | 5PX*B006AS3+TSTAT | S9X1B040U3PSB | 28400 | 25400 | 15.5 | 12 | 7.8 | 2.1 | 68 | 53 | 215686546
TRANE | 5TWX5030A1 | 5PX*B006AS3+TSTAT | S9V2B080U4VSB | 28400 | 25400 | 15.5 | 12 | 8 | 2.1 | 67 | 52 | 215686545
TRANE | 5TWX5030A1 | 5PX*B006AS3+TSTAT | S9V2B080U4PSC | 28400 | 25400 | 15.5 | 12 | 8 | 2.1 | 67 | 52 | 215686544
TRANE | 5TWX5030A1 | 5PX*B006AS3+TSTAT | S9V2B060U4PSC | 28600 | 25600 | 15.5 | 12 | 8 | 2.1 | 67 | 52 | 215686543
TRANE | 5TWX5030A1 | 5PX*B006AS3+TSTAT | S8V2A040M3PCB | 27600 | 24800 | 15.5 | 12 | 7.8 | 2 | 67 | 52 | 215686542
TRANE | 5TWX5030A1 | 5PX*B006AS3+TSTAT+P0V0B000M40SD |  | 29000 | 25800 | 16 | 12 | 8 | 2.1 | 67 | 52 | 215686541
TRANE | 5TWX5030A1 | 5PX*B006AS3+TSTAT+P0V0A000M30SD |  | 27600 | 24800 | 15.5 | 12 | 7.8 | 2 | 68 | 53 | 215686540
TRANE | 5TWX5030A1 | 5PX*B006AS3+TSTAT | L9X1B070U4VSA | 28200 | 25800 | 15.2 | 11.7 | 7.8 | 2 | 68 | 53 | 215686538
TRANE | 5TWX5030A1 | 5PX*B006AS3+TSTAT | L8V1B080U4VSB | 28200 | 25400 | 15.5 | 12 | 7.8 | 2.1 | 67 | 52 | 215686536
TRANE | 5TWX5030A1 | 5PX*B006AS3+TSTAT | L8V1A060U3VSB | 27600 | 24800 | 15.2 | 12 | 7.8 | 2 | 68 | 53 | 215686535
TRANE | 5TWX5030A1 | 5PX*B006AS3+TSTAT | L8V1A040U3VSB | 27200 | 24400 | 15.2 | 12 | 7.8 | 2 | 68 | 53 | 215686534
TRANE | 5TWX5030A1 | 5PX*B006AS3+TSTAT | *UHMB080CCV3 | 28800 | 25800 | 16 | 12 | 8 | 2.1 | 67 | 53 | 215686533
TRANE | 5TWX5030A1 | 5PX*B006AS3+TSTAT | *UHMB060CCV3 | 28400 | 25400 | 16 | 12 | 8 | 2.1 | 67 | 52 | 215686532
TRANE | 5TWX5030A1 | 5PX*B006AS3+TSTAT | S9V2B060U3VSB | 28600 | 25600 | 15.5 | 12 | 8 | 2.1 | 67 | 52 | 215686531
TRANE | 5TWX5030A1 | 5PX*B006AS3+TSTAT | S9V2B040U3VSB | 28400 | 25400 | 15.5 | 12 | 8 | 2.1 | 68 | 53 | 215686530
TRANE | 5TWX5030A1 | 5PX*B006AS3+TSTAT | S9V2B040U3PSC | 28400 | 25400 | 15.5 | 12 | 8 | 2.1 | 68 | 53 | 215686529
TRANE | 5TWX5030A1 | 5PX*B006AS3+TSTAT | S8X2B080M4PTC | 28600 | 25600 | 15.5 | 12 | 8 | 2.1 | 67 | 52 | 215686528
TRANE | 5TWX5030A1 | 5PX*B006AS3+TSTAT | S8X2B080M4PSC | 28600 | 25600 | 15.5 | 12 | 8 | 2.1 | 67 | 52 | 215686527
TRANE | 5TWX5030A1 | 5PX*B006AS3+TSTAT | S8X2B060M4PTC | 29000 | 25800 | 16 | 12 | 8 | 2.1 | 68 | 53 | 215686526
TRANE | 5TWX5030A1 | 5PX*B006AS3+TSTAT | S8X2B060M4PSC | 29000 | 25800 | 16 | 12 | 8 | 2.1 | 68 | 53 | 215686525
TRANE | 5TWX5030A1 | 5PX*B006AS3+TSTAT | S8X1B080M4PTC | 28600 | 25600 | 15.5 | 12 | 8 | 2.1 | 67 | 52 | 215686522
TRANE | 5TWX5030A1 | 5PX*B006AS3+TSTAT | S8X1B080M4PSC | 28600 | 25600 | 15.5 | 12 | 8 | 2.1 | 67 | 52 | 215686521
TRANE | 5TWX5030A1 | 5PX*B006AS3+TSTAT | S8X1B060M4PTC | 29000 | 25800 | 16 | 12 | 8 | 2.1 | 68 | 53 | 215686520
TRANE | 5TWX5030A1 | 5PX*B006AS3+TSTAT | S8X1B060M4PSC | 29000 | 25800 | 16 | 12 | 8 | 2.1 | 68 | 53 | 215686519
TRANE | 5TWX5030A1 | 5PX*B006AS3+TSTAT | S8V2B080M4PDB | 28200 | 25200 | 15.5 | 12 | 7.8 | 2.1 | 67 | 52 | 215686516
TRANE | 5TWX5030A1 | 5PX*B004AS3+TSTAT | S9V2B080U4VSB | 27400 | 25000 | 15.2 | 12 | 7.8 | 2.1 | 68 | 53 | 215686515
TRANE | 5TWX5030A1 | 5PX*B004AS3+TSTAT | *UHMB080CCV3 | 27400 | 25000 | 15.5 | 12 | 7.8 | 2.1 | 68 | 53 | 215686513
TRANE | 5TWX5030A1 | 5PX*B004AS3+TSTAT | *UHMB060CCV3 | 27600 | 25200 | 15.5 | 12 | 7.8 | 2.1 | 68 | 53 | 215686512
TRANE | 5TWX5030A1 | 5PX*B004AS3+TSTAT | S8X1B080M4PSC | 27600 | 25400 | 15.2 | 11.7 | 7.8 | 2 | 68 | 53 | 215686511
TRANE | 5TWX5030A1 | 5PX*B004AS3+TSTAT | S8X1B060M4PTC | 27800 | 25400 | 15.2 | 12 | 7.8 | 2.1 | 68 | 53 | 215686510
TRANE | 5TWX5030A1 | 5PX*B004AS3+TSTAT | S8X1B060M4PSC | 27800 | 25400 | 15.2 | 12 | 7.8 | 2.1 | 68 | 53 | 215686509
TRANE | 5TWX5030A1 | 5PX*B004AS3+TSTAT | S8V2B080M4PDB | 27200 | 24800 | 15.2 | 12 | 7.8 | 2.1 | 68 | 53 | 215686506
TRANE | 5TWX5030A1 | 5PX*B004AS3+TSTAT | S8V2B080M4PCB | 27200 | 24800 | 15.2 | 12 | 7.8 | 2.1 | 68 | 53 | 215686505
TRANE | 5TWX5030A1 | 5PX*B004AS3+TSTAT | S8V2B060M4PDB | 27400 | 25000 | 15.2 | 12 | 7.8 | 2.1 | 68 | 53 | 215686504
TRANE | 5TWX5030A1 | 5PX*B004AS3+TSTAT | S8V2B060M4PCB | 27400 | 25000 | 15.2 | 12 | 7.8 | 2.1 | 68 | 53 | 215686503
TRANE | 5TWX5030A1 | 5PX*B004AS3+TSTAT | S8V2A040M3PDB | 26600 | 24400 | 15.2 | 11.7 | 7.8 | 2 | 68 | 54 | 215686502
TRANE | 5TWX5030A1 | 5PX*B004AS3+TSTAT | S8V2A040M3PCB | 26600 | 24400 | 15.2 | 11.7 | 7.8 | 2 | 68 | 54 | 215686501
TRANE | 5TWX5030A1 | 5PX*B004AS3+TSTAT+P0V0B000M40SD |  | 28200 | 25400 | 15.5 | 12 | 7.8 | 2.1 | 68 | 53 | 215686500
TRANE | 5TWX5030A1 | 5PX*B004AS3+TSTAT+P0V0A000M30SD |  | 26800 | 24600 | 15.2 | 11.7 | 7.8 | 2 | 68 | 53 | 215686499
TRANE | 5TWX5030A1 | 5PX*B004AS3+TSTAT | L8V1B080U4VSB | 27400 | 25000 | 15.2 | 12 | 7.8 | 2.1 | 68 | 54 | 215686496
TRANE | 5TWX5030A1 | 5PX*B004AS3+TSTAT | S9V2B060U4PSC | 27600 | 25200 | 15.2 | 12 | 7.8 | 2.1 | 68 | 53 | 215686495
TRANE | 5TWX5030A1 | 5PX*B004AS3+TSTAT | S9V2B060U3VSB | 27600 | 25200 | 15.2 | 12 | 7.8 | 2.1 | 68 | 53 | 215686494
TRANE | 5TWX5030A1 | 5PX*B004AS3+TSTAT | S8X2B080M4PTC | 27600 | 25400 | 15.2 | 11.7 | 7.8 | 2 | 68 | 53 | 215686491
TRANE | 5TWX5030A1 | 5PX*B004AS3+TSTAT | S8X2B080M4PSC | 27600 | 25400 | 15.2 | 11.7 | 7.8 | 2 | 68 | 53 | 215686490
TRANE | 5TWX5030A1 | 5PX*B004AS3+TSTAT | S8X2B060M4PTC | 27800 | 25400 | 15.2 | 12 | 7.8 | 2.1 | 68 | 53 | 215686489
TRANE | 5TWX5030A1 | 5PX*B004AS3+TSTAT | S8X2B060M4PSC | 27800 | 25400 | 15.2 | 12 | 7.8 | 2.1 | 68 | 53 | 215686488
TRANE | 5TWX5030A1 | 5PX*B004AS3+TSTAT | S8X1B080M4PTC | 27600 | 25400 | 15.2 | 11.7 | 7.8 | 2 | 68 | 53 | 215686485
TRANE | 5TWX5030A1 | 5PX*B004AS3+TSTAT | S9X2B080U4PSB | 27800 | 25600 | 15.2 | 11.7 | 7.8 | 2 | 68 | 53 | 215686484
TRANE | 5TWX5030A1 | 5PX*B004AS3+TSTAT | S9X2B060U4PSB | 27400 | 25000 | 15.2 | 12 | 7.8 | 2.1 | 68 | 53 | 215686483
TRANE | 5TWX5030A1 | 5PX*B004AS3+TSTAT | S9X2B040U3PSB | 27600 | 25200 | 15.2 | 11.7 | 7.8 | 2 | 68 | 54 | 215686482
TRANE | 5TWX5030A1 | 5PX*B004AS3+TSTAT | S9X1B080U4PSB | 27800 | 25600 | 15.2 | 11.7 | 7.8 | 2 | 68 | 53 | 215686481
TRANE | 5TWX5030A1 | 5PX*B004AS3+TSTAT | S9X1B060U4PSB | 27400 | 25000 | 15.2 | 12 | 7.8 | 2.1 | 68 | 53 | 215686480
TRANE | 5TWX5018A1 | 5TXCB003AS3+TSTAT | S9V2B060U3VSA | 19100 | 18500 | 15.5 | 12 | 7.8 | 2 | 64 | 48 | 215686135
TRANE | 5TWX5018A1 | 5TXCB003AS3+TSTAT | S9V2B060U4PSB | 19100 | 18500 | 15.5 | 12 | 7.8 | 2 | 64 | 48 | 215686134
TRANE | 5TWX5018A1 | 5TXCB003AS3+TSTAT | *UHMB060CCV3 | 19300 | 18400 | 16 | 12 | 7.8 | 2 | 64 | 48 | 215686133
TRANE | 5TWX5018A1 | 5TXCB003AS3+TSTAT | *UHMB080CCV3 | 19300 | 18400 | 16 | 12 | 7.8 | 2 | 64 | 48 | 215686132
TRANE | 5TWX5018A1 | 5TXCB003AS3+TSTAT | L8V1A040U3VSB | 18700 | 18000 | 15.5 | 12 | 7.8 | 1.9 | 64 | 49 | 215686131
TRANE | 5TWX5018A1 | 5TXCB003AS3+TSTAT | L8V1A060U3VSB | 18700 | 18000 | 15.5 | 12 | 7.8 | 1.9 | 64 | 49 | 215686130
TRANE | 5TWX5018A1 | 5TXCB003AS3+TSTAT | S9X2B040U3PSB | 19300 | 18500 | 15.5 | 12 | 7.8 | 2 | 64 | 48 | 215686129
TRANE | 5TWX5018A1 | 5TXCB003AS3+TSTAT | S9X1B040U3PSB | 19300 | 18500 | 15.5 | 12 | 7.8 | 2 | 64 | 48 | 215686128
TRANE | 5TWX5018A1 | 5TXCB003AS3+TSTAT | S9V2B060U4PSC | 19200 | 18500 | 15.5 | 12 | 7.8 | 2 | 64 | 48 | 215686127
TRANE | 5TWX5018A1 | 5TXCB003AS3+TSTAT | S9V2B060U3VSB | 19200 | 18500 | 15.5 | 12 | 7.8 | 2 | 64 | 48 | 215686126
TRANE | 5TWX5018A1 | 5TXCB003AS3+TSTAT | S9V2B040U3VSB | 19300 | 18500 | 15.5 | 12 | 7.8 | 2 | 64 | 49 | 215686125
TRANE | 5TWX5018A1 | 5TXCB003AS3+TSTAT | S9V2B040U3PSC | 19300 | 18500 | 15.5 | 12 | 7.8 | 2 | 64 | 49 | 215686124
AMERISTAR | A5HP5048A1 | 5TXCD008AS3+TSTAT | A952V100CU5SB | 43500 | 43000 | 15.5 | 11.7 | 7.8 | 2 | 67 | 52 | 215575753
RUNTRU | A5HP5048A1 | 5TXCD008AS3+TSTAT | A952V100CU5SB | 43500 | 43000 | 15.5 | 11.7 | 7.8 | 2 | 67 | 52 | 215575752
AMERISTAR | A5HP5048A1 | 5TXCD008AS3+TSTAT | L8V1C100U5VSB | 43000 | 42500 | 15.2 | 12 | 7.8 | 2 | 66 | 51 | 215575751
RUNTRU | A5HP5048A1 | 5TXCD008AS3+TSTAT | L8V1C100U5VSB | 43000 | 42500 | 15.2 | 12 | 7.8 | 2 | 66 | 51 | 215575750
AMERISTAR | A5HP5048A1 | 5TXCD008AS3+TSTAT | A801X120DM5SD | 43500 | 43000 | 15.2 | 12 | 7.8 | 2.1 | 67 | 52 | 215575745
RUNTRU | A5HP5048A1 | 5TXCD008AS3+TSTAT | A801X120DM5SD | 43500 | 43000 | 15.2 | 12 | 7.8 | 2.1 | 67 | 52 | 215575744
AMERISTAR | A5HP5048A1 | 5TXCD008AS3+TSTAT | A801X100CM5SD | 43500 | 43000 | 15.5 | 11.7 | 7.8 | 2 | 67 | 52 | 215575743
RUNTRU | A5HP5048A1 | 5TXCD008AS3+TSTAT | A801X100CM5SD | 43500 | 43000 | 15.5 | 11.7 | 7.8 | 2 | 67 | 52 | 215575742
AMERISTAR | A5HP5048A1 | 5TXCD008AS3+TSTAT+P0V0C000M50SD |  | 43500 | 42000 | 16 | 12 | 8 | 2 | 67 | 51 | 215575735
RUNTRU | A5HP5048A1 | 5TXCD008AS3+TSTAT+P0V0C000M50SD |  | 43500 | 42000 | 16 | 12 | 8 | 2 | 67 | 51 | 215575734
AMERISTAR | A5HP5048A1 | 5TXCD008AS3+TSTAT | A801X120DM5TD | 43500 | 43000 | 15.2 | 12 | 7.8 | 2.1 | 67 | 52 | 215575733
RUNTRU | A5HP5048A1 | 5TXCD008AS3+TSTAT | A801X120DM5TD | 43500 | 43000 | 15.2 | 12 | 7.8 | 2.1 | 67 | 52 | 215575732
AMERISTAR | A5HP5048A1 | 5TXCD008AS3+TSTAT | A801X100CM5TD | 43500 | 43000 | 15.5 | 11.7 | 7.8 | 2 | 67 | 52 | 215575731
RUNTRU | A5HP5048A1 | 5TXCD008AS3+TSTAT | A801X100CM5TD | 43500 | 43000 | 15.5 | 11.7 | 7.8 | 2 | 67 | 52 | 215575730
AMERISTAR | A5HP5048A1 | 5TXCD008AS3+TSTAT | A951X120DU5SA | 44000 | 43500 | 15.2 | 12 | 7.8 | 2.1 | 67 | 51 | 215575727
RUNTRU | A5HP5048A1 | 5TXCD008AS3+TSTAT | A951X120DU5SA | 44000 | 43500 | 15.2 | 12 | 7.8 | 2.1 | 67 | 51 | 215575726
AMERISTAR | A5HP5048A1 | 5TXCD008AS3+TSTAT | A952V120DU5SB | 44000 | 43500 | 15.5 | 12 | 7.8 | 2.1 | 66 | 51 | 215575725
RUNTRU | A5HP5048A1 | 5TXCD008AS3+TSTAT | A952V120DU5SB | 44000 | 43500 | 15.5 | 12 | 7.8 | 2.1 | 66 | 51 | 215575724
AMERISTAR | A5HP5048A1 | 5TXCD008AS3+TSTAT | A952V080CU5SB | 43500 | 43000 | 15.5 | 11.7 | 7.8 | 2 | 67 | 52 | 215575723
RUNTRU | A5HP5048A1 | 5TXCD008AS3+TSTAT | A952V080CU5SB | 43500 | 43000 | 15.5 | 11.7 | 7.8 | 2 | 67 | 52 | 215575722
AMERISTAR | A5HP5048A1 | 5TXCC009AS3+TSTAT | L8V1C100U5VSB | 45000 | 43000 | 15.2 | 12 | 7.8 | 2.2 | 67 | 51 | 215575719
RUNTRU | A5HP5048A1 | 5TXCC009AS3+TSTAT | L8V1C100U5VSB | 45000 | 43000 | 15.2 | 12 | 7.8 | 2.2 | 67 | 51 | 215575718
AMERISTAR | A5HP5048A1 | 5TXCC009AS3+TSTAT | A951X100CU5SA | 44000 | 43000 | 15.2 | 12 | 7.8 | 2.1 | 67 | 51 | 215575717
RUNTRU | A5HP5048A1 | 5TXCC009AS3+TSTAT | A951X100CU5SA | 44000 | 43000 | 15.2 | 12 | 7.8 | 2.1 | 67 | 51 | 215575716
AMERISTAR | A5HP5048A1 | 5TXCC009AS3+TSTAT | A952V080CU5SB | 44500 | 43000 | 15.5 | 12 | 7.8 | 2.1 | 67 | 52 | 215575715
RUNTRU | A5HP5048A1 | 5TXCC009AS3+TSTAT | A952V080CU5SB | 44500 | 43000 | 15.5 | 12 | 7.8 | 2.1 | 67 | 52 | 215575714
AMERISTAR | A5HP5048A1 | 5TXCC009AS3+TSTAT | A951X080CU5SA | 44000 | 42500 | 15.2 | 12 | 7.8 | 2.1 | 67 | 52 | 215575709
RUNTRU | A5HP5048A1 | 5TXCC009AS3+TSTAT | A951X080CU5SA | 44000 | 42500 | 15.2 | 12 | 7.8 | 2.1 | 67 | 52 | 215575708
AMERISTAR | A5HP5048A1 | 5TXCC009AS3+TSTAT | A801X100CM5TD | 44500 | 43000 | 15.2 | 12 | 7.8 | 2.1 | 67 | 52 | 215575707
RUNTRU | A5HP5048A1 | 5TXCC009AS3+TSTAT | A801X100CM5TD | 44500 | 43000 | 15.2 | 12 | 7.8 | 2.1 | 67 | 52 | 215575706
AMERISTAR | A5HP5018A1 | 5PX*BD03AS3+TSTAT | A952V040BD3SB | 19200 | 18500 | 15.5 | 12 | 7.8 | 1.9 | 64 | 48 | 215689891
RUNTRU | A5HP5018A1 | 5PX*BD03AS3+TSTAT | A952V040BD3SB | 19200 | 18500 | 15.5 | 12 | 7.8 | 1.9 | 64 | 48 | 215689890
AMERISTAR | A5HP5018A1 | 5PX*BD03AS3+TSTAT | A952V060BD3SB | 19200 | 18500 | 15.5 | 12 | 7.8 | 1.9 | 64 | 48 | 215689885
RUNTRU | A5HP5018A1 | 5PX*BD03AS3+TSTAT | A952V060BD3SB | 19200 | 18500 | 15.5 | 12 | 7.8 | 1.9 | 64 | 48 | 215689884
TRANE | 5TWX5042A1 | 5PX*CD07AS3+TSTAT | S8V2C100M5PDB | 40000 | 40000 | 15.5 | 12 | 7.8 | 1.9 | 66 | 50 | 215687347
TRANE | 5TWX5042A1 | 5PX*CD07AS3+TSTAT | S8X1C100M5PSC | 40000 | 41000 | 15.5 | 11.7 | 7.8 | 1.9 | 65 | 49 | 215687346
TRANE | 5TWX5042A1 | 5PX*CD07AS3+TSTAT | S8X1C100M5PTC | 40000 | 41000 | 15.5 | 11.7 | 7.8 | 1.9 | 65 | 49 | 215687345
TRANE | 5TWX5042A1 | 5PX*CD07AS3+TSTAT | S8X2C080M5PSC | 40000 | 40500 | 15.5 | 12 | 7.8 | 2 | 65 | 49 | 215687344
TRANE | 5TWX5042A1 | 5PX*CD07AS3+TSTAT | S8X2C080M5PTC | 40000 | 40500 | 15.5 | 12 | 7.8 | 2 | 65 | 49 | 215687343
TRANE | 5TWX5042A1 | 5PX*CD07AS3+TSTAT | S8X2C100M5PSC | 40000 | 41000 | 15.5 | 11.7 | 7.8 | 1.9 | 65 | 49 | 215687342
TRANE | 5TWX5042A1 | 5PX*CD07AS3+TSTAT | S8X2C100M5PTC | 40000 | 41000 | 15.5 | 11.7 | 7.8 | 1.9 | 65 | 49 | 215687341
TRANE | 5TWX5042A1 | 5PX*CD07AS3+TSTAT | S9V2C100D4VSB | 40000 | 40500 | 15.5 | 11.7 | 7.8 | 1.9 | 65 | 49 | 215687340
TRANE | 5TWX5042A1 | 5PX*CD07AS3+TSTAT | S9V2C100D5PSC | 40000 | 40500 | 15.5 | 11.7 | 7.8 | 1.9 | 65 | 49 | 215687339
TRANE | 5TWX5042A1 | 5PX*CD07AS3+TSTAT | S9X1C100D5PSB | 40000 | 40500 | 15.2 | 11.7 | 7.8 | 1.9 | 65 | 49 | 215687338
TRANE | 5TWX5042A1 | 5PX*CD07AS3+TSTAT | S9X2C100D5PSB | 40000 | 40500 | 15.2 | 11.7 | 7.8 | 1.9 | 65 | 49 | 215687337
TRANE | 5TWX5042A1 | 5PX*CD07AS3+TSTAT | *DHMC100CCV4 | 40000 | 40500 | 15.2 | 11.7 | 7.8 | 1.9 | 65 | 49 | 215687336
TRANE | 5TWX5042A1 | 5PX*CD07AS3+TSTAT+P0V0C000M50SD |  | 40500 | 40000 | 15.5 | 12 | 7.8 | 2 | 65 | 49 | 215687335
TRANE | 5TWX5042A1 | 5PX*CD07AS3+TSTAT | S8V2C080M5PCB | 40000 | 40500 | 15.5 | 12 | 7.8 | 1.9 | 65 | 49 | 215687334
TRANE | 5TWX5042A1 | 5PX*CD07AS3+TSTAT | S8V2C080M5PDB | 40000 | 40500 | 15.5 | 12 | 7.8 | 1.9 | 65 | 49 | 215687333
TRANE | 5TWX5042A1 | 5PX*CD07AS3+TSTAT | S8V2C100M5PCB | 40000 | 40500 | 15.5 | 11.7 | 7.8 | 1.9 | 66 | 49 | 215687332
TRANE | 5TWX5042A1 | 5PX*CD07AS3+TSTAT | S8X1C080M5PTC | 40000 | 40500 | 15.5 | 12 | 7.8 | 2 | 65 | 49 | 215687331
TRANE | 5TWX5042A1 | 5PX*CD07AS3+TSTAT | S8X1C080M5PSC | 40000 | 40500 | 15.5 | 12 | 7.8 | 2 | 65 | 49 | 215687330
TRANE | 5TWX5042A1 | 5PX*C007AS3+TSTAT | S9X2C080U5PSB | 39500 | 39500 | 15.5 | 12 | 8 | 2.1 | 64 | 49 | 215687300
TRANE | 5TWX5042A1 | 5PX*C007AS3+TSTAT | S9X1C080U5PSB | 39500 | 39500 | 15.5 | 12 | 8 | 2.1 | 64 | 49 | 215687298
TRANE | 5TWX5042A1 | 5PX*C007AS3+TSTAT | L9X1C100U5VSA | 39500 | 40000 | 15.2 | 11.7 | 7.8 | 2 | 65 | 49 | 215687295
TRANE | 5TWX5042A1 | 5PX*C007AS3+TSTAT | S8V2C080M5PCB | 39500 | 39500 | 15.5 | 12 | 8 | 2.1 | 65 | 49 | 215687292
TRANE | 5TWX5042A1 | 5PX*C007AS3+TSTAT | S8V2C080M5PDB | 39500 | 39500 | 15.5 | 12 | 8 | 2.1 | 65 | 49 | 215687291
TRANE | 5TWX5042A1 | 5PX*C005AS3+TSTAT+P0V0C000M50SD |  | 38500 | 39000 | 15.5 | 12 | 8 | 2.1 | 65 | 49 | 215687277
TRANE | 5TWX5042A1 | 5PX*C005AS3+TSTAT | S8V2C100M5PDB | 38000 | 39000 | 15.2 | 11.7 | 8 | 2 | 66 | 50 | 215687276
TRANE | 5TWX5042A1 | 5PX*C005AS3+TSTAT | S8V2C100M5PCB | 38000 | 39000 | 15.2 | 11.7 | 7.8 | 2 | 66 | 50 | 215687275
TRANE | 5TWX5042A1 | 5PX*C005AS3+TSTAT | S8V2C080M5PDB | 38000 | 39000 | 15.2 | 12 | 7.8 | 2.1 | 65 | 50 | 215687274
TRANE | 5TWX5042A1 | 5PX*C005AS3+TSTAT | S8X1C080M5PTC | 38000 | 39000 | 15.2 | 12 | 7.8 | 2 | 66 | 50 | 215687273
TRANE | 5TWX5042A1 | 5PX*C005AS3+TSTAT | S8X1C100M5PSC | 38000 | 39000 | 15.2 | 11.7 | 7.8 | 2 | 66 | 50 | 215687272
TRANE | 5TWX5042A1 | 5PX*C005AS3+TSTAT | S8X1C100M5PTC | 38000 | 39000 | 15.2 | 11.7 | 7.8 | 2 | 66 | 50 | 215687271
TRANE | 5TWX5042A1 | 5PX*C005AS3+TSTAT | S8X2C080M5PSC | 38000 | 39000 | 15.2 | 12 | 7.8 | 2 | 66 | 50 | 215687270
TRANE | 5TWX5042A1 | 5PX*C005AS3+TSTAT | S8X2C080M5PTC | 38000 | 39000 | 15.2 | 12 | 7.8 | 2 | 66 | 50 | 215687269
TRANE | 5TWX5042A1 | 5PX*C005AS3+TSTAT | S8X2C100M5PSC | 38000 | 39000 | 15.2 | 11.7 | 7.8 | 2 | 66 | 50 | 215687268
TRANE | 5TWX5018A1 | 5TXCB003AS3+TSTAT | S8X2B060M4PTC | 19300 | 18500 | 15.5 | 12 | 7.8 | 2 | 64 | 49 | 215686123
TRANE | 5TWX5018A1 | 5TXCB003AS3+TSTAT | S8X2B060M4PSC | 19300 | 18500 | 15.5 | 12 | 7.8 | 2 | 64 | 49 | 215686122
TRANE | 5TWX5018A1 | 5TXCB003AS3+TSTAT | S8X1B060M4PTC | 19300 | 18500 | 15.5 | 12 | 7.8 | 2 | 64 | 49 | 215686119
TRANE | 5TWX5018A1 | 5TXCB003AS3+TSTAT | S8X1B060M4PSC | 19300 | 18500 | 15.5 | 12 | 7.8 | 2 | 64 | 49 | 215686118
TRANE | 5TWX5018A1 | 5TXCB003AS3+TSTAT | S8X1B040M2PTC | 19200 | 18500 | 15.5 | 12 | 7.8 | 1.9 | 64 | 48 | 215686117
TRANE | 5TWX5018A1 | 5TXCB003AS3+TSTAT | S8X1B040M2PSC | 19200 | 18500 | 15.5 | 12 | 7.8 | 1.9 | 64 | 48 | 215686116
TRANE | 5TWX5018A1 | 5TXCB003AS3+TSTAT | S8V2A040M3PCA | 18300 | 17900 | 15.5 | 12 | 7.8 | 1.9 | 66 | 50 | 215686113
TRANE | 5TWX5018A1 | 5TXCB003AS3+TSTAT | S8V2A040M3PDA | 18300 | 17900 | 15.5 | 12 | 7.8 | 1.9 | 66 | 50 | 215686112
TRANE | 5TWX5018A1 | 5TXCB003AS3+TSTAT | S8V2B060M4PCA | 18800 | 18400 | 15.2 | 12 | 7.8 | 2 | 64 | 48 | 215686111
TRANE | 5TWX5018A1 | 5TXCB003AS3+TSTAT | S8V2B060M4PDA | 18800 | 18400 | 15.2 | 12 | 7.8 | 2 | 64 | 48 | 215686110
TRANE | 5TWX5018A1 | 5TXCB003AS3+TSTAT | S8V2B080M4PCA | 18900 | 18400 | 15.2 | 12 | 7.8 | 2 | 64 | 48 | 215686109
TRANE | 5TWX5018A1 | 5TXCB003AS3+TSTAT | S8V2B080M4PCB | 19100 | 18500 | 15.2 | 12 | 7.8 | 2 | 64 | 48 | 215686108
TRANE | 5TWX5018A1 | 5TXCB003AS3+TSTAT | S8V2B080M4PDB | 19100 | 18500 | 15.2 | 12 | 7.8 | 2 | 64 | 48 | 215686106
TRANE | 5TWX5018A1 | 5TXCB003AS3+TSTAT | S8V2A040M3PDB | 18500 | 17900 | 15.5 | 12 | 7.8 | 1.9 | 64 | 49 | 215686104
TRANE | 5TWX5018A1 | 5TXCB003AS3+TSTAT | S8V2A040M3PCB | 18500 | 17900 | 15.5 | 12 | 7.8 | 1.9 | 64 | 49 | 215686103
TRANE | 5TWX5018A1 | 5TXCB003AS3+TSTAT+P0V0A000M30SD |  | 18600 | 18000 | 15.5 | 12 | 7.8 | 1.9 | 64 | 48 | 215686102
TRANE | 5TWX5018A1 | 5TXCB003AS3+TSTAT | S9X2B060D3PSB | 17100 | 17300 | 16 | 11.7 | 7.8 | 1.9 | 65 | 50 | 215686097
TRANE | 5TWX5018A1 | 5TXCB003AS3+TSTAT | S9X1B060D3PSB | 17100 | 17300 | 16 | 11.7 | 7.8 | 1.9 | 65 | 50 | 215686089
TRANE | 5TWX5018A1 | 5PX*BD06AS3+TSTAT | S9V2B060D3VSB | 19300 | 17900 | 16 | 12 | 7.8 | 2 | 65 | 49 | 215686086
TRANE | 5TWX5018A1 | 5PX*BD06AS3+TSTAT | S9V2B060D3PSC | 19300 | 17900 | 16 | 12 | 7.8 | 2 | 65 | 49 | 215686085
TRANE | 5TWX5018A1 | 5PX*BD06AS3+TSTAT | S9V2B040D3PSC | 19300 | 17900 | 16 | 12 | 7.8 | 2 | 65 | 50 | 215686084
TRANE | 5TWX5018A1 | 5PX*BD06AS3+TSTAT+P0V0A000M30SD |  | 19100 | 17400 | 16 | 12 | 7.8 | 1.9 | 66 | 49 | 215686077
TRANE | 5TWX5018A1 | 5PX*BD06AS3+TSTAT | *DHMB080CCV3 | 19300 | 17900 | 15.5 | 12 | 7.8 | 2 | 65 | 49 | 215686076
TRANE | 5TWX5018A1 | 5PX*BD06AS3+TSTAT | *DHMB060CCV3 | 19300 | 17900 | 16 | 12 | 7.8 | 2 | 65 | 50 | 215686075
TRANE | 5TWX5018A1 | 5PX*B003AS3+TSTAT | L8V1A040U3VSB | 18700 | 18000 | 15.5 | 12 | 7.8 | 1.9 | 64 | 49 | 215686051
TRANE | 5TWX5018A1 | 5PX*B003AS3+TSTAT | S9X2B040U3PSB | 19300 | 18500 | 15.5 | 12 | 7.8 | 2 | 64 | 48 | 215686050
TRANE | 5TWX5018A1 | 5PX*B003AS3+TSTAT | *UHMB060CCV3 | 19300 | 18400 | 16 | 12 | 7.8 | 2 | 64 | 48 | 215686049
TRANE | 5TWX5018A1 | 5PX*B003AS3+TSTAT | L8V1A060U3VSB | 18700 | 18000 | 15.5 | 12 | 7.8 | 1.9 | 64 | 49 | 215686048
TRANE | 5TWX5018A1 | 5PX*B003AS3+TSTAT | *UHMB080CCV3 | 19300 | 18400 | 16 | 12 | 7.8 | 2 | 64 | 48 | 215686047
TRANE | 5TWX5018A1 | 5PX*B003AS3+TSTAT | S9X1B040U3PSB | 19300 | 18500 | 15.5 | 12 | 7.8 | 2 | 64 | 48 | 215686046
AMERISTAR | A5HP5048A1 | 5TXCC009AS3+TSTAT | A801X080CM5SD | 44500 | 43000 | 15.5 | 12 | 7.8 | 2.1 | 67 | 51 | 215575705
RUNTRU | A5HP5048A1 | 5TXCC009AS3+TSTAT | A801X080CM5SD | 44500 | 43000 | 15.5 | 12 | 7.8 | 2.1 | 67 | 51 | 215575704
AMERISTAR | A5HP5048A1 | 5TXCC009AS3+TSTAT | A801X080CM5TD | 44500 | 43000 | 15.5 | 12 | 7.8 | 2.1 | 67 | 51 | 215575703
RUNTRU | A5HP5048A1 | 5TXCC009AS3+TSTAT | A801X080CM5TD | 44500 | 43000 | 15.5 | 12 | 7.8 | 2.1 | 67 | 51 | 215575702
AMERISTAR | A5HP5048A1 | 5TXCC009AS3+TSTAT | A801X100CM5SD | 44500 | 43000 | 15.2 | 12 | 7.8 | 2.1 | 67 | 52 | 215575701
RUNTRU | A5HP5048A1 | 5TXCC009AS3+TSTAT | A801X100CM5SD | 44500 | 43000 | 15.2 | 12 | 7.8 | 2.1 | 67 | 52 | 215575700
AMERISTAR | A5HP5048A1 | 5PX*DD10AS3+TSTAT+P0V0C000M50SD |  | 43500 | 42000 | 15.2 | 11.7 | 7.8 | 2 | 67 | 52 | 215575697
RUNTRU | A5HP5048A1 | 5PX*DD10AS3+TSTAT+P0V0C000M50SD |  | 43500 | 42000 | 15.2 | 11.7 | 7.8 | 2 | 67 | 52 | 215575696
AMERISTAR | A5HP5048A1 | 5PX*DD10AS3+TSTAT | A952V120DD5SB | 43500 | 42500 | 15.5 | 12 | 7.8 | 2.1 | 67 | 51 | 215575693
RUNTRU | A5HP5048A1 | 5PX*DD10AS3+TSTAT | A952V120DD5SB | 43500 | 42500 | 15.5 | 12 | 7.8 | 2.1 | 67 | 51 | 215575692
AMERISTAR | A5HP5048A1 | 5PX*DD10AS3+TSTAT | A801X120DM5SD | 44000 | 43000 | 15.2 | 12 | 7.8 | 2.1 | 67 | 52 | 215575689
RUNTRU | A5HP5048A1 | 5PX*DD10AS3+TSTAT | A801X120DM5SD | 44000 | 43000 | 15.2 | 12 | 7.8 | 2.1 | 67 | 52 | 215575688
AMERISTAR | A5HP5048A1 | 5PX*DD10AS3+TSTAT | A951X120DD5SA | 44000 | 43000 | 15.2 | 11.7 | 7.8 | 2.1 | 67 | 52 | 215575687
RUNTRU | A5HP5048A1 | 5PX*DD10AS3+TSTAT | A951X120DD5SA | 44000 | 43000 | 15.2 | 11.7 | 7.8 | 2.1 | 67 | 52 | 215575686
AMERISTAR | A5HP5048A1 | 5PX*DD10AS3+TSTAT | A801X120DM5TD | 44000 | 43000 | 15.2 | 12 | 7.8 | 2.1 | 67 | 52 | 215575685
RUNTRU | A5HP5048A1 | 5PX*DD10AS3+TSTAT | A801X120DM5TD | 44000 | 43000 | 15.2 | 12 | 7.8 | 2.1 | 67 | 52 | 215575684
AMERISTAR | A5HP5048A1 | 5PX*D010AS3+TSTAT | A801X080CM5SD | 43000 | 41500 | 15.5 | 12 | 7.8 | 2.1 | 67 | 52 | 215575681
RUNTRU | A5HP5048A1 | 5PX*D010AS3+TSTAT | A801X080CM5SD | 43000 | 41500 | 15.5 | 12 | 7.8 | 2.1 | 67 | 52 | 215575680
AMERISTAR | A5HP5048A1 | 5PX*D010AS3+TSTAT | A801X100CM5SD | 44000 | 42000 | 16 | 12 | 8 | 2.1 | 67 | 52 | 215575667
RUNTRU | A5HP5048A1 | 5PX*D010AS3+TSTAT | A801X100CM5SD | 44000 | 42000 | 16 | 12 | 8 | 2.1 | 67 | 52 | 215575666
AMERISTAR | A5HP5048A1 | 5PX*D010AS3+TSTAT | L8V1C100U5VSB | 43500 | 42000 | 16 | 12 | 7.8 | 2.1 | 67 | 51 | 215575665
RUNTRU | A5HP5048A1 | 5PX*D010AS3+TSTAT | L8V1C100U5VSB | 43500 | 42000 | 16 | 12 | 7.8 | 2.1 | 67 | 51 | 215575664
AMERISTAR | A5HP5048A1 | 5PX*D010AS3+TSTAT | A951X080CU5SA | 44000 | 42000 | 15.5 | 12 | 7.8 | 2.1 | 67 | 52 | 215575657
RUNTRU | A5HP5048A1 | 5PX*D010AS3+TSTAT | A951X080CU5SA | 44000 | 42000 | 15.5 | 12 | 7.8 | 2.1 | 67 | 52 | 215575656
AMERISTAR | A5HP5048A1 | 5PX*D010AS3+TSTAT | A801X080CM5TD | 43000 | 41500 | 15.5 | 12 | 7.8 | 2.1 | 67 | 52 | 215575655
RUNTRU | A5HP5048A1 | 5PX*D010AS3+TSTAT | A801X080CM5TD | 43000 | 41500 | 15.5 | 12 | 7.8 | 2.1 | 67 | 52 | 215575654
AMERISTAR | A5HP5048A1 | 5PX*D010AS3+TSTAT | A801X100CM5TD | 44000 | 42000 | 16 | 12 | 8 | 2.1 | 67 | 52 | 215575651
RUNTRU | A5HP5048A1 | 5PX*D010AS3+TSTAT | A801X100CM5TD | 44000 | 42000 | 16 | 12 | 8 | 2.1 | 67 | 52 | 215575650
AMERISTAR | A5HP5048A1 | 5PX*D008AS3+TSTAT | A801X100CM5SD | 43500 | 43000 | 15.5 | 11.7 | 7.8 | 2 | 67 | 52 | 215575649
RUNTRU | A5HP5048A1 | 5PX*D008AS3+TSTAT | A801X100CM5SD | 43500 | 43000 | 15.5 | 11.7 | 7.8 | 2 | 67 | 52 | 215575648
AMERISTAR | A5HP5048A1 | 5PX*D008AS3+TSTAT | A801X100CM5TD | 43500 | 43000 | 15.5 | 11.7 | 7.8 | 2 | 67 | 52 | 215575647
RUNTRU | A5HP5048A1 | 5PX*D008AS3+TSTAT | A801X100CM5TD | 43500 | 43000 | 15.5 | 11.7 | 7.8 | 2 | 67 | 52 | 215575646
AMERISTAR | A5HP5048A1 | 5PX*D008AS3+TSTAT | A801X120DM5TD | 43500 | 43000 | 15.2 | 12 | 7.8 | 2.1 | 67 | 52 | 215575645
RUNTRU | A5HP5048A1 | 5PX*D008AS3+TSTAT | A801X120DM5TD | 43500 | 43000 | 15.2 | 12 | 7.8 | 2.1 | 67 | 52 | 215575644
AMERISTAR | A5HP5048A1 | 5PX*D008AS3+TSTAT | A951X120DU5SA | 44000 | 43500 | 15.2 | 12 | 7.8 | 2.1 | 67 | 51 | 215575641
RUNTRU | A5HP5048A1 | 5PX*D008AS3+TSTAT | A951X120DU5SA | 44000 | 43500 | 15.2 | 12 | 7.8 | 2.1 | 67 | 51 | 215575640
AMERISTAR | A5HP5048A1 | 5PX*D008AS3+TSTAT | A952V120DU5SB | 44000 | 43500 | 15.5 | 12 | 7.8 | 2.1 | 66 | 51 | 215575639
RUNTRU | A5HP5048A1 | 5PX*D008AS3+TSTAT | A952V120DU5SB | 44000 | 43500 | 15.5 | 12 | 7.8 | 2.1 | 66 | 51 | 215575638
AMERISTAR | A5HP5048A1 | 5PX*D008AS3+TSTAT | A952V100CU5SB | 43500 | 43000 | 15.5 | 11.7 | 7.8 | 2 | 67 | 52 | 215575637
RUNTRU | A5HP5048A1 | 5PX*D008AS3+TSTAT | A952V100CU5SB | 43500 | 43000 | 15.5 | 11.7 | 7.8 | 2 | 67 | 52 | 215575636
AMERISTAR | A5HP5048A1 | 5PX*D008AS3+TSTAT | A801X120DM5SD | 43500 | 43000 | 15.2 | 12 | 7.8 | 2.1 | 67 | 52 | 215575633
RUNTRU | A5HP5048A1 | 5PX*D008AS3+TSTAT | A801X120DM5SD | 43500 | 43000 | 15.2 | 12 | 7.8 | 2.1 | 67 | 52 | 215575632
AMERISTAR | A5HP5048A1 | 5PX*D008AS3+TSTAT | L8V1C100U5VSB | 43000 | 42500 | 15.2 | 12 | 7.8 | 2 | 66 | 51 | 215575631
RUNTRU | A5HP5048A1 | 5PX*D008AS3+TSTAT | L8V1C100U5VSB | 43000 | 42500 | 15.2 | 12 | 7.8 | 2 | 66 | 51 | 215575630
AMERISTAR | A5HP5048A1 | 5PX*D008AS3+TSTAT+P0V0C000M50SD |  | 43500 | 42000 | 16 | 12 | 8 | 2 | 67 | 51 | 215575627
RUNTRU | A5HP5048A1 | 5PX*D008AS3+TSTAT+P0V0C000M50SD |  | 43500 | 42000 | 16 | 12 | 8 | 2 | 67 | 51 | 215575626
ADP | 5TWX5048A1 | H,TE49*60+TXV+P0V0D000M50SD |  | 45000 | 41000 | 15.2 | 12 | 8 | 2.2 | 67 | 52 | 215727867
ADP | 5TWX5048A1 | H,TE48*60+TXV+P0V0D000M50SD |  | 44500 | 41000 | 15.2 | 11.7 | 8 | 2.2 | 67 | 52 | 215727866
ADP | 5TWX5048A1 | H,TE2K*48+TXV+P0V0D000M50SD |  | 43500 | 41000 | 15.2 | 11.7 | 8 | 2.2 | 67 | 52 | 215727865
ADP | 5TWX5048A1 | H,TE49*60+TXV+P0V0C000M50SD |  | 44000 | 40000 | 16 | 12 | 7.8 | 2.1 | 67 | 52 | 215727864
ADP | 5TWX5048A1 | H,TE48*60+TXV+P0V0C000M50SD |  | 43500 | 40000 | 16 | 11.7 | 7.8 | 2.1 | 67 | 52 | 215727863
ADP | 5TWX5048A1 | H,TE2K*48+TXV+P0V0C000M50SD |  | 44000 | 42000 | 15.2 | 11.7 | 7.8 | 2.1 | 66 | 52 | 215727862
ADP | 5TWX5048A1 | H,TE49*60+TXV+P0V0C000M50SC |  | 44500 | 42000 | 15.2 | 12 | 7.8 | 2.1 | 66 | 52 | 215727861
ADP | 5TWX5048A1 | H,TE48*60+TXV+P0V0C000M50SC |  | 44500 | 42000 | 15.2 | 12 | 7.8 | 2.1 | 66 | 52 | 215727860
ADP | 5TWX5048A1 | H,TE2K*48+TXV+P0V0C000M50SC |  | 44000 | 42000 | 15.2 | 11.7 | 7.8 | 2.1 | 66 | 52 | 215727859
ADP | 5TWX5048A1 | H,TE49*60+TXV+P0V0B000M40SD |  | 44000 | 41500 | 15.2 | 12 | 7.8 | 2 | 67 | 53 | 215727858
ADP | 5TWX5048A1 | H,TE48*60+TXV+P0V0B000M40SD |  | 44000 | 41500 | 15.2 | 11.7 | 7.8 | 2 | 67 | 53 | 215727857
ADP | 5TWX5042A1 | H,TE49*60+TXV+P0V0D000M50SD |  | 41000 | 37800 | 16 | 12 | 8 | 2.2 | 63 | 49 | 215727855
ADP | 5TWX5042A1 | H,TE48*60+TXV+P0V0D000M50SD |  | 40500 | 37800 | 16 | 11.7 | 8 | 2.2 | 63 | 49 | 215727854
ADP | 5TWX5042A1 | H,TE2K*48+TXV+P0V0D000M50SD |  | 40000 | 37800 | 16 | 11.7 | 8 | 2.2 | 63 | 49 | 215727853
ADP | 5TWX5042A1 | H,TE49*60+TXV+P0V0C000M50SD |  | 40000 | 38000 | 15.2 | 12 | 8 | 2.1 | 64 | 49 | 215727852
ADP | 5TWX5042A1 | H,TE48*60+TXV+P0V0C000M50SD |  | 40000 | 38000 | 15.2 | 12 | 8 | 2.1 | 64 | 49 | 215727851
ADP | 5TWX5042A1 | H,TE2K*48+TXV+P0V0C000M50SD |  | 39500 | 38000 | 15.2 | 11.7 | 8 | 2.1 | 64 | 49 | 215727850
ADP | 5TWX5042A1 | H,TE49*60+TXV+P0V0C000M50SC |  | 40000 | 38000 | 15.2 | 12 | 8 | 2.1 | 64 | 49 | 215727849
ADP | 5TWX5042A1 | H,TE48*60+TXV+P0V0C000M50SC |  | 40000 | 38000 | 15.2 | 12 | 8 | 2.1 | 64 | 49 | 215727848
ADP | 5TWX5042A1 | H,TE2K*48+TXV+P0V0C000M50SC |  | 39500 | 38000 | 15.2 | 11.7 | 8 | 2.1 | 64 | 49 | 215727847
ADP | 5TWX5042A1 | H,TE49*60+TXV+P0V0B000M40SD |  | 40000 | 37800 | 15.2 | 12 | 8 | 2.1 | 65 | 50 | 215727846
ADP | 5TWX5042A1 | H,TE48*60+TXV+P0V0B000M40SD |  | 40000 | 37800 | 15.2 | 12 | 8 | 2.1 | 65 | 50 | 215727845
ADP | 5TWX5042A1 | H,TE2K*48+TXV+P0V0B000M40SD |  | 39500 | 37800 | 15.2 | 11.7 | 8 | 2.1 | 65 | 50 | 215727844
ADP | 5TWX5036A1 | H,TE9J*36+TXV+P0V0B000M40SD |  | 33200 | 29800 | 15.2 | 12 | 7.8 | 2.2 | 69 | 56 | 215727839
ADP | 5TWX5036A1 | H,TE36*36+TXV+P0V0B000M40SD |  | 33200 | 29800 | 15.2 | 12 | 7.8 | 2.2 | 69 | 56 | 215727838
ADP | 5TWX5036A1 | H,TE9J*36+TXV+P0V0A000M30SD |  | 31800 | 29200 | 15.2 | 11.7 | 7.8 | 2.1 | 68 | 56 | 215727837
ADP | 5TWX5036A1 | H,TE36*36+TXV+P0V0A000M30SD |  | 31800 | 29200 | 15.2 | 11.7 | 7.8 | 2.1 | 68 | 56 | 215727836
ADP | 5TWX5030A1 | H,TE9J*36+TXV+P0V0B000M40SD |  | 27200 | 23800 | 15.2 | 12 | 7.8 | 2.1 | 68 | 54 | 215727835
ADP | 5TWX5030A1 | H,TE36*36+TXV+P0V0B000M40SD |  | 27200 | 23800 | 15.2 | 12 | 7.8 | 2.1 | 68 | 54 | 215727834
ADP | 5TWX5030A1 | H,TE9J*36+TXV+P0V0A000M30SD |  | 26400 | 23600 | 15.2 | 11.7 | 7.8 | 2 | 68 | 54 | 215727833
ADP | 5TWX5030A1 | H,TE36*36+TXV+P0V0A000M30SD |  | 26400 | 23600 | 15.2 | 12 | 7.8 | 2 | 68 | 54 | 215727832
ADP | 5TWX5024A1 | H,TE9J*36+TXV+P0V0B000M40SD |  | 23400 | 20200 | 15.2 | 12 | 7.8 | 2.1 | 66 | 53 | 215727831
ADP | 5TWX5024A1 | H,TE36*36+TXV+P0V0B000M40SD |  | 23600 | 20200 | 15.2 | 12 | 7.8 | 2.1 | 66 | 53 | 215727830
ADP | 5TWX5048A1 | H,TE49*60+TXV | S9X2C100U5PSB | 43500 | 42000 | 15.2 | 12 | 7.8 | 2 | 67 | 52 | 215727823
ADP | 5TWX5030A1 | H,TE36*36+TXV | S8V2C080M5PDB | 27000 | 23400 | 15.2 | 11.7 | 7.8 | 2.1 | 68 | 54 | 215727026
ADP | 5TWX5030A1 | H,TE36*36+TXV | S8V2C080M5PDA | 27200 | 23600 | 15.2 | 11.7 | 7.8 | 2.1 | 67 | 54 | 215727024
ADP | 5TWX5030A1 | H,TE36*36+TXV | S8V2C080M5PCB | 27000 | 23400 | 15.2 | 11.7 | 7.8 | 2.1 | 68 | 54 | 215727022
ADP | 5TWX5030A1 | H,TE36*36+TXV | S8V2C080M5PCA | 27200 | 23600 | 15.2 | 11.7 | 7.8 | 2.1 | 67 | 54 | 215727020
ADP | 5TWX5030A1 | H,TE9J*36+TXV | S8V2B080M4PDB | 27000 | 23800 | 15.2 | 12 | 7.8 | 2 | 68 | 54 | 215727019
ADP | 5TWX5030A1 | H,TE36*36+TXV | S8V2B080M4PDB | 27000 | 23800 | 15.2 | 12 | 7.8 | 2 | 68 | 54 | 215727018
ADP | 5TWX5030A1 | H,TE9J*36+TXV | S8V2B080M4PDA | 26600 | 23800 | 15.2 | 12 | 7.8 | 2 | 67 | 54 | 215727017
ADP | 5TWX5030A1 | H,TE36*36+TXV | S8V2B080M4PDA | 26800 | 23800 | 15.2 | 12 | 7.8 | 2 | 67 | 54 | 215727016
ADP | 5TWX5030A1 | H,TE9J*36+TXV | S8V2B080M4PCB | 27000 | 23800 | 15.2 | 12 | 7.8 | 2 | 68 | 54 | 215727015
ADP | 5TWX5030A1 | H,TE36*36+TXV | S8V2B080M4PCB | 27000 | 23800 | 15.2 | 12 | 7.8 | 2 | 68 | 54 | 215727014
ADP | 5TWX5030A1 | H,TE9J*36+TXV | S8V2B080M4PCA | 26600 | 23800 | 15.2 | 12 | 7.8 | 2 | 67 | 54 | 215727013
ADP | 5TWX5030A1 | H,TE36*36+TXV | S8V2B080M4PCA | 26800 | 23800 | 15.2 | 12 | 7.8 | 2 | 67 | 54 | 215727012
ADP | 5TWX5030A1 | H,TE9J*36+TXV | S8V2B060M4PDB | 27000 | 24000 | 15.2 | 12 | 7.8 | 2 | 68 | 54 | 215727011
ADP | 5TWX5030A1 | H,TE36*36+TXV | S8V2B060M4PDB | 27000 | 24000 | 15.2 | 12 | 7.8 | 2 | 68 | 54 | 215727010
ADP | 5TWX5030A1 | H,TE9J*36+TXV | S8V2B060M4PDA | 27000 | 23800 | 15.2 | 12 | 7.8 | 2 | 68 | 54 | 215727009
ADP | 5TWX5030A1 | H,TE36*36+TXV | S8V2B060M4PDA | 27000 | 23800 | 15.2 | 12 | 7.8 | 2 | 68 | 54 | 215727008
ADP | 5TWX5030A1 | H,TE9J*36+TXV | S8V2B060M4PCB | 27000 | 24000 | 15.2 | 12 | 7.8 | 2 | 68 | 54 | 215727007
ADP | 5TWX5030A1 | H,TE36*36+TXV | S8V2B060M4PCB | 27000 | 24000 | 15.2 | 12 | 7.8 | 2 | 68 | 54 | 215727006
ADP | 5TWX5030A1 | H,TE9J*36+TXV | S8V2B060M4PCA | 27000 | 23800 | 15.2 | 12 | 7.8 | 2 | 68 | 54 | 215727005
ADP | 5TWX5030A1 | H,TE36*36+TXV | S8V2B060M4PCA | 27000 | 23800 | 15.2 | 12 | 7.8 | 2 | 68 | 54 | 215727004
ADP | 5TWX5030A1 | H,TE9J*36+TXV | S8V2A040M3PDB | 26400 | 23400 | 15.2 | 11.7 | 7.8 | 2 | 68 | 54 | 215727003
ADP | 5TWX5030A1 | H,TE36*36+TXV | S8V2A040M3PDB | 26400 | 23400 | 15.2 | 12 | 7.8 | 2 | 68 | 54 | 215727002
ADP | 5TWX5030A1 | H,TE9J*36+TXV | S8V2A040M3PDA | 25800 | 23200 | 15.2 | 11.7 | 7.8 | 2 | 67 | 54 | 215727001
ADP | 5TWX5030A1 | H,TE36*36+TXV | S8V2A040M3PDA | 26000 | 23200 | 15.2 | 11.7 | 7.8 | 2 | 67 | 54 | 215727000
ADP | 5TWX5030A1 | H,TE9J*36+TXV | S8V2A040M3PCB | 26400 | 23400 | 15.2 | 11.7 | 7.8 | 2 | 68 | 54 | 215726999
ADP | 5TWX5030A1 | H,TE36*36+TXV | S8V2A040M3PCB | 26400 | 23400 | 15.2 | 12 | 7.8 | 2 | 68 | 54 | 215726998
ADP | 5TWX5030A1 | H,TE9J*36+TXV | S8V2A040M3PCA | 25800 | 23200 | 15.2 | 11.7 | 7.8 | 2 | 67 | 54 | 215726997
ADP | 5TWX5030A1 | H,TE36*36+TXV | S8V2A040M3PCA | 26000 | 23200 | 15.2 | 11.7 | 7.8 | 2 | 67 | 54 | 215726996
ADP | 5TWX5030A1 | H,TE9J*36+TXV | L8V1B080U4VSB | 27400 | 24400 | 15.2 | 11.7 | 7.8 | 2 | 68 | 55 | 215726994
ADP | 5TWX5030A1 | H,TE36*36+TXV | L8V1B080U4VSB | 27400 | 24400 | 15.2 | 11.7 | 7.8 | 2 | 68 | 55 | 215726993
ADP | 5TWX5030A1 | H,TE36*36+TXV | *UHMC100ACV4 | 26800 | 23200 | 15.2 | 11.7 | 7.8 | 2.1 | 67 | 54 | 215726989
ADP | 5TWX5030A1 | H,TE9J*36+TXV | *UHMB080CCV3 | 26600 | 23600 | 15.2 | 12 | 7.8 | 2.1 | 67 | 54 | 215726988
ADP | 5TWX5030A1 | H,TE36*36+TXV | *UHMB080CCV3 | 26800 | 23600 | 15.2 | 12 | 7.8 | 2.1 | 67 | 54 | 215726987
ADP | 5TWX5030A1 | H,TE9J*36+TXV | *UHMB080ACV3 | 26600 | 23600 | 15.2 | 12 | 7.8 | 2.1 | 67 | 54 | 215726986
ADP | 5TWX5030A1 | H,TE36*36+TXV | *UHMB080ACV3 | 26800 | 23600 | 15.2 | 12 | 7.8 | 2.1 | 67 | 54 | 215726985
ADP | 5TWX5030A1 | H,TE9J*36+TXV | *UHMB060CCV3 | 26600 | 23600 | 15.2 | 12 | 7.8 | 2.1 | 67 | 54 | 215726984
ADP | 5TWX5030A1 | H,TE36*36+TXV | *UHMB060CCV3 | 26800 | 23600 | 15.2 | 12 | 7.8 | 2.1 | 67 | 54 | 215726983
ADP | 5TWX5030A1 | H,TE9J*36+TXV | *UHMB060ACV3 | 26600 | 23600 | 15.2 | 12 | 7.8 | 2.1 | 67 | 54 | 215726982
ADP | 5TWX5030A1 | H,TE36*36+TXV | *UHMB060ACV3 | 26800 | 23600 | 15.2 | 12 | 7.8 | 2.1 | 67 | 54 | 215726981
ADP | 5TWX5024A1 | H,TE9J*36+TXV | S9X2B060U4PSB | 23000 | 20000 | 15.2 | 12 | 7.8 | 2.1 | 67 | 54 | 215726978
ADP | 5TWX5024A1 | H,TE36*36+TXV | S9X2B060U4PSB | 23200 | 20000 | 15.2 | 12 | 7.8 | 2.1 | 67 | 54 | 215726977
ADP | 5TWX5024A1 | H,TE9J*36+TXV | S9X2B040U3PSB | 23000 | 20200 | 15.2 | 12 | 7.8 | 2.1 | 66 | 53 | 215726976
ADP | 5TWX5024A1 | H,TE36*36+TXV | S9X2B040U3PSB | 23200 | 20200 | 15.2 | 12 | 7.8 | 2.1 | 66 | 53 | 215726975
ADP | 5TWX5024A1 | H,TE9J*36+TXV | S9X1B060U4PSB | 23000 | 20000 | 15.2 | 12 | 7.8 | 2.1 | 67 | 54 | 215726972
ADP | 5TWX5024A1 | H,TE36*36+TXV | S9X1B060U4PSB | 23200 | 20000 | 15.2 | 12 | 7.8 | 2.1 | 67 | 54 | 215726971
ADP | 5TWX5024A1 | H,TE9J*36+TXV | S9X1B040U3PSB | 23000 | 20200 | 15.2 | 12 | 7.8 | 2.1 | 66 | 53 | 215726970
ADP | 5TWX5024A1 | H,TE36*36+TXV | S9X1B040U3PSB | 23200 | 20200 | 15.2 | 12 | 7.8 | 2.1 | 66 | 53 | 215726969
ADP | 5TWX5024A1 | H,TE9J*36+TXV | S9V2B080U4VSA | 23600 | 20400 | 15.2 | 12 | 7.8 | 2.1 | 67 | 53 | 215726968
ADP | 5TWX5024A1 | H,TE36*36+TXV | S9V2B080U4VSA | 23600 | 20400 | 15.2 | 12 | 7.8 | 2.1 | 67 | 53 | 215726967
ADP | 5TWX5024A1 | H,TE9J*36+TXV | S9V2B080U4PSC | 23000 | 20000 | 15.2 | 12 | 7.8 | 2.1 | 67 | 54 | 215726966
ADP | 5TWX5024A1 | H,TE36*36+TXV | S9V2B080U4PSC | 23200 | 20000 | 15.2 | 12 | 7.8 | 2.1 | 67 | 54 | 215726965
ADP | 5TWX5024A1 | H,TE9J*36+TXV | S9V2B080U4PSB | 23000 | 20000 | 15.2 | 12 | 7.8 | 2.1 | 67 | 54 | 215726964
ADP | 5TWX5024A1 | H,TE36*36+TXV | S9V2B080U4PSB | 23200 | 20000 | 15.2 | 12 | 7.8 | 2.1 | 67 | 54 | 215726963
ADP | 5TWX5024A1 | H,TE36*36+TXV | S9V2B080D4VSA | 22600 | 20000 | 15.2 | 11.7 | 7.8 | 2 | 67 | 54 | 215726962
ADP | 5TWX5024A1 | H,TE36*36+TXV | S9V2B080D4PSB | 22600 | 20000 | 15.2 | 11.7 | 7.8 | 2 | 67 | 54 | 215726961
ADP | 5TWX5024A1 | H,TE9J*36+TXV | S9V2B060U4PSC | 23000 | 20200 | 15.2 | 12 | 7.8 | 2.1 | 66 | 53 | 215726960
ADP | 5TWX5024A1 | H,TE36*36+TXV | S9V2B060U4PSC | 23200 | 20200 | 15.2 | 12 | 7.8 | 2.1 | 66 | 53 | 215726959
ADP | 5TWX5024A1 | H,TE9J*36+TXV | S9V2B060U4PSB | 23000 | 20200 | 15.2 | 12 | 7.8 | 2.1 | 66 | 53 | 215726958
ADP | 5TWX5024A1 | H,TE36*36+TXV | S9V2B060U4PSB | 23200 | 20200 | 15.2 | 12 | 7.8 | 2.1 | 66 | 53 | 215726957
ADP | 5TWX5024A1 | H,TE9J*36+TXV | S9V2B060U3VSB | 23600 | 20400 | 15.2 | 12 | 7.8 | 2.1 | 67 | 53 | 215726956
ADP | 5TWX5024A1 | H,TE36*36+TXV | S9V2B060U3VSB | 23600 | 20400 | 15.2 | 12 | 7.8 | 2.1 | 67 | 53 | 215726955
ADP | 5TWX5024A1 | H,TE9J*36+TXV | S9V2B060U3VSA | 23000 | 20200 | 15.2 | 12 | 7.8 | 2.1 | 66 | 53 | 215726954
ADP | 5TWX5024A1 | H,TE36*36+TXV | S9V2B060U3VSA | 23200 | 20200 | 15.2 | 12 | 7.8 | 2.1 | 66 | 53 | 215726953
ADP | 5TWX5024A1 | H,TE9J*36+TXV | S9V2B060D3PSC | 22200 | 19800 | 15.2 | 11.7 | 7.8 | 2 | 67 | 54 | 215726952
ADP | 5TWX5024A1 | H,TE36*36+TXV | S9V2B060D3PSC | 22400 | 19800 | 15.2 | 11.7 | 7.8 | 2 | 67 | 54 | 215726951
ADP | 5TWX5024A1 | H,TE36*36+TXV | S9V2B060D3PSB | 22400 | 19800 | 15.2 | 11.7 | 7.8 | 2 | 67 | 54 | 215726950
ADP | 5TWX5024A1 | H,TE9J*36+TXV | S9V2B040U3VSB | 23000 | 20200 | 15.2 | 12 | 7.8 | 2.1 | 66 | 53 | 215726949
ADP | 5TWX5024A1 | H,TE36*36+TXV | S9V2B040U3VSB | 23200 | 20200 | 15.2 | 12 | 7.8 | 2.1 | 66 | 53 | 215726948
ADP | 5TWX5024A1 | H,TE9J*36+TXV | S9V2B040U3VSA | 23000 | 20200 | 15.2 | 12 | 7.8 | 2.1 | 66 | 53 | 215726947
ADP | 5TWX5024A1 | H,TE36*36+TXV | S9V2B040U3VSA | 23200 | 20200 | 15.2 | 12 | 7.8 | 2.1 | 66 | 53 | 215726946
ADP | 5TWX5024A1 | H,TE9J*36+TXV | S9V2B040U3PSC | 23000 | 20200 | 15.2 | 12 | 7.8 | 2.1 | 66 | 53 | 215726945
ADP | 5TWX5024A1 | H,TE36*36+TXV | S9V2B040U3PSC | 23200 | 20200 | 15.2 | 12 | 7.8 | 2.1 | 66 | 53 | 215726944
ADP | 5TWX5024A1 | H,TE9J*36+TXV | S9V2B040U3PSB | 23000 | 20200 | 15.2 | 12 | 7.8 | 2.1 | 66 | 53 | 215726943
ADP | 5TWX5024A1 | H,TE36*36+TXV | S9V2B040U3PSB | 23200 | 20200 | 15.2 | 12 | 7.8 | 2.1 | 66 | 53 | 215726942
ADP | 5TWX5024A1 | H,TE9J*36+TXV | S9V2B040D3PSC | 22200 | 19800 | 15.2 | 11.7 | 7.8 | 2 | 67 | 54 | 215726941
ADP | 5TWX5024A1 | H,TE36*36+TXV | S9V2B040D3PSC | 22400 | 19800 | 15.2 | 11.7 | 7.8 | 2 | 67 | 54 | 215726940
ADP | 5TWX5024A1 | H,TE36*36+TXV | S9V2B040D3PSB | 22400 | 19800 | 15.2 | 11.7 | 7.8 | 2 | 68 | 54 | 215726939
ADP | 5TWX5024A1 | H,TE9J*36+TXV | S8X2B080M4PTC | 23600 | 20400 | 15.2 | 11.7 | 7.8 | 2.1 | 67 | 54 | 215726938
ADP | 5TWX5024A1 | H,TE36*36+TXV | S8X2B080M4PTC | 22600 | 19800 | 15.2 | 12 | 7.8 | 2 | 67 | 53 | 215726937
ADP | 5TWX5024A1 | H,TE9J*36+TXV | S8X2B080M4PSC | 23600 | 20400 | 15.2 | 11.7 | 7.8 | 2.1 | 67 | 54 | 215726936
ADP | 5TWX5024A1 | H,TE36*36+TXV | S8X2B080M4PSC | 22600 | 19800 | 15.2 | 12 | 7.8 | 2 | 67 | 53 | 215726935
ADP | 5TWX5024A1 | H,TE9J*36+TXV | S8X2B060M4PTC | 22800 | 20000 | 15.2 | 12 | 7.8 | 2.1 | 67 | 53 | 215726934
ADP | 5TWX5024A1 | H,TE36*36+TXV | S8X2B060M4PTC | 23000 | 20000 | 15.2 | 12 | 7.8 | 2.1 | 67 | 53 | 215726933
ADP | 5TWX5024A1 | H,TE9J*36+TXV | S8X2B060M4PSC | 22800 | 20000 | 15.2 | 12 | 7.8 | 2.1 | 67 | 53 | 215726932
ADP | 5TWX5024A1 | H,TE36*36+TXV | S8X2B060M4PSC | 23000 | 20000 | 15.2 | 12 | 7.8 | 2.1 | 67 | 53 | 215726931
ADP | 5TWX5024A1 | H,TE9J*36+TXV | S8X1B080M4PTC | 23600 | 20400 | 15.2 | 11.7 | 7.8 | 2.1 | 67 | 54 | 215726926
ADP | 5TWX5024A1 | H,TE36*36+TXV | S8X1B080M4PTC | 22600 | 19800 | 15.2 | 12 | 7.8 | 2 | 67 | 53 | 215726925
ADP | 5TWX5024A1 | H,TE9J*36+TXV | S8X1B080M4PSC | 23600 | 20400 | 15.2 | 11.7 | 7.8 | 2.1 | 67 | 54 | 215726924
ADP | 5TWX5024A1 | H,TE36*36+TXV | S8X1B080M4PSC | 22600 | 19800 | 15.2 | 12 | 7.8 | 2 | 67 | 53 | 215726923
ADP | 5TWX5024A1 | H,TE9J*36+TXV | S8X1B060M4PTC | 22800 | 20000 | 15.2 | 12 | 7.8 | 2.1 | 67 | 53 | 215726922
ADP | 5TWX5024A1 | H,TE36*36+TXV | S8X1B060M4PTC | 23000 | 20000 | 15.2 | 12 | 7.8 | 2.1 | 67 | 53 | 215726921
ADP | 5TWX5024A1 | H,TE9J*36+TXV | S8X1B060M4PSC | 22800 | 20000 | 15.2 | 12 | 7.8 | 2.1 | 67 | 53 | 215726920
ADP | 5TWX5024A1 | H,TE36*36+TXV | S8X1B060M4PSC | 23000 | 20000 | 15.2 | 12 | 7.8 | 2.1 | 67 | 53 | 215726919
ADP | 5TWX5024A1 | H,TE9J*36+TXV | S8X1B040M2PTC | 22600 | 19800 | 15.2 | 12 | 7.8 | 2 | 67 | 54 | 215726918
ADP | 5TWX5024A1 | H,TE36*36+TXV | S8X1B040M2PTC | 22800 | 19800 | 15.2 | 12 | 7.8 | 2 | 67 | 54 | 215726917
ADP | 5TWX5024A1 | H,TE9J*36+TXV | S8X1B040M2PSC | 22600 | 19800 | 15.2 | 12 | 7.8 | 2 | 67 | 54 | 215726916
ADP | 5TWX5024A1 | H,TE36*36+TXV | S8X1B040M2PSC | 22800 | 19800 | 15.2 | 12 | 7.8 | 2 | 67 | 54 | 215726915
ADP | 5TWX5024A1 | H,TE9J*36+TXV | S8V2B080M4PDB | 23000 | 20200 | 15.2 | 12 | 7.8 | 2.1 | 66 | 53 | 215726910
ADP | 5TWX5024A1 | H,TE36*36+TXV | S8V2B080M4PDB | 23200 | 20200 | 15.2 | 12 | 7.8 | 2.1 | 66 | 53 | 215726909
ADP | 5TWX5024A1 | H,TE9J*36+TXV | S8V2B080M4PDA | 23000 | 20200 | 15.2 | 12 | 7.8 | 2.1 | 66 | 53 | 215726908
ADP | 5TWX5024A1 | H,TE36*36+TXV | S8V2B080M4PDA | 23200 | 20200 | 15.2 | 12 | 7.8 | 2.1 | 66 | 53 | 215726907
ADP | 5TWX5024A1 | H,TE9J*36+TXV | S8V2B080M4PCB | 23000 | 20200 | 15.2 | 12 | 7.8 | 2.1 | 66 | 53 | 215726906
ADP | 5TWX5024A1 | H,TE36*36+TXV | S8V2B080M4PCB | 23200 | 20200 | 15.2 | 12 | 7.8 | 2.1 | 66 | 53 | 215726905
ADP | 5TWX5024A1 | H,TE9J*36+TXV | S8V2B080M4PCA | 23000 | 20200 | 15.2 | 12 | 7.8 | 2.1 | 66 | 53 | 215726904
ADP | 5TWX5024A1 | H,TE36*36+TXV | S8V2B080M4PCA | 23200 | 20200 | 15.2 | 12 | 7.8 | 2.1 | 66 | 53 | 215726903
ADP | 5TWX5024A1 | H,TE9J*36+TXV | S8V2B060M4PDB | 23000 | 20000 | 15.2 | 12 | 7.8 | 2.1 | 67 | 54 | 215726902
ADP | 5TWX5024A1 | H,TE36*36+TXV | S8V2B060M4PDB | 23200 | 20000 | 15.2 | 12 | 7.8 | 2.1 | 67 | 54 | 215726901
ADP | 5TWX5024A1 | H,TE9J*36+TXV | S8V2B060M4PDA | 23000 | 20000 | 15.2 | 12 | 7.8 | 2.1 | 67 | 54 | 215726900
ADP | 5TWX5024A1 | H,TE36*36+TXV | S8V2B060M4PDA | 23200 | 20000 | 15.2 | 12 | 7.8 | 2.1 | 67 | 54 | 215726899
ADP | 5TWX5024A1 | H,TE9J*36+TXV | S8V2B060M4PCB | 23000 | 20000 | 15.2 | 12 | 7.8 | 2.1 | 67 | 54 | 215726898
ADP | 5TWX5024A1 | H,TE36*36+TXV | S8V2B060M4PCB | 23200 | 20000 | 15.2 | 12 | 7.8 | 2.1 | 67 | 54 | 215726897
ADP | 5TWX5024A1 | H,TE9J*36+TXV | S8V2B060M4PCA | 23000 | 20000 | 15.2 | 12 | 7.8 | 2.1 | 67 | 54 | 215726896
ADP | 5TWX5024A1 | H,TE36*36+TXV | S8V2B060M4PCA | 23200 | 20000 | 15.2 | 12 | 7.8 | 2.1 | 67 | 54 | 215726895
ADP | 5TWX5048A1 | H,TE48*60+TXV | S9X2C100U5PSB | 43500 | 42000 | 15.2 | 11.7 | 7.8 | 2 | 67 | 52 | 215727822
ADP | 5TWX5048A1 | H,TE49*60+TXV | S9X2B080U4PSB | 43500 | 41500 | 15.2 | 12 | 7.8 | 2 | 68 | 53 | 215727815
ADP | 5TWX5048A1 | H,TE48*60+TXV | S9X2B080U4PSB | 43500 | 41500 | 15.2 | 11.7 | 7.8 | 2 | 68 | 53 | 215727814
ADP | 5TWX5048A1 | H,TE49*60+TXV | S9X1C100U5PSB | 43500 | 42000 | 15.2 | 12 | 7.8 | 2 | 67 | 52 | 215727804
ADP | 5TWX5048A1 | H,TE48*60+TXV | S9X1C100U5PSB | 43500 | 42000 | 15.2 | 11.7 | 7.8 | 2 | 67 | 52 | 215727803
ADP | 5TWX5048A1 | H,TE49*60+TXV | S9X1B080U4PSB | 43500 | 41500 | 15.2 | 12 | 7.8 | 2 | 68 | 53 | 215727796
ADP | 5TWX5048A1 | H,TE48*60+TXV | S9X1B080U4PSB | 43500 | 41500 | 15.2 | 11.7 | 7.8 | 2 | 68 | 53 | 215727795
ADP | 5TWX5048A1 | H,TE36*60+TXV | S9V2D120U5VSB | 43000 | 41000 | 15.2 | 11.7 | 8.05 | 2.08 | 67 | 53 | 215727786
ADP | 5TWX5048A1 | H,TE36*60+TXV | S9V2D120U5VSA | 44000 | 41500 | 15.2 | 11.7 | 8.05 | 2.08 | 67 | 52 | 215727782
ADP | 5TWX5048A1 | H,TE36*60+TXV | S9V2D120U5PSC | 44000 | 41500 | 15.2 | 11.7 | 8.05 | 2.08 | 67 | 52 | 215727778
ADP | 5TWX5048A1 | H,TE36*60+TXV | S9V2D120U5PSB | 44000 | 41500 | 15.2 | 11.7 | 8.05 | 2.08 | 67 | 52 | 215727774
ADP | 5TWX5048A1 | H,TE49*60+TXV | S9V2C100U4VSB | 43500 | 42000 | 15.2 | 12 | 7.8 | 2 | 68 | 53 | 215727765
ADP | 5TWX5048A1 | H,TE48*60+TXV | S9V2C100U4VSB | 43500 | 42000 | 15.2 | 11.7 | 7.8 | 2 | 68 | 53 | 215727764
ADP | 5TWX5024A1 | H,TE9J*36+TXV | L9X1B070U4VSA | 23000 | 20400 | 15.2 | 11.7 | 7.8 | 2 | 67 | 54 | 215726886
ADP | 5TWX5024A1 | H,TE36*36+TXV | L9X1B070U4VSA | 23200 | 20400 | 15.2 | 11.7 | 7.8 | 2 | 67 | 54 | 215726885
ADP | 5TWX5024A1 | H,TE36*36+TXV | L9X1A050U3VSA | 21200 | 19000 | 16 | 11.7 | 7.8 | 1.9 | 67 | 54 | 215726883
ADP | 5TWX5024A1 | H,TE9J*36+TXV | L8V1B080U4VSB | 23000 | 20200 | 15.2 | 12 | 7.8 | 2 | 66 | 53 | 215726882
ADP | 5TWX5024A1 | H,TE36*36+TXV | L8V1B080U4VSB | 23200 | 20200 | 15.2 | 12 | 7.8 | 2 | 66 | 53 | 215726881
ADP | 5TWX5024A1 | H,TE9J*36+TXV | *UHMB080CCV3 | 23000 | 20000 | 15.2 | 12 | 7.8 | 2.1 | 67 | 53 | 215726872
ADP | 5TWX5024A1 | H,TE36*36+TXV | *UHMB080CCV3 | 23200 | 20000 | 15.2 | 12 | 7.8 | 2.1 | 67 | 53 | 215726871
ADP | 5TWX5024A1 | H,TE9J*36+TXV | *UHMB080ACV3 | 23000 | 20000 | 15.2 | 12 | 7.8 | 2.1 | 67 | 53 | 215726870
ADP | 5TWX5024A1 | H,TE36*36+TXV | *UHMB080ACV3 | 23200 | 20000 | 15.2 | 12 | 7.8 | 2.1 | 67 | 53 | 215726869
ADP | 5TWX5024A1 | H,TE9J*36+TXV | *UHMB060CCV3 | 23000 | 20000 | 15.2 | 12 | 7.8 | 2.1 | 67 | 53 | 215726868
ADP | 5TWX5024A1 | H,TE36*36+TXV | *UHMB060CCV3 | 23200 | 20000 | 15.2 | 12 | 7.8 | 2.1 | 67 | 53 | 215726867
ADP | 5TWX5024A1 | H,TE9J*36+TXV | *UHMB060ACV3 | 23000 | 20000 | 15.2 | 12 | 7.8 | 2.1 | 67 | 53 | 215726866
ADP | 5TWX5024A1 | H,TE36*36+TXV | *UHMB060ACV3 | 23200 | 20000 | 15.2 | 12 | 7.8 | 2.1 | 67 | 53 | 215726865
ADP | 5TWX5018A1 | H,TE9J*36+TXV | S9X2B040U3PSB | 18600 | 16000 | 15.2 | 11.7 | 7.8 | 2 | 66 | 53 | 215726859
ADP | 5TWX5018A1 | H,TE36*36+TXV | S9X2B040U3PSB | 18900 | 16000 | 15.2 | 12 | 7.8 | 2 | 66 | 53 | 215726858
ADP | 5TWX5018A1 | H,TE9J*36+TXV | S9X1B040U3PSB | 18600 | 16000 | 15.2 | 11.7 | 7.8 | 2 | 66 | 53 | 215726857
ADP | 5TWX5018A1 | H,TE36*36+TXV | S9X1B040U3PSB | 18900 | 16000 | 15.2 | 12 | 7.8 | 2 | 66 | 53 | 215726856
ADP | 5TWX5018A1 | H,TE9J*36+TXV | S9V2B060U3VSB | 18500 | 16100 | 15.2 | 11.7 | 7.8 | 2 | 66 | 52 | 215726851
ADP | 5TWX5018A1 | H,TE36*36+TXV | S9V2B060U3VSB | 18800 | 16100 | 15.2 | 12 | 7.8 | 2 | 66 | 52 | 215726850
ADP | 5TWX5018A1 | H,TE33*36+TXV | S9V2B060U3VSB | 18200 | 16100 | 15.2 | 11.7 | 7.8 | 2 | 66 | 52 | 215726849
ADP | 5TWX5018A1 | H,TE9J*36+TXV | S9V2B060U3VSA | 18500 | 16100 | 15.2 | 11.7 | 7.8 | 2 | 66 | 52 | 215726847
ADP | 5TWX5018A1 | H,TE36*36+TXV | S9V2B060U3VSA | 18800 | 16100 | 15.2 | 12 | 7.8 | 2 | 66 | 52 | 215726846
ADP | 5TWX5018A1 | H,TE33*36+TXV | S9V2B060U3VSA | 18200 | 16100 | 15.2 | 11.7 | 7.8 | 2 | 66 | 52 | 215726845
ADP | 5TWX5018A1 | H,TE36*36+TXV | S9V2B040U3VSB | 18000 | 15400 | 15.2 | 12 | 7.8 | 2 | 68 | 55 | 215726843
ADP | 5TWX5018A1 | H,TE9J*36+TXV | S9V2B040U3VSA | 17700 | 15400 | 15.2 | 11.7 | 7.8 | 2 | 68 | 55 | 215726842
ADP | 5TWX5018A1 | H,TE36*36+TXV | S9V2B040U3VSA | 18000 | 15400 | 15.2 | 12 | 7.8 | 2 | 68 | 55 | 215726841
ADP | 5TWX5018A1 | H,TE33*36+TXV | S9V2B040U3VSA | 17400 | 15400 | 15.2 | 11.7 | 7.8 | 2 | 68 | 55 | 215726840
ADP | 5TWX5018A1 | H,TE36*36+TXV | S9V2B040U3PSC | 18000 | 15400 | 15.2 | 12 | 7.8 | 2 | 68 | 55 | 215726838
ADP | 5TWX5018A1 | H,TE9J*36+TXV | S9V2B040U3PSB | 17700 | 15400 | 15.2 | 11.7 | 7.8 | 2 | 68 | 55 | 215726837
ADP | 5TWX5018A1 | H,TE36*36+TXV | S9V2B040U3PSB | 18000 | 15400 | 15.2 | 12 | 7.8 | 2 | 68 | 55 | 215726836
ADP | 5TWX5018A1 | H,TE33*36+TXV | S9V2B040U3PSB | 17400 | 15400 | 15.2 | 11.7 | 7.8 | 2 | 68 | 55 | 215726835
ADP | 5TWX5018A1 | H,TE9J*36+TXV | S8X2B060M4PTC | 18700 | 16000 | 15.2 | 11.7 | 7.8 | 2 | 66 | 53 | 215726833
ADP | 5TWX5018A1 | H,TE36*36+TXV | S8X2B060M4PTC | 19000 | 16000 | 15.2 | 12 | 7.8 | 2 | 66 | 53 | 215726832
ADP | 5TWX5018A1 | H,TE33*36+TXV | S8X2B060M4PTC | 18400 | 16000 | 15.2 | 11.7 | 7.8 | 2 | 66 | 53 | 215726831
ADP | 5TWX5018A1 | H,TE9J*36+TXV | S8X2B060M4PSC | 18700 | 16000 | 15.2 | 11.7 | 7.8 | 2 | 66 | 53 | 215726829
ADP | 5TWX5018A1 | H,TE36*36+TXV | S8X2B060M4PSC | 19000 | 16000 | 15.2 | 12 | 7.8 | 2 | 66 | 53 | 215726828
ADP | 5TWX5018A1 | H,TE33*36+TXV | S8X2B060M4PSC | 18400 | 16000 | 15.2 | 11.7 | 7.8 | 2 | 66 | 53 | 215726827
ADP | 5TWX5018A1 | H,TE9J*36+TXV | S8X1B060M4PTC | 18700 | 16000 | 15.2 | 11.7 | 7.8 | 2 | 66 | 53 | 215726821
ADP | 5TWX5018A1 | H,TE36*36+TXV | S8X1B060M4PTC | 19000 | 16000 | 15.2 | 12 | 7.8 | 2 | 66 | 53 | 215726820
ADP | 5TWX5018A1 | H,TE33*36+TXV | S8X1B060M4PTC | 18400 | 16000 | 15.2 | 11.7 | 7.8 | 2 | 66 | 53 | 215726819
ADP | 5TWX5018A1 | H,TE9J*36+TXV | S8X1B060M4PSC | 18700 | 16000 | 15.2 | 11.7 | 7.8 | 2 | 66 | 53 | 215726817
ADP | 5TWX5018A1 | H,TE36*36+TXV | S8X1B060M4PSC | 19000 | 16000 | 15.2 | 12 | 7.8 | 2 | 66 | 53 | 215726816
ADP | 5TWX5018A1 | H,TE33*36+TXV | S8X1B060M4PSC | 18400 | 16000 | 15.2 | 11.7 | 7.8 | 2 | 66 | 53 | 215726815
ADP | 5TWX5048A1 | H,TE49*60+TXV | S9V2B080U4PSC | 43500 | 41500 | 15.2 | 12 | 7.8 | 2 | 67 | 53 | 215727747
ADP | 5TWX5048A1 | H,TE48*60+TXV | S9V2B080U4PSC | 43500 | 41500 | 15.2 | 11.7 | 7.8 | 2 | 67 | 53 | 215727746
ADP | 5TWX5048A1 | H,TE49*60+TXV | S9V2B080U4PSB | 43500 | 41500 | 15.2 | 12 | 7.8 | 2 | 67 | 53 | 215727744
ADP | 5TWX5048A1 | H,TE48*60+TXV | S9V2B080U4PSB | 43500 | 41500 | 15.2 | 11.7 | 7.8 | 2 | 67 | 53 | 215727743
ADP | 5TWX5048A1 | H,TE49*60+TXV | S9V2B060U4PSB | 43500 | 42000 | 15.2 | 12 | 7.8 | 2 | 67 | 53 | 215727740
ADP | 5TWX5048A1 | H,TE48*60+TXV | S9V2B060U4PSB | 43500 | 42000 | 15.2 | 11.7 | 7.8 | 2 | 67 | 53 | 215727739
ADP | 5TWX5048A1 | H,TE49*60+TXV | S8X2D120M5PTC | 45500 | 41500 | 15.2 | 11.7 | 8 | 2.1 | 67 | 53 | 215727736
ADP | 5TWX5048A1 | H,TE49*60+TXV | S8X2D120M5PSC | 45500 | 41500 | 15.2 | 11.7 | 8 | 2.1 | 67 | 53 | 215727732
ADP | 5TWX5048A1 | H,TE49*60+TXV | S8X2C100M5PTC | 44000 | 41500 | 15.2 | 12 | 7.8 | 2 | 67 | 53 | 215727728
ADP | 5TWX5048A1 | H,TE48*60+TXV | S8X2C100M5PTC | 44000 | 41500 | 15.2 | 11.7 | 7.8 | 2 | 67 | 53 | 215727727
ADP | 5TWX5048A1 | H,TE49*60+TXV | S8X2C100M5PSC | 44000 | 41500 | 15.2 | 12 | 7.8 | 2 | 67 | 53 | 215727724
ADP | 5TWX5048A1 | H,TE48*60+TXV | S8X2C100M5PSC | 44000 | 41500 | 15.2 | 11.7 | 7.8 | 2 | 67 | 53 | 215727723
ADP | 5TWX5048A1 | H,TE49*60+TXV | S8X2C080M5PTC | 44000 | 42000 | 15.2 | 12 | 7.8 | 2 | 66 | 52 | 215727720
ADP | 5TWX5048A1 | H,TE48*60+TXV | S8X2C080M5PTC | 44000 | 42000 | 15.2 | 11.7 | 7.8 | 2 | 66 | 52 | 215727719
ADP | 5TWX5048A1 | H,TE2K*48+TXV | S8X2C080M5PTC | 42000 | 40000 | 15.2 | 11.7 | 7.8 | 2.1 | 67 | 53 | 215727718
ADP | 5TWX5048A1 | H,TE49*60+TXV | S8X2C080M5PSC | 44000 | 42000 | 15.2 | 12 | 7.8 | 2 | 66 | 52 | 215727716
ADP | 5TWX5048A1 | H,TE48*60+TXV | S8X2C080M5PSC | 44000 | 42000 | 15.2 | 11.7 | 7.8 | 2 | 66 | 52 | 215727715
ADP | 5TWX5048A1 | H,TE2K*48+TXV | S8X2C080M5PSC | 42000 | 40000 | 15.2 | 11.7 | 7.8 | 2.1 | 67 | 53 | 215727714
ADP | 5TWX5048A1 | H,TE49*60+TXV | S8X1D120M5PTC | 45500 | 41500 | 15.2 | 11.7 | 8 | 2.1 | 67 | 53 | 215727696
ADP | 5TWX5048A1 | H,TE49*60+TXV | S8X1D120M5PSC | 45500 | 41500 | 15.2 | 11.7 | 8 | 2.1 | 67 | 53 | 215727692
ADP | 5TWX5048A1 | H,TE49*60+TXV | S8X1C100M5PTC | 44000 | 41500 | 15.2 | 12 | 7.8 | 2 | 67 | 53 | 215727688
ADP | 5TWX5048A1 | H,TE48*60+TXV | S8X1C100M5PTC | 44000 | 41500 | 15.2 | 11.7 | 7.8 | 2 | 67 | 53 | 215727687
ADP | 5TWX5048A1 | H,TE49*60+TXV | S8X1C100M5PSC | 44000 | 41500 | 15.2 | 12 | 7.8 | 2 | 67 | 53 | 215727684
ADP | 5TWX5048A1 | H,TE48*60+TXV | S8X1C100M5PSC | 44000 | 41500 | 15.2 | 11.7 | 7.8 | 2 | 67 | 53 | 215727683
ADP | 5TWX5048A1 | H,TE49*60+TXV | S8X1C080M5PTC | 44000 | 42000 | 15.2 | 12 | 7.8 | 2 | 66 | 52 | 215727680
ADP | 5TWX5048A1 | H,TE48*60+TXV | S8X1C080M5PTC | 44000 | 42000 | 15.2 | 11.7 | 7.8 | 2 | 66 | 52 | 215727679
ADP | 5TWX5018A1 | H,TE36*36+TXV | S8X1B040M2PTC | 18000 | 15400 | 15.2 | 12 | 7.8 | 2 | 68 | 55 | 215726813
ADP | 5TWX5018A1 | H,TE36*36+TXV | S8X1B040M2PSC | 18000 | 15400 | 15.2 | 12 | 7.8 | 2 | 68 | 55 | 215726812
ADP | 5TWX5018A1 | H,TE36*36+TXV | L9X1A050U3VSA | 17700 | 15600 | 16 | 11.7 | 7.8 | 1.9 | 65 | 53 | 215726778
ADP | 5TWX5018A1 | H,TE9J*36+TXV | *UHMB080CCV3 | 18900 | 16000 | 16 | 11.7 | 7.8 | 2 | 66 | 52 | 215726771
ADP | 5TWX5018A1 | H,TE36*36+TXV | *UHMB080CCV3 | 19200 | 16000 | 16 | 12 | 7.8 | 2 | 66 | 52 | 215726770
ADP | 5TWX5018A1 | H,TE33*36+TXV | *UHMB080CCV3 | 18600 | 16000 | 15.2 | 11.7 | 7.8 | 2 | 66 | 52 | 215726769
ADP | 5TWX5060A1 | H,TE49*60+TXV+P0V0C000M50SD |  | 53500 | 50000 | 15.2 | 11.7 | 7.8 | 2.3 | 67 | 54 | 215726755
ADP | 5TWX5060A1 | H,TE48*60+TXV+P0V0C000M50SD |  | 53000 | 50000 | 15.2 | 11.7 | 7.8 | 2.3 | 67 | 54 | 215726754
ADP | 5TWX5048A1 | H,TE2K*48+TXV | S8X1C080M5PTC | 42000 | 40000 | 15.2 | 11.7 | 7.8 | 2.1 | 67 | 53 | 215727678
ADP | 5TWX5048A1 | H,TE49*60+TXV | S8X1C080M5PSC | 44000 | 42000 | 15.2 | 12 | 7.8 | 2 | 66 | 52 | 215727676
ADP | 5TWX5048A1 | H,TE48*60+TXV | S8X1C080M5PSC | 44000 | 42000 | 15.2 | 11.7 | 7.8 | 2 | 66 | 52 | 215727675
ADP | 5TWX5048A1 | H,TE2K*48+TXV | S8X1C080M5PSC | 42000 | 40000 | 15.2 | 11.7 | 7.8 | 2.1 | 67 | 53 | 215727674
ADP | 5TWX5048A1 | H,TE49*60+TXV | S8V2D120M5PDB | 45500 | 41500 | 15.2 | 11.7 | 7.8 | 2.1 | 67 | 53 | 215727656
ADP | 5TWX5048A1 | H,TE49*60+TXV | S8V2D120M5PDA | 45000 | 41500 | 15.2 | 12 | 8 | 2.1 | 67 | 52 | 215727652
ADP | 5TWX5048A1 | H,TE48*60+TXV | S8V2D120M5PDA | 44500 | 41500 | 15.2 | 11.7 | 8 | 2.1 | 67 | 52 | 215727651
ADP | 5TWX5048A1 | H,TE2K*48+TXV | S8V2D120M5PDA | 43500 | 41500 | 15.2 | 11.7 | 8 | 2.1 | 67 | 52 | 215727650
ADP | 5TWX5048A1 | H,TE36*60+TXV | S8V2D120M5PDA | 43500 | 41500 | 15.2 | 11.7 | 7.95 | 2.08 | 67 | 52 | 215727649
ADP | 5TWX5048A1 | H,TE49*60+TXV | S8V2D120M5PCB | 45500 | 41500 | 15.2 | 11.7 | 7.8 | 2.1 | 67 | 53 | 215727648
ADP | 5TWX5048A1 | H,TE49*60+TXV | S8V2D120M5PCA | 45000 | 41500 | 15.2 | 12 | 8 | 2.1 | 67 | 52 | 215727644
ADP | 5TWX5048A1 | H,TE48*60+TXV | S8V2D120M5PCA | 44500 | 41500 | 15.2 | 11.7 | 8 | 2.1 | 67 | 52 | 215727643
ADP | 5TWX5048A1 | H,TE2K*48+TXV | S8V2D120M5PCA | 43500 | 41500 | 15.2 | 11.7 | 8 | 2.1 | 67 | 52 | 215727642
ADP | 5TWX5048A1 | H,TE36*60+TXV | S8V2D120M5PCA | 43500 | 41500 | 15.2 | 11.7 | 7.95 | 2.08 | 67 | 52 | 215727641
ADP | 5TWX5048A1 | H,TE49*60+TXV | S8V2C100M5PDB | 44000 | 42000 | 15.2 | 12 | 7.8 | 2 | 67 | 52 | 215727640
ADP | 5TWX5048A1 | H,TE48*60+TXV | S8V2C100M5PDB | 44000 | 42000 | 15.2 | 11.7 | 7.8 | 2 | 67 | 52 | 215727639
ADP | 5TWX5048A1 | H,TE49*60+TXV | S8V2C100M5PDA | 44000 | 42000 | 15.2 | 12 | 7.8 | 2 | 67 | 52 | 215727636
ADP | 5TWX5048A1 | H,TE48*60+TXV | S8V2C100M5PDA | 44000 | 42000 | 15.2 | 11.7 | 7.8 | 2 | 67 | 52 | 215727635
ADP | 5TWX5048A1 | H,TE49*60+TXV | S8V2C100M5PCB | 44000 | 42000 | 15.2 | 12 | 7.8 | 2 | 67 | 52 | 215727632
ADP | 5TWX5048A1 | H,TE48*60+TXV | S8V2C100M5PCB | 44000 | 42000 | 15.2 | 11.7 | 7.8 | 2 | 67 | 52 | 215727631
ADP | 5TWX5048A1 | H,TE49*60+TXV | S8V2C100M5PCA | 44000 | 42000 | 15.2 | 12 | 7.8 | 2 | 67 | 52 | 215727628
ADP | 5TWX5048A1 | H,TE48*60+TXV | S8V2C100M5PCA | 44000 | 42000 | 15.2 | 11.7 | 7.8 | 2 | 67 | 52 | 215727627
ADP | 5TWX5048A1 | H,TE49*60+TXV | S8V2C080M5PDB | 44000 | 42000 | 15.2 | 12 | 7.8 | 2 | 67 | 52 | 215727624
ADP | 5TWX5048A1 | H,TE48*60+TXV | S8V2C080M5PDB | 44000 | 42000 | 15.2 | 11.7 | 7.8 | 2 | 67 | 52 | 215727623
ADP | 5TWX5048A1 | H,TE49*60+TXV | S8V2C080M5PDA | 44000 | 42000 | 15.2 | 12 | 7.8 | 2 | 67 | 52 | 215727620
ADP | 5TWX5048A1 | H,TE48*60+TXV | S8V2C080M5PDA | 44000 | 42000 | 15.2 | 11.7 | 7.8 | 2 | 67 | 52 | 215727619
ADP | 5TWX5048A1 | H,TE49*60+TXV | S8V2C080M5PCB | 44000 | 42000 | 15.2 | 12 | 7.8 | 2 | 67 | 52 | 215727616
ADP | 5TWX5048A1 | H,TE48*60+TXV | S8V2C080M5PCB | 44000 | 42000 | 15.2 | 11.7 | 7.8 | 2 | 67 | 52 | 215727615
ADP | 5TWX5048A1 | H,TE49*60+TXV | S8V2C080M5PCA | 44000 | 42000 | 15.2 | 12 | 7.8 | 2 | 67 | 52 | 215727612
ADP | 5TWX5048A1 | H,TE48*60+TXV | S8V2C080M5PCA | 44000 | 42000 | 15.2 | 11.7 | 7.8 | 2 | 67 | 52 | 215727611
ADP | 5TWX5048A1 | H,TE49*60+TXV | S8V2B080M4PDB | 43000 | 41500 | 15.2 | 12 | 7.8 | 2 | 68 | 53 | 215727608
ADP | 5TWX5048A1 | H,TE48*60+TXV | S8V2B080M4PDB | 43000 | 41500 | 15.2 | 11.7 | 7.8 | 2 | 68 | 53 | 215727607
ADP | 5TWX5042A1 | H,TE49*60+TXV | S9V2C100D5PSC | 37800 | 36800 | 15.2 | 12 | 7.8 | 2.1 | 66 | 52 | 215727489
ADP | 5TWX5042A1 | H,TE48*60+TXV | S9V2C100D5PSC | 37800 | 36800 | 15.2 | 11.7 | 7.8 | 2.1 | 66 | 52 | 215727488
ADP | 5TWX5042A1 | H,TE2K*48+TXV | S9V2C100D5PSC | 37400 | 36800 | 15.2 | 11.7 | 7.8 | 2.1 | 66 | 52 | 215727487
ADP | 5TWX5042A1 | H,TE49*60+TXV | S9V2C100D5PSB | 37400 | 36400 | 15.2 | 12 | 7.8 | 2.1 | 66 | 52 | 215727485
ADP | 5TWX5042A1 | H,TE49*60+TXV | S9V2C100D4VSB | 37400 | 36400 | 15.2 | 12 | 7.8 | 2.1 | 67 | 52 | 215727484
ADP | 5TWX5042A1 | H,TE49*60+TXV | S9V2C100D4VSA | 37200 | 36000 | 15.2 | 12 | 7.8 | 2.1 | 68 | 53 | 215727483
ADP | 5TWX5048A1 | H,TE36*60+TXV+P0V0D000M50SD |  | 43500 | 41000 | 15.2 | 11.7 | 7.95 | 2.18 | 67 | 52 | 215731848
ADP | 5TWX5048A1 | H,TE36*60+TXV+P0V0C000M50SD |  | 44000 | 42000 | 15.2 | 11.7 | 7.8 | 2.1 | 66 | 52 | 215731847
ADP | 5TWX5048A1 | H,TE36*60+TXV+P0V0C000M50SC |  | 44000 | 42000 | 15.2 | 11.7 | 7.8 | 2.1 | 66 | 52 | 215731846
ADP | 5TWX5042A1 | H,TE36*60+TXV+P0V0C000M50SD |  | 39500 | 38000 | 15.2 | 11.7 | 8 | 2.1 | 64 | 49 | 215731843
ADP | 5TWX5042A1 | H,TE36*60+TXV+P0V0C000M50SC |  | 39500 | 38000 | 15.2 | 11.7 | 8 | 2.1 | 64 | 49 | 215731842
ADP | 5TWX5042A1 | H,TE36*60+TXV+P0V0B000M40SD |  | 39500 | 37800 | 15.2 | 11.7 | 8 | 2.1 | 65 | 50 | 215731841
ADP | 5TWX5036A1 | H,TE9J*36+TXV | S9V2B060U3VSB | 32600 | 30000 | 15.2 | 11.7 | 7.8 | 2.2 | 69 | 56 | 215727217
ADP | 5TWX5036A1 | H,TE36*36+TXV | S9V2B060U3VSB | 32600 | 30000 | 15.2 | 11.7 | 7.8 | 2.2 | 69 | 56 | 215727216
ADP | 5TWX5036A1 | H,TE9J*36+TXV | S9V2B060U3VSA | 32400 | 29800 | 15.2 | 11.7 | 7.8 | 2.2 | 69 | 57 | 215727215
ADP | 5TWX5036A1 | H,TE36*36+TXV | S9V2B060U3VSA | 32400 | 29800 | 15.2 | 11.7 | 7.8 | 2.2 | 69 | 57 | 215727214
ADP | 5TWX5036A1 | H,TE9J*36+TXV | S9V2B040U3VSB | 32600 | 30000 | 15.2 | 11.7 | 7.8 | 2.2 | 69 | 56 | 215727213
ADP | 5TWX5036A1 | H,TE9J*36+TXV | S9V2B040U3VSA | 32600 | 30000 | 15.2 | 11.7 | 7.8 | 2.2 | 69 | 56 | 215727211
ADP | 5TWX5036A1 | H,TE9J*36+TXV | S9V2B040U3PSC | 32800 | 30200 | 15.2 | 11.7 | 7.8 | 2.2 | 69 | 56 | 215727209
ADP | 5TWX5036A1 | H,TE9J*36+TXV | S9V2B040U3PSB | 32600 | 30000 | 15.2 | 11.7 | 7.8 | 2.2 | 69 | 56 | 215727207
ADP | 5TWX5036A1 | H,TE9J*36+TXV | S8X2B080M4PTC | 32800 | 30200 | 15.2 | 11.7 | 7.8 | 2.2 | 69 | 56 | 215727193
ADP | 5TWX5036A1 | H,TE9J*36+TXV | S8X2B080M4PSC | 32800 | 30200 | 15.2 | 11.7 | 7.8 | 2.2 | 69 | 56 | 215727191
ADP | 5TWX5036A1 | H,TE9J*36+TXV | S8X2A040M3PTC | 31600 | 29400 | 15.2 | 11.7 | 7.8 | 2.1 | 69 | 57 | 215727185
ADP | 5TWX5036A1 | H,TE36*36+TXV | S8X2A040M3PTC | 31600 | 29400 | 15.2 | 11.7 | 7.8 | 2.1 | 69 | 57 | 215727184
ADP | 5TWX5036A1 | H,TE9J*36+TXV | S8X2A040M3PSC | 31600 | 29400 | 15.2 | 11.7 | 7.8 | 2.1 | 69 | 57 | 215727183
ADP | 5TWX5036A1 | H,TE36*36+TXV | S8X2A040M3PSC | 31600 | 29400 | 15.2 | 11.7 | 7.8 | 2.1 | 69 | 57 | 215727182
ADP | 5TWX5036A1 | H,TE9J*36+TXV | S8X1B080M4PTC | 32800 | 30200 | 15.2 | 11.7 | 7.8 | 2.2 | 69 | 56 | 215727169
ADP | 5TWX5036A1 | H,TE9J*36+TXV | S8X1B080M4PSC | 32800 | 30200 | 15.2 | 11.7 | 7.8 | 2.2 | 69 | 56 | 215727167
ADP | 5TWX5036A1 | H,TE9J*36+TXV | S8X1A040M3PTC | 31600 | 29400 | 15.2 | 11.7 | 7.8 | 2.1 | 69 | 57 | 215727161
ADP | 5TWX5036A1 | H,TE36*36+TXV | S8X1A040M3PTC | 31600 | 29400 | 15.2 | 11.7 | 7.8 | 2.1 | 69 | 57 | 215727160
ADP | 5TWX5036A1 | H,TE9J*36+TXV | S8X1A040M3PSC | 31600 | 29400 | 15.2 | 11.7 | 7.8 | 2.1 | 69 | 57 | 215727159
ADP | 5TWX5036A1 | H,TE36*36+TXV | S8X1A040M3PSC | 31600 | 29400 | 15.2 | 11.7 | 7.8 | 2.1 | 69 | 57 | 215727158
ADP | 5TWX5036A1 | H,TE9J*36+TXV | S8V2A040M3PDB | 31800 | 29200 | 15.2 | 11.7 | 7.8 | 2.1 | 69 | 57 | 215727117
ADP | 5TWX5036A1 | H,TE36*36+TXV | S8V2A040M3PDB | 31800 | 29200 | 15.2 | 11.7 | 7.8 | 2.1 | 69 | 57 | 215727116
ADP | 5TWX5036A1 | H,TE36*36+TXV | S8V2A040M3PDA | 31800 | 29200 | 15.2 | 11.7 | 7.8 | 2.1 | 69 | 57 | 215727114
ADP | 5TWX5036A1 | H,TE9J*36+TXV | S8V2A040M3PCB | 31800 | 29200 | 15.2 | 11.7 | 7.8 | 2.1 | 69 | 57 | 215727113
ADP | 5TWX5036A1 | H,TE36*36+TXV | S8V2A040M3PCB | 31800 | 29200 | 15.2 | 11.7 | 7.8 | 2.1 | 69 | 57 | 215727112
ADP | 5TWX5036A1 | H,TE36*36+TXV | S8V2A040M3PCA | 31800 | 29200 | 15.2 | 11.7 | 7.8 | 2.1 | 69 | 57 | 215727110
ADP | 5TWX5036A1 | H,TE36*36+TXV | L8V1A060U3VSB | 31400 | 29400 | 15.2 | 11.7 | 7.8 | 2.1 | 69 | 56 | 215727105
ADP | 5TWX5036A1 | H,TE36*36+TXV | L8V1A040U3VSB | 31600 | 29400 | 15.2 | 11.7 | 7.8 | 2.1 | 69 | 56 | 215727104
ADP | 5TWX5030A1 | H,TE9J*36+TXV | S9V2B080U4VSA | 26800 | 23800 | 15.2 | 12 | 7.8 | 2 | 68 | 54 | 215727071
ADP | 5TWX5030A1 | H,TE36*36+TXV | S9V2B080U4VSA | 27000 | 23800 | 15.2 | 12 | 7.8 | 2 | 68 | 54 | 215727070
ADP | 5TWX5030A1 | H,TE9J*36+TXV | S9V2B080U4PSC | 26600 | 23800 | 15.2 | 12 | 7.8 | 2 | 67 | 54 | 215727069
ADP | 5TWX5030A1 | H,TE36*36+TXV | S9V2B080U4PSC | 26800 | 23800 | 15.2 | 12 | 7.8 | 2 | 67 | 54 | 215727068
ADP | 5TWX5030A1 | H,TE9J*36+TXV | S9V2B080U4PSB | 26600 | 23800 | 15.2 | 12 | 7.8 | 2 | 67 | 54 | 215727067
ADP | 5TWX5030A1 | H,TE36*36+TXV | S9V2B080U4PSB | 26800 | 23800 | 15.2 | 12 | 7.8 | 2 | 67 | 54 | 215727066
ADP | 5TWX5030A1 | H,TE9J*36+TXV | S9V2B060U4PSC | 26800 | 23800 | 15.2 | 12 | 7.8 | 2 | 67 | 54 | 215727065
ADP | 5TWX5030A1 | H,TE36*36+TXV | S9V2B060U4PSC | 27000 | 23800 | 15.2 | 12 | 7.8 | 2 | 67 | 54 | 215727064
ADP | 5TWX5030A1 | H,TE9J*36+TXV | S9V2B040U3VSB | 27200 | 24200 | 15.2 | 11.7 | 7.8 | 2 | 68 | 54 | 215727063
ADP | 5TWX5030A1 | H,TE36*36+TXV | S9V2B040U3VSB | 27200 | 24200 | 15.2 | 11.7 | 7.8 | 2 | 68 | 54 | 215727062
ADP | 5TWX5030A1 | H,TE9J*36+TXV | S9V2B040U3PSC | 26600 | 23800 | 15.2 | 12 | 7.8 | 2 | 68 | 54 | 215727059
ADP | 5TWX5030A1 | H,TE36*36+TXV | S9V2B040U3PSC | 26800 | 23800 | 15.2 | 12 | 7.8 | 2 | 68 | 54 | 215727058
ADP | 5TWX5030A1 | H,TE9J*36+TXV | S8X2B080M4PTC | 26800 | 23800 | 15.2 | 11.7 | 7.8 | 2 | 68 | 54 | 215727053
ADP | 5TWX5030A1 | H,TE36*36+TXV | S8X2B080M4PTC | 27000 | 23800 | 15.2 | 11.7 | 7.8 | 2 | 68 | 54 | 215727052
ADP | 5TWX5030A1 | H,TE9J*36+TXV | S8X2B080M4PSC | 26800 | 23800 | 15.2 | 11.7 | 7.8 | 2 | 68 | 54 | 215727051
ADP | 5TWX5030A1 | H,TE36*36+TXV | S8X2B080M4PSC | 27000 | 23800 | 15.2 | 11.7 | 7.8 | 2 | 68 | 54 | 215727050
ADP | 5TWX5030A1 | H,TE9J*36+TXV | S8X2B060M4PTC | 27000 | 23800 | 15.2 | 12 | 7.8 | 2 | 68 | 54 | 215727049
ADP | 5TWX5030A1 | H,TE36*36+TXV | S8X2B060M4PTC | 27000 | 23800 | 15.2 | 12 | 7.8 | 2 | 68 | 54 | 215727048
ADP | 5TWX5030A1 | H,TE9J*36+TXV | S8X2B060M4PSC | 27000 | 23800 | 15.2 | 12 | 7.8 | 2 | 68 | 54 | 215727047
ADP | 5TWX5030A1 | H,TE36*36+TXV | S8X2B060M4PSC | 27000 | 23800 | 15.2 | 12 | 7.8 | 2 | 68 | 54 | 215727046
ADP | 5TWX5030A1 | H,TE9J*36+TXV | S8X1B080M4PTC | 26800 | 23800 | 15.2 | 11.7 | 7.8 | 2 | 68 | 54 | 215727039
ADP | 5TWX5030A1 | H,TE36*36+TXV | S8X1B080M4PTC | 27000 | 23800 | 15.2 | 11.7 | 7.8 | 2 | 68 | 54 | 215727038
ADP | 5TWX5030A1 | H,TE9J*36+TXV | S8X1B080M4PSC | 26800 | 23800 | 15.2 | 11.7 | 7.8 | 2 | 68 | 54 | 215727037
ADP | 5TWX5030A1 | H,TE36*36+TXV | S8X1B080M4PSC | 27000 | 23800 | 15.2 | 11.7 | 7.8 | 2 | 68 | 54 | 215727036
ADP | 5TWX5030A1 | H,TE9J*36+TXV | S8X1B060M4PTC | 27000 | 23800 | 15.2 | 12 | 7.8 | 2 | 68 | 54 | 215727035
ADP | 5TWX5030A1 | H,TE36*36+TXV | S8X1B060M4PTC | 27000 | 23800 | 15.2 | 12 | 7.8 | 2 | 68 | 54 | 215727034
ADP | 5TWX5030A1 | H,TE9J*36+TXV | S8X1B060M4PSC | 27000 | 23800 | 15.2 | 12 | 7.8 | 2 | 68 | 54 | 215727033
ADP | 5TWX5030A1 | H,TE36*36+TXV | S8X1B060M4PSC | 27000 | 23800 | 15.2 | 12 | 7.8 | 2 | 68 | 54 | 215727032
ADP | 5TWX5042A1 | H,TE49*60+TXV | S8X2C100M5PTC | 40000 | 37800 | 15.2 | 12 | 8 | 2.1 | 65 | 50 | 215727446
ADP | 5TWX5042A1 | H,TE48*60+TXV | S8X2C100M5PTC | 40000 | 37800 | 15.2 | 12 | 8 | 2.1 | 65 | 50 | 215727445
ADP | 5TWX5042A1 | H,TE2K*48+TXV | S8X2C100M5PTC | 39500 | 37800 | 15.2 | 11.7 | 8 | 2.1 | 65 | 50 | 215727444
ADP | 5TWX5042A1 | H,TE36*60+TXV | S8X2C100M5PTC | 39500 | 37800 | 15.2 | 11.7 | 8 | 2.1 | 65 | 50 | 215727443
ADP | 5TWX5042A1 | H,TE49*60+TXV | S8X2C100M5PSC | 40000 | 37800 | 15.2 | 12 | 8 | 2.1 | 65 | 50 | 215727442
ADP | 5TWX5042A1 | H,TE48*60+TXV | S8X2C100M5PSC | 40000 | 37800 | 15.2 | 12 | 8 | 2.1 | 65 | 50 | 215727441
ADP | 5TWX5042A1 | H,TE2K*48+TXV | S8X2C100M5PSC | 39500 | 37800 | 15.2 | 11.7 | 8 | 2.1 | 65 | 50 | 215727440
ADP | 5TWX5042A1 | H,TE36*60+TXV | S8X2C100M5PSC | 39500 | 37800 | 15.2 | 11.7 | 8 | 2.1 | 65 | 50 | 215727439
ADP | 5TWX5042A1 | H,TE49*60+TXV | S8X2C080M5PTC | 40000 | 38000 | 15.2 | 12 | 8 | 2.1 | 65 | 50 | 215727438
ADP | 5TWX5042A1 | H,TE48*60+TXV | S8X2C080M5PTC | 40000 | 38000 | 15.2 | 12 | 8 | 2.1 | 65 | 50 | 215727437
ADP | 5TWX5042A1 | H,TE2K*48+TXV | S8X2C080M5PTC | 39500 | 38000 | 15.2 | 11.7 | 8 | 2.1 | 65 | 50 | 215727436
ADP | 5TWX5042A1 | H,TE36*60+TXV | S8X2C080M5PTC | 39500 | 38000 | 15.2 | 11.7 | 8 | 2.1 | 65 | 50 | 215727435
ADP | 5TWX5042A1 | H,TE49*60+TXV | S8X2C080M5PSC | 40000 | 38000 | 15.2 | 12 | 8 | 2.1 | 65 | 50 | 215727434
ADP | 5TWX5042A1 | H,TE48*60+TXV | S8X2C080M5PSC | 40000 | 38000 | 15.2 | 12 | 8 | 2.1 | 65 | 50 | 215727433
ADP | 5TWX5042A1 | H,TE2K*48+TXV | S8X2C080M5PSC | 39500 | 38000 | 15.2 | 11.7 | 8 | 2.1 | 65 | 50 | 215727432
ADP | 5TWX5042A1 | H,TE36*60+TXV | S8X2C080M5PSC | 39500 | 38000 | 15.2 | 11.7 | 8 | 2.1 | 65 | 50 | 215727431
ADP | 5TWX5042A1 | H,TE49*60+TXV | S8X2B080M4PTC | 39500 | 37400 | 15.2 | 12 | 8 | 2.1 | 65 | 51 | 215727430
ADP | 5TWX5042A1 | H,TE48*60+TXV | S8X2B080M4PTC | 39500 | 37400 | 15.2 | 12 | 8 | 2.1 | 65 | 51 | 215727429
ADP | 5TWX5042A1 | H,TE2K*48+TXV | S8X2B080M4PTC | 39000 | 37400 | 15.2 | 11.7 | 8 | 2.1 | 65 | 51 | 215727428
ADP | 5TWX5042A1 | H,TE49*60+TXV | S8X2B080M4PSC | 39500 | 37400 | 15.2 | 12 | 8 | 2.1 | 65 | 51 | 215727426
ADP | 5TWX5042A1 | H,TE48*60+TXV | S8X2B080M4PSC | 39500 | 37400 | 15.2 | 12 | 8 | 2.1 | 65 | 51 | 215727425
ADP | 5TWX5042A1 | H,TE2K*48+TXV | S8X2B080M4PSC | 39000 | 37400 | 15.2 | 11.7 | 8 | 2.1 | 65 | 51 | 215727424
ADP | 5TWX5042A1 | H,TE49*60+TXV | S8X2B060M4PTC | 39000 | 37400 | 15.2 | 12 | 7.8 | 2.1 | 65 | 50 | 215727422
ADP | 5TWX5042A1 | H,TE48*60+TXV | S8X2B060M4PTC | 39000 | 37400 | 15.2 | 12 | 7.8 | 2.1 | 65 | 50 | 215727421
ADP | 5TWX5042A1 | H,TE2K*48+TXV | S8X2B060M4PTC | 38500 | 37400 | 15.2 | 11.7 | 7.8 | 2.1 | 65 | 50 | 215727420
ADP | 5TWX5042A1 | H,TE36*60+TXV | S8X2B060M4PTC | 38500 | 37400 | 15.2 | 11.7 | 7.8 | 2.1 | 65 | 50 | 215727419
ADP | 5TWX5042A1 | H,TE49*60+TXV | S8X2B060M4PSC | 39000 | 37400 | 15.2 | 12 | 7.8 | 2.1 | 65 | 50 | 215727418
ADP | 5TWX5042A1 | H,TE48*60+TXV | S8X2B060M4PSC | 39000 | 37400 | 15.2 | 12 | 7.8 | 2.1 | 65 | 50 | 215727417
ADP | 5TWX5042A1 | H,TE2K*48+TXV | S8X2B060M4PSC | 38500 | 37400 | 15.2 | 11.7 | 7.8 | 2.1 | 65 | 50 | 215727416
ADP | 5TWX5042A1 | H,TE36*60+TXV | S8X2B060M4PSC | 38500 | 37400 | 15.2 | 11.7 | 7.8 | 2.1 | 65 | 50 | 215727415
ADP | 5TWX5042A1 | H,TE49*60+TXV | S8X1C100M5PTC | 40000 | 37800 | 15.2 | 12 | 8 | 2.1 | 65 | 50 | 215727406
ADP | 5TWX5042A1 | H,TE48*60+TXV | S8X1C100M5PTC | 40000 | 37800 | 15.2 | 12 | 8 | 2.1 | 65 | 50 | 215727405
ADP | 5TWX5042A1 | H,TE2K*48+TXV | S8X1C100M5PTC | 39500 | 37800 | 15.2 | 11.7 | 8 | 2.1 | 65 | 50 | 215727404
ADP | 5TWX5042A1 | H,TE36*60+TXV | S8X1C100M5PTC | 39500 | 37800 | 15.2 | 11.7 | 8 | 2.1 | 65 | 50 | 215727403
ADP | 5TWX5042A1 | H,TE49*60+TXV | S8X1C100M5PSC | 40000 | 37800 | 15.2 | 12 | 8 | 2.1 | 65 | 50 | 215727402
ADP | 5TWX5042A1 | H,TE48*60+TXV | S8X1C100M5PSC | 40000 | 37800 | 15.2 | 12 | 8 | 2.1 | 65 | 50 | 215727401
ADP | 5TWX5042A1 | H,TE2K*48+TXV | S8X1C100M5PSC | 39500 | 37800 | 15.2 | 11.7 | 8 | 2.1 | 65 | 50 | 215727400
ADP | 5TWX5042A1 | H,TE36*60+TXV | S8X1C100M5PSC | 39500 | 37800 | 15.2 | 11.7 | 8 | 2.1 | 65 | 50 | 215727399
ADP | 5TWX5042A1 | H,TE49*60+TXV | S8X1C080M5PTC | 40000 | 38000 | 15.2 | 12 | 8 | 2.1 | 65 | 50 | 215727398
ADP | 5TWX5042A1 | H,TE48*60+TXV | S8X1C080M5PTC | 40000 | 38000 | 15.2 | 12 | 8 | 2.1 | 65 | 50 | 215727397
ADP | 5TWX5042A1 | H,TE2K*48+TXV | S8X1C080M5PTC | 39500 | 38000 | 15.2 | 11.7 | 8 | 2.1 | 65 | 50 | 215727396
ADP | 5TWX5042A1 | H,TE36*60+TXV | S8X1C080M5PTC | 39500 | 38000 | 15.2 | 11.7 | 8 | 2.1 | 65 | 50 | 215727395
ADP | 5TWX5042A1 | H,TE49*60+TXV | S8X1C080M5PSC | 40000 | 38000 | 15.2 | 12 | 8 | 2.1 | 65 | 50 | 215727394
ADP | 5TWX5042A1 | H,TE48*60+TXV | S8X1C080M5PSC | 40000 | 38000 | 15.2 | 12 | 8 | 2.1 | 65 | 50 | 215727393
ADP | 5TWX5042A1 | H,TE2K*48+TXV | S8X1C080M5PSC | 39500 | 38000 | 15.2 | 11.7 | 8 | 2.1 | 65 | 50 | 215727392
ADP | 5TWX5042A1 | H,TE36*60+TXV | S8X1C080M5PSC | 39500 | 38000 | 15.2 | 11.7 | 8 | 2.1 | 65 | 50 | 215727391
ADP | 5TWX5042A1 | H,TE49*60+TXV | S8V2B080M4PCB | 39500 | 38000 | 15.2 | 12 | 7.8 | 2.1 | 65 | 50 | 215727318
ADP | 5TWX5042A1 | H,TE48*60+TXV | S8V2B080M4PCB | 39500 | 38000 | 15.2 | 12 | 7.8 | 2.1 | 65 | 50 | 215727317
ADP | 5TWX5042A1 | H,TE2K*48+TXV | S8V2B080M4PCB | 39000 | 38000 | 15.2 | 11.7 | 7.8 | 2.1 | 65 | 50 | 215727316
ADP | 5TWX5042A1 | H,TE36*60+TXV | S8V2B080M4PCB | 39000 | 38000 | 15.2 | 11.7 | 7.8 | 2.1 | 65 | 50 | 215727315
ADP | 5TWX5042A1 | H,TE49*60+TXV | S8V2B080M4PCA | 39500 | 37800 | 15.2 | 12 | 8 | 2.1 | 65 | 50 | 215727314
ADP | 5TWX5042A1 | H,TE2K*48+TXV | S8V2B080M4PCA | 39000 | 37800 | 15.2 | 11.7 | 8 | 2.1 | 65 | 50 | 215727312
ADP | 5TWX5042A1 | H,TE48*60+TXV | S8V2B080M4PCA | 39500 | 37800 | 15.2 | 12 | 8 | 2.1 | 65 | 50 | 215727313
ADP | 5TWX5042A1 | H,TE36*60+TXV | S8V2B080M4PCA | 39000 | 37800 | 15.2 | 11.7 | 8 | 2.1 | 65 | 50 | 215727311
ADP | 5TWX5042A1 | H,TE49*60+TXV | S8V2B060M4PDB | 40000 | 37800 | 15.2 | 12 | 7.8 | 2.1 | 65 | 50 | 215727310
ADP | 5TWX5042A1 | H,TE48*60+TXV | S8V2B060M4PDB | 40000 | 37800 | 15.2 | 12 | 7.8 | 2.1 | 65 | 50 | 215727309
ADP | 5TWX5042A1 | H,TE2K*48+TXV | S8V2B060M4PDB | 39500 | 37800 | 15.2 | 11.7 | 7.8 | 2.1 | 65 | 50 | 215727308
ADP | 5TWX5042A1 | H,TE36*60+TXV | S8V2B060M4PDB | 39500 | 37800 | 15.2 | 11.7 | 7.8 | 2.1 | 65 | 50 | 215727307
ADP | 5TWX5042A1 | H,TE49*60+TXV | S8V2B060M4PDA | 39500 | 37800 | 15.2 | 12 | 8 | 2.1 | 65 | 50 | 215727306
ADP | 5TWX5042A1 | H,TE48*60+TXV | S8V2B060M4PDA | 39500 | 37800 | 15.2 | 12 | 8 | 2.1 | 65 | 50 | 215727305
ADP | 5TWX5042A1 | H,TE2K*48+TXV | S8V2B060M4PDA | 39000 | 37800 | 15.2 | 11.7 | 8 | 2.1 | 65 | 50 | 215727304
ADP | 5TWX5042A1 | H,TE36*60+TXV | S8V2B060M4PDA | 39000 | 37800 | 15.2 | 11.7 | 8 | 2.1 | 65 | 50 | 215727303
ADP | 5TWX5042A1 | H,TE49*60+TXV | S8V2B060M4PCB | 40000 | 37800 | 15.2 | 12 | 7.8 | 2.1 | 65 | 50 | 215727302
ADP | 5TWX5042A1 | H,TE48*60+TXV | S8V2B060M4PCB | 40000 | 37800 | 15.2 | 12 | 7.8 | 2.1 | 65 | 50 | 215727301
ADP | 5TWX5042A1 | H,TE2K*48+TXV | S8V2B060M4PCB | 39500 | 37800 | 15.2 | 11.7 | 7.8 | 2.1 | 65 | 50 | 215727300
ADP | 5TWX5042A1 | H,TE36*60+TXV | S8V2B060M4PCB | 39500 | 37800 | 15.2 | 11.7 | 7.8 | 2.1 | 65 | 50 | 215727299
ADP | 5TWX5042A1 | H,TE49*60+TXV | S8V2B060M4PCA | 39500 | 37800 | 15.2 | 12 | 8 | 2.1 | 65 | 50 | 215727298
ADP | 5TWX5042A1 | H,TE48*60+TXV | S8V2B060M4PCA | 39500 | 37800 | 15.2 | 12 | 8 | 2.1 | 65 | 50 | 215727297
ADP | 5TWX5042A1 | H,TE2K*48+TXV | S8V2B060M4PCA | 39000 | 37800 | 15.2 | 11.7 | 8 | 2.1 | 65 | 50 | 215727296
ADP | 5TWX5042A1 | H,TE36*60+TXV | S8V2B060M4PCA | 39000 | 37800 | 15.2 | 11.7 | 8 | 2.1 | 65 | 50 | 215727295
ADP | 5TWX5042A1 | H,TE49*60+TXV | L9X1C100U5VSA | 39500 | 38000 | 15.2 | 12 | 7.8 | 2.1 | 65 | 50 | 215727294
ADP | 5TWX5042A1 | H,TE48*60+TXV | L9X1C100U5VSA | 39500 | 38000 | 15.2 | 11.7 | 7.8 | 2.1 | 65 | 50 | 215727293
ADP | 5TWX5042A1 | H,TE49*60+TXV | L9X1B070U4VSA | 38500 | 38000 | 15.2 | 12 | 7.8 | 2 | 66 | 51 | 215727291
ADP | 5TWX5042A1 | H,TE48*60+TXV | L9X1B070U4VSA | 38500 | 38000 | 15.2 | 11.7 | 7.8 | 2 | 66 | 51 | 215727290
ADP | 5TWX5042A1 | H,TE49*60+TXV | L8V1B080U4VSB | 39500 | 38000 | 15.2 | 12 | 7.8 | 2.1 | 65 | 50 | 215727284
ADP | 5TWX5042A1 | H,TE48*60+TXV | L8V1B080U4VSB | 39500 | 38000 | 15.2 | 12 | 7.8 | 2.1 | 65 | 50 | 215727283
ADP | 5TWX5042A1 | H,TE2K*48+TXV | L8V1B080U4VSB | 39000 | 38000 | 15.2 | 11.7 | 7.8 | 2.1 | 65 | 50 | 215727282
ADP | 5TWX5036A1 | H,TE9J*36+TXV | S9X2B060U4PSB | 33000 | 30400 | 15.2 | 11.7 | 7.8 | 2.2 | 68 | 56 | 215727260
ADP | 5TWX5036A1 | H,TE9J*36+TXV | S9X2B040U3PSB | 32600 | 30000 | 15.2 | 11.7 | 7.8 | 2.2 | 69 | 56 | 215727258
ADP | 5TWX5036A1 | H,TE36*36+TXV | S9X2B040U3PSB | 32600 | 30000 | 15.2 | 11.7 | 7.8 | 2.2 | 69 | 56 | 215727257
ADP | 5TWX5036A1 | H,TE9J*36+TXV | S9X1B060U4PSB | 33000 | 30400 | 15.2 | 11.7 | 7.8 | 2.2 | 68 | 56 | 215727251
ADP | 5TWX5036A1 | H,TE9J*36+TXV | S9X1B040U3PSB | 32600 | 30000 | 15.2 | 11.7 | 7.8 | 2.2 | 69 | 56 | 215727249
ADP | 5TWX5036A1 | H,TE36*36+TXV | S9X1B040U3PSB | 32600 | 30000 | 15.2 | 11.7 | 7.8 | 2.2 | 69 | 56 | 215727248
ADP | YH518E2S11 | SM7*25+TXV |  | 17400 | 16200 | 15.2 | 12.5 | 7.8 | 2.2 | 63 | 52 | 215734982
ADP | 5TWX5030A1 | H,TE9J*36+TXV | S9X1B060U4PSB | 26600 | 23800 | 15.2 | 12 | 7.8 | 2 | 67 | 54 | 215727077
ADP | 5TWX5030A1 | H,TE36*36+TXV | S9X1B060U4PSB | 26800 | 23800 | 15.2 | 12 | 7.8 | 2 | 67 | 54 | 215727076
ADP | 5TWX5030A1 | H,TE9J*36+TXV | S9X2B060U4PSB | 26600 | 23800 | 15.2 | 12 | 7.8 | 2 | 67 | 54 | 215727084
ADP | 5TWX5030A1 | H,TE36*36+TXV | S9X2B060U4PSB | 26800 | 23800 | 15.2 | 12 | 7.8 | 2 | 67 | 54 | 215727083
ADP | 5TWX5042A1 | H,TE49*60+TXV | S9X1C100D5PSB | 37600 | 36800 | 15.2 | 11.7 | 7.8 | 2 | 66 | 52 | 215727539
ADP | 5TWX5042A1 | H,TE49*60+TXV | S9X2C100D5PSB | 37600 | 36800 | 15.2 | 11.7 | 7.8 | 2 | 66 | 52 | 215727560
ADP | 5TWX5048A1 | H,TE48*60+TXV | *UHMC100ACV4 | 44000 | 41500 | 15.2 | 11.7 | 7.8 | 2.1 | 67 | 53 | 215727569
ADP | 5TWX5048A1 | H,TE49*60+TXV | *UHMC100ACV4 | 44000 | 41500 | 15.2 | 12 | 7.8 | 2.1 | 67 | 53 | 215727570
ADP | 5TWX5048A1 | H,TE48*60+TXV | *UHMC100CCV4 | 44000 | 41500 | 15.2 | 11.7 | 7.8 | 2.1 | 67 | 53 | 215727572
ADP | 5TWX5048A1 | H,TE49*60+TXV | *UHMC100CCV4 | 44000 | 41500 | 15.2 | 12 | 7.8 | 2.1 | 67 | 53 | 215727573
ADP | 5TWX5048A1 | H,TE2K*48+TXV | L8V1C100U5VSB | 42500 | 40000 | 15.2 | 11.7 | 7.8 | 2.1 | 67 | 53 | 215727580
ADP | 5TWX5048A1 | H,TE48*60+TXV | L8V1C100U5VSB | 44000 | 41500 | 15.2 | 11.7 | 7.8 | 2.1 | 67 | 53 | 215727581
ADP | 5TWX5048A1 | H,TE49*60+TXV | L8V1C100U5VSB | 44000 | 40000 | 15.2 | 12 | 7.8 | 2.1 | 67 | 53 | 215727582
ADP | 5TWX5048A1 | H,TE48*60+TXV | S8V2B060M4PCA | 43500 | 41500 | 15.2 | 11.7 | 7.8 | 2 | 68 | 53 | 215727586
ADP | 5TWX5048A1 | H,TE49*60+TXV | S8V2B060M4PCA | 43500 | 41500 | 15.2 | 12 | 7.8 | 2 | 68 | 53 | 215727587
ADP | 5TWX5048A1 | H,TE48*60+TXV | S8V2B060M4PCB | 43500 | 41500 | 15.2 | 11.7 | 7.8 | 2 | 68 | 53 | 215727589
ADP | 5TWX5048A1 | H,TE49*60+TXV | S8V2B060M4PCB | 43500 | 41500 | 15.2 | 12 | 7.8 | 2 | 68 | 53 | 215727590
ADP | 5TWX5048A1 | H,TE48*60+TXV | S8V2B060M4PDA | 43500 | 41500 | 15.2 | 11.7 | 7.8 | 2 | 68 | 53 | 215727592
ADP | 5TWX5048A1 | H,TE49*60+TXV | S8V2B060M4PDA | 43500 | 41500 | 15.2 | 12 | 7.8 | 2 | 68 | 53 | 215727593
ADP | 5TWX5048A1 | H,TE48*60+TXV | S8V2B060M4PDB | 43500 | 41500 | 15.2 | 11.7 | 7.8 | 2 | 68 | 53 | 215727595
ADP | 5TWX5048A1 | H,TE49*60+TXV | S8V2B060M4PDB | 43500 | 41500 | 15.2 | 12 | 7.8 | 2 | 68 | 53 | 215727596
ADP | 5TWX5048A1 | H,TE48*60+TXV | S8V2B080M4PCA | 43000 | 41500 | 15.2 | 11.7 | 7.8 | 2 | 68 | 53 | 215727598
ADP | 5TWX5048A1 | H,TE49*60+TXV | S8V2B080M4PCA | 43000 | 41500 | 15.2 | 12 | 7.8 | 2 | 68 | 53 | 215727599
ADP | 5TWX5048A1 | H,TE48*60+TXV | S8V2B080M4PCB | 43000 | 41500 | 15.2 | 11.7 | 7.8 | 2 | 68 | 53 | 215727601
ADP | 5TWX5048A1 | H,TE49*60+TXV | S8V2B080M4PCB | 43000 | 41500 | 15.2 | 12 | 7.8 | 2 | 68 | 53 | 215727602
ADP | 5TWX5048A1 | H,TE48*60+TXV | S8V2B080M4PDA | 43000 | 41500 | 15.2 | 11.7 | 7.8 | 2 | 68 | 53 | 215727604
ADP | 5TWX5048A1 | H,TE49*60+TXV | S8V2B080M4PDA | 43000 | 41500 | 15.2 | 12 | 7.8 | 2 | 68 | 53 | 215727605
ADP | 5TWX5042A1 | H,TE36*60+TXV | S8V2B080M4PDA | 39000 | 37800 | 15.2 | 11.7 | 8 | 2.1 | 65 | 50 | 215727319
ADP | 5TWX5042A1 | H,TE2K*48+TXV | S8V2B080M4PDA | 39000 | 37800 | 15.2 | 11.7 | 8 | 2.1 | 65 | 50 | 215727320
ADP | 5TWX5042A1 | H,TE48*60+TXV | S8V2B080M4PDA | 39500 | 37800 | 15.2 | 12 | 8 | 2.1 | 65 | 50 | 215727321
ADP | 5TWX5042A1 | H,TE49*60+TXV | S8V2B080M4PDA | 39500 | 37800 | 15.2 | 12 | 8 | 2.1 | 65 | 50 | 215727322
ADP | 5TWX5042A1 | H,TE36*60+TXV | S8V2B080M4PDB | 39000 | 38000 | 15.2 | 11.7 | 7.8 | 2.1 | 65 | 50 | 215727323
ADP | 5TWX5042A1 | H,TE2K*48+TXV | S8V2B080M4PDB | 39000 | 38000 | 15.2 | 11.7 | 7.8 | 2.1 | 65 | 50 | 215727324
ADP | 5TWX5042A1 | H,TE48*60+TXV | S8V2B080M4PDB | 39500 | 38000 | 15.2 | 12 | 7.8 | 2.1 | 65 | 50 | 215727325
ADP | 5TWX5042A1 | H,TE49*60+TXV | S8V2B080M4PDB | 39500 | 38000 | 15.2 | 12 | 7.8 | 2.1 | 65 | 50 | 215727326
ADP | 5TWX5042A1 | H,TE36*60+TXV | S8V2C080M5PCA | 39500 | 38000 | 15.2 | 11.7 | 8 | 2.1 | 65 | 50 | 215727327
ADP | 5TWX5042A1 | H,TE2K*48+TXV | S8V2C080M5PCA | 39500 | 38000 | 15.2 | 11.7 | 8 | 2.1 | 65 | 50 | 215727328
ADP | 5TWX5042A1 | H,TE48*60+TXV | S8V2C080M5PCA | 40000 | 38000 | 15.2 | 12 | 8 | 2.1 | 65 | 50 | 215727329
ADP | 5TWX5042A1 | H,TE36*60+TXV | S8V2C080M5PCB | 39500 | 38000 | 15.2 | 11.7 | 7.8 | 2.1 | 65 | 50 | 215727331
ADP | 5TWX5042A1 | H,TE49*60+TXV | S8V2C080M5PCA | 40000 | 38000 | 15.2 | 12 | 8 | 2.1 | 65 | 50 | 215727330
ADP | 5TWX5042A1 | H,TE2K*48+TXV | S8V2C080M5PCB | 39500 | 38000 | 15.2 | 11.7 | 7.8 | 2.1 | 65 | 50 | 215727332
ADP | 5TWX5042A1 | H,TE48*60+TXV | S8V2C080M5PCB | 40000 | 38000 | 15.2 | 12 | 7.8 | 2.1 | 65 | 50 | 215727333
ADP | 5TWX5042A1 | H,TE49*60+TXV | S8V2C080M5PCB | 40000 | 38000 | 15.2 | 12 | 7.8 | 2.1 | 65 | 50 | 215727334
ADP | 5TWX5042A1 | H,TE36*60+TXV | S8V2C080M5PDA | 39500 | 38000 | 15.2 | 11.7 | 8 | 2.1 | 65 | 50 | 215727335
ADP | 5TWX5042A1 | H,TE2K*48+TXV | S8V2C080M5PDA | 39500 | 38000 | 15.2 | 11.7 | 8 | 2.1 | 65 | 50 | 215727336
ADP | 5TWX5042A1 | H,TE48*60+TXV | S8V2C080M5PDA | 40000 | 38000 | 15.2 | 12 | 8 | 2.1 | 65 | 50 | 215727337
ADP | 5TWX5042A1 | H,TE49*60+TXV | S8V2C080M5PDA | 40000 | 38000 | 15.2 | 12 | 8 | 2.1 | 65 | 50 | 215727338
ADP | 5TWX5042A1 | H,TE36*60+TXV | S8V2C080M5PDB | 39500 | 38000 | 15.2 | 11.7 | 7.8 | 2.1 | 65 | 50 | 215727339
ADP | 5TWX5042A1 | H,TE2K*48+TXV | S8V2C080M5PDB | 39500 | 38000 | 15.2 | 11.7 | 7.8 | 2.1 | 65 | 50 | 215727340
ADP | 5TWX5042A1 | H,TE48*60+TXV | S8V2C080M5PDB | 40000 | 38000 | 15.2 | 12 | 7.8 | 2.1 | 65 | 50 | 215727341
ADP | 5TWX5042A1 | H,TE49*60+TXV | S8V2C080M5PDB | 40000 | 38000 | 15.2 | 12 | 7.8 | 2.1 | 65 | 50 | 215727342
ADP | 5TWX5042A1 | H,TE36*60+TXV | S8V2C100M5PCA | 39500 | 38000 | 15.2 | 11.7 | 7.8 | 2.1 | 65 | 50 | 215727343
ADP | 5TWX5042A1 | H,TE2K*48+TXV | S8V2C100M5PCA | 39500 | 38000 | 15.2 | 11.7 | 7.8 | 2.1 | 65 | 50 | 215727344
ADP | 5TWX5042A1 | H,TE48*60+TXV | S8V2C100M5PCA | 40000 | 38000 | 15.2 | 12 | 7.8 | 2.1 | 65 | 50 | 215727345
ADP | 5TWX5042A1 | H,TE49*60+TXV | S8V2C100M5PCA | 40000 | 38000 | 15.2 | 12 | 7.8 | 2.1 | 65 | 50 | 215727346
ADP | 5TWX5042A1 | H,TE36*60+TXV | S8V2C100M5PCB | 39500 | 38000 | 15.2 | 11.7 | 7.8 | 2.1 | 65 | 50 | 215727347
ADP | 5TWX5042A1 | H,TE2K*48+TXV | S8V2C100M5PCB | 39500 | 38000 | 15.2 | 11.7 | 7.8 | 2.1 | 65 | 50 | 215727348
ADP | 5TWX5042A1 | H,TE48*60+TXV | S8V2C100M5PCB | 40000 | 38000 | 15.2 | 12 | 7.8 | 2.1 | 65 | 50 | 215727349
ADP | 5TWX5042A1 | H,TE49*60+TXV | S8V2C100M5PCB | 40000 | 38000 | 15.2 | 12 | 7.8 | 2.1 | 65 | 50 | 215727350
ADP | 5TWX5042A1 | H,TE36*60+TXV | S8V2C100M5PDA | 39500 | 38000 | 15.2 | 11.7 | 7.8 | 2.1 | 65 | 50 | 215727351
ADP | 5TWX5042A1 | H,TE2K*48+TXV | S8V2C100M5PDA | 39500 | 38000 | 15.2 | 11.7 | 7.8 | 2.1 | 65 | 50 | 215727352
ADP | 5TWX5042A1 | H,TE48*60+TXV | S8V2C100M5PDA | 40000 | 38000 | 15.2 | 12 | 7.8 | 2.1 | 65 | 50 | 215727353
ADP | 5TWX5042A1 | H,TE49*60+TXV | S8V2C100M5PDA | 40000 | 38000 | 15.2 | 12 | 7.8 | 2.1 | 65 | 50 | 215727354
ADP | 5TWX5042A1 | H,TE36*60+TXV | S8V2C100M5PDB | 39500 | 38000 | 15.2 | 11.7 | 7.8 | 2.1 | 65 | 50 | 215727355
ADP | 5TWX5042A1 | H,TE2K*48+TXV | S8V2C100M5PDB | 39500 | 38000 | 15.2 | 11.7 | 7.8 | 2.1 | 65 | 50 | 215727356
ADP | 5TWX5042A1 | H,TE48*60+TXV | S8V2C100M5PDB | 40000 | 38000 | 15.2 | 12 | 7.8 | 2.1 | 65 | 50 | 215727357
ADP | 5TWX5042A1 | H,TE49*60+TXV | S8V2C100M5PDB | 40000 | 38000 | 15.2 | 12 | 7.8 | 2.1 | 65 | 50 | 215727358
ADP | 5TWX5042A1 | H,TE36*60+TXV | S8X1B060M4PSC | 38500 | 37400 | 15.2 | 11.7 | 7.8 | 2.1 | 65 | 50 | 215727375
ADP | 5TWX5042A1 | H,TE2K*48+TXV | S8X1B060M4PSC | 38500 | 37400 | 15.2 | 11.7 | 7.8 | 2.1 | 65 | 50 | 215727376
ADP | 5TWX5042A1 | H,TE48*60+TXV | S8X1B060M4PSC | 39000 | 37400 | 15.2 | 12 | 7.8 | 2.1 | 65 | 50 | 215727377
ADP | 5TWX5042A1 | H,TE49*60+TXV | S8X1B060M4PSC | 39000 | 37400 | 15.2 | 12 | 7.8 | 2.1 | 65 | 50 | 215727378
ADP | 5TWX5042A1 | H,TE36*60+TXV | S8X1B060M4PTC | 38500 | 37400 | 15.2 | 11.7 | 7.8 | 2.1 | 65 | 50 | 215727379
ADP | 5TWX5042A1 | H,TE2K*48+TXV | S8X1B060M4PTC | 38500 | 37400 | 15.2 | 11.7 | 7.8 | 2.1 | 65 | 50 | 215727380
ADP | 5TWX5042A1 | H,TE48*60+TXV | S8X1B060M4PTC | 39000 | 37400 | 15.2 | 12 | 7.8 | 2.1 | 65 | 50 | 215727381
ADP | 5TWX5042A1 | H,TE49*60+TXV | S8X1B060M4PTC | 39000 | 37400 | 15.2 | 12 | 7.8 | 2.1 | 65 | 50 | 215727382
ADP | 5TWX5042A1 | H,TE2K*48+TXV | S8X1B080M4PSC | 39000 | 37400 | 15.2 | 11.7 | 8 | 2.1 | 65 | 51 | 215727384
ADP | 5TWX5042A1 | H,TE48*60+TXV | S8X1B080M4PSC | 39500 | 37400 | 15.2 | 12 | 8 | 2.1 | 65 | 51 | 215727385
ADP | 5TWX5042A1 | H,TE49*60+TXV | S8X1B080M4PSC | 39500 | 37400 | 15.2 | 12 | 8 | 2.1 | 65 | 51 | 215727386
ADP | 5TWX5042A1 | H,TE2K*48+TXV | S8X1B080M4PTC | 39000 | 37400 | 15.2 | 11.7 | 8 | 2.1 | 65 | 51 | 215727388
ADP | 5TWX5042A1 | H,TE48*60+TXV | S8X1B080M4PTC | 39500 | 37400 | 15.2 | 12 | 8 | 2.1 | 65 | 51 | 215727389
ADP | 5TWX5042A1 | H,TE49*60+TXV | S8X1B080M4PTC | 39500 | 37400 | 15.2 | 12 | 8 | 2.1 | 65 | 51 | 215727390
ADP | XH524E2S11 | FE*G33*25+TXV |  | 24000 | 21200 | 15.2 | 12 | 7.8 | 2 | 63 | 51 | 215731285
LENNOX | EL17XP1-042-230A** | CK40CT-48C-0*+TDR | EL296UH090XV48C* | 41500 | 39500 | 15.2 | 12.5 | 7.8 | 2.06 | 65 | 51 | 215729904
LENNOX | EL22XPV-060-230A** | CK40CT-50/60C-0*+TDR | EL296UH110XV60C* | 54000 | 56000 | 19 | 11.7 | 8 | 1.86 | 68 | 54 | 215728600
LENNOX | EL22XPV-048-230A** | CK40HT-51/61C-0*+TDR | EL296UH110XV60C* | 46000 | 45000 | 19.5 | 12 | 7.8 | 1.88 | 63 | 55 | 215728586
LENNOX | EL22XPV-048-230A** | CK40HT-51/61C-0*+TDR | EL296UH110XV48C* | 46000 | 45500 | 19.5 | 11.7 | 7.8 | 1.86 | 62 | 55 | 215728585
LENNOX | EL22XPV-048-230A** | CK40HT-51/61C-0*+TDR | EL296UH110XE60C* | 46000 | 45000 | 18.5 | 12 | 7.8 | 1.86 | 63 | 54 | 215728584
LENNOX | EL22XPV-048-230A** | CK40HT-51/61C-0*+TDR | EL296UH090XV60C* | 46000 | 45500 | 19 | 12 | 7.8 | 1.86 | 62 | 54 | 215728583
LENNOX | EL22XPV-048-230A** | CK40HT-51/61C-0*+TDR | EL296UH090XV48C* | 46000 | 45500 | 19.5 | 11.7 | 7.8 | 1.86 | 62 | 55 | 215728582
LENNOX | EL22XPV-048-230A** | CK40HT-48C-0*+TDR | EL296UH110XV60C* | 45000 | 44000 | 19.5 | 12 | 7.8 | 1.82 | 65 | 55 | 215728581
LENNOX | EL22XPV-048-230A** | CK40HT-48C-0*+TDR | EL296UH110XV48C* | 45000 | 44500 | 19.5 | 11.7 | 7.8 | 1.82 | 64 | 55 | 215728580
LENNOX | EL22XPV-048-230A** | CK40HT-48C-0*+TDR | EL296UH110XE60C* | 45000 | 44000 | 18 | 12 | 7.8 | 1.82 | 64 | 55 | 215728579
LENNOX | EL22XPV-048-230A** | CK40HT-48C-0*+TDR | EL296UH090XV60C* | 45000 | 44500 | 19 | 12 | 7.8 | 1.82 | 64 | 54 | 215728578
LENNOX | EL22XPV-048-230A** | CK40HT-48C-0*+TDR | EL296UH090XV48C* | 45000 | 44500 | 19.5 | 11.7 | 7.8 | 1.8 | 64 | 55 | 215728577
LENNOX | EL22XPV-036-230A** | CK40CT-48C-0*+TDR | EL296UH090XE48C* | 35400 | 33000 | 19 | 12 | 8.8 |  | 67 |  | 215728570
LENNOX | EL22XPV-036-230A** | CK40CT-48B-0*+TDR | EL296UH070XE36B* | 34800 | 33400 | 19.5 | 12 | 8.8 |  | 66 |  | 215728568
LENNOX | EL22XPV-036-230A** | CK40CT-36B-0*+TDR | EL296UH070XE36B* | 34600 | 34200 | 20 | 12 | 8.5 |  | 63 |  | 215728564
LENNOX | EL22XPV-036-230A** | CK40CT-30B-0*+TDR | EL296UH070XE36B* | 34400 | 34200 | 20 | 11.7 | 8.5 |  | 63 |  | 215728560
LENNOX | EL22XPV-036-230A** | CK40DT-42B-0*+TDR | EL296DF070XE48B* | 35000 | 36000 | 19 | 11.7 | 9.3 |  | 66 |  | 215728556
LENNOX | EL22XPV-036-230A** | CK40HT-42C-0*+TDR | EL296UH090XE48C* | 35400 | 33000 | 18.5 | 12 | 8.7 |  | 67 |  | 215728549
LENNOX | EL22XPV-036-230A** | CK40HT-36C-0*+TDR | EL296UH090XE48C* | 34200 | 34200 | 19 | 11.7 | 8.2 |  | 65 |  | 215728542
LENNOX | EL22XPV-036-230A** | CK40HT-30B-0*+TDR | EL296UH070XE36B* | 34200 | 34200 | 19.5 | 11.7 | 8.5 |  | 65 |  | 215728540
LENNOX | EL22XPV-024-230A** | CK40CT-30B-0*+TDR | EL296UH070XE36B* | 24000 | 23600 | 20 | 12.5 | 8.5 |  | 61 |  | 215728536
LENNOX | EL22XPV-024-230A** | CK40CT-24B-0*+TDR | EL296UH070XE36B* | 24000 | 23800 | 20.5 | 13.5 | 8.5 |  | 62 |  | 215728532
LENNOX | EL22XPV-024-230A** | CK40DT-42B-0*+TDR | EL296DF070XE48B* | 24000 | 24000 | 19 | 13.2 | 9.1 |  | 63 |  | 215728528
LENNOX | EL22XPV-024-230A** | CK40HT-30B-0*+TDR | EL296UH070XE36B* | 23800 | 22800 | 20 | 13 | 8.2 |  | 64 |  | 215728524
LENNOX | EL18XPV-024-230A** | CK40CT-30/36C-0*+TDR | EL296UH090XV36C* | 22800 | 23600 | 19.8 | 13 | 7.9 | 2.2 | 65 | 50 | 215728459
LENNOX | EL18XPV-024-230A** | CK40CT-30/36B-0*+TDR | EL296UH070XV36B* | 22800 | 23600 | 20 | 13 | 7.9 | 2.2 | 65 | 50 | 215728458
LENNOX | EL18XPV-024-230A** | CK40CT-30/36B-0*+TDR | EL296UH070XE36B* | 23200 | 23600 | 19.6 | 12.5 | 7.9 | 2.1 | 65 | 50 | 215728457
LENNOX | EL18XPV-024-230A** | CK40CT-30/36B-0*+TDR | EL296UH045XV36B* | 22800 | 23600 | 19.6 | 12.5 | 7.8 | 2.18 | 66 | 50 | 215728456
LENNOX | EL18XPV-024-230A** | CK40CT-30/36B-0*+TDR | EL296UH045XE36B* | 23200 | 23600 | 19.6 | 12.5 | 7.9 | 2.18 | 67 | 50 | 215728455
LENNOX | EL18XPV-024-230A** | CK40CT-30B-0*+TDR | EL296UH070XV36B* | 23800 | 23200 | 20.6 | 13.5 | 7.8 | 2.12 | 64 | 49 | 215728454
LENNOX | EL18XPV-024-230A** | CK40CT-30B-0*+TDR | EL296UH070XE36B* | 24000 | 23200 | 20 | 13 | 8 | 2 | 64 | 49 | 215728453
LENNOX | EL18XPV-024-230A** | CK40CT-30B-0*+TDR | EL296UH045XV36B* | 23600 | 23200 | 20.2 | 13 | 7.8 | 2.12 | 64 | 49 | 215728452
LENNOX | EL18XPV-024-230A** | CK40CT-30B-0*+TDR | EL296UH045XE36B* | 24000 | 23000 | 19.8 | 13 | 7.9 | 2.1 | 66 | 49 | 215728451
LENNOX | EL18XPV-024-230A** | CK40CT-24B-0*+TDR | EL296UH070XV36B* | 22600 | 23200 | 20.6 | 12.5 | 7.9 | 2.12 | 64 | 49 | 215728450
LENNOX | EL18XPV-024-230A** | CK40CT-24B-0*+TDR | EL296UH045XV36B* | 22600 | 23200 | 20.4 | 12.5 | 7.9 | 2.1 | 64 | 49 | 215728448
LENNOX | EL18XPV-024-230A** | CK40HT-30B-0*+TDR | EL296UH070XV36B* | 23600 | 23800 | 20 | 12.5 | 7.8 | 2.1 | 63 | 47 | 215728442
LENNOX | EL18XPV-024-230A** | CK40HT-30B-0*+TDR | EL296UH070XE36B* | 24000 | 24000 | 19.8 | 12.5 | 7.9 | 1.96 | 62 | 47 | 215728441
LENNOX | EL18XPV-024-230A** | CK40HT-30B-0*+TDR | EL296UH045XV36B* | 23400 | 24000 | 19.8 | 12.5 | 7.8 | 2.06 | 63 | 47 | 215728440
LENNOX | EL18XPV-024-230A** | CK40HT-30B-0*+TDR | EL296UH045XE36B* | 24000 | 23800 | 19.6 | 12.5 | 7.9 | 2.1 | 64 | 47 | 215728439
LENNOX | EL18XPV-024-230A** | CK40HT-24B-0*+TDR | EL296UH045XV36B* | 22800 | 23600 | 20.2 | 12.5 | 8 | 2.12 | 64 | 48 | 215728436
LENNOX | ML17XP1-048-230A** | CK40CT-48C-0*+TDR | EL296UH090XV36C* | 46000 | 44500 | 15.2 | 12.5 | 8 | 2.18 | 68 | 55 | 215728397
LENNOX | ML17XP1-048-230A** | CK40CT-48C-0*+TDR | EL296UH090XE48C* | 46000 | 44500 | 15.2 | 12.5 | 8 | 2.18 | 68 | 55 | 215728396
LENNOX | ML17XP1-042-230A** | CK40CT-49C-0*+TDR | EL296UH110XE60C* | 41500 | 39000 | 15.2 | 12.5 | 7.8 | 2.06 | 65 | 51 | 215728374
LENNOX | ML17XP1-042-230A** | CK40CT-49C-0*+TDR | EL296UH090XE48C* | 41500 | 39000 | 15.2 | 12.5 | 7.8 | 2.06 | 65 | 51 | 215728370
LENNOX | ML17XP1-042-230A** | CK40CT-48C-0*+TDR | EL296UH090XV48C* | 41500 | 39500 | 15.2 | 12.5 | 7.8 | 2.06 | 65 | 51 | 215728365
LENNOX | ML17XP1-036-230A** | CK40CT-50/60C-0*+TDR | EL296UH110XV60C* | 36000 | 33400 | 16 | 13 | 7.8 | 2.12 | 66 | 52 | 215728335
LENNOX | ML17XP1-036-230A** | CK40CT-50/60C-0*+TDR | EL296UH110XV48C* | 35800 | 33000 | 16 | 13 | 7.8 | 2.12 | 66 | 52 | 215728334
LENNOX | ML17XP1-036-230A** | CK40CT-50/60C-0*+TDR | EL296UH110XE60C* | 35200 | 32600 | 16 | 13 | 7.8 | 2.1 | 66 | 53 | 215728333
LENNOX | ML17XP1-036-230A** | CK40CT-50/60C-0*+TDR | EL296UH090XV60C* | 36000 | 33600 | 15.8 | 13 | 7.8 | 2.12 | 66 | 52 | 215728332
LENNOX | ML17XP1-036-230A** | CK40CT-50/60C-0*+TDR | EL296UH090XV48C* | 35800 | 32800 | 16 | 13 | 7.8 | 2.12 | 66 | 53 | 215728331
LENNOX | ML17XP1-036-230A** | CK40CT-50/60C-0*+TDR | EL296UH090XV36C* | 35800 | 33000 | 16 | 13 | 7.8 | 2.12 | 66 | 52 | 215728330
LENNOX | ML17XP1-036-230A** | CK40CT-50/60C-0*+TDR | EL296UH090XE48C* | 35600 | 32800 | 16 | 13 | 7.8 | 2.12 | 66 | 52 | 215728329
LENNOX | ML17XP1-036-230A** | CK40CT-36B-0*+TDR | EL296UH070XV36B* | 36000 | 34200 | 15.8 | 12.5 | 7.8 | 2.12 | 65 | 51 | 215728328
LENNOX | ML17XP1-036-230A** | CK40CT-36B-0*+TDR | EL296UH070XE36B* | 35600 | 33800 | 15.8 | 12.5 | 7.8 | 2.06 | 65 | 51 | 215728327
LENNOX | ML17XP1-036-230A** | CK40CT-36B-0*+TDR | EL296UH045XV36B* | 36000 | 34200 | 15.4 | 12.5 | 7.8 | 2.12 | 65 | 51 | 215728326
LENNOX | ML17XP1-036-230A** | CK40CT-36B-0*+TDR | EL296UH045XE36B* | 35200 | 33400 | 16 | 13 | 7.8 | 2.14 | 65 | 51 | 215728325
LENNOX | ML17XP1-036-230A** | CK40DT-30/36C-0*+TDR | EL296DF110XV60C* | 36000 | 36000 | 15.4 | 12.5 | 8 | 2.08 | 66 | 53 | 215728320
LENNOX | ML17XP1-036-230A** | CK40DT-30/36C-0*+TDR | EL296DF110XE60C* | 36000 | 36000 | 15.6 | 13 | 8 | 2.12 | 66 | 53 | 215728319
LENNOX | ML17XP1-036-230A** | CK40DT-30/36C-0*+TDR | EL296DF090XV60C* | 36000 | 36000 | 15.4 | 13 | 8 | 2.1 | 66 | 53 | 215728318
LENNOX | ML17XP1-036-230A** | CK40DT-30/36C-0*+TDR | EL296DF090XE48C* | 36000 | 36000 | 15.8 | 13 | 8 | 2.14 | 66 | 52 | 215728317
LENNOX | ML17XP1-036-230A** | CK40DT-30/36B-0*+TDR | EL296DF045XV36B* | 36000 | 36000 | 15.2 | 12.5 | 7.9 | 2.08 | 66 | 53 | 215728314
LENNOX | ML17XP1-036-230A** | CK40HT-51/61C-0*+TDR | EL296UH110XV48C* | 36000 | 33600 | 16.2 | 13 | 8 | 2.18 | 66 | 52 | 215728312
LENNOX | ML17XP1-036-230A** | CK40HT-51/61C-0*+TDR | EL296UH110XE60C* | 36000 | 33000 | 16.2 | 13 | 7.8 | 2.18 | 66 | 52 | 215728311
LENNOX | ML17XP1-036-230A** | CK40HT-51/61C-0*+TDR | EL296UH090XV48C* | 36000 | 33400 | 16.2 | 13 | 8 | 2.16 | 66 | 52 | 215728309
LENNOX | ML17XP1-036-230A** | CK40HT-51/61C-0*+TDR | EL296UH090XV36C* | 36000 | 33600 | 16.2 | 13 | 8 | 2.18 | 66 | 52 | 215728308
LENNOX | ML17XP1-036-230A** | CK40HT-51/61C-0*+TDR | EL296UH090XE48C* | 36000 | 32800 | 16 | 13 | 7.8 | 2.16 | 66 | 53 | 215728307
LENNOX | ML17XP1-036-230A** | CK40HT-48B-0*+TDR | EL296UH070XV36B* | 36000 | 33800 | 15.6 | 12.5 | 8 | 2.2 | 66 | 53 | 215728306
LENNOX | ML17XP1-036-230A** | CK40HT-48B-0*+TDR | EL296UH070XE36B* | 35400 | 33400 | 15.6 | 12.5 | 7.8 | 2.18 | 66 | 52 | 215728305
LENNOX | ML17XP1-036-230A** | CK40HT-48B-0*+TDR | EL296UH045XV36B* | 35800 | 33800 | 15.2 | 12.5 | 7.8 | 2.16 | 66 | 53 | 215728304
LENNOX | ML17XP1-036-230A** | CK40HT-48B-0*+TDR | EL296UH045XE36B* | 35200 | 33200 | 15.8 | 12.5 | 7.8 | 2.18 | 66 | 52 | 215728303
LENNOX | ML17XP1-036-230A** | CK40HT-42C-0*+TDR | EL296UH110XV48C* | 36000 | 33400 | 16.2 | 13.5 | 8 | 2.22 | 68 | 54 | 215728301
LENNOX | ML17XP1-036-230A** | CK40HT-42C-0*+TDR | EL296UH110XE60C* | 36000 | 33000 | 16.4 | 13.5 | 8 | 2.2 | 67 | 54 | 215728300
LENNOX | ML17XP1-036-230A** | CK40HT-42C-0*+TDR | EL296UH090XV48C* | 36000 | 33200 | 16.4 | 13.5 | 8 | 2.2 | 67 | 54 | 215728298
LENNOX | ML17XP1-036-230A** | CK40HT-42C-0*+TDR | EL296UH090XV36C* | 36000 | 33400 | 16.2 | 13.5 | 8 | 2.22 | 68 | 54 | 215728297
LENNOX | ML17XP1-036-230A** | CK40HT-42C-0*+TDR | EL296UH090XE48C* | 35800 | 32800 | 16.4 | 13.5 | 8 | 2.22 | 68 | 55 | 215728296
LENNOX | ML17XP1-030-230A** | CK40CT-36B-0*+TDR | EL296UH070XE36B* | 29400 | 27800 | 15.8 | 12.9 | 8 | 2.2 | 65 | 51 | 215728290
LENNOX | ML17XP1-030-230A** | CK40CT-30B-0*+TDR | EL296UH070XV36B* | 29200 | 28000 | 15.6 | 13 | 8 | 2.18 | 66 | 52 | 215728287
LENNOX | ML17XP1-030-230A** | CK40CT-30B-0*+TDR | EL296UH070XE36B* | 28600 | 27600 | 15.4 | 12.5 | 7.8 | 2.14 | 66 | 52 | 215728286
LENNOX | ML17XP1-030-230A** | CK40CT-30B-0*+TDR | EL296UH045XV36B* | 29000 | 28000 | 15.4 | 12.5 | 8 | 2.16 | 66 | 52 | 215728285
LENNOX | ML17XP1-030-230A** | CK40CT-30B-0*+TDR | EL296UH045XE36B* | 28800 | 27800 | 15.6 | 12.5 | 7.8 | 2.2 | 65 | 51 | 215728284
LENNOX | ML17XP1-030-230A** | CK40HT-30B-0*+TDR | EL296UH070XV36B* | 29800 | 28000 | 15.8 | 13 | 8 | 2.08 | 64 | 49 | 215728272
LENNOX | ML17XP1-030-230A** | CK40HT-30B-0*+TDR | EL296UH070XE36B* | 29200 | 27600 | 15.6 | 13 | 7.8 | 2.06 | 64 | 49 | 215728271
LENNOX | ML17XP1-030-230A** | CK40HT-30B-0*+TDR | EL296UH045XV36B* | 29600 | 28000 | 15.6 | 13 | 7.8 | 2.06 | 64 | 49 | 215728270
LENNOX | ML17XP1-030-230A** | CK40HT-30B-0*+TDR | EL296UH045XE36B* | 29400 | 27600 | 15.8 | 13 | 7.8 | 2.08 | 64 | 49 | 215728269
LENNOX | ML17XP1-024-230A** | CK40CT-30B-0*+TDR | EL296UH070XV36B* | 23000 | 21400 | 16.4 | 13.5 | 7.8 | 2.06 | 64 | 49 | 215728268
LENNOX | ML17XP1-024-230A** | CK40CT-30B-0*+TDR | EL296UH070XE36B* | 23200 | 21800 | 15.8 | 13 | 7.8 | 2.06 | 63 | 49 | 215728267
LENNOX | ML17XP1-024-230A** | CK40CT-30B-0*+TDR | EL296UH045XV36B* | 23000 | 21400 | 16.2 | 13.5 | 7.8 | 2.06 | 64 | 49 | 215728266
LENNOX | ML17XP1-024-230A** | CK40CT-30B-0*+TDR | EL296UH045XE36B* | 23200 | 21800 | 15.6 | 13 | 7.8 | 2.02 | 63 | 49 | 215728265
LENNOX | ML17XP1-024-230A** | CK40CT-24B-0*+TDR | EL296UH070XV36B* | 23400 | 21400 | 16.4 | 13 | 7.8 | 2.04 | 64 | 49 | 215728264
LENNOX | ML17XP1-024-230A** | CK40CT-24B-0*+TDR | EL296UH070XE36B* | 23600 | 21000 | 15.8 | 13 | 7.8 | 2.02 | 66 | 52 | 215728263
LENNOX | ML17XP1-024-230A** | CK40CT-24B-0*+TDR | EL296UH045XV36B* | 23400 | 21600 | 16 | 13 | 7.8 | 2.02 | 63 | 48 | 215728262
LENNOX | ML17XP1-024-230A** | CK40CT-24B-0*+TDR | EL296UH045XE36B* | 23600 | 21800 | 15.8 | 13 | 7.8 | 2.02 | 63 | 49 | 215728261
LENNOX | ML17XP1-024-230A** | CK40HT-30B-0*+TDR | EL296UH070XV36B* | 23600 | 21400 | 16.8 | 13.5 | 7.8 | 2.08 | 64 | 49 | 215728254
LENNOX | ML17XP1-024-230A** | CK40HT-30B-0*+TDR | EL296UH070XE36B* | 23800 | 21800 | 16.2 | 13 | 7.8 | 2.1 | 63 | 49 | 215728253
LENNOX | ML17XP1-024-230A** | CK40HT-30B-0*+TDR | EL296UH045XV36B* | 23400 | 21600 | 16.6 | 13.5 | 7.8 | 2.06 | 63 | 48 | 215728252
LENNOX | ML17XP1-024-230A** | CK40HT-30B-0*+TDR | EL296UH045XE36B* | 23800 | 22000 | 16.2 | 13 | 7.8 | 2.02 | 63 | 48 | 215728251
LENNOX | ML17XP1-018-230A** | CK40CT-30B-0*+TDR | EL296UH070XV36B* | 18000 | 17400 | 16.8 | 13.5 | 8 | 2 | 61 | 45 | 215728250
LENNOX | ML17XP1-018-230A** | CK40CT-30B-0*+TDR | EL296UH070XE36B* | 18000 | 16000 | 16.4 | 13.5 | 7.8 | 1.96 | 65 | 51 | 215728249
LENNOX | ML17XP1-018-230A** | CK40CT-30B-0*+TDR | EL296UH045XV36B* | 18000 | 17400 | 16.4 | 13.5 | 8 | 2 | 61 | 45 | 215728248
LENNOX | ML17XP1-018-230A** | CK40CT-30B-0*+TDR | EL296UH045XE36B* | 18000 | 17000 | 16.4 | 13.5 | 7.8 | 1.98 | 61 | 45 | 215728247
LENNOX | ML17XP1-018-230A** | CK40CT-24B-0*+TDR | EL296UH070XE36B* | 18000 | 17000 | 16 | 13.5 | 8 | 2.12 | 64 | 49 | 215728245
LENNOX | ML17XP1-018-230A** | CK40CT-24B-0*+TDR | EL296UH045XE36B* | 18000 | 17200 | 16.2 | 13.5 | 8 | 2.06 | 63 | 48 | 215728243
LENNOX | ML17XP1-018-230A** | CK40HT-30B-0*+TDR | EL296UH070XV36B* | 18000 | 17400 | 16.8 | 14 | 8 | 2 | 61 | 45 | 215728237
LENNOX | ML17XP1-018-230A** | CK40HT-30B-0*+TDR | EL296UH070XE36B* | 18000 | 17000 | 16.4 | 13.5 | 7.8 | 2 | 61 | 45 | 215728236
LENNOX | ML17XP1-018-230A** | CK40HT-30B-0*+TDR | EL296UH045XV36B* | 18000 | 17400 | 16.6 | 13.5 | 8 | 2 | 61 | 45 | 215728235
LENNOX | ML17XP1-018-230A** | CK40HT-30B-0*+TDR | EL296UH045XE36B* | 18000 | 17000 | 16.6 | 13.5 | 7.8 | 2.02 | 61 | 45 | 215728234
LENNOX | EL17XP1-048-230A** | CK40CT-48C-0*+TDR | EL296UH090XV36C* | 46000 | 44500 | 15.2 | 12.5 | 8 | 2.18 | 68 | 55 | 215728192
LENNOX | EL17XP1-048-230A** | CK40CT-48C-0*+TDR | EL296UH090XE48C* | 46000 | 44500 | 15.2 | 12.5 | 8 | 2.18 | 68 | 55 | 215728191
LENNOX | EL17XP1-042-230A** | CK40CT-49C-0*+TDR | EL296UH110XE60C* | 41500 | 39000 | 15.2 | 12.5 | 7.8 | 2.06 | 65 | 51 | 215728169
LENNOX | EL17XP1-042-230A** | CK40CT-49C-0*+TDR | EL296UH090XE48C* | 41500 | 39000 | 15.2 | 12.5 | 7.8 | 2.06 | 65 | 51 | 215728165
LENNOX | EL17XP1-036-230A** | CK40CT-50/60C-0*+TDR | EL296UH110XV60C* | 36000 | 33400 | 16 | 13 | 7.8 | 2.12 | 66 | 52 | 215728153
LENNOX | EL17XP1-036-230A** | CK40CT-50/60C-0*+TDR | EL296UH110XV48C* | 35800 | 33000 | 16 | 13 | 7.8 | 2.12 | 66 | 52 | 215728152
LENNOX | EL17XP1-036-230A** | CK40CT-50/60C-0*+TDR | EL296UH110XE60C* | 35200 | 32600 | 16 | 13 | 7.8 | 2.1 | 66 | 53 | 215728151
LENNOX | EL17XP1-036-230A** | CK40CT-50/60C-0*+TDR | EL296UH090XV60C* | 36000 | 33600 | 15.8 | 13 | 7.8 | 2.12 | 66 | 52 | 215728150
LENNOX | EL17XP1-036-230A** | CK40CT-50/60C-0*+TDR | EL296UH090XV48C* | 35800 | 32800 | 16 | 13 | 7.8 | 2.12 | 66 | 53 | 215728149
LENNOX | EL17XP1-036-230A** | CK40CT-50/60C-0*+TDR | EL296UH090XV36C* | 35800 | 33000 | 16 | 13 | 7.8 | 2.12 | 66 | 52 | 215728148
LENNOX | EL17XP1-036-230A** | CK40CT-50/60C-0*+TDR | EL296UH090XE48C* | 35600 | 32800 | 16 | 13 | 7.8 | 2.12 | 66 | 52 | 215728147
LENNOX | EL17XP1-036-230A** | CK40CT-36B-0*+TDR | EL296UH070XV36B* | 36000 | 34200 | 15.8 | 12.5 | 7.8 | 2.12 | 65 | 51 | 215728146
LENNOX | EL17XP1-036-230A** | CK40CT-36B-0*+TDR | EL296UH070XE36B* | 35600 | 33800 | 15.8 | 12.5 | 7.8 | 2.06 | 65 | 51 | 215728145
LENNOX | EL17XP1-036-230A** | CK40CT-36B-0*+TDR | EL296UH045XV36B* | 36000 | 34200 | 15.4 | 12.5 | 7.8 | 2.12 | 65 | 51 | 215728144
LENNOX | EL17XP1-036-230A** | CK40CT-36B-0*+TDR | EL296UH045XE36B* | 35200 | 33400 | 16 | 13 | 7.8 | 2.14 | 65 | 51 | 215728143
LENNOX | EL17XP1-036-230A** | CK40DT-30/36C-0*+TDR | EL296DF110XV60C* | 36000 | 36000 | 15.4 | 12.5 | 8 | 2.08 | 66 | 53 | 215728138
LENNOX | EL17XP1-036-230A** | CK40DT-30/36C-0*+TDR | EL296DF110XE60C* | 36000 | 36000 | 15.6 | 13 | 8 | 2.12 | 66 | 53 | 215728137
LENNOX | EL17XP1-036-230A** | CK40DT-30/36C-0*+TDR | EL296DF090XV60C* | 36000 | 36000 | 15.4 | 13 | 8 | 2.1 | 66 | 53 | 215728136
LENNOX | EL17XP1-036-230A** | CK40DT-30/36C-0*+TDR | EL296DF090XE48C* | 36000 | 36000 | 15.8 | 13 | 8 | 2.14 | 66 | 52 | 215728135
LENNOX | EL17XP1-036-230A** | CK40DT-30/36B-0*+TDR | EL296DF045XV36B* | 36000 | 36000 | 15.2 | 12.5 | 7.9 | 2.08 | 66 | 53 | 215728132
LENNOX | EL17XP1-036-230A** | CK40HT-51/61C-0*+TDR | EL296UH110XV48C* | 36000 | 33600 | 16.2 | 13 | 8 | 2.18 | 66 | 52 | 215728130
LENNOX | EL17XP1-036-230A** | CK40HT-51/61C-0*+TDR | EL296UH110XE60C* | 36000 | 33000 | 16.2 | 13 | 7.8 | 2.18 | 66 | 52 | 215728129
LENNOX | EL17XP1-036-230A** | CK40HT-51/61C-0*+TDR | EL296UH090XV48C* | 36000 | 33400 | 16.2 | 13 | 8 | 2.16 | 66 | 52 | 215728127
LENNOX | EL17XP1-036-230A** | CK40HT-51/61C-0*+TDR | EL296UH090XV36C* | 36000 | 33600 | 16.2 | 13 | 8 | 2.18 | 66 | 52 | 215728126
LENNOX | EL17XP1-036-230A** | CK40HT-51/61C-0*+TDR | EL296UH090XE48C* | 36000 | 32800 | 16 | 13 | 7.8 | 2.16 | 66 | 53 | 215728125
LENNOX | EL17XP1-036-230A** | CK40HT-48B-0*+TDR | EL296UH070XV36B* | 36000 | 33800 | 15.6 | 12.5 | 8 | 2.2 | 66 | 53 | 215728124
LENNOX | EL17XP1-036-230A** | CK40HT-48B-0*+TDR | EL296UH070XE36B* | 35400 | 33400 | 15.6 | 12.5 | 7.8 | 2.18 | 66 | 52 | 215728123
LENNOX | EL17XP1-036-230A** | CK40HT-48B-0*+TDR | EL296UH045XV36B* | 35800 | 33800 | 15.2 | 12.5 | 7.8 | 2.16 | 66 | 53 | 215728122
LENNOX | EL17XP1-036-230A** | CK40HT-48B-0*+TDR | EL296UH045XE36B* | 35200 | 33200 | 15.8 | 12.5 | 7.8 | 2.18 | 66 | 52 | 215728121
LENNOX | EL17XP1-036-230A** | CK40HT-42C-0*+TDR | EL296UH110XV48C* | 36000 | 33400 | 16.2 | 13.5 | 8 | 2.22 | 68 | 54 | 215728119
LENNOX | EL17XP1-036-230A** | CK40HT-42C-0*+TDR | EL296UH110XE60C* | 36000 | 33000 | 16.4 | 13.5 | 8 | 2.2 | 67 | 54 | 215728118
LENNOX | EL17XP1-036-230A** | CK40HT-42C-0*+TDR | EL296UH090XV48C* | 36000 | 33200 | 16.4 | 13.5 | 8 | 2.2 | 67 | 54 | 215728116
LENNOX | EL17XP1-036-230A** | CK40HT-42C-0*+TDR | EL296UH090XV36C* | 36000 | 33400 | 16.2 | 13.5 | 8 | 2.22 | 68 | 54 | 215728115
LENNOX | EL17XP1-036-230A** | CK40HT-42C-0*+TDR | EL296UH090XE48C* | 35800 | 32800 | 16.4 | 13.5 | 8 | 2.22 | 68 | 55 | 215728114
LENNOX | EL17XP1-030-230A** | CK40CT-36B-0*+TDR | EL296UH070XE36B* | 29400 | 27800 | 15.8 | 12.9 | 8 | 2.2 | 65 | 51 | 215728108
LENNOX | EL17XP1-030-230A** | CK40CT-30B-0*+TDR | EL296UH070XV36B* | 29200 | 28000 | 15.6 | 13 | 8 | 2.18 | 66 | 52 | 215728105
LENNOX | EL17XP1-030-230A** | CK40CT-30B-0*+TDR | EL296UH070XE36B* | 28600 | 27600 | 15.4 | 12.5 | 7.8 | 2.14 | 66 | 52 | 215728104
LENNOX | EL17XP1-030-230A** | CK40CT-30B-0*+TDR | EL296UH045XV36B* | 29000 | 28000 | 15.4 | 12.5 | 8 | 2.16 | 66 | 52 | 215728103
LENNOX | EL17XP1-030-230A** | CK40CT-30B-0*+TDR | EL296UH045XE36B* | 28800 | 27800 | 15.6 | 12.5 | 7.8 | 2.2 | 65 | 51 | 215728102
LENNOX | EL17XP1-030-230A** | CK40HT-30B-0*+TDR | EL296UH070XV36B* | 29800 | 28000 | 15.8 | 13 | 8 | 2.08 | 64 | 49 | 215728090
LENNOX | EL17XP1-030-230A** | CK40HT-30B-0*+TDR | EL296UH070XE36B* | 29200 | 27600 | 15.6 | 13 | 7.8 | 2.06 | 64 | 49 | 215728089
LENNOX | EL17XP1-030-230A** | CK40HT-30B-0*+TDR | EL296UH045XV36B* | 29600 | 28000 | 15.6 | 13 | 7.8 | 2.06 | 64 | 49 | 215728088
LENNOX | EL17XP1-030-230A** | CK40HT-30B-0*+TDR | EL296UH045XE36B* | 29400 | 27600 | 15.8 | 13 | 7.8 | 2.08 | 64 | 49 | 215728087
LENNOX | EL17XP1-024-230A** | CK40CT-30B-0*+TDR | EL296UH070XV36B* | 23000 | 21400 | 16.4 | 13.5 | 7.8 | 2.06 | 64 | 49 | 215728086
LENNOX | EL17XP1-024-230A** | CK40CT-30B-0*+TDR | EL296UH070XE36B* | 23200 | 21800 | 15.8 | 13 | 7.8 | 2.06 | 63 | 49 | 215728085
LENNOX | EL17XP1-024-230A** | CK40CT-30B-0*+TDR | EL296UH045XV36B* | 23000 | 21400 | 16.2 | 13.5 | 7.8 | 2.06 | 64 | 49 | 215728084
LENNOX | EL17XP1-024-230A** | CK40CT-30B-0*+TDR | EL296UH045XE36B* | 23200 | 21800 | 15.6 | 13 | 7.8 | 2.02 | 63 | 49 | 215728083
LENNOX | EL17XP1-024-230A** | CK40CT-24B-0*+TDR | EL296UH070XV36B* | 23400 | 21400 | 16.4 | 13 | 7.8 | 2.04 | 64 | 49 | 215728082
LENNOX | EL17XP1-024-230A** | CK40CT-24B-0*+TDR | EL296UH070XE36B* | 23600 | 21000 | 15.8 | 13 | 7.8 | 2.02 | 66 | 52 | 215728081
LENNOX | EL17XP1-024-230A** | CK40CT-24B-0*+TDR | EL296UH045XV36B* | 23400 | 21600 | 16 | 13 | 7.8 | 2.02 | 63 | 48 | 215728080
LENNOX | EL17XP1-024-230A** | CK40CT-24B-0*+TDR | EL296UH045XE36B* | 23600 | 21800 | 15.8 | 13 | 7.8 | 2.02 | 63 | 49 | 215728079
LENNOX | EL17XP1-024-230A** | CK40HT-30B-0*+TDR | EL296UH070XV36B* | 23600 | 21400 | 16.8 | 13.5 | 7.8 | 2.08 | 64 | 49 | 215728072
LENNOX | EL17XP1-024-230A** | CK40HT-30B-0*+TDR | EL296UH070XE36B* | 23800 | 21800 | 16.2 | 13 | 7.8 | 2.1 | 63 | 49 | 215728071
LENNOX | EL17XP1-024-230A** | CK40HT-30B-0*+TDR | EL296UH045XV36B* | 23400 | 21600 | 16.6 | 13.5 | 7.8 | 2.06 | 63 | 48 | 215728070
LENNOX | EL17XP1-024-230A** | CK40HT-30B-0*+TDR | EL296UH045XE36B* | 23800 | 22000 | 16.2 | 13 | 7.8 | 2.02 | 63 | 48 | 215728069
LENNOX | EL17XP1-018-230A** | CK40CT-30B-0*+TDR | EL296UH070XV36B* | 18000 | 17400 | 16.8 | 13.5 | 8 | 2 | 61 | 45 | 215728068
LENNOX | EL17XP1-018-230A** | CK40CT-30B-0*+TDR | EL296UH070XE36B* | 18000 | 16000 | 16.4 | 13.5 | 7.8 | 1.96 | 65 | 51 | 215728067
LENNOX | EL17XP1-018-230A** | CK40CT-30B-0*+TDR | EL296UH045XV36B* | 18000 | 17400 | 16.4 | 13.5 | 8 | 2 | 61 | 45 | 215728066
LENNOX | EL17XP1-018-230A** | CK40CT-30B-0*+TDR | EL296UH045XE36B* | 18000 | 17000 | 16.4 | 13.5 | 7.8 | 1.98 | 61 | 45 | 215728065
LENNOX | EL17XP1-018-230A** | CK40CT-24B-0*+TDR | EL296UH070XE36B* | 18000 | 17000 | 16 | 13.5 | 8 | 2.12 | 64 | 49 | 215728063
LENNOX | EL17XP1-018-230A** | CK40CT-24B-0*+TDR | EL296UH045XE36B* | 18000 | 17200 | 16.2 | 13.5 | 8 | 2.06 | 63 | 48 | 215728061
LENNOX | EL17XP1-018-230A** | CK40HT-30B-0*+TDR | EL296UH070XV36B* | 18000 | 17400 | 16.8 | 14 | 8 | 2 | 61 | 45 | 215728055
LENNOX | EL17XP1-018-230A** | CK40HT-30B-0*+TDR | EL296UH070XE36B* | 18000 | 17000 | 16.4 | 13.5 | 7.8 | 2 | 61 | 45 | 215728054
LENNOX | EL17XP1-018-230A** | CK40HT-30B-0*+TDR | EL296UH045XV36B* | 18000 | 17400 | 16.6 | 13.5 | 8 | 2 | 61 | 45 | 215728053
LENNOX | EL17XP1-018-230A** | CK40HT-30B-0*+TDR | EL296UH045XE36B* | 18000 | 17000 | 16.6 | 13.5 | 7.8 | 2.02 | 61 | 45 | 215728052
ASPEN | RP14AY42AJ2N | DX60A3K+TDR | R921V1155A24M4 | 38000 | 40000 | 15.2 | 11.7 | 7.8 | 2.51 | 64 | 62 | 215732352
ASPEN | RP14AY42AJ2N | DX60A3K+TDR | R802V1255A24DZ | 38000 | 40000 | 15.2 | 11.7 | 7.8 | 2.51 | 64 | 62 | 215732309
ASPEN | RP14AY42AJ2N | DX60A3K+TDR | R801V1255A24DZ | 38000 | 40000 | 15.2 | 11.7 | 7.8 | 2.51 | 64 | 62 | 215732245
ASPEN | RP14AY60AJ2N | DX60C3K+TDR | R801V1005A21UHN | 53000 | 56000 | 15.5 | 11.7 | 7.8 | 2.67 | 61 | 58 | 215732644
ASPEN | RP14AY42AJ2N | DX60A3K+TDR | R951V1155A24M4 | 38000 | 40000 | 15.2 | 11.7 | 7.8 | 2.51 | 64 | 62 | 215732380
ASPEN | RP14AY60AJ2N | DX60C3K+TDR | R802V1005A21UH | 53000 | 56000 | 15.5 | 11.7 | 7.8 | 2.67 | 61 | 58 | 215732660
ASPEN | RP14AY60AJ2N | DX60C3K+TDR | R801V1005A21UHS | 53000 | 56000 | 15.5 | 11.7 | 7.8 | 2.67 | 61 | 58 | 215732646
BRYANT HEATING AND COOLING SYSTEMS | 227TAN036**AA* | CAP**3721AL* | 88*TB60090C21*** | 34400 | 35400 | 15.2 | 11.7 | 7.8 | 2.22 | 62 | 50 | 213742020
CARRIER | 25TPA736A**30* | CAP**3721AL* | 58TN*B090C21**20 | 34400 | 35400 | 15.2 | 11.7 | 7.8 | 2.22 | 62 | 50 | 213742019
CARRIER | 25TPB736A**30* | CAP**3721AL* | 58TN*B090C17**16 | 34200 | 35000 | 16 | 12 | 7.8 | 2.22 | 62 | 50 | 213742005
BRYANT HEATING AND COOLING SYSTEMS | 227TAN036**AA* | CAP**3721AL* | 88*TB48090C17*** | 34200 | 35000 | 16 | 12 | 7.8 | 2.22 | 62 | 50 | 213742004
CARRIER | 25TPA736A**30* | CAP**3721AL* | 58TN*B090C17**16 | 34200 | 35000 | 16 | 12 | 7.8 | 2.22 | 62 | 50 | 213742003
CARRIER | 25TPB736A**30* | CAP**3721AL* | 58TN*B070C21**20 | 34400 | 35200 | 16 | 11.7 | 7.8 | 2.22 | 62 | 51 | 213741989
BRYANT HEATING AND COOLING SYSTEMS | 227TAN036**AA* | CAP**3721AL* | 88*TB60070C21*** | 34400 | 35200 | 16 | 11.7 | 7.8 | 2.22 | 62 | 51 | 213741988
CARRIER | 25TPA736A**30* | CAP**3721AL* | 58TN*B070C21**20 | 34400 | 35200 | 16 | 11.7 | 7.8 | 2.22 | 62 | 51 | 213741987
CARRIER | 25TPB736A**30* | CAP**3721AL* | 58TN*B070C17**16 | 34200 | 35000 | 15.5 | 11.7 | 7.8 | 2.2 | 62 | 51 | 213741973
BRYANT HEATING AND COOLING SYSTEMS | 227TAN036**AA* | CAP**3721AL* | 88*TB48070C17*** | 34200 | 35000 | 15.5 | 11.7 | 7.8 | 2.2 | 62 | 51 | 213741972
CARRIER | 25TPA736A**30* | CAP**3721AL* | 58TN*B070C17**16 | 34200 | 35000 | 15.5 | 11.7 | 7.8 | 2.2 | 62 | 51 | 213741971
CARRIER | 25TPB736A**30* | CAP**4824AL* | 59MN7C120C24**22 | 33600 | 34800 | 15.2 | 11.7 | 7.8 | 2.22 | 62 | 50 | 213743461
BRYANT HEATING AND COOLING SYSTEMS | 227TAN036**AA* | CAP**4824AL* | 987MC66120C24*** | 33600 | 34800 | 15.2 | 11.7 | 7.8 | 2.22 | 62 | 50 | 213743460
CARRIER | 25TPA736A**30* | CAP**4824AL* | 59MN7C120C24**22 | 33600 | 34800 | 15.2 | 11.7 | 7.8 | 2.22 | 62 | 50 | 213743459
CARRIER | 25TPB736A**30* | CAP**4824AL* | 59MN7C100C21**22 | 33600 | 35000 | 15.2 | 11.7 | 7.8 | 2.22 | 61 | 50 | 213743445
BRYANT HEATING AND COOLING SYSTEMS | 227TAN036**AA* | CAP**4824AL* | 987MC66100C21*** | 33600 | 35000 | 15.2 | 11.7 | 7.8 | 2.22 | 61 | 50 | 213743444
CARRIER | 25TPA736A**30* | CAP**4824AL* | 59MN7C100C21**22 | 33600 | 35000 | 15.2 | 11.7 | 7.8 | 2.22 | 61 | 50 | 213743443
CARRIER | 25TPB736A**30* | CAP**4824AL* | 59MN7C060C21**20 | 33600 | 35000 | 15.2 | 11.7 | 7.8 | 2.2 | 62 | 50 | 213743413
BRYANT HEATING AND COOLING SYSTEMS | 227TAN036**AA* | CAP**4824AL* | 987MC60060C21*** | 33600 | 35000 | 15.2 | 11.7 | 7.8 | 2.2 | 62 | 50 | 213743412
CARRIER | 25TPA736A**30* | CAP**4824AL* | 59MN7C060C21**20 | 33600 | 35000 | 15.2 | 11.7 | 7.8 | 2.2 | 62 | 50 | 213743411
CARRIER | 25TPB748A**30* | CAP**6121AL* | 59MN7C100C21**22 | 45500 | 46500 | 16 | 12 | 7.8 | 2.28 | 63 | 51 | 213747091
BRYANT HEATING AND COOLING SYSTEMS | 227TAN048**AA* | CAP**6121AL* | 987MC66100C21*** | 45500 | 46500 | 16 | 12 | 7.8 | 2.28 | 63 | 51 | 213747090
CARRIER | 25TPA748A**30* | CAP**6121AL* | 59MN7C100C21**22 | 45500 | 46500 | 16 | 12 | 7.8 | 2.28 | 63 | 51 | 213747089
CARRIER | 25TPB748A**30* | CAP**6121AL* | 59MN7C080C21**20 | 46000 | 47000 | 16 | 12 | 7.8 | 2.26 | 63 | 51 | 213747075
BRYANT HEATING AND COOLING SYSTEMS | 227TAN048**AA* | CAP**6121AL* | 987MC60080C21*** | 46000 | 47000 | 16 | 12 | 7.8 | 2.26 | 63 | 51 | 213747074
CARRIER | 25TPA748A**30* | CAP**6121AL* | 59MN7C080C21**20 | 46000 | 47000 | 16 | 12 | 7.8 | 2.26 | 63 | 51 | 213747073
CARRIER | 25TPB748A**30* | CAP**6121AL* | 59MN7C060C21**20 | 45000 | 47000 | 15.2 | 11.7 | 7.8 | 2.24 | 63 | 51 | 213747043
BRYANT HEATING AND COOLING SYSTEMS | 227TAN048**AA* | CAP**6121AL* | 987MC60060C21*** | 45000 | 47000 | 15.2 | 11.7 | 7.8 | 2.24 | 63 | 51 | 213747042
CARRIER | 25TPA748A**30* | CAP**6121AL* | 59MN7C060C21**20 | 45000 | 47000 | 15.2 | 11.7 | 7.8 | 2.24 | 63 | 51 | 213747041
CARRIER | 25TPB748A**30* | CAP**6024AL* | 59MN7C100C21**22 | 44500 | 47000 | 16 | 12 | 7.8 | 2.26 | 62 | 50 | 213746819
BRYANT HEATING AND COOLING SYSTEMS | 227TAN048**AA* | CAP**6024AL* | 987MC66100C21*** | 44500 | 47000 | 16 | 12 | 7.8 | 2.26 | 62 | 50 | 213746818
CARRIER | 25TPA748A**30* | CAP**6024AL* | 59MN7C100C21**22 | 44500 | 47000 | 16 | 12 | 7.8 | 2.26 | 62 | 50 | 213746817
CARRIER | 25TPB736A**30* | CAP**3721AL* | 58TN*B090C21**20 | 34400 | 35400 | 15.2 | 11.7 | 7.8 | 2.22 | 62 | 50 | 213742021
CARRIER | 25TPB736A**30* | CAP**4224AL* | 58TN*B135C24**22 | 33000 | 34600 | 15.2 | 11.7 | 7.8 | 2.16 | 61 | 50 | 213742581
BRYANT HEATING AND COOLING SYSTEMS | 227TAN036**AA* | CAP**4224AL* | 88*TB66135C24*** | 33000 | 34600 | 15.2 | 11.7 | 7.8 | 2.16 | 61 | 50 | 213742580
CARRIER | 25TPA736A**30* | CAP**4224AL* | 58TN*B135C24**22 | 33000 | 34600 | 15.2 | 11.7 | 7.8 | 2.16 | 61 | 50 | 213742579
CARRIER | 25TPB736A**30* | CAP**4224AL* | 58TN*B090C21**20 | 33200 | 34600 | 15.2 | 11.7 | 7.8 | 2.16 | 61 | 50 | 213742549
BRYANT HEATING AND COOLING SYSTEMS | 227TAN036**AA* | CAP**4224AL* | 88*TB60090C21*** | 33200 | 34600 | 15.2 | 11.7 | 7.8 | 2.16 | 61 | 50 | 213742548
CARRIER | 25TPA736A**30* | CAP**4224AL* | 58TN*B090C21**20 | 33200 | 34600 | 15.2 | 11.7 | 7.8 | 2.16 | 61 | 50 | 213742547
CARRIER | 25TPB736A**30* | CAP**4224AL* | 58TN*B070C21**20 | 33200 | 34800 | 15.2 | 11.7 | 7.8 | 2.16 | 61 | 50 | 213742533
BRYANT HEATING AND COOLING SYSTEMS | 227TAN036**AA* | CAP**4224AL* | 88*TB60070C21*** | 33200 | 34800 | 15.2 | 11.7 | 7.8 | 2.16 | 61 | 50 | 213742532
CARRIER | 25TPA736A**30* | CAP**4224AL* | 58TN*B070C21**20 | 33200 | 34800 | 15.2 | 11.7 | 7.8 | 2.16 | 61 | 50 | 213742531
CARRIER | 25TPB736A**30* | CAP**4221AL* | 59TN6C100C21**22 | 33000 | 34600 | 15.2 | 11.7 | 7.8 | 2.14 | 61 | 50 | 213742517
BRYANT HEATING AND COOLING SYSTEMS | 227TAN036**AA* | CAP**4221AL* | 986TD66100C21*** | 33000 | 34600 | 15.2 | 11.7 | 7.8 | 2.14 | 61 | 50 | 213742516
CARRIER | 25TPA736A**30* | CAP**4221AL* | 59TN6C100C21**22 | 33000 | 34600 | 15.2 | 11.7 | 7.8 | 2.14 | 61 | 50 | 213742515
CARRIER | 25TPB748A**30* | CAP**4821AL* | 58TN*B110C21**20 | 44500 | 46000 | 16 | 11.7 | 7.8 | 2.26 | 63 | 51 | 213746294
BRYANT HEATING AND COOLING SYSTEMS | 227TAN048**AA* | CAP**4821AL* | 88*TB60110C21*** | 44500 | 46000 | 16 | 11.7 | 7.8 | 2.26 | 63 | 51 | 213746293
CARRIER | 25TPB748A**30* | CAP**4821AL* | 58TN*B090C21**20 | 44500 | 46500 | 16 | 11.7 | 7.8 | 2.26 | 63 | 51 | 213746278
CARRIER | 25TPA748A**30* | CAP**4821AL* | 58TN*B110C21**20 | 44500 | 46000 | 16 | 11.7 | 7.8 | 2.26 | 63 | 51 | 213746292
BRYANT HEATING AND COOLING SYSTEMS | 227TAN048**AA* | CAP**4821AL* | 88*TB60090C21*** | 44500 | 46500 | 16 | 11.7 | 7.8 | 2.26 | 63 | 51 | 213746277
CARRIER | 25TPA748A**30* | CAP**4821AL* | 58TN*B090C21**20 | 44500 | 46500 | 16 | 11.7 | 7.8 | 2.26 | 63 | 51 | 213746276
CARRIER | 25TPB748A**30* | CAP**4821AL* | 58TN*B090C17**16 | 44500 | 47000 | 16 | 11.7 | 7.8 | 2.24 | 63 | 50 | 213746262
BRYANT HEATING AND COOLING SYSTEMS | 227TAN048**AA* | CAP**4821AL* | 88*TB48090C17*** | 44500 | 47000 | 16 | 11.7 | 7.8 | 2.24 | 63 | 50 | 213746261
CARRIER | 25TPA748A**30* | CAP**6024AL* | 59TN6C100C21**22 | 44500 | 47000 | 16 | 12 | 7.8 | 2.26 | 62 | 50 | 213746865
CARRIER | 25TPB736A**30* | CAP**4824AL* | 59TN6C120C24**22 | 33600 | 34800 | 15.5 | 11.7 | 7.8 | 2.22 | 62 | 50 | 213743509
BRYANT HEATING AND COOLING SYSTEMS | 227TAN036**AA* | CAP**4824AL* | 986TD66120C24*** | 33600 | 34800 | 15.5 | 11.7 | 7.8 | 2.22 | 62 | 50 | 213743508
CARRIER | 25TPA736A**30* | CAP**4824AL* | 59TN6C120C24**22 | 33600 | 34800 | 15.5 | 11.7 | 7.8 | 2.22 | 62 | 50 | 213743507
CARRIER | 25TPB736A**30* | CAP**4824AL* | 59TN6C100C21**22 | 33600 | 35000 | 15.2 | 11.7 | 7.8 | 2.22 | 61 | 50 | 213743493
BRYANT HEATING AND COOLING SYSTEMS | 227TAN036**AA* | CAP**4824AL* | 986TD66100C21*** | 33600 | 35000 | 15.2 | 11.7 | 7.8 | 2.22 | 61 | 50 | 213743492
CARRIER | 25TPA736A**30* | CAP**4824AL* | 59TN6C100C21**22 | 33600 | 35000 | 15.2 | 11.7 | 7.8 | 2.22 | 61 | 50 | 213743491
CARRIER | 25TPB736A**30* | CAP**3721AL* | 59TN6C100C21**22 | 34200 | 35000 | 16 | 11.7 | 7.8 | 2.22 | 62 | 50 | 213742229
BRYANT HEATING AND COOLING SYSTEMS | 227TAN036**AA* | CAP**3721AL* | 986TD66100C21*** | 34200 | 35000 | 16 | 11.7 | 7.8 | 2.22 | 62 | 50 | 213742228
CARRIER | 25TPA736A**30* | CAP**3721AL* | 59TN6C100C21**22 | 34200 | 35000 | 16 | 11.7 | 7.8 | 2.22 | 62 | 50 | 213742227
CARRIER | 25TPB736A**30* | CAP**3721AL* | 59TN6C080C17**14 | 34400 | 35200 | 15.2 | 11.7 | 7.8 | 2.22 | 62 | 51 | 213742197
BRYANT HEATING AND COOLING SYSTEMS | 227TAN036**AA* | CAP**3721AL* | 986TD42080C17*** | 34400 | 35200 | 15.2 | 11.7 | 7.8 | 2.22 | 62 | 51 | 213742196
CARRIER | 25TPA736A**30* | CAP**3721AL* | 59TN6C080C17**14 | 34400 | 35200 | 15.2 | 11.7 | 7.8 | 2.22 | 62 | 51 | 213742195
CARRIER | 25TPB736A**30* | CAP**3721AL* | 59TN6C060C17**14 | 34200 | 35200 | 15.2 | 11.7 | 7.8 | 2.2 | 62 | 51 | 213742181
BRYANT HEATING AND COOLING SYSTEMS | 227TAN036**AA* | CAP**3721AL* | 986TD42060C17*** | 34200 | 35200 | 15.2 | 11.7 | 7.8 | 2.2 | 62 | 51 | 213742180
CARRIER | 25TPA736A**30* | CAP**3721AL* | 59TN6C060C17**14 | 34200 | 35200 | 15.2 | 11.7 | 7.8 | 2.2 | 62 | 51 | 213742179
CARRIER | 25TPB736A**30* | CAP**3721AL* | 59MN7C100C21**22 | 34200 | 35000 | 16 | 11.7 | 7.8 | 2.22 | 62 | 50 | 213742165
BRYANT HEATING AND COOLING SYSTEMS | 227TAN036**AA* | CAP**3721AL* | 987MC66100C21*** | 34200 | 35000 | 16 | 11.7 | 7.8 | 2.22 | 62 | 50 | 213742164
CARRIER | 25TPA736A**30* | CAP**3721AL* | 59MN7C100C21**22 | 34200 | 35000 | 16 | 11.7 | 7.8 | 2.22 | 62 | 50 | 213742163
CARRIER | 25TPB736A**30* | CAP**3721AL* | 59MN7C060C21**20 | 34200 | 35200 | 15.2 | 11.7 | 7.8 | 2.2 | 62 | 51 | 213742117
BRYANT HEATING AND COOLING SYSTEMS | 227TAN036**AA* | CAP**3721AL* | 987MC60060C21*** | 34200 | 35200 | 15.2 | 11.7 | 7.8 | 2.2 | 62 | 51 | 213742116
CARRIER | 25TPA736A**30* | CAP**3721AL* | 59MN7C060C21**20 | 34200 | 35200 | 15.2 | 11.7 | 7.8 | 2.2 | 62 | 51 | 213742115
CARRIER | 25TPB736A**30* | CAP**3721AL* | 59CU5B100C21**22 | 34400 | 35200 | 16 | 12 | 7.8 | 2.22 | 62 | 50 | 213742085
BRYANT HEATING AND COOLING SYSTEMS | 227TAN036**AA* | CAP**3721AL* | 935CB66100C21*** | 34400 | 35200 | 16 | 12 | 7.8 | 2.22 | 62 | 50 | 213742084
CARRIER | 25TPA736A**30* | CAP**3721AL* | 59CU5B100C21**22 | 34400 | 35200 | 16 | 12 | 7.8 | 2.22 | 62 | 50 | 213742083
CARRIER | 25TPB736A**30* | CAP**3721AL* | 59CU5B080C21**20 | 34200 | 35000 | 15.5 | 12 | 7.8 | 2.22 | 62 | 51 | 213742069
BRYANT HEATING AND COOLING SYSTEMS | 227TAN036**AA* | CAP**3721AL* | 935CB60080C21*** | 34200 | 35000 | 15.5 | 12 | 7.8 | 2.22 | 62 | 51 | 213742068
CARRIER | 25TPA736A**30* | CAP**3721AL* | 59CU5B080C21**20 | 34200 | 35000 | 15.5 | 12 | 7.8 | 2.22 | 62 | 51 | 213742067
CARRIER | 25TPB736A**30* | CAP**4224AL* | 59TN6C120C24**22 | 33200 | 34400 | 15.2 | 11.7 | 7.8 | 2.16 | 62 | 50 | 213742725
CARRIER | 25TPA736A**30* | CAP**4224AL* | 59TN6C100C21**22 | 33000 | 34600 | 15.2 | 11.7 | 7.8 | 2.16 | 61 | 50 | 213742707
CARRIER | 25TPB736A**30* | CAP**4224AL* | 59TN6C080C21**20 | 33000 | 34400 | 15.2 | 11.7 | 7.8 | 2.14 | 62 | 50 | 213742693
BRYANT HEATING AND COOLING SYSTEMS | 227TAN036**AA* | CAP**4224AL* | 986TD60080C21*** | 33000 | 34400 | 15.2 | 11.7 | 7.8 | 2.14 | 62 | 50 | 213742692
CARRIER | 25TPA736A**30* | CAP**4224AL* | 59TN6C080C21**20 | 33000 | 34400 | 15.2 | 11.7 | 7.8 | 2.14 | 62 | 50 | 213742691
CARRIER | 25TPB736A**30* | CAP**4224AL* | 59MN7C120C24**22 | 33200 | 34400 | 15.2 | 11.7 | 7.8 | 2.16 | 62 | 50 | 213742677
BRYANT HEATING AND COOLING SYSTEMS | 227TAN036**AA* | CAP**4224AL* | 987MC66120C24*** | 33200 | 34400 | 15.2 | 11.7 | 7.8 | 2.16 | 62 | 50 | 213742676
CARRIER | 25TPA736A**30* | CAP**4224AL* | 59MN7C120C24**22 | 33200 | 34400 | 15.2 | 11.7 | 7.8 | 2.16 | 62 | 50 | 213742675
CARRIER | 25TPB736A**30* | CAP**4224AL* | 59MN7C100C21**22 | 33000 | 34600 | 15.2 | 11.7 | 7.8 | 2.16 | 61 | 50 | 213742661
BRYANT HEATING AND COOLING SYSTEMS | 227TAN036**AA* | CAP**4224AL* | 987MC66100C21*** | 33000 | 34600 | 15.2 | 11.7 | 7.8 | 2.16 | 61 | 50 | 213742660
CARRIER | 25TPA736A**30* | CAP**4224AL* | 59MN7C100C21**22 | 33000 | 34600 | 15.2 | 11.7 | 7.8 | 2.16 | 61 | 50 | 213742659
BRYANT HEATING AND COOLING SYSTEMS | 227TAN036**AA* | CAP**4224AL* | 986TD66120C24*** | 33200 | 34400 | 15.2 | 11.7 | 7.8 | 2.16 | 62 | 50 | 213742724
CARRIER | 25TPB736A**30* | CAP**4224AL* | 59MN7C080C21**20 | 33000 | 34400 | 15.2 | 11.7 | 7.8 | 2.14 | 62 | 50 | 213742645
CARRIER | 25TPA736A**30* | CAP**4224AL* | 59TN6C120C24**22 | 33200 | 34400 | 15.2 | 11.7 | 7.8 | 2.16 | 62 | 50 | 213742723
CARRIER | 25TPB736A**30* | CAP**4224AL* | 59TN6C100C21**22 | 33000 | 34600 | 15.2 | 11.7 | 7.8 | 2.16 | 61 | 50 | 213742709
BRYANT HEATING AND COOLING SYSTEMS | 227TAN036**AA* | CAP**4224AL* | 986TD66100C21*** | 33000 | 34600 | 15.2 | 11.7 | 7.8 | 2.16 | 61 | 50 | 213742708
CARRIER | 25TPB736A**30* | CAP**4221AL* | 58TN*B090C21**20 | 33000 | 34600 | 15.2 | 11.7 | 7.8 | 2.16 | 61 | 50 | 213742309
BRYANT HEATING AND COOLING SYSTEMS | 227TAN036**AA* | CAP**4221AL* | 88*TB60090C21*** | 33000 | 34600 | 15.2 | 11.7 | 7.8 | 2.16 | 61 | 50 | 213742308
CARRIER | 25TPA736A**30* | CAP**4221AL* | 58TN*B090C21**20 | 33000 | 34600 | 15.2 | 11.7 | 7.8 | 2.16 | 61 | 50 | 213742307
CARRIER | 25TPB736A**30* | CAP**4221AL* | 58TN*B090C17**16 | 33000 | 34600 | 15.2 | 11.7 | 7.8 | 2.14 | 61 | 50 | 213742293
BRYANT HEATING AND COOLING SYSTEMS | 227TAN036**AA* | CAP**4221AL* | 88*TB48090C17*** | 33000 | 34600 | 15.2 | 11.7 | 7.8 | 2.14 | 61 | 50 | 213742292
CARRIER | 25TPA736A**30* | CAP**4221AL* | 58TN*B090C17**16 | 33000 | 34600 | 15.2 | 11.7 | 7.8 | 2.14 | 61 | 50 | 213742291
CARRIER | 25TPB736A**30* | CAP**4221AL* | 58TN*B070C21**20 | 33200 | 34800 | 15.2 | 11.7 | 7.8 | 2.14 | 61 | 50 | 213742277
BRYANT HEATING AND COOLING SYSTEMS | 227TAN036**AA* | CAP**4221AL* | 88*TB60070C21*** | 33200 | 34800 | 15.2 | 11.7 | 7.8 | 2.14 | 61 | 50 | 213742276
CARRIER | 25TPA736A**30* | CAP**4221AL* | 58TN*B070C21**20 | 33200 | 34800 | 15.2 | 11.7 | 7.8 | 2.14 | 61 | 50 | 213742275
CARRIER | 25TPB736A**30* | CAP**4221AL* | 58TN*B070C17**16 | 33000 | 34600 | 15.2 | 11.7 | 7.8 | 2.14 | 61 | 50 | 213742261
BRYANT HEATING AND COOLING SYSTEMS | 227TAN036**AA* | CAP**4221AL* | 88*TB48070C17*** | 33000 | 34600 | 15.2 | 11.7 | 7.8 | 2.14 | 61 | 50 | 213742260
CARRIER | 25TPA736A**30* | CAP**4221AL* | 58TN*B070C17**16 | 33000 | 34600 | 15.2 | 11.7 | 7.8 | 2.14 | 61 | 50 | 213742259
CARRIER | 25TPB748A**30* | CAP**4821AL* | 59MN7C060C21**20 | 44000 | 47000 | 15.2 | 11.7 | 7.8 | 2.22 | 63 | 50 | 213746358
BRYANT HEATING AND COOLING SYSTEMS | 227TAN048**AA* | CAP**4821AL* | 987MC60060C21*** | 44000 | 47000 | 15.2 | 11.7 | 7.8 | 2.22 | 63 | 50 | 213746357
CARRIER | 25TPA748A**30* | CAP**4821AL* | 59MN7C060C21**20 | 44000 | 47000 | 15.2 | 11.7 | 7.8 | 2.22 | 63 | 50 | 213746356
CARRIER | 25TPB736A**30* | CAP**4321AL* | 59TN6C100C21**22 | 34200 | 35000 | 16 | 12 | 7.8 | 2.22 | 62 | 50 | 213743013
BRYANT HEATING AND COOLING SYSTEMS | 227TAN036**AA* | CAP**4321AL* | 986TD66100C21*** | 34200 | 35000 | 16 | 12 | 7.8 | 2.22 | 62 | 50 | 213743012
CARRIER | 25TPA736A**30* | CAP**4321AL* | 59TN6C100C21**22 | 34200 | 35000 | 16 | 12 | 7.8 | 2.22 | 62 | 50 | 213743011
CARRIER | 25TPB736A**30* | CAP**4321AL* | 59TN6C080C17**14 | 34400 | 35200 | 15.2 | 11.7 | 7.8 | 2.22 | 62 | 51 | 213742981
CARRIER | 25TPA736A**30* | CAP**4321AL* | 59TN6C080C17**14 | 34400 | 35200 | 15.2 | 11.7 | 7.8 | 2.22 | 62 | 51 | 213742979
BRYANT HEATING AND COOLING SYSTEMS | 227TAN036**AA* | CAP**4321AL* | 986TD42080C17*** | 34400 | 35200 | 15.2 | 11.7 | 7.8 | 2.22 | 62 | 51 | 213742980
CARRIER | 25TPB736A**30* | CAP**4321AL* | 59TN6C060C17**14 | 34200 | 35200 | 15.2 | 11.7 | 7.8 | 2.2 | 62 | 51 | 213742965
CARRIER | 25TPA736A**30* | CAP**4321AL* | 59TN6C060C17**14 | 34200 | 35200 | 15.2 | 11.7 | 7.8 | 2.2 | 62 | 51 | 213742963
BRYANT HEATING AND COOLING SYSTEMS | 227TAN036**AA* | CAP**4321AL* | 986TD42060C17*** | 34200 | 35200 | 15.2 | 11.7 | 7.8 | 2.2 | 62 | 51 | 213742964
CARRIER | 25TPB736A**30* | CAP**4321AL* | 59MN7C100C21**22 | 34200 | 35000 | 16 | 12 | 7.8 | 2.22 | 62 | 50 | 213742949
BRYANT HEATING AND COOLING SYSTEMS | 227TAN036**AA* | CAP**4321AL* | 987MC66100C21*** | 34200 | 35000 | 16 | 12 | 7.8 | 2.22 | 62 | 50 | 213742948
CARRIER | 25TPA736A**30* | CAP**4321AL* | 59MN7C100C21**22 | 34200 | 35000 | 16 | 12 | 7.8 | 2.22 | 62 | 50 | 213742947
CARRIER | 25TPB736A**30* | CAP**4321AL* | 59MN7C060C21**20 | 34200 | 35200 | 15.2 | 11.7 | 7.8 | 2.2 | 62 | 51 | 213742901
BRYANT HEATING AND COOLING SYSTEMS | 227TAN036**AA* | CAP**4321AL* | 987MC60060C21*** | 34200 | 35200 | 15.2 | 11.7 | 7.8 | 2.2 | 62 | 51 | 213742900
CARRIER | 25TPA736A**30* | CAP**4321AL* | 59MN7C060C21**20 | 34200 | 35200 | 15.2 | 11.7 | 7.8 | 2.2 | 62 | 51 | 213742899
BRYANT HEATING AND COOLING SYSTEMS | 227TAN036**AA* | CAP**4321AL* | 935CB66100C21*** | 34400 | 35200 | 16 | 12 | 7.8 | 2.24 | 62 | 50 | 213742868
CARRIER | 25TPB736A**30* | CAP**4321AL* | 59CU5B100C21**22 | 34400 | 35200 | 16 | 12 | 7.8 | 2.24 | 62 | 50 | 213742869
CARRIER | 25TPA736A**30* | CAP**4321AL* | 59CU5B100C21**22 | 34400 | 35200 | 16 | 12 | 7.8 | 2.24 | 62 | 50 | 213742867
CARRIER | 25TPB736A**30* | CAP**3621AL* | 58TN*B090C21**20 | 32800 | 34400 | 15.2 | 11.7 | 7.8 | 2.14 | 62 | 50 | 213741573
BRYANT HEATING AND COOLING SYSTEMS | 227TAN036**AA* | CAP**3621AL* | 88*TB60090C21*** | 32800 | 34400 | 15.2 | 11.7 | 7.8 | 2.14 | 62 | 50 | 213741572
CARRIER | 25TPA736A**30* | CAP**3621AL* | 58TN*B090C21**20 | 32800 | 34400 | 15.2 | 11.7 | 7.8 | 2.14 | 62 | 50 | 213741571
CARRIER | 25TPB736A**30* | CAP**3621AL* | 58TN*B090C17**16 | 32800 | 34400 | 15.2 | 11.7 | 7.8 | 2.12 | 62 | 50 | 213741557
BRYANT HEATING AND COOLING SYSTEMS | 227TAN036**AA* | CAP**3621AL* | 88*TB48090C17*** | 32800 | 34400 | 15.2 | 11.7 | 7.8 | 2.12 | 62 | 50 | 213741556
CARRIER | 25TPA736A**30* | CAP**3621AL* | 58TN*B090C17**16 | 32800 | 34400 | 15.2 | 11.7 | 7.8 | 2.12 | 62 | 50 | 213741555
BRYANT HEATING AND COOLING SYSTEMS | 227TAN048**AA* | CAP**4824AL* | 88*TB66135C24*** | 44000 | 46000 | 16 | 12 | 7.8 | 2.26 | 63 | 51 | 213746523
CARRIER | 25TPB748A**30* | CAP**4824AL* | 58TN*B135C24**22 | 44000 | 46000 | 16 | 12 | 7.8 | 2.26 | 63 | 51 | 213746524
CARRIER | 25TPA748A**30* | CAP**4824AL* | 58TN*B135C24**22 | 44000 | 46000 | 16 | 12 | 7.8 | 2.26 | 63 | 51 | 213746522
CARRIER | 25TPB748A**30* | CAP**4824AL* | 58TN*B110C21**20 | 44500 | 46000 | 16 | 11.7 | 7.8 | 2.26 | 63 | 51 | 213746508
BRYANT HEATING AND COOLING SYSTEMS | 227TAN048**AA* | CAP**4824AL* | 88*TB60110C21*** | 44500 | 46000 | 16 | 11.7 | 7.8 | 2.26 | 63 | 51 | 213746507
CARRIER | 25TPB748A**30* | CAP**4824AL* | 58TN*B090C21**20 | 44500 | 46500 | 16 | 12 | 7.8 | 2.26 | 63 | 51 | 213746492
CARRIER | 25TPA748A**30* | CAP**4824AL* | 58TN*B110C21**20 | 44500 | 46000 | 16 | 11.7 | 7.8 | 2.26 | 63 | 51 | 213746506
BRYANT HEATING AND COOLING SYSTEMS | 227TAN048**AA* | CAP**4824AL* | 88*TB60090C21*** | 44500 | 46500 | 16 | 12 | 7.8 | 2.26 | 63 | 51 | 213746491
CARRIER | 25TPA748A**30* | CAP**4824AL* | 58TN*B090C21**20 | 44500 | 46500 | 16 | 12 | 7.8 | 2.26 | 63 | 51 | 213746490
CARRIER | 25TPB748A**30* | CAP**4824AL* | 58TN*B070C21**20 | 44500 | 47000 | 16 | 11.7 | 7.8 | 2.24 | 62 | 50 | 213746476
CARRIER | 25TPA748A**30* | CAP**4824AL* | 58TN*B070C21**20 | 44500 | 47000 | 16 | 11.7 | 7.8 | 2.24 | 62 | 50 | 213746474
BRYANT HEATING AND COOLING SYSTEMS | 227TAN048**AA* | CAP**4824AL* | 88*TB60070C21*** | 44500 | 47000 | 16 | 11.7 | 7.8 | 2.24 | 62 | 50 | 213746475
CARRIER | 25TPB736A**30* | CAP**4321AL* | 59CU5B080C21**20 | 34200 | 35000 | 15.5 | 12 | 7.8 | 2.22 | 62 | 51 | 213742853
BRYANT HEATING AND COOLING SYSTEMS | 227TAN036**AA* | CAP**4321AL* | 935CB60080C21*** | 34200 | 35000 | 15.5 | 12 | 7.8 | 2.22 | 62 | 51 | 213742852
CARRIER | 25TPA736A**30* | CAP**4321AL* | 59CU5B080C21**20 | 34200 | 35000 | 15.5 | 12 | 7.8 | 2.22 | 62 | 51 | 213742851
CARRIER | 25TPB736A**30* | CAP**4321AL* | 58TN*B110C21**20 | 34400 | 35200 | 16 | 11.7 | 7.8 | 2.24 | 62 | 50 | 213742821
BRYANT HEATING AND COOLING SYSTEMS | 227TAN036**AA* | CAP**4321AL* | 88*TB60110C21*** | 34400 | 35200 | 16 | 11.7 | 7.8 | 2.24 | 62 | 50 | 213742820
CARRIER | 25TPA736A**30* | CAP**4321AL* | 58TN*B110C21**20 | 34400 | 35200 | 16 | 11.7 | 7.8 | 2.24 | 62 | 50 | 213742819
CARRIER | 25TPB736A**30* | CAP**4321AL* | 58TN*B090C21**20 | 34400 | 35200 | 16 | 11.7 | 7.8 | 2.22 | 62 | 50 | 213742805
BRYANT HEATING AND COOLING SYSTEMS | 227TAN036**AA* | CAP**4321AL* | 88*TB60090C21*** | 34400 | 35200 | 16 | 11.7 | 7.8 | 2.22 | 62 | 50 | 213742804
CARRIER | 25TPA736A**30* | CAP**4321AL* | 58TN*B090C21**20 | 34400 | 35200 | 16 | 11.7 | 7.8 | 2.22 | 62 | 50 | 213742803
CARRIER | 25TPB736A**30* | CAP**4321AL* | 58TN*B090C17**16 | 34200 | 35000 | 16 | 12 | 7.8 | 2.22 | 62 | 50 | 213742789
BRYANT HEATING AND COOLING SYSTEMS | 227TAN036**AA* | CAP**4321AL* | 88*TB48090C17*** | 34200 | 35000 | 16 | 12 | 7.8 | 2.22 | 62 | 50 | 213742788
CARRIER | 25TPA736A**30* | CAP**4321AL* | 58TN*B090C17**16 | 34200 | 35000 | 16 | 12 | 7.8 | 2.22 | 62 | 50 | 213742787
CARRIER | 25TPB736A**30* | CAP**4321AL* | 58TN*B070C21**20 | 34400 | 35200 | 16 | 11.7 | 7.8 | 2.22 | 62 | 51 | 213742773
BRYANT HEATING AND COOLING SYSTEMS | 227TAN036**AA* | CAP**4321AL* | 88*TB60070C21*** | 34400 | 35200 | 16 | 11.7 | 7.8 | 2.22 | 62 | 51 | 213742772
CARRIER | 25TPA736A**30* | CAP**4321AL* | 58TN*B070C21**20 | 34400 | 35200 | 16 | 11.7 | 7.8 | 2.22 | 62 | 51 | 213742771
CARRIER | 25TPB736A**30* | CAP**4321AL* | 58TN*B070C17**16 | 34200 | 35000 | 15.5 | 11.7 | 7.8 | 2.22 | 62 | 51 | 213742757
BRYANT HEATING AND COOLING SYSTEMS | 227TAN036**AA* | CAP**4321AL* | 88*TB48070C17*** | 34200 | 35000 | 15.5 | 11.7 | 7.8 | 2.22 | 62 | 51 | 213742756
CARRIER | 25TPA736A**30* | CAP**4321AL* | 58TN*B070C17**16 | 34200 | 35000 | 15.5 | 11.7 | 7.8 | 2.22 | 62 | 51 | 213742755
CARRIER | 25TPB748A**30* | CAP**4824AL* | 59MN7C060C21**20 | 44000 | 47000 | 15.2 | 11.7 | 7.8 | 2.22 | 63 | 50 | 213746579
BRYANT HEATING AND COOLING SYSTEMS | 227TAN048**AA* | CAP**4824AL* | 987MC60060C21*** | 44000 | 47000 | 15.2 | 11.7 | 7.8 | 2.22 | 63 | 50 | 213746578
CARRIER | 25TPA748A**30* | CAP**4824AL* | 59MN7C060C21**20 | 44000 | 47000 | 15.2 | 11.7 | 7.8 | 2.22 | 63 | 50 | 213746577
CARRIER | 25TPB748A**30* | CAP**4824AL* | 59CU5B100C21**22 | 44000 | 47000 | 16 | 12 | 7.8 | 2.26 | 62 | 50 | 213746556
BRYANT HEATING AND COOLING SYSTEMS | 227TAN048**AA* | CAP**4824AL* | 935CB66100C21*** | 44000 | 47000 | 16 | 12 | 7.8 | 2.26 | 62 | 50 | 213746555
CARRIER | 25TPA748A**30* | CAP**4824AL* | 59CU5B100C21**22 | 44000 | 47000 | 16 | 12 | 7.8 | 2.26 | 62 | 50 | 213746554
CARRIER | 25TPB736A**30* | CAP**4821AL* | 58TN*B110C21**20 | 33800 | 34800 | 15.2 | 11.7 | 7.8 | 2.22 | 62 | 50 | 213743109
BRYANT HEATING AND COOLING SYSTEMS | 227TAN036**AA* | CAP**4821AL* | 88*TB60110C21*** | 33800 | 34800 | 15.2 | 11.7 | 7.8 | 2.22 | 62 | 50 | 213743108
CARRIER | 25TPA736A**30* | CAP**4821AL* | 58TN*B110C21**20 | 33800 | 34800 | 15.2 | 11.7 | 7.8 | 2.22 | 62 | 50 | 213743107
CARRIER | 25TPB736A**30* | CAP**4821AL* | 58TN*B090C21**20 | 33600 | 35000 | 15.2 | 11.7 | 7.8 | 2.22 | 62 | 50 | 213743093
BRYANT HEATING AND COOLING SYSTEMS | 227TAN036**AA* | CAP**4821AL* | 88*TB60090C21*** | 33600 | 35000 | 15.2 | 11.7 | 7.8 | 2.22 | 62 | 50 | 213743092
CARRIER | 25TPA736A**30* | CAP**4821AL* | 58TN*B090C21**20 | 33600 | 35000 | 15.2 | 11.7 | 7.8 | 2.22 | 62 | 50 | 213743091
CARRIER | 25TPB736A**30* | CAP**4821AL* | 58TN*B090C17**16 | 33600 | 35000 | 15.2 | 11.7 | 7.8 | 2.2 | 61 | 50 | 213743077
CARRIER | 25TPB736A**30* | CAP**4821AL* | 58TN*B070C21**20 | 33800 | 35200 | 15.2 | 11.7 | 7.8 | 2.2 | 61 | 50 | 213743061
BRYANT HEATING AND COOLING SYSTEMS | 227TAN036**AA* | CAP**4821AL* | 88*TB48090C17*** | 33600 | 35000 | 15.2 | 11.7 | 7.8 | 2.2 | 61 | 50 | 213743076
CARRIER | 25TPA736A**30* | CAP**4821AL* | 58TN*B090C17**16 | 33600 | 35000 | 15.2 | 11.7 | 7.8 | 2.2 | 61 | 50 | 213743075
BRYANT HEATING AND COOLING SYSTEMS | 227TAN036**AA* | CAP**4821AL* | 88*TB60070C21*** | 33800 | 35200 | 15.2 | 11.7 | 7.8 | 2.2 | 61 | 50 | 213743060
CARRIER | 25TPA736A**30* | CAP**4821AL* | 58TN*B070C21**20 | 33800 | 35200 | 15.2 | 11.7 | 7.8 | 2.2 | 61 | 50 | 213743059
CARRIER | 25TPB736A**30* | CAP**4821AL* | 58TN*B070C17**16 | 33400 | 35000 | 15.2 | 11.7 | 7.8 | 2.2 | 62 | 50 | 213743045
BRYANT HEATING AND COOLING SYSTEMS | 227TAN036**AA* | CAP**4821AL* | 88*TB48070C17*** | 33400 | 35000 | 15.2 | 11.7 | 7.8 | 2.2 | 62 | 50 | 213743044
CARRIER | 25TPA736A**30* | CAP**4821AL* | 58TN*B070C17**16 | 33400 | 35000 | 15.2 | 11.7 | 7.8 | 2.2 | 62 | 50 | 213743043
CARRIER | 25TPB748A**30* | CAP**6124AL* | 59TN6C120C24**22 | 45500 | 47000 | 16 | 12 | 7.8 | 2.28 | 63 | 50 | 213747347
CARRIER | 25TPA748A**30* | CAP**6124AL* | 59TN6C120C24**22 | 45500 | 47000 | 16 | 12 | 7.8 | 2.28 | 63 | 50 | 213747345
BRYANT HEATING AND COOLING SYSTEMS | 227TAN048**AA* | CAP**6124AL* | 986TD66120C24*** | 45500 | 47000 | 16 | 12 | 7.8 | 2.28 | 63 | 50 | 213747346
CARRIER | 25TPB748A**30* | CAP**6124AL* | 59TN6C100C21**22 | 45500 | 46500 | 16 | 12 | 7.8 | 2.28 | 63 | 50 | 213747331
BRYANT HEATING AND COOLING SYSTEMS | 227TAN048**AA* | CAP**6124AL* | 986TD66100C21*** | 45500 | 46500 | 16 | 12 | 7.8 | 2.28 | 63 | 50 | 213747330
CARRIER | 25TPA748A**30* | CAP**6124AL* | 59TN6C100C21**22 | 45500 | 46500 | 16 | 12 | 7.8 | 2.28 | 63 | 50 | 213747329
CARRIER | 25TPB748A**30* | CAP**6124AL* | 59TN6C080C21**20 | 46000 | 47000 | 16 | 12 | 7.8 | 2.28 | 63 | 50 | 213747315
BRYANT HEATING AND COOLING SYSTEMS | 227TAN048**AA* | CAP**6124AL* | 986TD60080C21*** | 46000 | 47000 | 16 | 12 | 7.8 | 2.28 | 63 | 50 | 213747314
CARRIER | 25TPA748A**30* | CAP**6124AL* | 59TN6C080C21**20 | 46000 | 47000 | 16 | 12 | 7.8 | 2.28 | 63 | 50 | 213747313
CARRIER | 25TPB748A**30* | CAP**6124AL* | 59MN7C120C24**22 | 46000 | 47000 | 16 | 12 | 7.8 | 2.28 | 63 | 50 | 213747299
BRYANT HEATING AND COOLING SYSTEMS | 227TAN048**AA* | CAP**6124AL* | 987MC66120C24*** | 46000 | 47000 | 16 | 12 | 7.8 | 2.28 | 63 | 50 | 213747298
CARRIER | 25TPA748A**30* | CAP**6124AL* | 59MN7C120C24**22 | 46000 | 47000 | 16 | 12 | 7.8 | 2.28 | 63 | 50 | 213747297
CARRIER | 25TPB748A**30* | CAP**6124AL* | 59MN7C100C21**22 | 45500 | 46500 | 16 | 12 | 7.8 | 2.28 | 63 | 50 | 213747283
BRYANT HEATING AND COOLING SYSTEMS | 227TAN048**AA* | CAP**6124AL* | 987MC66100C21*** | 45500 | 46500 | 16 | 12 | 7.8 | 2.28 | 63 | 50 | 213747282
CARRIER | 25TPA748A**30* | CAP**6124AL* | 59MN7C100C21**22 | 45500 | 46500 | 16 | 12 | 7.8 | 2.28 | 63 | 50 | 213747281
CARRIER | 25TPB736A**30* | CAP**4221AL* | 59MN7C100C21**22 | 33000 | 34600 | 15.2 | 11.7 | 7.8 | 2.14 | 61 | 50 | 213742453
BRYANT HEATING AND COOLING SYSTEMS | 227TAN036**AA* | CAP**4221AL* | 987MC66100C21*** | 33000 | 34600 | 15.2 | 11.7 | 7.8 | 2.14 | 61 | 50 | 213742452
CARRIER | 25TPA736A**30* | CAP**4221AL* | 59MN7C100C21**22 | 33000 | 34600 | 15.2 | 11.7 | 7.8 | 2.14 | 61 | 50 | 213742451
CARRIER | 25TPB736A**30* | CAP**3621AL* | 59TN6C100C21**22 | 32800 | 34400 | 15.2 | 11.7 | 7.8 | 2.12 | 61 | 50 | 213741781
CARRIER | 25TPA736A**30* | CAP**3621AL* | 59TN6C100C21**22 | 32800 | 34400 | 15.2 | 11.7 | 7.8 | 2.12 | 61 | 50 | 213741779
BRYANT HEATING AND COOLING SYSTEMS | 227TAN036**AA* | CAP**3621AL* | 986TD66100C21*** | 32800 | 34400 | 15.2 | 11.7 | 7.8 | 2.12 | 61 | 50 | 213741780
CARRIER | 25TPB748A**30* | CAP**6024AL* | 59MN7C060C21**20 | 45000 | 47000 | 15.2 | 11.7 | 7.8 | 2.22 | 63 | 50 | 213746787
BRYANT HEATING AND COOLING SYSTEMS | 227TAN048**AA* | CAP**6024AL* | 987MC60060C21*** | 45000 | 47000 | 15.2 | 11.7 | 7.8 | 2.22 | 63 | 50 | 213746786
CARRIER | 25TPA748A**30* | CAP**6024AL* | 59MN7C060C21**20 | 45000 | 47000 | 15.2 | 11.7 | 7.8 | 2.22 | 63 | 50 | 213746785
CARRIER | 25TPB748A**30* | CAP**6024AL* | 59CU5B100C21**22 | 45000 | 47000 | 16 | 12 | 7.8 | 2.28 | 62 | 50 | 213746771
BRYANT HEATING AND COOLING SYSTEMS | 227TAN048**AA* | CAP**6024AL* | 935CB66100C21*** | 45000 | 47000 | 16 | 12 | 7.8 | 2.28 | 62 | 50 | 213746770
CARRIER | 25TPA748A**30* | CAP**6024AL* | 59CU5B100C21**22 | 45000 | 47000 | 16 | 12 | 7.8 | 2.28 | 62 | 50 | 213746769
CARRIER | 25TPB748A**30* | CAP**6024AL* | 59CU5B080C21**20 | 45500 | 47000 | 16 | 12 | 7.8 | 2.26 | 63 | 50 | 213746755
CARRIER | 25TPA748A**30* | CAP**6024AL* | 59CU5B080C21**20 | 45500 | 47000 | 16 | 12 | 7.8 | 2.26 | 63 | 50 | 213746753
BRYANT HEATING AND COOLING SYSTEMS | 227TAN048**AA* | CAP**6024AL* | 935CB60080C21*** | 45500 | 47000 | 16 | 12 | 7.8 | 2.26 | 63 | 50 | 213746754
CARRIER | 25TPB748A**30* | CAP**6024AL* | 58TN*B135C24**22 | 44500 | 46000 | 16 | 12 | 7.8 | 2.26 | 63 | 51 | 213746739
BRYANT HEATING AND COOLING SYSTEMS | 227TAN048**AA* | CAP**6024AL* | 88*TB66135C24*** | 44500 | 46000 | 16 | 12 | 7.8 | 2.26 | 63 | 51 | 213746738
CARRIER | 25TPA748A**30* | CAP**6024AL* | 58TN*B135C24**22 | 44500 | 46000 | 16 | 12 | 7.8 | 2.26 | 63 | 51 | 213746737
CARRIER | 25TPB748A**30* | CAP**6024AL* | 58TN*B110C21**20 | 45500 | 47000 | 16 | 12 | 7.8 | 2.26 | 62 | 50 | 213746723
BRYANT HEATING AND COOLING SYSTEMS | 227TAN048**AA* | CAP**6024AL* | 88*TB60110C21*** | 45500 | 47000 | 16 | 12 | 7.8 | 2.26 | 62 | 50 | 213746722
CARRIER | 25TPA748A**30* | CAP**6024AL* | 58TN*B110C21**20 | 45500 | 47000 | 16 | 12 | 7.8 | 2.26 | 62 | 50 | 213746721
CARRIER | 25TPB748A**30* | CAP**6024AL* | 58TN*B090C21**20 | 45500 | 47000 | 16 | 12 | 7.8 | 2.26 | 62 | 50 | 213746707
BRYANT HEATING AND COOLING SYSTEMS | 227TAN048**AA* | CAP**6024AL* | 88*TB60090C21*** | 45500 | 47000 | 16 | 12 | 7.8 | 2.26 | 62 | 50 | 213746706
CARRIER | 25TPA748A**30* | CAP**6024AL* | 58TN*B070C21**20 | 44500 | 47000 | 16 | 12 | 7.8 | 2.26 | 62 | 50 | 213746689
CARRIER | 25TPA748A**30* | CAP**6024AL* | 58TN*B090C21**20 | 45500 | 47000 | 16 | 12 | 7.8 | 2.26 | 62 | 50 | 213746705
CARRIER | 25TPB748A**30* | CAP**6024AL* | 58TN*B070C21**20 | 44500 | 47000 | 16 | 12 | 7.8 | 2.26 | 62 | 50 | 213746691
BRYANT HEATING AND COOLING SYSTEMS | 227TAN048**AA* | CAP**6024AL* | 88*TB60070C21*** | 44500 | 47000 | 16 | 12 | 7.8 | 2.26 | 62 | 50 | 213746690
BRYANT HEATING AND COOLING SYSTEMS | 227TAN048**AA* | CAP**4824AL* | 986TD66120C24*** | 44000 | 46500 | 16 | 12 | 7.8 | 2.26 | 63 | 50 | 213746674
CARRIER | 25TPB748A**30* | CAP**4824AL* | 59TN6C120C24**22 | 44000 | 46500 | 16 | 12 | 7.8 | 2.26 | 63 | 50 | 213746675
CARRIER | 25TPA748A**30* | CAP**4824AL* | 59TN6C120C24**22 | 44000 | 46500 | 16 | 12 | 7.8 | 2.26 | 63 | 50 | 213746673
CARRIER | 25TPB748A**30* | CAP**4824AL* | 59TN6C100C21**22 | 44000 | 46000 | 16 | 11.7 | 7.8 | 2.26 | 63 | 51 | 213746659
CARRIER | 25TPA748A**30* | CAP**4824AL* | 59TN6C100C21**22 | 44000 | 46000 | 16 | 11.7 | 7.8 | 2.26 | 63 | 51 | 213746657
BRYANT HEATING AND COOLING SYSTEMS | 227TAN048**AA* | CAP**4824AL* | 986TD66100C21*** | 44000 | 46000 | 16 | 11.7 | 7.8 | 2.26 | 63 | 51 | 213746658
BRYANT HEATING AND COOLING SYSTEMS | 227TAN048**AA* | CAP**4821AL* | 88*TB48070C17*** | 43500 | 47000 | 15.2 | 11.7 | 7.8 | 2.22 | 63 | 50 | 213746229
CARRIER | 25TPA748A**30* | CAP**4821AL* | 58TN*B070C17**16 | 43500 | 47000 | 15.2 | 11.7 | 7.8 | 2.22 | 63 | 50 | 213746228
CARRIER | 25TPB760A**30* | CAP**6124AL* | 58TN*B090C21**20 | 54500 | 57500 | 15.2 | 11.7 | 7.8 | 2.26 | 64 | 51 | 213749326
BRYANT HEATING AND COOLING SYSTEMS | 227TAN060**AA* | CAP**6124AL* | 88*TB60090C21*** | 54500 | 57500 | 15.2 | 11.7 | 7.8 | 2.26 | 64 | 51 | 213749325
CARRIER | 25TPA760A**30* | CAP**6124AL* | 58TN*B090C21**20 | 54500 | 57500 | 15.2 | 11.7 | 7.8 | 2.26 | 64 | 51 | 213749324
CARRIER | 25TPB748A**30* | CAP**6024AL* | 59TN6C120C24**22 | 45500 | 47000 | 16 | 12 | 7.8 | 2.26 | 62 | 50 | 213746883
BRYANT HEATING AND COOLING SYSTEMS | 227TAN048**AA* | CAP**6024AL* | 986TD66120C24*** | 45500 | 47000 | 16 | 12 | 7.8 | 2.26 | 62 | 50 | 213746882
CARRIER | 25TPA748A**30* | CAP**6024AL* | 59TN6C120C24**22 | 45500 | 47000 | 16 | 12 | 7.8 | 2.26 | 62 | 50 | 213746881
CARRIER | 25TPB748A**30* | CAP**6024AL* | 59TN6C100C21**22 | 44500 | 47000 | 16 | 12 | 7.8 | 2.26 | 62 | 50 | 213746867
BRYANT HEATING AND COOLING SYSTEMS | 227TAN048**AA* | CAP**6024AL* | 986TD66100C21*** | 44500 | 47000 | 16 | 12 | 7.8 | 2.26 | 62 | 50 | 213746866
CARRIER | 25TPB748A**30* | CAP**6124AL* | 59MN7C080C21**20 | 46000 | 47000 | 16 | 12 | 7.8 | 2.28 | 63 | 50 | 213747267
BRYANT HEATING AND COOLING SYSTEMS | 227TAN048**AA* | CAP**6124AL* | 987MC60080C21*** | 46000 | 47000 | 16 | 12 | 7.8 | 2.28 | 63 | 50 | 213747266
CARRIER | 25TPA748A**30* | CAP**6124AL* | 59MN7C080C21**20 | 46000 | 47000 | 16 | 12 | 7.8 | 2.28 | 63 | 50 | 213747265
CARRIER | 25TPB748A**30* | CAP**6124AL* | 59MN7C060C21**20 | 45000 | 47000 | 16 | 11.7 | 7.8 | 2.24 | 63 | 50 | 213747251
BRYANT HEATING AND COOLING SYSTEMS | 227TAN048**AA* | CAP**6124AL* | 987MC60060C21*** | 45000 | 47000 | 16 | 11.7 | 7.8 | 2.24 | 63 | 50 | 213747250
CARRIER | 25TPA748A**30* | CAP**6124AL* | 59MN7C060C21**20 | 45000 | 47000 | 16 | 11.7 | 7.8 | 2.24 | 63 | 50 | 213747249
CARRIER | 25TPB748A**30* | CAP**6124AL* | 59CU5B100C21**22 | 46000 | 47500 | 16 | 12 | 7.8 | 2.28 | 62 | 50 | 213747235
BRYANT HEATING AND COOLING SYSTEMS | 227TAN048**AA* | CAP**6124AL* | 935CB66100C21*** | 46000 | 47500 | 16 | 12 | 7.8 | 2.28 | 62 | 50 | 213747234
CARRIER | 25TPA748A**30* | CAP**6124AL* | 59CU5B100C21**22 | 46000 | 47500 | 16 | 12 | 7.8 | 2.28 | 62 | 50 | 213747233
CARRIER | 25TPB748A**30* | CAP**6124AL* | 59CU5B080C21**20 | 45500 | 47000 | 16 | 12 | 7.8 | 2.28 | 63 | 51 | 213747219
BRYANT HEATING AND COOLING SYSTEMS | 227TAN048**AA* | CAP**6124AL* | 935CB60080C21*** | 45500 | 47000 | 16 | 12 | 7.8 | 2.28 | 63 | 51 | 213747218
CARRIER | 25TPA748A**30* | CAP**6124AL* | 59CU5B080C21**20 | 45500 | 47000 | 16 | 12 | 7.8 | 2.28 | 63 | 51 | 213747217
CARRIER | 25TPB748A**30* | CAP**6124AL* | 58TN*B135C24**22 | 45500 | 46500 | 16 | 12 | 7.8 | 2.28 | 63 | 50 | 213747203
BRYANT HEATING AND COOLING SYSTEMS | 227TAN048**AA* | CAP**6124AL* | 88*TB66135C24*** | 45500 | 46500 | 16 | 12 | 7.8 | 2.28 | 63 | 50 | 213747202
CARRIER | 25TPA748A**30* | CAP**6124AL* | 58TN*B135C24**22 | 45500 | 46500 | 16 | 12 | 7.8 | 2.28 | 63 | 50 | 213747201
CARRIER | 25TPB748A**30* | CAP**6124AL* | 58TN*B110C21**20 | 45500 | 46500 | 16 | 12 | 7.8 | 2.28 | 63 | 51 | 213747187
BRYANT HEATING AND COOLING SYSTEMS | 227TAN048**AA* | CAP**6124AL* | 88*TB60110C21*** | 45500 | 46500 | 16 | 12 | 7.8 | 2.28 | 63 | 51 | 213747186
CARRIER | 25TPA748A**30* | CAP**6124AL* | 58TN*B110C21**20 | 45500 | 46500 | 16 | 12 | 7.8 | 2.28 | 63 | 51 | 213747185
CARRIER | 25TPB748A**30* | CAP**6124AL* | 58TN*B090C21**20 | 46500 | 47000 | 16 | 12 | 7.8 | 2.28 | 63 | 50 | 213747171
BRYANT HEATING AND COOLING SYSTEMS | 227TAN048**AA* | CAP**6124AL* | 88*TB60090C21*** | 46500 | 47000 | 16 | 12 | 7.8 | 2.28 | 63 | 50 | 213747170
CARRIER | 25TPB748A**30* | CAP**6124AL* | 58TN*B070C21**20 | 45500 | 46500 | 16 | 12 | 7.8 | 2.26 | 63 | 51 | 213747155
CARRIER | 25TPA748A**30* | CAP**6124AL* | 58TN*B090C21**20 | 46500 | 47000 | 16 | 12 | 7.8 | 2.28 | 63 | 50 | 213747169
BRYANT HEATING AND COOLING SYSTEMS | 227TAN048**AA* | CAP**6124AL* | 88*TB60070C21*** | 45500 | 46500 | 16 | 12 | 7.8 | 2.26 | 63 | 51 | 213747154
CARRIER | 25TPA748A**30* | CAP**6124AL* | 58TN*B070C21**20 | 45500 | 46500 | 16 | 12 | 7.8 | 2.26 | 63 | 51 | 213747153
CARRIER | 25TPB748A**30* | CAP**6121AL* | 59TN6C100C21**22 | 45500 | 46500 | 16 | 12 | 7.8 | 2.28 | 63 | 51 | 213747139
BRYANT HEATING AND COOLING SYSTEMS | 227TAN048**AA* | CAP**6121AL* | 986TD66100C21*** | 45500 | 46500 | 16 | 12 | 7.8 | 2.28 | 63 | 51 | 213747138
CARRIER | 25TPA748A**30* | CAP**6121AL* | 59TN6C100C21**22 | 45500 | 46500 | 16 | 12 | 7.8 | 2.28 | 63 | 51 | 213747137
CARRIER | 25TPB748A**30* | CAP**6121AL* | 59TN6C080C21**20 | 46000 | 47000 | 16 | 12 | 7.8 | 2.28 | 63 | 50 | 213747123
BRYANT HEATING AND COOLING SYSTEMS | 227TAN048**AA* | CAP**6121AL* | 986TD60080C21*** | 46000 | 47000 | 16 | 12 | 7.8 | 2.28 | 63 | 50 | 213747122
CARRIER | 25TPA748A**30* | CAP**6121AL* | 59TN6C080C21**20 | 46000 | 47000 | 16 | 12 | 7.8 | 2.28 | 63 | 50 | 213747121
CARRIER | 25TPB736A**30* | CAP**4821AL* | 59TN6C080C17**14 | 33600 | 35000 | 15.2 | 11.7 | 7.8 | 2.2 | 62 | 50 | 213743269
BRYANT HEATING AND COOLING SYSTEMS | 227TAN036**AA* | CAP**4821AL* | 986TD42080C17*** | 33600 | 35000 | 15.2 | 11.7 | 7.8 | 2.2 | 62 | 50 | 213743268
CARRIER | 25TPA736A**30* | CAP**4821AL* | 59TN6C080C17**14 | 33600 | 35000 | 15.2 | 11.7 | 7.8 | 2.2 | 62 | 50 | 213743267
CARRIER | 25TPB736A**30* | CAP**4821AL* | 59TN6C060C17**14 | 33600 | 35200 | 15.2 | 11.7 | 7.8 | 2.18 | 61 | 50 | 213743253
BRYANT HEATING AND COOLING SYSTEMS | 227TAN036**AA* | CAP**4821AL* | 986TD42060C17*** | 33600 | 35200 | 15.2 | 11.7 | 7.8 | 2.18 | 61 | 50 | 213743252
CARRIER | 25TPA736A**30* | CAP**4821AL* | 59TN6C060C17**14 | 33600 | 35200 | 15.2 | 11.7 | 7.8 | 2.18 | 61 | 50 | 213743251
CARRIER | 25TPB736A**30* | CAP**4821AL* | 59MN7C100C21**22 | 33600 | 35000 | 15.2 | 11.7 | 7.8 | 2.2 | 61 | 50 | 213743237
CARRIER | 25TPB736A**30* | CAP**4821AL* | 59MN7C080C21**20 | 33400 | 34800 | 15.5 | 11.7 | 7.8 | 2.2 | 61 | 50 | 213743221
BRYANT HEATING AND COOLING SYSTEMS | 227TAN036**AA* | CAP**4821AL* | 987MC66100C21*** | 33600 | 35000 | 15.2 | 11.7 | 7.8 | 2.2 | 61 | 50 | 213743236
CARRIER | 25TPA736A**30* | CAP**4821AL* | 59MN7C100C21**22 | 33600 | 35000 | 15.2 | 11.7 | 7.8 | 2.2 | 61 | 50 | 213743235
CARRIER | 25TPB736A**30* | CAP**3621AL* | 59MN7C100C21**22 | 32800 | 34400 | 15.2 | 11.7 | 7.8 | 2.12 | 61 | 50 | 213741717
BRYANT HEATING AND COOLING SYSTEMS | 227TAN036**AA* | CAP**3621AL* | 987MC66100C21*** | 32800 | 34400 | 15.2 | 11.7 | 7.8 | 2.12 | 61 | 50 | 213741716
CARRIER | 25TPA736A**30* | CAP**3621AL* | 59MN7C100C21**22 | 32800 | 34400 | 15.2 | 11.7 | 7.8 | 2.12 | 61 | 50 | 213741715
BRYANT HEATING AND COOLING SYSTEMS | 227TAN036**AA* | CAP**4224AL* | 987MC60080C21*** | 33000 | 34400 | 15.2 | 11.7 | 7.8 | 2.14 | 62 | 50 | 213742644
CARRIER | 25TPA736A**30* | CAP**4224AL* | 59MN7C080C21**20 | 33000 | 34400 | 15.2 | 11.7 | 7.8 | 2.14 | 62 | 50 | 213742643
CARRIER | 25TPA748A**30* | CAP**4821AL* | 58TN*B090C17**16 | 44500 | 47000 | 16 | 11.7 | 7.8 | 2.24 | 63 | 50 | 213746260
CARRIER | 25TPB748A**30* | CAP**4821AL* | 58TN*B070C21**20 | 44500 | 47000 | 15.2 | 11.7 | 7.8 | 2.24 | 62 | 50 | 213746246
BRYANT HEATING AND COOLING SYSTEMS | 227TAN048**AA* | CAP**4821AL* | 88*TB60070C21*** | 44500 | 47000 | 15.2 | 11.7 | 7.8 | 2.24 | 62 | 50 | 213746245
CARRIER | 25TPA748A**30* | CAP**4821AL* | 58TN*B070C21**20 | 44500 | 47000 | 15.2 | 11.7 | 7.8 | 2.24 | 62 | 50 | 213746244
CARRIER | 25TPB748A**30* | CAP**4821AL* | 58TN*B070C17**16 | 43500 | 47000 | 15.2 | 11.7 | 7.8 | 2.22 | 63 | 50 | 213746230
BRYANT HEATING AND COOLING SYSTEMS | 227TAN036**AA* | CAP**4821AL* | 987MC60080C21*** | 33400 | 34800 | 15.5 | 11.7 | 7.8 | 2.2 | 61 | 50 | 213743220
CARRIER | 25TPA736A**30* | CAP**4821AL* | 59MN7C080C21**20 | 33400 | 34800 | 15.5 | 11.7 | 7.8 | 2.2 | 61 | 50 | 213743219
CARRIER | 25TPB736A**30* | CAP**4824AL* | 58TN*B135C24**22 | 33600 | 35000 | 15.5 | 11.7 | 7.8 | 2.22 | 61 | 50 | 213743365
BRYANT HEATING AND COOLING SYSTEMS | 227TAN036**AA* | CAP**4824AL* | 88*TB66135C24*** | 33600 | 35000 | 15.5 | 11.7 | 7.8 | 2.22 | 61 | 50 | 213743364
CARRIER | 25TPA736A**30* | CAP**4824AL* | 58TN*B135C24**22 | 33600 | 35000 | 15.5 | 11.7 | 7.8 | 2.22 | 61 | 50 | 213743363
CARRIER | 25TPB736A**30* | CAP**4824AL* | 58TN*B090C21**20 | 33600 | 35000 | 15.2 | 11.7 | 7.8 | 2.22 | 61 | 50 | 213743333
BRYANT HEATING AND COOLING SYSTEMS | 227TAN036**AA* | CAP**4824AL* | 88*TB60090C21*** | 33600 | 35000 | 15.2 | 11.7 | 7.8 | 2.22 | 61 | 50 | 213743332
CARRIER | 25TPA736A**30* | CAP**4824AL* | 58TN*B090C21**20 | 33600 | 35000 | 15.2 | 11.7 | 7.8 | 2.22 | 61 | 50 | 213743331
CARRIER | 25TPB736A**30* | CAP**4824AL* | 58TN*B070C21**20 | 33800 | 35200 | 15.2 | 11.7 | 7.8 | 2.22 | 61 | 50 | 213743317
BRYANT HEATING AND COOLING SYSTEMS | 227TAN036**AA* | CAP**4824AL* | 88*TB60070C21*** | 33800 | 35200 | 15.2 | 11.7 | 7.8 | 2.22 | 61 | 50 | 213743316
CARRIER | 25TPA736A**30* | CAP**4824AL* | 58TN*B070C21**20 | 33800 | 35200 | 15.2 | 11.7 | 7.8 | 2.22 | 61 | 50 | 213743315
CARRIER | 25TPB736A**30* | CAP**4821AL* | 59TN6C100C21**22 | 33600 | 35000 | 15.2 | 11.7 | 7.8 | 2.2 | 61 | 50 | 213743301
BRYANT HEATING AND COOLING SYSTEMS | 227TAN036**AA* | CAP**4821AL* | 986TD66100C21*** | 33600 | 35000 | 15.2 | 11.7 | 7.8 | 2.2 | 61 | 50 | 213743300
CARRIER | 25TPA736A**30* | CAP**4821AL* | 59TN6C100C21**22 | 33600 | 35000 | 15.2 | 11.7 | 7.8 | 2.2 | 61 | 50 | 213743299
CARRIER | 25TPB736A**30* | CAP**4821AL* | 59TN6C080C21**20 | 33400 | 34600 | 15.5 | 11.7 | 7.8 | 2.2 | 62 | 50 | 213743285
BRYANT HEATING AND COOLING SYSTEMS | 227TAN036**AA* | CAP**4821AL* | 986TD60080C21*** | 33400 | 34600 | 15.5 | 11.7 | 7.8 | 2.2 | 62 | 50 | 213743284
CARRIER | 25TPA736A**30* | CAP**4821AL* | 59TN6C080C21**20 | 33400 | 34600 | 15.5 | 11.7 | 7.8 | 2.2 | 62 | 50 | 213743283
CARRIER | 25TPB736A**30* | CAP**3717AL* | 58TN*B090C17**16 | 33800 | 35200 | 15.2 | 11.7 | 7.8 | 2.18 | 61 | 50 | 213741845
BRYANT HEATING AND COOLING SYSTEMS | 227TAN036**AA* | CAP**3717AL* | 88*TB48090C17*** | 33800 | 35200 | 15.2 | 11.7 | 7.8 | 2.18 | 61 | 50 | 213741844
CARRIER | 25TPA736A**30* | CAP**3717AL* | 58TN*B090C17**16 | 33800 | 35200 | 15.2 | 11.7 | 7.8 | 2.18 | 61 | 50 | 213741843
CARRIER | 25TPB736A**30* | CAP**3717AL* | 58TN*B070C17**16 | 33800 | 35200 | 15.2 | 11.7 | 7.8 | 2.18 | 61 | 50 | 213741829
BRYANT HEATING AND COOLING SYSTEMS | 227TAN036**AA* | CAP**3717AL* | 88*TB48070C17*** | 33800 | 35200 | 15.2 | 11.7 | 7.8 | 2.18 | 61 | 50 | 213741828
CARRIER | 25TPA736A**30* | CAP**3717AL* | 58TN*B070C17**16 | 33800 | 35200 | 15.2 | 11.7 | 7.8 | 2.18 | 61 | 50 | 213741827
CARRIER | 25TPB736A**30* | CAP**3717AL* | 58TN*B070C14**12 | 33800 | 35000 | 15.2 | 11.7 | 7.8 | 2.18 | 62 | 50 | 213741813
CARRIER | 25TPA736A**30* | CAP**3717AL* | 58TN*B070C14**12 | 33800 | 35000 | 15.2 | 11.7 | 7.8 | 2.18 | 62 | 50 | 213741811
BRYANT HEATING AND COOLING SYSTEMS | 227TAN036**AA* | CAP**3717AL* | 88*TB36070C14*** | 33800 | 35000 | 15.2 | 11.7 | 7.8 | 2.18 | 62 | 50 | 213741812
CARRIER | 25TPB760A**30* | CAP**6024AL* | 58TN*B135C24**22 | 53500 | 57000 | 15.2 | 11.7 | 7.8 | 2.24 | 65 | 52 | 213748974
BRYANT HEATING AND COOLING SYSTEMS | 227TAN060**AA* | CAP**6024AL* | 88*TB66135C24*** | 53500 | 57000 | 15.2 | 11.7 | 7.8 | 2.24 | 65 | 52 | 213748973
CARRIER | 25TPA760A**30* | CAP**6024AL* | 58TN*B135C24**22 | 53500 | 57000 | 15.2 | 11.7 | 7.8 | 2.24 | 65 | 52 | 213748972
CARRIER | 25TPB748A**30* | CAP**6121AL* | 58TN*B110C21**20 | 45500 | 46500 | 16 | 12 | 7.8 | 2.28 | 63 | 51 | 213746979
BRYANT HEATING AND COOLING SYSTEMS | 227TAN048**AA* | CAP**6121AL* | 88*TB60110C21*** | 45500 | 46500 | 16 | 12 | 7.8 | 2.28 | 63 | 51 | 213746978
CARRIER | 25TPB748A**30* | CAP**6121AL* | 58TN*B090C21**20 | 45500 | 47000 | 16 | 12 | 7.8 | 2.28 | 63 | 50 | 213746963
CARRIER | 25TPA748A**30* | CAP**6121AL* | 58TN*B110C21**20 | 45500 | 46500 | 16 | 12 | 7.8 | 2.28 | 63 | 51 | 213746977
BRYANT HEATING AND COOLING SYSTEMS | 227TAN048**AA* | CAP**6121AL* | 88*TB60090C21*** | 45500 | 47000 | 16 | 12 | 7.8 | 2.28 | 63 | 50 | 213746962
CARRIER | 25TPA748A**30* | CAP**6121AL* | 58TN*B090C21**20 | 45500 | 47000 | 16 | 12 | 7.8 | 2.28 | 63 | 50 | 213746961
CARRIER | 25TPB748A**30* | CAP**6121AL* | 58TN*B090C17**16 | 45500 | 47500 | 16 | 12 | 7.8 | 2.26 | 62 | 50 | 213746947
BRYANT HEATING AND COOLING SYSTEMS | 227TAN048**AA* | CAP**6121AL* | 88*TB48090C17*** | 45500 | 47500 | 16 | 12 | 7.8 | 2.26 | 62 | 50 | 213746946
CARRIER | 25TPA748A**30* | CAP**6121AL* | 58TN*B090C17**16 | 45500 | 47500 | 16 | 12 | 7.8 | 2.26 | 62 | 50 | 213746945
CARRIER | 25TPB748A**30* | CAP**6121AL* | 58TN*B070C21**20 | 45500 | 46500 | 16 | 12 | 7.8 | 2.26 | 63 | 51 | 213746931
BRYANT HEATING AND COOLING SYSTEMS | 227TAN048**AA* | CAP**6121AL* | 88*TB60070C21*** | 45500 | 46500 | 16 | 12 | 7.8 | 2.26 | 63 | 51 | 213746930
CARRIER | 25TPA748A**30* | CAP**6121AL* | 58TN*B070C21**20 | 45500 | 46500 | 16 | 12 | 7.8 | 2.26 | 63 | 51 | 213746929
CARRIER | 25TPB748A**30* | CAP**6121AL* | 58TN*B070C17**16 | 45000 | 46500 | 16 | 11.7 | 7.8 | 2.24 | 63 | 51 | 213746915
BRYANT HEATING AND COOLING SYSTEMS | 227TAN048**AA* | CAP**6121AL* | 88*TB48070C17*** | 45000 | 46500 | 16 | 11.7 | 7.8 | 2.24 | 63 | 51 | 213746914
CARRIER | 25TPA748A**30* | CAP**6121AL* | 58TN*B070C17**16 | 45000 | 46500 | 16 | 11.7 | 7.8 | 2.24 | 63 | 51 | 213746913
CARRIER | 25TPB748A**30* | CAP**6121AL* | 59CU5B100C21**22 | 46500 | 47500 | 16 | 12 | 7.8 | 2.28 | 62 | 50 | 213747027
BRYANT HEATING AND COOLING SYSTEMS | 227TAN048**AA* | CAP**6121AL* | 935CB66100C21*** | 46500 | 47500 | 16 | 12 | 7.8 | 2.28 | 62 | 50 | 213747026
CARRIER | 25TPB748A**30* | CAP**6121AL* | 59CU5B080C21**20 | 45500 | 47500 | 16 | 12 | 7.8 | 2.26 | 62 | 50 | 213747011
CARRIER | 25TPA748A**30* | CAP**6121AL* | 59CU5B100C21**22 | 46500 | 47500 | 16 | 12 | 7.8 | 2.28 | 62 | 50 | 213747025
BRYANT HEATING AND COOLING SYSTEMS | 227TAN048**AA* | CAP**6121AL* | 935CB60080C21*** | 45500 | 47500 | 16 | 12 | 7.8 | 2.26 | 62 | 50 | 213747010
CARRIER | 25TPA748A**30* | CAP**6121AL* | 59CU5B080C21**20 | 45500 | 47500 | 16 | 12 | 7.8 | 2.26 | 62 | 50 | 213747009
CARRIER | 25TPB748A**30* | CAP**4824AL* | 59MN7C100C21**22 | 44000 | 46000 | 16 | 11.7 | 7.8 | 2.26 | 63 | 51 | 213746611
BRYANT HEATING AND COOLING SYSTEMS | 227TAN048**AA* | CAP**4824AL* | 987MC66100C21*** | 44000 | 46000 | 16 | 11.7 | 7.8 | 2.26 | 63 | 51 | 213746610
CARRIER | 25TPA748A**30* | CAP**4824AL* | 59MN7C100C21**22 | 44000 | 46000 | 16 | 11.7 | 7.8 | 2.26 | 63 | 51 | 213746609
CARRIER | 25TPA724A**30* | CAP**3621AL* | 58TN*B045C17**12 | 22400 | 23800 | 16 | 12 | 7.8 | 2.24 | 60 | 44 | 213753283
CARRIER | 25TPB724A**30* | CAP**3617AL* | 59TN6C080C17**14 | 22400 | 23600 | 16 | 12 | 7.8 | 2.26 | 60 | 44 | 213753261
BRYANT HEATING AND COOLING SYSTEMS | 227TAN024**AA* | CAP**3617AL* | 986TD42080C17*** | 22400 | 23600 | 16 | 12 | 7.8 | 2.26 | 60 | 44 | 213753259
BRYANT HEATING AND COOLING SYSTEMS | 227TAN024**AA* | CAP**3617AL* | 986TD42060C17*** | 22400 | 23800 | 16 | 12 | 7.8 | 2.26 | 60 | 44 | 213753234
CARRIER | 25TPB724A**30* | CAP**3617AL* | 59TN6C060C17**14 | 22400 | 23800 | 16 | 12 | 7.8 | 2.26 | 60 | 44 | 213753235
CARRIER | 25TPA724A**30* | CAP**3617AL* | 59TN6C080C17**14 | 22400 | 23600 | 16 | 12 | 7.8 | 2.26 | 60 | 44 | 213753258
CARRIER | 25TPA724A**30* | CAP**3617AL* | 59TN6C060C17**14 | 22400 | 23800 | 16 | 12 | 7.8 | 2.26 | 60 | 44 | 213753232
CARRIER | 25TPB724A**30* | CAP**3617AL* | 59MN7C080C17**14 | 22200 | 23600 | 16 | 12 | 7.8 | 2.24 | 60 | 44 | 213753184
CARRIER | 25TPB724A**30* | CAP**3617AL* | 58TN*B045C17**12 | 22200 | 23800 | 16 | 12 | 7.8 | 2.24 | 60 | 44 | 213753029
BRYANT HEATING AND COOLING SYSTEMS | 227TAN024**AA* | CAP**3617AL* | 987MC42080C17*** | 22200 | 23600 | 16 | 12 | 7.8 | 2.24 | 60 | 44 | 213753182
BRYANT HEATING AND COOLING SYSTEMS | 227TAN024**AA* | CAP**3617AL* | 88*TB36045C17*** | 22200 | 23800 | 16 | 12 | 7.8 | 2.24 | 60 | 44 | 213753027
CARRIER | 25TPA724A**30* | CAP**3617AL* | 58TN*B045C17**12 | 22200 | 23800 | 16 | 12 | 7.8 | 2.24 | 60 | 44 | 213753026
CARRIER | 25TPA724A**30* | CAP**3617AL* | 59MN7C080C17**14 | 22200 | 23600 | 16 | 12 | 7.8 | 2.24 | 60 | 44 | 213753181
CARRIER | 25TPB724A**30* | CAP**3017AL* | 59TN6C080C17**14 | 22200 | 23600 | 16 | 12 | 7.8 | 2.24 | 60 | 44 | 213753003
CARRIER | 25TPB724A**30* | CAP**3617AL* | 59MN7C060C17**14 | 22200 | 23600 | 16 | 12 | 7.8 | 2.24 | 60 | 44 | 213753158
BRYANT HEATING AND COOLING SYSTEMS | 227TAN024**AA* | CAP**3017AL* | 986TD42080C17*** | 22200 | 23600 | 16 | 12 | 7.8 | 2.24 | 60 | 44 | 213753002
CARRIER | 25TPA724A**30* | CAP**3017AL* | 59TN6C080C17**14 | 22200 | 23600 | 16 | 12 | 7.8 | 2.24 | 60 | 44 | 213753000
CARRIER | 25TPB724A**30* | CAP**3017AL* | 59TN6C060C17**14 | 22200 | 23800 | 16 | 12 | 7.8 | 2.24 | 60 | 44 | 213752978
BRYANT HEATING AND COOLING SYSTEMS | 227TAN024**AA* | CAP**3017AL* | 986TD42060C17*** | 22200 | 23800 | 16 | 12 | 7.8 | 2.24 | 60 | 44 | 213752976
BRYANT HEATING AND COOLING SYSTEMS | 227TAN024**AA* | CAP**3617AL* | 987MC42060C17*** | 22200 | 23600 | 16 | 12 | 7.8 | 2.24 | 60 | 44 | 213753157
CARRIER | 25TPA724A**30* | CAP**3017AL* | 59TN6C060C17**14 | 22200 | 23800 | 16 | 12 | 7.8 | 2.24 | 60 | 44 | 213752975
CARRIER | 25TPA724A**30* | CAP**3617AL* | 59MN7C060C17**14 | 22200 | 23600 | 16 | 12 | 7.8 | 2.24 | 60 | 44 | 213753155
CARRIER | 25TPB724A**30* | CAP**3617AL* | 59CU5B060C17**16 | 22400 | 23800 | 16 | 12 | 7.8 | 2.26 | 60 | 44 | 213753133
BRYANT HEATING AND COOLING SYSTEMS | 227TAN024**AA* | CAP**3617AL* | 935CB48060C17*** | 22400 | 23800 | 16 | 12 | 7.8 | 2.26 | 60 | 44 | 213753131
CARRIER | 25TPA724A**30* | CAP**3617AL* | 59CU5B060C17**16 | 22400 | 23800 | 16 | 12 | 7.8 | 2.26 | 60 | 44 | 213753129
CARRIER | 25TPB724A**30* | CAP**3017AL* | 59MN7C060C17**14 | 22000 | 23600 | 16 | 12 | 7.8 | 2.22 | 60 | 44 | 213752901
BRYANT HEATING AND COOLING SYSTEMS | 227TAN024**AA* | CAP**3017AL* | 987MC42060C17*** | 22000 | 23600 | 16 | 12 | 7.8 | 2.22 | 60 | 44 | 213752899
CARRIER | 25TPA724A**30* | CAP**3017AL* | 59MN7C060C17**14 | 22000 | 23600 | 16 | 12 | 7.8 | 2.22 | 60 | 44 | 213752898
CARRIER | 25TPB760A**30* | CAP**6124AL* | 59TN6C120C24**22 | 54500 | 57500 | 15.2 | 11.7 | 7.8 | 2.24 | 64 | 51 | 213749502
BRYANT HEATING AND COOLING SYSTEMS | 227TAN060**AA* | CAP**6124AL* | 986TD66120C24*** | 54500 | 57500 | 15.2 | 11.7 | 7.8 | 2.24 | 64 | 51 | 213749501
CARRIER | 25TPB760A**30* | CAP**6124AL* | 59TN6C100C21**22 | 54500 | 58500 | 15.2 | 11.7 | 7.8 | 2.26 | 64 | 51 | 213749486
CARRIER | 25TPA760A**30* | CAP**6124AL* | 59TN6C120C24**22 | 54500 | 57500 | 15.2 | 11.7 | 7.8 | 2.24 | 64 | 51 | 213749500
BRYANT HEATING AND COOLING SYSTEMS | 227TAN060**AA* | CAP**6124AL* | 986TD66100C21*** | 54500 | 58500 | 15.2 | 11.7 | 7.8 | 2.26 | 64 | 51 | 213749485
CARRIER | 25TPA760A**30* | CAP**6124AL* | 59TN6C100C21**22 | 54500 | 58500 | 15.2 | 11.7 | 7.8 | 2.26 | 64 | 51 | 213749484
CARRIER | 25TPB760A**30* | CAP**6124AL* | 59MN7C120C24**22 | 54500 | 57500 | 15.2 | 11.7 | 7.8 | 2.24 | 64 | 51 | 213749454
BRYANT HEATING AND COOLING SYSTEMS | 227TAN060**AA* | CAP**6124AL* | 987MC66120C24*** | 54500 | 57500 | 15.2 | 11.7 | 7.8 | 2.24 | 64 | 51 | 213749453
CARRIER | 25TPA760A**30* | CAP**6124AL* | 59MN7C120C24**22 | 54500 | 57500 | 15.2 | 11.7 | 7.8 | 2.24 | 64 | 51 | 213749452
BRYANT HEATING AND COOLING SYSTEMS | 227TAN060**AA* | CAP**6124AL* | 987MC66100C21*** | 54500 | 58500 | 15.2 | 11.7 | 7.8 | 2.26 | 64 | 51 | 213749437
CARRIER | 25TPA760A**30* | CAP**6124AL* | 59MN7C100C21**22 | 54500 | 58500 | 15.2 | 11.7 | 7.8 | 2.26 | 64 | 51 | 213749436
CARRIER | 25TPB760A**30* | CAP**6124AL* | 59MN7C100C21**22 | 54500 | 58500 | 15.2 | 11.7 | 7.8 | 2.26 | 64 | 51 | 213749438
CARRIER | 25TPB760A**30* | CAP**6124AL* | 58TN*B135C24**22 | 55000 | 57500 | 15.5 | 11.7 | 7.8 | 2.26 | 64 | 51 | 213749358
BRYANT HEATING AND COOLING SYSTEMS | 227TAN060**AA* | CAP**6124AL* | 88*TB66135C24*** | 55000 | 57500 | 15.5 | 11.7 | 7.8 | 2.26 | 64 | 51 | 213749357
CARRIER | 25TPA760A**30* | CAP**6124AL* | 58TN*B135C24**22 | 55000 | 57500 | 15.5 | 11.7 | 7.8 | 2.26 | 64 | 51 | 213749356
CARRIER | 25TPB724A**30* | CAP**3621AL* | 59TN6C080C17**14 | 22400 | 23600 | 16 | 12 | 7.8 | 2.26 | 60 | 44 | 213753469
BRYANT HEATING AND COOLING SYSTEMS | 227TAN024**AA* | CAP**3621AL* | 986TD42080C17*** | 22400 | 23600 | 16 | 12 | 7.8 | 2.26 | 60 | 44 | 213753467
CARRIER | 25TPA724A**30* | CAP**3621AL* | 59TN6C080C17**14 | 22400 | 23600 | 16 | 12 | 7.8 | 2.26 | 60 | 44 | 213753465
CARRIER | 25TPB724A**30* | CAP**3621AL* | 59TN6C060C17**14 | 22400 | 23800 | 16 | 12 | 7.8 | 2.26 | 60 | 44 | 213753442
BRYANT HEATING AND COOLING SYSTEMS | 227TAN024**AA* | CAP**3621AL* | 986TD42060C17*** | 22400 | 23800 | 16 | 12 | 7.8 | 2.26 | 60 | 44 | 213753441
CARRIER | 25TPA724A**30* | CAP**3621AL* | 59TN6C060C17**14 | 22400 | 23800 | 16 | 12 | 7.8 | 2.26 | 60 | 44 | 213753439
CARRIER | 25TPB724A**30* | CAP**3621AL* | 59MN7C080C17**14 | 22200 | 23600 | 16 | 12 | 7.8 | 2.24 | 60 | 44 | 213753416
BRYANT HEATING AND COOLING SYSTEMS | 227TAN024**AA* | CAP**3621AL* | 987MC42080C17*** | 22200 | 23600 | 16 | 12 | 7.8 | 2.24 | 60 | 44 | 213753414
CARRIER | 25TPA724A**30* | CAP**3621AL* | 59MN7C080C17**14 | 22200 | 23600 | 16 | 12 | 7.8 | 2.24 | 60 | 44 | 213753413
CARRIER | 25TPB724A**30* | CAP**3621AL* | 59MN7C060C17**14 | 22200 | 23600 | 16 | 12 | 7.8 | 2.24 | 60 | 44 | 213753390
BRYANT HEATING AND COOLING SYSTEMS | 227TAN024**AA* | CAP**3621AL* | 987MC42060C17*** | 22200 | 23600 | 16 | 12 | 7.8 | 2.24 | 60 | 44 | 213753388
CARRIER | 25TPA724A**30* | CAP**3621AL* | 59MN7C060C17**14 | 22200 | 23600 | 16 | 12 | 7.8 | 2.24 | 60 | 44 | 213753387
CARRIER | 25TPB724A**30* | CAP**3621AL* | 58TN*B045C17**12 | 22400 | 23800 | 16 | 12 | 7.8 | 2.24 | 60 | 44 | 213753286
BRYANT HEATING AND COOLING SYSTEMS | 227TAN024**AA* | CAP**3621AL* | 88*TB36045C17*** | 22400 | 23800 | 16 | 12 | 7.8 | 2.24 | 60 | 44 | 213753285
CARRIER | 25TPB724A**30* | CAP**2417AL* | 58TN*B045C17**12 | 22000 | 23800 | 15.5 | 11.7 | 7.8 | 2.24 | 60 | 45 | 213752217
BRYANT HEATING AND COOLING SYSTEMS | 227TAN024**AA* | CAP**2417AL* | 88*TB36045C17*** | 22000 | 23800 | 15.5 | 11.7 | 7.8 | 2.24 | 60 | 45 | 213752216
CARRIER | 25TPA724A**30* | CAP**2417AL* | 58TN*B045C17**12 | 22000 | 23800 | 15.5 | 11.7 | 7.8 | 2.24 | 60 | 45 | 213752215
CARRIER | 25TPB748A**30* | CVPVA6124XMC* | 58SU*B100M21**20 | 47000 | 51000 | 16 | 11.7 | 8 | 2.3 | 61 | 50 | 214338707
CARRIER | 25TPA748A**30* | CVPVA6124XMC* | 58SU*B100M21**20 | 47000 | 51000 | 16 | 11.7 | 8 | 2.3 | 61 | 50 | 214338706
CARRIER | 25TPB724A**30* | CAP**2417AL* | 59TN6C080C17**14 | 22000 | 23600 | 16 | 12 | 7.8 | 2.24 | 60 | 44 | 213752427
CARRIER | 25TPA724A**30* | CAP**2417AL* | 59TN6C080C17**14 | 22000 | 23600 | 16 | 12 | 7.8 | 2.24 | 60 | 44 | 213752424
BRYANT HEATING AND COOLING SYSTEMS | 227TAN024**AA* | CAP**2417AL* | 986TD42080C17*** | 22000 | 23600 | 16 | 12 | 7.8 | 2.24 | 60 | 44 | 213752425
CARRIER | 25TPB724A**30* | CAP**2417AL* | 59TN6C060C17**14 | 22200 | 23800 | 16 | 12 | 7.8 | 2.24 | 60 | 45 | 213752402
BRYANT HEATING AND COOLING SYSTEMS | 227TAN024**AA* | CAP**2417AL* | 986TD42060C17*** | 22200 | 23800 | 16 | 12 | 7.8 | 2.24 | 60 | 45 | 213752400
CARRIER | 25TPA724A**30* | CAP**2417AL* | 59TN6C060C17**14 | 22200 | 23800 | 16 | 12 | 7.8 | 2.24 | 60 | 45 | 213752399
CARRIER | 25TPB724A**30* | CAP**2417AL* | 59MN7C080C17**14 | 22000 | 23600 | 15.5 | 12 | 7.8 | 2.24 | 60 | 44 | 213752356
BRYANT HEATING AND COOLING SYSTEMS | 227TAN024**AA* | CAP**2417AL* | 987MC42080C17*** | 22000 | 23600 | 15.5 | 12 | 7.8 | 2.24 | 60 | 44 | 213752355
CARRIER | 25TPA724A**30* | CAP**2417AL* | 59MN7C080C17**14 | 22000 | 23600 | 15.5 | 12 | 7.8 | 2.24 | 60 | 44 | 213752353
CARRIER | 25TPB724A**30* | CAP**2417AL* | 59MN7C060C17**14 | 22000 | 23600 | 15.5 | 11.7 | 7.8 | 2.22 | 60 | 44 | 213752333
BRYANT HEATING AND COOLING SYSTEMS | 227TAN024**AA* | CAP**2417AL* | 987MC42060C17*** | 22000 | 23600 | 15.5 | 11.7 | 7.8 | 2.22 | 60 | 44 | 213752331
CARRIER | 25TPA724A**30* | CAP**2417AL* | 59MN7C060C17**14 | 22000 | 23600 | 15.5 | 11.7 | 7.8 | 2.22 | 60 | 44 | 213752330
CARRIER | 25TPB724A**30* | CAP**2417AL* | 59CU5B060C17**16 | 22000 | 23600 | 16 | 12 | 7.8 | 2.24 | 60 | 44 | 213752311
BRYANT HEATING AND COOLING SYSTEMS | 227TAN024**AA* | CAP**2417AL* | 935CB48060C17*** | 22000 | 23600 | 16 | 12 | 7.8 | 2.24 | 60 | 44 | 213752309
CARRIER | 25TPA724A**30* | CAP**2417AL* | 59CU5B060C17**16 | 22000 | 23600 | 16 | 12 | 7.8 | 2.24 | 60 | 44 | 213752308
ADP | YH2F36TB21 | CH480C9+AEF48BXP* |  | 35000 | 31800 | 15.2 | 12 | 7.8 | 2.44 | 72 | 62 | 215735804
ADP | 5TWX5042A1 | H,TE49*60+TXV+TD |  | 39500 | 38500 | 15.2 | 12 | 8 | 2 | 65 | 50 | 215735572
ADP | 5TWX5042A1 | H,TE48*60+TXV+TD |  | 39500 | 38500 | 15.2 | 11.7 | 8 | 2 | 65 | 50 | 215735571
DUCANE | 7HP14F36P-**A | 7EH42CX-**+TDR | 80G1UH110CE20L* | 36000 | 34600 | 15.5 | 13.2 | 7.8 | 1.98 | 58 | 48 | 215736044
LENNOX | EL16KP1-036-230A** | CK40HT-42B-**+TDR | ML180UH070V48B* | 36000 | 34800 | 15.5 | 13.2 | 7.8 | 2 | 59 | 48 | 215739694
LENNOX | EL16KP1-036-230A** | CK40HT-42B-**+TDR | ML180UH070V36B* | 36000 | 34800 | 15.5 | 13.2 | 7.8 | 1.96 | 58 | 48 | 215739693
LENNOX | EL16KP1-036-230A** | CK40HT-42B-**+TDR | ML180UH070E36B* | 36000 | 34800 | 15.5 | 13 | 7.8 | 1.96 | 59 | 48 | 215739692
LENNOX | EL16KP1-036-230A** | CK40HT-42B-**+TDR | EL280UH090XE48B* | 36000 | 35000 | 15.5 | 13.2 | 7.8 | 1.98 | 58 | 48 | 215739687
LENNOX | EL16KP1-036-230A** | CK40HT-42B-**+TDR | EL280UH090E48B* | 36000 | 35000 | 15.5 | 13.2 | 7.8 | 1.98 | 58 | 48 | 215739686
LENNOX | EL16KP1-036-230A** | CK40HT-42B-**+TDR | EL280UH090E36B* | 36000 | 35000 | 15.5 | 13 | 7.8 | 1.98 | 59 | 48 | 215739685
LENNOX | EL16KP1-036-230A** | CK40[C,U]T-48C-**+TDR | SLP99UH110XV60C* | 36000 | 34800 | 15.5 | 13.2 | 7.8 | 1.98 | 58 | 48 | 215739680
LENNOX | EL16KP1-036-230A** | CK40[C,U]T-48C-**+TDR | SLP99UH090XV60C* | 36000 | 35000 | 15.2 | 13 | 7.8 | 1.98 | 59 | 48 | 215739679
LENNOX | EL16KP1-036-230A** | CK40[C,U]T-48C-**+TDR | SL280UH100NV60C* | 36000 | 34800 | 15.5 | 13.2 | 7.8 | 2 | 59 | 48 | 215739675
LENNOX | EL16KP1-036-230A** | CK40[C,U]T-48C-**+TDR | SL280UH090XV60C* | 36000 | 34800 | 15.5 | 13.2 | 7.8 | 2 | 58 | 48 | 215739674
LENNOX | EL16KP1-036-230A** | CK40[C,U]T-48C-**+TDR | SL280UH090V60C* | 36000 | 34800 | 15.5 | 13.2 | 7.8 | 2 | 58 | 48 | 215739673
LENNOX | EL16KP1-036-230A** | CK40[C,U]T-48C-**+TDR | SL280UH080NV60C* | 36000 | 34600 | 15.5 | 13.2 | 7.8 | 2 | 58 | 48 | 215739672
LENNOX | EL16KP1-036-230A** | CK40[C,U]T-48C-**+TDR | ML296UH090XV48C* | 36000 | 34800 | 15.2 | 13 | 7.8 | 1.98 | 59 | 47 | 215739670
LENNOX | EL16KP1-036-230A** | CK40[C,U]T-48C-**+TDR | ML196UH090XE48C* | 36000 | 34800 | 15.5 | 13.2 | 7.8 | 2 | 59 | 48 | 215739667
LENNOX | EL16KP1-036-230A** | CK40[C,U]T-48C-**+TDR | ML193UH110XE48C* | 36000 | 35000 | 15.5 | 13.2 | 7.8 | 1.98 | 58 | 47 | 215739664
LENNOX | EL16KP1-036-230A** | CK40[C,U]T-48C-**+TDR | ML193UH090XE48C* | 36000 | 34800 | 15.5 | 13 | 7.8 | 2 | 59 | 48 | 215739663
LENNOX | EL16KP1-036-230A** | CK40[C,U]T-48C-**+TDR | ML180UH110V60C* | 36000 | 34800 | 15.5 | 13.4 | 7.8 | 2 | 58 | 47 | 215739661
LENNOX | EL16KP1-036-230A** | CK40[C,U]T-48C-**+TDR | ML180UH110E60C* | 36000 | 34800 | 15.5 | 13.4 | 7.8 | 2 | 58 | 48 | 215739660
LENNOX | EL16KP1-036-230A** | CK40[C,U]T-48C-**+TDR | ML180UH090E60C* | 36000 | 34800 | 15.5 | 13.2 | 7.8 | 2 | 59 | 48 | 215739659
LENNOX | EL16KP1-036-230A** | CK40[C,U]T-48C-**+TDR | EL297UH090XE48C* | 36000 | 35000 | 15.5 | 13 | 7.8 | 1.98 | 58 | 47 | 215739658
LENNOX | EL16KP1-036-230A** | CK40[C,U]T-48C-**+TDR | EL296UH110XV60C* | 36000 | 34800 | 15.5 | 13.2 | 7.8 | 2 | 59 | 48 | 215739657
LENNOX | EL16KP1-036-230A** | CK40[C,U]T-48C-**+TDR | EL296UH110XV48C* | 36000 | 34800 | 15.5 | 13 | 7.8 | 1.98 | 58 | 48 | 215739656
LENNOX | EL16KP1-036-230A** | CK40[C,U]T-48C-**+TDR | EL296UH090XV60C* | 36000 | 35000 | 15.2 | 13 | 7.8 | 1.98 | 58 | 48 | 215739654
LENNOX | EL16KP1-036-230A** | CK40[C,U]T-48C-**+TDR | EL280UH110XE60C* | 36000 | 34600 | 16 | 13.4 | 7.8 | 2.02 | 58 | 48 | 215739650
LENNOX | EL16KP1-036-230A** | CK40[C,U]T-48C-**+TDR | EL280UH110E60C* | 36000 | 34600 | 16 | 13.4 | 7.8 | 2.02 | 58 | 48 | 215739649
LENNOX | EL16KP1-036-230A** | CK40[C,U]T-48C-**+TDR | EL280UH110E48C* | 36000 | 34600 | 15.5 | 13.4 | 7.8 | 2 | 58 | 48 | 215739648
LENNOX | EL16KP1-036-230A** | CK40[C,U]T-48C-**+TDR | EL195UH100NE60C* | 36000 | 35000 | 15.2 | 13 | 7.8 | 1.98 | 59 | 48 | 215739645
CONCORD | 7HP14F36P-**A | 7EH42BX-**+TDR | 80G1UH070BE12L* | 36000 | 34800 | 15.5 | 13 | 7.8 | 1.96 | 59 | 48 | 215736101
CONCORD | 7HP14F36P-**A | 7EH42BX-**+TDR | 80G1UH070BE12* | 36000 | 34800 | 15.5 | 13 | 7.8 | 1.96 | 59 | 48 | 215736100
AIREASE | A7HP14F36P-**A | 7EH42CX-**+TDR | A97UH2E090C16S* | 36000 | 34800 | 15.5 | 13 | 7.8 | 1.98 | 59 | 48 | 215736298
AIREASE | A7HP14F36P-**A | 7E[C,U]48CX-**+TDR | A80UH2E110C20* | 36000 | 34600 | 16 | 13.4 | 7.8 | 2.02 | 58 | 48 | 215736257
AIREASE | A7HP14F36P-**A | 7E[C,U]48CX-**+TDR | A97UH2E090C16S* | 36000 | 35000 | 15.5 | 13 | 7.8 | 1.98 | 58 | 47 | 215736258
AIREASE | A7HP14F36P-**A | 7E[C,U]48CX-**+TDR | A80UH1E090C20* | 36000 | 34800 | 15.5 | 13.2 | 7.8 | 2 | 59 | 48 | 215736259
AIREASE | A7HP14F36P-**A | 7E[C,U]48CX-**+TDR | A80UH1E110C20* | 36000 | 34800 | 15.5 | 13.4 | 7.8 | 2 | 58 | 48 | 215736260
AIREASE | A7HP14F36P-**A | 7E[C,U]48CX-**+TDR | A93UH1E090C16A* | 36000 | 34800 | 15.5 | 13 | 7.8 | 2 | 59 | 48 | 215736262
AIREASE | A7HP14F36P-**A | 7E[C,U]48CX-**+TDR | A98USMV090C20S* | 36000 | 35000 | 15.2 | 13 | 7.8 | 1.98 | 59 | 48 | 215736273
AIREASE | A7HP14F36P-**A | 7EH42BX-**+TDR | A80UH2E090B12* | 36000 | 35000 | 15.5 | 13 | 7.8 | 1.98 | 59 | 48 | 215736276
AIREASE | A7HP14F36P-**A | 7EH42BX-**+TDR | A80UH2E090B16* | 36000 | 35000 | 15.5 | 13.2 | 7.8 | 1.98 | 58 | 48 | 215736277
CONCORD | 7HP14F36P-**A | 7EH42CX-**+TDR | 92G1UH090CE16* | 36000 | 34600 | 15.5 | 13 | 7.8 | 1.96 | 58 | 48 | 215736120
CONCORD | 7HP14F36P-**A | 7EH42CX-**+TDR | 92G1UH110CE16* | 36000 | 34400 | 15.5 | 13.2 | 7.8 | 1.96 | 58 | 48 | 215736121
CONCORD | 7HP14F36P-**A | 7EH42CX-**+TDR | 92G1UH110CE20* | 36000 | 34800 | 15.5 | 13 | 7.8 | 1.98 | 59 | 48 | 215736122
CONCORD | 7HP14F36P-**A | 7EH42CX-**+TDR | 96G1UH090CE16* | 36000 | 34800 | 15.5 | 13 | 7.8 | 1.96 | 59 | 48 | 215736123
ARMSTRONG AIR | A7HP14F36P-**A | 7AH1AE36PX-** |  | 36000 | 34400 | 15.2 | 13 | 7.8 | 1.9 | 60 | 46 | 215736126
AIREASE | A7HP14F36P-**A | 7EH42BX-**+TDR | A80US2V090B12* | 36000 | 35000 | 15.5 | 13.2 | 7.8 | 1.98 | 58 | 48 | 215736290
ARMSTRONG AIR | A7HP14F36P-**A | 7EH42BX-**+TDR | A80UH1E090B16* | 36000 | 34800 | 15.5 | 13.2 | 7.8 | 1.98 | 59 | 48 | 215736184
ARMSTRONG AIR | A7HP14F36P-**A | 7AH1AV36PX-** |  | 36000 | 34200 | 15.2 | 13 | 7.8 | 1.9 | 60 | 46 | 215736127
ARMSTRONG AIR | A7HP14F36P-**A | 7AH2AE36PX-** |  | 35400 | 35600 | 15.2 | 12.8 | 8 | 2.04 | 57 | 47 | 215736128
LENNOX | EL16KP1-042-230A** | CBK45UHVT-042-230-** |  | 41500 | 39500 | 15.5 | 12.8 | 7.8 | 2 | 63 | 52 | 215740154
LENNOX | EL16KP1-042-230A** | CBK45UHVT-048-230-** |  | 41000 | 39500 | 15.2 | 12.8 | 8 | 2.08 | 63 | 50 | 215740155
LENNOX | EL16KP1-042-230A** | CK40[C,U]T-48C-**+TDR | EL196UH110XE60C* | 41000 | 39500 | 15.5 | 12.8 | 7.8 | 2.1 | 63 | 52 | 215740163
LENNOX | EL16KP1-042-230A** | CK40[C,U]T-48C-**+TDR | EL280UH110E48C* | 41500 | 39500 | 15.5 | 13.2 | 7.8 | 2.12 | 62 | 51 | 215740164
LENNOX | EL16KP1-042-230A** | CK40[C,U]T-48C-**+TDR | EL280UH110E60C* | 41500 | 39500 | 15.5 | 13 | 7.8 | 2.12 | 63 | 52 | 215740165
LENNOX | EL16KP1-042-230A** | CK40[C,U]T-48C-**+TDR | EL280UH110XE60C* | 41500 | 39500 | 15.5 | 13 | 7.8 | 2.12 | 63 | 52 | 215740166
LENNOX | EL16KP1-042-230A** | CK40[C,U]T-48C-**+TDR | EL297UH090XE48C* | 41500 | 40000 | 15.2 | 12.6 | 7.8 | 2.1 | 63 | 52 | 215740167
LENNOX | EL16KP1-042-230A** | CK40[C,U]T-48C-**+TDR | EL297UH090XV36C* | 41000 | 39500 | 15.2 | 12.6 | 7.8 | 2.08 | 63 | 52 | 215740168
LENNOX | EL16KP1-042-230A** | CK40[C,U]T-48C-**+TDR | EL297UH090XV48C* | 41000 | 39500 | 15.2 | 12.6 | 7.8 | 2.1 | 63 | 52 | 215740169
LENNOX | EL16KP1-042-230A** | CK40[C,U]T-48C-**+TDR | EL297UH110XE60C* | 41500 | 40000 | 15.2 | 12.8 | 7.8 | 2.08 | 63 | 52 | 215740171
LENNOX | EL16KP1-042-230A** | CK40[C,U]T-48C-**+TDR | EL297UH110XV48C* | 41500 | 40000 | 15.2 | 12.6 | 7.8 | 2.08 | 63 | 52 | 215740172
LENNOX | EL16KP1-042-230A** | CK40[C,U]T-48C-**+TDR | ML180UH090E60C* | 41500 | 39500 | 15.5 | 13 | 7.8 | 2.12 | 63 | 52 | 215740174
LENNOX | EL16KP1-042-230A** | CK40[C,U]T-48C-**+TDR | EL297UH110XV60C* | 41500 | 40000 | 15.2 | 12.6 | 7.8 | 2.08 | 63 | 52 | 215740173
LENNOX | EL16KP1-042-230A** | CK40[C,U]T-48C-**+TDR | ML180UH110E60C* | 41500 | 39500 | 15.5 | 13 | 7.8 | 2.1 | 63 | 52 | 215740175
LENNOX | EL16KP1-042-230A** | CK40[C,U]T-48C-**+TDR | ML180UH110V60C* | 41500 | 39500 | 15.5 | 13 | 7.8 | 2.12 | 63 | 52 | 215740176
LENNOX | EL16KP1-042-230A** | CK40[C,U]T-48C-**+TDR | ML180UH110XE60C* | 41500 | 39500 | 15.5 | 13 | 7.8 | 2.1 | 63 | 52 | 215740177
LENNOX | EL16KP1-042-230A** | CK40[C,U]T-48C-**+TDR | ML193UH090XE36C* | 41000 | 39500 | 15.2 | 12.8 | 7.8 | 2.1 | 63 | 52 | 215740178
LENNOX | EL16KP1-042-230A** | CK40[C,U]T-48C-**+TDR | ML193UH110XE48C* | 41000 | 39500 | 15.5 | 13 | 7.8 | 2.1 | 62 | 51 | 215740180
LENNOX | EL16KP1-042-230A** | CK40[C,U]T-48C-**+TDR | ML193UH110XE60C* | 41500 | 39500 | 15.2 | 12.8 | 7.8 | 2.1 | 63 | 52 | 215740181
LENNOX | EL16KP1-042-230A** | CK40[C,U]T-48C-**+TDR | ML196UH090XE60C* | 41500 | 40000 | 15.2 | 12.8 | 7.8 | 2.1 | 63 | 52 | 215740184
LENNOX | EL16KP1-042-230A** | CK40[C,U]T-48C-**+TDR | ML196UH110XE60C* | 41000 | 39500 | 15.5 | 12.8 | 7.8 | 2.1 | 63 | 52 | 215740185
LENNOX | EL16KP1-042-230A** | CK40[C,U]T-48C-**+TDR | ML296UH090XV48C* | 41500 | 40000 | 15.2 | 12.8 | 7.8 | 2.1 | 63 | 52 | 215740186
LENNOX | EL16KP1-042-230A** | CK40[C,U]T-48C-**+TDR | SL280UH080NV60C* | 41500 | 39500 | 15.5 | 13 | 7.8 | 2.1 | 63 | 52 | 215740188
LENNOX | EL16KP1-042-230A** | CK40[C,U]T-48C-**+TDR | ML296UH110XV60C* | 41500 | 40000 | 15.2 | 12.8 | 7.8 | 2.1 | 63 | 52 | 215740187
LENNOX | EL16KP1-042-230A** | CK40[C,U]T-48C-**+TDR | SL280UH090V60C* | 41500 | 39500 | 15.5 | 12.8 | 7.8 | 2.12 | 63 | 52 | 215740189
LENNOX | EL16KP1-042-230A** | CK40[C,U]T-48C-**+TDR | SL280UH090XV60C* | 41500 | 39500 | 15.5 | 12.8 | 7.8 | 2.12 | 63 | 52 | 215740190
LENNOX | EL16KP1-042-230A** | CK40[C,U]T-48C-**+TDR | SL280UH100NV60C* | 41500 | 40000 | 15.2 | 12.8 | 7.8 | 2.1 | 63 | 52 | 215740191
LENNOX | EL16KP1-042-230A** | CK40[C,U]T-48C-**+TDR | SL280UH110V60C* | 41000 | 39500 | 15.2 | 12.6 | 7.8 | 2.1 | 63 | 52 | 215740192
LENNOX | EL16KP1-042-230A** | CK40[C,U]T-48C-**+TDR | SL280UH110XV60C* | 41000 | 39500 | 15.2 | 12.6 | 7.8 | 2.1 | 63 | 52 | 215740193
LENNOX | EL16KP1-042-230A** | CK40[C,U]T-48C-**+TDR | SL297UH080NV48C* | 41500 | 39500 | 15.2 | 12.8 | 7.8 | 2.1 | 63 | 52 | 215740194
LENNOX | EL16KP1-042-230A** | CK40[C,U]T-48C-**+TDR | SL297UH080NV60C* | 41500 | 40000 | 15.2 | 12.6 | 7.8 | 2.1 | 63 | 52 | 215740195
LENNOX | EL16KP1-042-230A** | CK40[C,U]T-48C-**+TDR | SLP99UH090XV48C* | 41000 | 39500 | 15.2 | 12.6 | 7.8 | 2.1 | 63 | 52 | 215740197
LENNOX | EL16KP1-042-230A** | CK40[C,U]T-48C-**+TDR | SLP99UH110XV60C* | 41500 | 39500 | 15.2 | 12.8 | 7.8 | 2.1 | 63 | 52 | 215740199
LENNOX | EL16KP1-042-230A** | CK40[C,U]T-49C-**+TDR | EL195UH100NE60C* | 42000 | 39500 | 15.2 | 12.8 | 7.8 | 2.04 | 64 | 50 | 215740201
LENNOX | EL16KP1-042-230A** | CK40[C,U]T-49C-**+TDR | EL196UH090XE48C* | 42000 | 39500 | 15.2 | 12.8 | 7.8 | 2.02 | 64 | 50 | 215740202
LENNOX | EL16KP1-042-230A** | CK40[C,U]T-49C-**+TDR | EL196UH110XE60C* | 41500 | 39000 | 15.5 | 13 | 7.8 | 2.06 | 64 | 50 | 215740203
LENNOX | EL16KP1-042-230A** | CK40[C,U]T-49C-**+TDR | EL280UH110E48C* | 41500 | 39000 | 15.5 | 13 | 7.8 | 2.08 | 64 | 49 | 215740204
LENNOX | EL16KP1-042-230A** | CK40[C,U]T-49C-**+TDR | EL280UH110E60C* | 42000 | 39000 | 15.5 | 13.2 | 8 | 2.06 | 64 | 50 | 215740205
LENNOX | ML14KP1-036-230A** | CK40[C,U]T-48C-**+TDR | EL296UH090XV60C* | 36000 | 35000 | 15.2 | 13 | 7.8 | 1.98 | 58 | 48 | 215735654
LENNOX | ML14KP1-036-230A** | CK40[C,U]T-48C-**+TDR | EL296UH110XV48C* | 36000 | 34800 | 15.5 | 13 | 7.8 | 1.98 | 58 | 48 | 215735656
LENNOX | ML14KP1-036-230A** | CK40[C,U]T-48C-**+TDR | EL296UH110XV60C* | 36000 | 34800 | 15.5 | 13.2 | 7.8 | 2 | 59 | 48 | 215735657
LENNOX | ML14KP1-036-230A** | CK40[C,U]T-48C-**+TDR | EL297UH090XE48C* | 36000 | 35000 | 15.5 | 13 | 7.8 | 1.98 | 58 | 47 | 215735658
LENNOX | ML14KP1-036-230A** | CK40[C,U]T-48C-**+TDR | ML180UH090E60C* | 36000 | 34800 | 15.5 | 13.2 | 7.8 | 2 | 59 | 48 | 215735659
LENNOX | ML14KP1-036-230A** | CK40[C,U]T-48C-**+TDR | ML180UH110E60C* | 36000 | 34800 | 15.5 | 13.4 | 7.8 | 2 | 58 | 48 | 215735660
LENNOX | ML14KP1-036-230A** | CK40[C,U]T-48C-**+TDR | ML180UH110V60C* | 36000 | 34800 | 15.5 | 13.4 | 7.8 | 2 | 58 | 47 | 215735661
LENNOX | ML14KP1-036-230A** | CK40[C,U]T-48C-**+TDR | ML193UH090XE48C* | 36000 | 34800 | 15.5 | 13 | 7.8 | 2 | 59 | 48 | 215735663
LENNOX | ML14KP1-036-230A** | CK40[C,U]T-48C-**+TDR | ML193UH110XE48C* | 36000 | 35000 | 15.5 | 13.2 | 7.8 | 1.98 | 58 | 47 | 215735664
LENNOX | ML14KP1-036-230A** | CK40[C,U]T-48C-**+TDR | ML196UH090XE48C* | 36000 | 34800 | 15.5 | 13.2 | 7.8 | 2 | 59 | 48 | 215735667
LENNOX | ML14KP1-036-230A** | CK40[C,U]T-48C-**+TDR | ML296UH090XV48C* | 36000 | 34800 | 15.2 | 13 | 7.8 | 1.98 | 59 | 47 | 215735670
LENNOX | ML14KP1-036-230A** | CK40[C,U]T-48C-**+TDR | SL280UH080NV60C* | 36000 | 34600 | 15.5 | 13.2 | 7.8 | 2 | 58 | 48 | 215735672
LENNOX | ML14KP1-036-230A** | CK40[C,U]T-48C-**+TDR | SL280UH090V60C* | 36000 | 34800 | 15.5 | 13.2 | 7.8 | 2 | 58 | 48 | 215735673
LENNOX | ML14KP1-036-230A** | CK40[C,U]T-48C-**+TDR | SL280UH090XV60C* | 36000 | 34800 | 15.5 | 13.2 | 7.8 | 2 | 58 | 48 | 215735674
LENNOX | ML14KP1-036-230A** | CK40[C,U]T-48C-**+TDR | SL280UH100NV60C* | 36000 | 34800 | 15.5 | 13.2 | 7.8 | 2 | 59 | 48 | 215735675
LENNOX | ML14KP1-036-230A** | CK40[C,U]T-48C-**+TDR | SLP99UH090XV60C* | 36000 | 35000 | 15.2 | 13 | 7.8 | 1.98 | 59 | 48 | 215735679
LENNOX | ML14KP1-036-230A** | CK40[C,U]T-48C-**+TDR | SLP99UH110XV60C* | 36000 | 34800 | 15.5 | 13.2 | 7.8 | 1.98 | 58 | 48 | 215735680
LENNOX | ML14KP1-036-230A** | CK40HT-42B-**+TDR | EL280UH090E36B* | 36000 | 35000 | 15.5 | 13 | 7.8 | 1.98 | 59 | 48 | 215735685
LENNOX | ML14KP1-036-230A** | CK40HT-42B-**+TDR | EL280UH090E48B* | 36000 | 35000 | 15.5 | 13.2 | 7.8 | 1.98 | 58 | 48 | 215735686
LENNOX | ML14KP1-036-230A** | CK40HT-42B-**+TDR | EL280UH090XE48B* | 36000 | 35000 | 15.5 | 13.2 | 7.8 | 1.98 | 58 | 48 | 215735687
LENNOX | ML14KP1-036-230A** | CK40HT-42B-**+TDR | ML180UH070E36B* | 36000 | 34800 | 15.5 | 13 | 7.8 | 1.96 | 59 | 48 | 215735692
LENNOX | ML14KP1-036-230A** | CK40HT-42B-**+TDR | ML180UH070V36B* | 36000 | 34800 | 15.5 | 13.2 | 7.8 | 1.96 | 58 | 48 | 215735693
LENNOX | ML14KP1-036-230A** | CK40HT-42B-**+TDR | ML180UH070V48B* | 36000 | 34800 | 15.5 | 13.2 | 7.8 | 2 | 59 | 48 | 215735694
LENNOX | ML14KP1-036-230A** | CK40HT-42B-**+TDR | ML180UH070XE36B* | 36000 | 34800 | 15.5 | 13 | 7.8 | 1.96 | 59 | 48 | 215735695
LENNOX | ML14KP1-036-230A** | CK40HT-42B-**+TDR | ML180UH090E48B* | 36000 | 34800 | 15.5 | 13.2 | 7.8 | 1.98 | 59 | 48 | 215735696
LENNOX | ML14KP1-036-230A** | CK40HT-42B-**+TDR | ML180UH090V48B* | 36000 | 35000 | 15.5 | 13 | 7.8 | 1.96 | 58 | 48 | 215735697
LENNOX | ML14KP1-036-230A** | CK40HT-42B-**+TDR | ML180UH090XE48B* | 36000 | 34800 | 15.5 | 13.2 | 7.8 | 1.98 | 59 | 48 | 215735698
LENNOX | ML14KP1-036-230A** | CK40HT-42B-**+TDR | SL280UH090V36B* | 36000 | 35000 | 15.5 | 13.2 | 7.8 | 1.98 | 58 | 48 | 215735708
LENNOX | ML14KP1-036-230A** | CK40HT-42B-**+TDR | SLP99UH070XV36B* | 36000 | 35000 | 15.2 | 13 | 7.8 | 1.96 | 59 | 48 | 215735712
LENNOX | ML14KP1-036-230A** | CK40HT-42C-**+TDR | EL280UH110E48C* | 36000 | 34200 | 16 | 13.2 | 7.8 | 1.98 | 58 | 48 | 215735718
LENNOX | ML14KP1-036-230A** | CK40HT-42C-**+TDR | EL196UH110XE60C* | 36000 | 34400 | 15.5 | 13.2 | 7.8 | 1.96 | 58 | 48 | 215735717
LENNOX | ML14KP1-036-230A** | CK40HT-42C-**+TDR | EL280UH110E60C* | 36000 | 34400 | 16 | 13.4 | 7.8 | 1.98 | 58 | 48 | 215735719
LENNOX | ML14KP1-036-230A** | CK40HT-42C-**+TDR | EL280UH110XE60C* | 36000 | 34400 | 16 | 13.4 | 7.8 | 1.98 | 58 | 48 | 215735720
LENNOX | ML14KP1-036-230A** | CK40HT-42C-**+TDR | EL297UH090XE48C* | 36000 | 34800 | 15.5 | 13 | 7.8 | 1.98 | 59 | 48 | 215735721
LENNOX | ML14KP1-036-230A** | CK40HT-42C-**+TDR | EL297UH090XV36C* | 36000 | 34600 | 15.5 | 13 | 7.8 | 1.96 | 59 | 48 | 215735722
LENNOX | ML14KP1-036-230A** | CK40HT-42C-**+TDR | EL297UH110XV60C* | 36000 | 34800 | 15.5 | 13 | 7.8 | 1.98 | 59 | 48 | 215735727
LENNOX | ML14KP1-036-230A** | CK40HT-42C-**+TDR | ML180UH090E60C* | 36000 | 34600 | 16 | 13.4 | 7.8 | 2 | 58 | 48 | 215735728
LENNOX | ML14KP1-036-230A** | CK40HT-42C-**+TDR | ML180UH110E60C* | 36000 | 34600 | 15.5 | 13.2 | 7.8 | 1.98 | 58 | 48 | 215735729
LENNOX | ML14KP1-036-230A** | CK40HT-42C-**+TDR | ML180UH110V60C* | 36000 | 34600 | 15.5 | 13.2 | 7.8 | 1.98 | 58 | 48 | 215735730
LENNOX | ML14KP1-036-230A** | CK40HT-42C-**+TDR | ML180UH110XE60C* | 36000 | 34600 | 15.5 | 13.2 | 7.8 | 1.98 | 58 | 48 | 215735731
LENNOX | ML14KP1-036-230A** | CK40HT-42C-**+TDR | ML193UH090XE48C* | 36000 | 34600 | 15.5 | 13 | 7.8 | 1.96 | 58 | 48 | 215735733
LENNOX | ML14KP1-036-230A** | CK40HT-42C-**+TDR | ML193UH110XE48C* | 36000 | 34400 | 15.5 | 13.2 | 7.8 | 1.96 | 58 | 48 | 215735734
LENNOX | ML14KP1-036-230A** | CK40HT-42C-**+TDR | ML193UH110XE60C* | 36000 | 34800 | 15.5 | 13 | 7.8 | 1.98 | 59 | 48 | 215735735
LENNOX | ML14KP1-036-230A** | CK40HT-42C-**+TDR | ML196UH090XE48C* | 36000 | 34800 | 15.5 | 13 | 7.8 | 1.96 | 59 | 48 | 215735737
LENNOX | ML14KP1-036-230A** | CK40HT-42C-**+TDR | ML196UH090XE60C* | 36000 | 34800 | 15.5 | 13 | 7.8 | 1.98 | 59 | 48 | 215735738
LENNOX | ML14KP1-036-230A** | CK40HT-42C-**+TDR | SL280UH080NV60C* | 36000 | 34600 | 15.5 | 13.2 | 7.8 | 1.98 | 58 | 48 | 215735742
LENNOX | ML14KP1-036-230A** | CK40HT-42C-**+TDR | ML296UH110XV60C* | 36000 | 34400 | 15.5 | 13.2 | 7.8 | 1.96 | 58 | 48 | 215735741
LENNOX | ML14KP1-036-230A** | CK40HT-42C-**+TDR | SL280UH090V60C* | 36000 | 34600 | 15.5 | 13.2 | 7.8 | 1.98 | 58 | 48 | 215735743
LENNOX | ML14KP1-036-230A** | CK40HT-42C-**+TDR | SL280UH090XV60C* | 36000 | 34600 | 15.5 | 13.2 | 7.8 | 1.98 | 58 | 48 | 215735744
LENNOX | ML14KP1-036-230A** | CK40HT-42C-**+TDR | SL280UH100NV60C* | 36000 | 34800 | 15.5 | 13 | 7.8 | 1.98 | 59 | 48 | 215735745
LENNOX | ML14KP1-036-230A** | CK40HT-42C-**+TDR | SLP99UH090XV60C* | 36000 | 35000 | 15.2 | 12.8 | 7.8 | 1.96 | 59 | 48 | 215735750
LENNOX | ML14KP1-036-230A** | CK40HT-42C-**+TDR | SLP99UH110XV60C* | 36000 | 34600 | 15.5 | 13 | 7.8 | 1.96 | 58 | 48 | 215735751
LENNOX | ML14KP1-036-230A** | CK40[C,U]T-48C-**+TDR | EL297UH090XV60C* | 36000 | 35000 | 15.2 | 13 | 7.8 | 1.98 | 58 | 48 | 215735800
LENNOX | ML14KP1-036-230A** | CK40[C,U]T-48C-**+TDR | EL297UH110XV48C* | 36000 | 34800 | 15.5 | 13 | 7.8 | 1.98 | 58 | 48 | 215735802
LENNOX | ML14KP1-036-230A** | CK40[C,U]T-48C-**+TDR | EL297UH110XV60C* | 36000 | 34800 | 15.5 | 13.2 | 7.8 | 2 | 59 | 48 | 215735803
ALLIED | 7HP14F36P-**A | 7EH42CX-**+TDR | 80G2UH110CE16* | 36000 | 34200 | 16 | 13.2 | 7.8 | 1.98 | 58 | 48 | 215735963
ALLIED | 7HP14F36P-**A | 7EH42CX-**+TDR | 80G2UH110CE20* | 36000 | 34400 | 16 | 13.4 | 7.8 | 1.98 | 58 | 48 | 215735964
ALLIED | 7HP14F36P-**A | 7EH42CX-**+TDR | 80G2UH110CE20L* | 36000 | 34400 | 16 | 13.4 | 7.8 | 1.98 | 58 | 48 | 215735965
ALLIED | 7HP14F36P-**A | 7EH42CX-**+TDR | 97G2UH090CE16* | 36000 | 34800 | 15.5 | 13 | 7.8 | 1.98 | 59 | 48 | 215735966
ALLIED | 7HP14F36P-**A | 7EH42CX-**+TDR | 80G1UH090CE20* | 36000 | 34600 | 16 | 13.4 | 7.8 | 2 | 58 | 48 | 215735968
ALLIED | 7HP14F36P-**A | 7EH42CX-**+TDR | 80G1UH110CE20* | 36000 | 34600 | 15.5 | 13.2 | 7.8 | 1.98 | 58 | 48 | 215735969
DUCANE | 7HP14F36P-**A | 7EH42CX-**+TDR | 80G1UH110CE20* | 36000 | 34600 | 15.5 | 13.2 | 7.8 | 1.98 | 58 | 48 | 215736043
DUCANE | 7HP14F36P-**A | 7EH42CX-**+TDR | 92G1UH110CE20* | 36000 | 34800 | 15.5 | 13 | 7.8 | 1.98 | 59 | 48 | 215736048
DUCANE | 7HP14F36P-**A | 7EH42CX-**+TDR | 92G1UH110CE16* | 36000 | 34400 | 15.5 | 13.2 | 7.8 | 1.96 | 58 | 48 | 215736047
DUCANE | 7HP14F36P-**A | 7EH42CX-**+TDR | 92G1UH090CE16* | 36000 | 34600 | 15.5 | 13 | 7.8 | 1.96 | 58 | 48 | 215736046
DUCANE | 7HP14F36P-**A | 7EH42CX-**+TDR | 96G1UH090CE16* | 36000 | 34800 | 15.5 | 13 | 7.8 | 1.96 | 59 | 48 | 215736049
LENNOX | ML14KP1-036-230A** | CBK45UHET-036-230-** |  | 36000 | 34400 | 15.2 | 13 | 7.8 | 1.9 | 60 | 46 | 215735595
LENNOX | ML14KP1-036-230A** | CBK45UHVT-036-230-** |  | 36000 | 34200 | 15.2 | 13 | 7.8 | 1.9 | 60 | 46 | 215735596
LENNOX | ML14KP1-036-230A** | CBK47UHET-036-230-** |  | 35400 | 35600 | 15.2 | 12.8 | 8 | 2.04 | 57 | 47 | 215735597
LENNOX | ML14KP1-036-230A** | CK40[C,U]T-48C-**+TDR | EL180UH100NE60C* | 36000 | 34800 | 15.2 | 13 | 7.8 | 1.98 | 59 | 48 | 215735643
LENNOX | ML14KP1-036-230A** | CK40[C,U]T-48C-**+TDR | EL195UH100NE60C* | 36000 | 35000 | 15.2 | 13 | 7.8 | 1.98 | 59 | 48 | 215735645
LENNOX | ML14KP1-036-230A** | CK40[C,U]T-48C-**+TDR | EL280UH110E48C* | 36000 | 34600 | 15.5 | 13.4 | 7.8 | 2 | 58 | 48 | 215735648
LENNOX | ML14KP1-036-230A** | CK40[C,U]T-48C-**+TDR | EL280UH110E60C* | 36000 | 34600 | 16 | 13.4 | 7.8 | 2.02 | 58 | 48 | 215735649
LENNOX | ML14KP1-036-230A** | CK40[C,U]T-48C-**+TDR | EL280UH110XE60C* | 36000 | 34600 | 16 | 13.4 | 7.8 | 2.02 | 58 | 48 | 215735650
DUCANE | 7HP14F36P-**A | 7EH42CX-**+TDR | 80G2UH110CE20L* | 36000 | 34400 | 16 | 13.4 | 7.8 | 1.98 | 58 | 48 | 215736039
DUCANE | 7HP14F36P-**A | 7EH42CX-**+TDR | 97G2UH090CE16* | 36000 | 34800 | 15.5 | 13 | 7.8 | 1.98 | 59 | 48 | 215736040
ARMSTRONG AIR | A7HP14F36P-**A | 7EH42CX-**+TDR | A97US2V090C12S* | 36000 | 34600 | 15.5 | 13 | 7.8 | 1.96 | 59 | 48 | 215736200
ARMSTRONG AIR | A7HP14F36P-**A | 7EH42CX-**+TDR | A80UH1E090C20* | 36000 | 34600 | 16 | 13.4 | 7.8 | 2 | 58 | 48 | 215736204
ARMSTRONG AIR | A7HP14F36P-**A | 7EH42CX-**+TDR | A80UH1E110C20* | 36000 | 34600 | 15.5 | 13.2 | 7.8 | 1.98 | 58 | 48 | 215736205
AIREASE | A7HP14F36P-**A | 7EH42BX-**+TDR | A80UH1E090B16* | 36000 | 34800 | 15.5 | 13.2 | 7.8 | 1.98 | 59 | 48 | 215736283
LENNOX | ML14KP1-042-230A** | CK40[C,U]T-49C-**+TDR | SLP99UH090XV36C* | 41500 | 39000 | 15.2 | 12.6 | 7.8 | 2.04 | 65 | 51 | 215740076
LENNOX | ML14KP1-042-230A** | CK40[C,U]T-49C-**+TDR | SL297UH080NV60C* | 42000 | 39500 | 15.2 | 12.8 | 7.8 | 2.06 | 64 | 50 | 215740075
LENNOX | ML14KP1-042-230A** | CK40[C,U]T-49C-**+TDR | SL297UH080NV48C* | 41500 | 39000 | 15.5 | 12.8 | 7.8 | 2.04 | 65 | 50 | 215740074
LENNOX | ML14KP1-042-230A** | CK40[C,U]T-49C-**+TDR | SL280UH110XV60C* | 41500 | 39000 | 15.5 | 12.8 | 7.8 | 2.06 | 65 | 50 | 215740073
LENNOX | ML14KP1-042-230A** | CK40[C,U]T-49C-**+TDR | SL280UH110V60C* | 41500 | 39000 | 15.5 | 12.8 | 7.8 | 2.06 | 65 | 50 | 215740072
LENNOX | ML14KP1-042-230A** | CK40[C,U]T-49C-**+TDR | SL280UH100NV60C* | 42000 | 39500 | 15.5 | 12.8 | 7.8 | 2.04 | 64 | 50 | 215740071
LENNOX | EL16KP1-036-230A** | CK40[C,U]T-48C-**+TDR | EL180UH100NE60C* | 36000 | 34800 | 15.2 | 13 | 7.8 | 1.98 | 59 | 48 | 215739643
LENNOX | EL16KP1-036-230A** | CBK47UHET-036-230-** |  | 35400 | 35600 | 15.2 | 12.8 | 8 | 2.04 | 57 | 47 | 215739597
LENNOX | EL16KP1-036-230A** | CBK45UHVT-036-230-** |  | 36000 | 34200 | 15.2 | 13 | 7.8 | 1.9 | 60 | 46 | 215739596
LENNOX | EL16KP1-036-230A** | CBK45UHET-036-230-** |  | 36000 | 34400 | 15.2 | 13 | 7.8 | 1.9 | 60 | 46 | 215739595
ARMSTRONG AIR | A7HP14F36P-**A | 7E[C,U]48CX-**+TDR | A80US2V100C20X* | 36000 | 34800 | 15.5 | 13.2 | 7.8 | 2 | 59 | 48 | 215736170
ARMSTRONG AIR | A7HP14F36P-**A | 7E[C,U]48CX-**+TDR | A80US2V090C20* | 36000 | 34800 | 15.5 | 13.2 | 7.8 | 2 | 58 | 48 | 215736169
ARMSTRONG AIR | A7HP14F36P-**A | 7E[C,U]48CX-**+TDR | A96UH1E090C16S* | 36000 | 34800 | 15.5 | 13.2 | 7.8 | 2 | 59 | 48 | 215736166
ARMSTRONG AIR | A7HP14F36P-**A | 7EH42BX-**+TDR | A80UH2E090B12* | 36000 | 35000 | 15.5 | 13 | 7.8 | 1.98 | 59 | 48 | 215736177
ARMSTRONG AIR | A7HP14F36P-**A | 7E[C,U]48CX-**+TDR | A98USMV110C20S* | 36000 | 34800 | 15.5 | 13.2 | 7.8 | 1.98 | 58 | 48 | 215736175
AIREASE | A7HP14F36P-**A | 7E[C,U]48CX-**+TDR | A80US2V080C20X* | 36000 | 34600 | 15.5 | 13.2 | 7.8 | 2 | 58 | 48 | 215736267
AIREASE | A7HP14F36P-**A | 7AH1AE36PX-** |  | 36000 | 34400 | 15.2 | 13 | 7.8 | 1.9 | 60 | 46 | 215736225
AIREASE | A7HP14F36P-**A | 7EH42CX-**+TDR | A93UH1E110C16A* | 36000 | 34400 | 15.5 | 13.2 | 7.8 | 1.96 | 58 | 48 | 215736307
AIREASE | A7HP14F36P-**A | 7EH42CX-**+TDR | A80UH1E110C20* | 36000 | 34600 | 15.5 | 13.2 | 7.8 | 1.98 | 58 | 48 | 215736304
ARMSTRONG AIR | A7HP14F36P-**A | 7EH42CX-**+TDR | A98USMV110C20S* | 36000 | 34600 | 15.5 | 13 | 7.8 | 1.96 | 58 | 48 | 215736220
AIREASE | A7HP14F36P-**A | 7EH42CX-**+TDR | A80US2V080C20X* | 36000 | 34600 | 15.5 | 13.2 | 7.8 | 1.98 | 58 | 48 | 215736311
ARMSTRONG AIR | A7HP14F36P-**A | 7EH42CX-**+TDR | A96UH1E090C16S* | 36000 | 34800 | 15.5 | 13 | 7.8 | 1.96 | 59 | 48 | 215736210
AIREASE | A7HP14F36P-**A | 7EH42CX-**+TDR | A97US2V090C12S* | 36000 | 34600 | 15.5 | 13 | 7.8 | 1.96 | 59 | 48 | 215736299
AIREASE | A7HP14F36P-**A | 7EH42CX-**+TDR | A80UH2E110C20* | 36000 | 34400 | 16 | 13.4 | 7.8 | 1.98 | 58 | 48 | 215736297
AIREASE | A7HP14F36P-**A | 7EH42CX-**+TDR | A80UH2E110C16* | 36000 | 34200 | 16 | 13.2 | 7.8 | 1.98 | 58 | 48 | 215736296
AIREASE | A7HP14F36P-**A | 7EH42BX-**+TDR | A80UH1E070B12* | 36000 | 34800 | 15.5 | 13 | 7.8 | 1.96 | 59 | 48 | 215736282
ARMSTRONG AIR | A7HP14F36P-**A | 7EH42CX-**+TDR | A97UH2E090C16S* | 36000 | 34800 | 15.5 | 13 | 7.8 | 1.98 | 59 | 48 | 215736199
DUCANE | 7HP14F36P-**A | 7EH42CX-**+TDR | 80G2UH110CE20* | 36000 | 34400 | 16 | 13.4 | 7.8 | 1.98 | 58 | 48 | 215736038
ALLIED | 7HP14F36P-**A | 7E[C,U]48CX-**+TDR | 92G1UH110CE16* | 36000 | 35000 | 15.5 | 13.2 | 7.8 | 1.98 | 58 | 47 | 215735941
ALLIED | 7HP14F36P-**A | 7E[C,U]48CX-**+TDR | 92G1UH090CE16* | 36000 | 34800 | 15.5 | 13 | 7.8 | 2 | 59 | 48 | 215735940
DUCANE | 7HP14F36P-**A | 7AH1AE36PX-** |  | 36000 | 34400 | 15.2 | 13 | 7.8 | 1.9 | 60 | 46 | 215735978
ALLIED | 7HP14F36P-**A | 7EH42CX-**+TDR | 92G1UH110CE20* | 36000 | 34800 | 15.5 | 13 | 7.8 | 1.98 | 59 | 48 | 215735974
ALLIED | 7HP14F36P-**A | 7E[C,U]48CX-**+TDR | 80G2UH110CE16* | 36000 | 34600 | 15.5 | 13.4 | 7.8 | 2 | 58 | 48 | 215735933
CONCORD | 7HP14F36P-**A | 7EH42BX-**+TDR | 80G2UH090BE16L* | 36000 | 35000 | 15.5 | 13.2 | 7.8 | 1.98 | 58 | 48 | 215736097
ALLIED | 7HP14F36P-**A | 7EH42BX-**+TDR | 80G2UH090BE16L* | 36000 | 35000 | 15.5 | 13.2 | 7.8 | 1.98 | 58 | 48 | 215735949
ALLIED | 7HP14F36P-**A | 7EH42BX-**+TDR | 80G2UH090BE16* | 36000 | 35000 | 15.5 | 13.2 | 7.8 | 1.98 | 58 | 48 | 215735948
ARMSTRONG AIR | A7HP14F36P-**A | 7EH42BX-**+TDR | A80UH1E070B12* | 36000 | 34800 | 15.5 | 13 | 7.8 | 1.96 | 59 | 48 | 215736183
AIREASE | A7HP14F36P-**A | 7EH42BX-**+TDR | A98USMV070B12S* | 36000 | 35000 | 15.2 | 13 | 7.8 | 1.96 | 59 | 48 | 215736294
AIREASE | A7HP14F36P-**A | 7E[C,U]48CX-**+TDR | A98USMV110C20S* | 36000 | 34800 | 15.5 | 13.2 | 7.8 | 1.98 | 58 | 48 | 215736274
AIREASE | A7HP14F36P-**A | 7E[C,U]48CX-**+TDR | A80UH2E110C16* | 36000 | 34600 | 15.5 | 13.4 | 7.8 | 2 | 58 | 48 | 215736256
AIREASE | A7HP14F36P-**A | 7E[C,U]48CX-**+TDR | A80UH1E100C20X* | 36000 | 34800 | 15.2 | 13 | 7.8 | 1.98 | 59 | 48 | 215736255
LENNOX | EL16KP1-042-230A** | CK40HT-42B-**+TDR | ML180UH090XE48B* | 42000 | 39000 | 15.5 | 13.2 | 7.8 | 2.04 | 63 | 50 | 215740274
LENNOX | EL16KP1-042-230A** | CK40HT-42B-**+TDR | ML180UH090E48B* | 42000 | 39000 | 15.5 | 13.2 | 7.8 | 2.04 | 63 | 50 | 215740272
CONCORD | 7HP14F36P-**A | 7AH1AV36PX-** |  | 36000 | 34200 | 15.2 | 13 | 7.8 | 1.9 | 60 | 46 | 215736053
CONCORD | 7HP14F36P-**A | 7E[C,U]48CX-**+TDR | 80G2UH110CE16* | 36000 | 34600 | 15.5 | 13.4 | 7.8 | 2 | 58 | 48 | 215736081
CONCORD | 7HP14F36P-**A | 7EH42BX-**+TDR | 80G1UH090BE16* | 36000 | 34800 | 15.5 | 13.2 | 7.8 | 1.98 | 59 | 48 | 215736102
DUCANE | 7HP14F36P-**A | 7EH42CX-**+TDR | 80G1UH090CE20* | 36000 | 34600 | 16 | 13.4 | 7.8 | 2 | 58 | 48 | 215736042
CONCORD | 7HP14F36P-**A | 7E[C,U]48CX-**+TDR | 96G1UH090CE16* | 36000 | 34800 | 15.5 | 13.2 | 7.8 | 2 | 59 | 48 | 215736091
CONCORD | 7HP14F36P-**A | 7E[C,U]48CX-**+TDR | 92G1UH110CE16* | 36000 | 35000 | 15.5 | 13.2 | 7.8 | 1.98 | 58 | 47 | 215736089
CONCORD | 7HP14F36P-**A | 7E[C,U]48CX-**+TDR | 80G1UH090CE20* | 36000 | 34800 | 15.5 | 13.2 | 7.8 | 2 | 59 | 48 | 215736085
CONCORD | 7HP14F36P-**A | 7E[C,U]48CX-**+TDR | 80G2UH110CE20L* | 36000 | 34600 | 16 | 13.4 | 7.8 | 2.02 | 58 | 48 | 215736083
DUCANE | 7HP14F36P-**A | 7E[C,U]48CX-**+TDR | 80G2UH110CE20L* | 36000 | 34600 | 16 | 13.4 | 7.8 | 2.02 | 58 | 48 | 215736009
DUCANE | 7HP14F36P-**A | 7E[C,U]48CX-**+TDR | 80G2UH110CE16* | 36000 | 34600 | 15.5 | 13.4 | 7.8 | 2 | 58 | 48 | 215736007
ALLIED | 7HP14F36P-**A | 7AH2AE36PX-** |  | 35400 | 35600 | 15.2 | 12.8 | 8 | 2.04 | 57 | 47 | 215735906
ALLIED | 7HP14F36P-**A | 7AH1AE36PX-** |  | 36000 | 34400 | 15.2 | 13 | 7.8 | 1.9 | 60 | 46 | 215735904
DUCANE | 7HP14F36P-**A | 7E[C,U]48CX-**+TDR | 97G2UH090CE16* | 36000 | 35000 | 15.5 | 13 | 7.8 | 1.98 | 58 | 47 | 215736010
AIREASE | A7HP14F36P-**A | 7E[C,U]48CX-**+TDR | A97US2V090C20S* | 36000 | 35000 | 15.2 | 13 | 7.8 | 1.98 | 58 | 48 | 215736322
AIREASE | A7HP14F36P-**A | 7EH42CX-**+TDR | A98USMV110C20S* | 36000 | 34600 | 15.5 | 13 | 7.8 | 1.96 | 58 | 48 | 215736319
ARMSTRONG AIR | A7HP14F36P-**A | 7EH42CX-**+TDR | A80UH2E110C20* | 36000 | 34400 | 16 | 13.4 | 7.8 | 1.98 | 58 | 48 | 215736198
ARMSTRONG AIR | A7HP14F36P-**A | 7EH42CX-**+TDR | A80UH2E110C16* | 36000 | 34200 | 16 | 13.2 | 7.8 | 1.98 | 58 | 48 | 215736197
ARMSTRONG AIR | A7HP14F36P-**A | 7EH42BX-**+TDR | A98USMV070B12S* | 36000 | 35000 | 15.2 | 13 | 7.8 | 1.96 | 59 | 48 | 215736195
ARMSTRONG AIR | A7HP14F36P-**A | 7EH42BX-**+TDR | A80US2V090B12* | 36000 | 35000 | 15.5 | 13.2 | 7.8 | 1.98 | 58 | 48 | 215736191
ARMSTRONG AIR | A7HP14F36P-**A | 7E[C,U]48CX-**+TDR | A98USMV090C20S* | 36000 | 35000 | 15.2 | 13 | 7.8 | 1.98 | 59 | 48 | 215736174
ARMSTRONG AIR | A7HP14F36P-**A | 7E[C,U]48CX-**+TDR | A80US2V080C20X* | 36000 | 34600 | 15.5 | 13.2 | 7.8 | 2 | 58 | 48 | 215736168
ARMSTRONG AIR | A7HP14F36P-**A | 7E[C,U]48CX-**+TDR | A93UH1E110C16A* | 36000 | 35000 | 15.5 | 13.2 | 7.8 | 1.98 | 58 | 47 | 215736164
ARMSTRONG AIR | A7HP14F36P-**A | 7E[C,U]48CX-**+TDR | A93UH1E090C16A* | 36000 | 34800 | 15.5 | 13 | 7.8 | 2 | 59 | 48 | 215736163
LENNOX | EL16KP1-042-230A** | CK40HT-42B-**+TDR | EL280UH090XE48B* | 42000 | 39000 | 15.5 | 13 | 7.8 | 2.04 | 63 | 50 | 215740267
LENNOX | EL16KP1-042-230A** | CK40HT-42B-**+TDR | EL280UH090E48B* | 42000 | 39000 | 15.5 | 13 | 7.8 | 2.04 | 63 | 50 | 215740266
LENNOX | EL16KP1-042-230A** | CK40[C,U]T-49C-**+TDR | SLP99UH110XV60C* | 41500 | 39000 | 15.5 | 12.6 | 7.8 | 2.04 | 65 | 50 | 215740239
LENNOX | EL16KP1-042-230A** | CK40[C,U]T-49C-**+TDR | SLP99UH090XV60C* | 41500 | 39500 | 15.2 | 12.6 | 7.8 | 2.02 | 64 | 50 | 215740238
LENNOX | EL16KP1-042-230A** | CK40[C,U]T-49C-**+TDR | SLP99UH090XV48C* | 41500 | 39000 | 15.5 | 12.8 | 7.8 | 2.04 | 65 | 50 | 215740237
LENNOX | EL16KP1-042-230A** | CK40[C,U]T-49C-**+TDR | SLP99UH090XV36C* | 41500 | 39000 | 15.2 | 12.6 | 7.8 | 2.04 | 65 | 51 | 215740236
LENNOX | EL16KP1-042-230A** | CK40[C,U]T-49C-**+TDR | SL297UH080NV60C* | 42000 | 39500 | 15.2 | 12.8 | 7.8 | 2.06 | 64 | 50 | 215740235
LENNOX | EL16KP1-042-230A** | CK40[C,U]T-49C-**+TDR | SL297UH080NV48C* | 41500 | 39000 | 15.5 | 12.8 | 7.8 | 2.04 | 65 | 50 | 215740234
LENNOX | EL16KP1-042-230A** | CK40[C,U]T-49C-**+TDR | SL280UH110XV60C* | 41500 | 39000 | 15.5 | 12.8 | 7.8 | 2.06 | 65 | 50 | 215740233
LENNOX | EL16KP1-042-230A** | CK40[C,U]T-49C-**+TDR | SL280UH110V60C* | 41500 | 39000 | 15.5 | 12.8 | 7.8 | 2.06 | 65 | 50 | 215740232
LENNOX | EL16KP1-042-230A** | CK40[C,U]T-49C-**+TDR | SL280UH100NV60C* | 42000 | 39500 | 15.5 | 12.8 | 7.8 | 2.04 | 64 | 50 | 215740231
LENNOX | EL16KP1-042-230A** | CK40[C,U]T-49C-**+TDR | SL280UH090XV60C* | 42000 | 39000 | 15.5 | 13 | 7.8 | 2.04 | 65 | 50 | 215740230
LENNOX | EL16KP1-042-230A** | CK40[C,U]T-49C-**+TDR | SL280UH090V60C* | 42000 | 39000 | 15.5 | 13 | 7.8 | 2.04 | 65 | 50 | 215740229
LENNOX | EL16KP1-042-230A** | CK40[C,U]T-49C-**+TDR | SL280UH080NV60C* | 41500 | 39000 | 15.5 | 13 | 7.8 | 2.06 | 64 | 50 | 215740228
LENNOX | EL16KP1-042-230A** | CK40[C,U]T-49C-**+TDR | ML296UH110XV60C* | 42000 | 39500 | 15.5 | 12.8 | 7.8 | 2.04 | 64 | 50 | 215740227
LENNOX | EL16KP1-042-230A** | CK40[C,U]T-49C-**+TDR | ML296UH090XV48C* | 42000 | 39000 | 15.5 | 12.8 | 7.8 | 2.04 | 65 | 50 | 215740226
LENNOX | EL16KP1-042-230A** | CK40[C,U]T-49C-**+TDR | ML196UH110XE60C* | 41500 | 39000 | 15.5 | 12.8 | 7.8 | 2.06 | 64 | 50 | 215740225
LENNOX | EL16KP1-042-230A** | CK40[C,U]T-49C-**+TDR | ML196UH090XE60C* | 42000 | 39000 | 15.5 | 13 | 7.8 | 2.04 | 65 | 50 | 215740224
LENNOX | EL16KP1-042-230A** | CK40[C,U]T-49C-**+TDR | ML196UH090XE48C* | 42000 | 39500 | 15.2 | 12.6 | 7.8 | 2.06 | 64 | 51 | 215740223
LENNOX | EL16KP1-042-230A** | CK40[C,U]T-49C-**+TDR | ML196UH090XE36C* | 41000 | 39000 | 15.2 | 12.6 | 7.8 | 2.04 | 65 | 50 | 215740222
LENNOX | EL16KP1-042-230A** | CK40[C,U]T-49C-**+TDR | ML193UH110XE60C* | 42000 | 39000 | 15.5 | 13 | 7.8 | 2.06 | 65 | 50 | 215740221
LENNOX | EL16KP1-042-230A** | CK40[C,U]T-49C-**+TDR | ML193UH110XE48C* | 41500 | 39000 | 15.5 | 13 | 7.8 | 2.06 | 64 | 49 | 215740220
LENNOX | EL16KP1-042-230A** | CK40[C,U]T-49C-**+TDR | ML193UH090XE48C* | 42000 | 39500 | 15.2 | 12.8 | 7.8 | 2.06 | 64 | 51 | 215740219
LENNOX | EL16KP1-042-230A** | CK40[C,U]T-49C-**+TDR | ML193UH090XE36C* | 41000 | 39000 | 15.5 | 12.8 | 7.8 | 2.04 | 64 | 50 | 215740218
LENNOX | EL16KP1-042-230A** | CK40[C,U]T-49C-**+TDR | ML180UH110XE60C* | 42000 | 39000 | 15.5 | 13 | 7.8 | 2.06 | 64 | 50 | 215740217
LENNOX | EL16KP1-042-230A** | CK40[C,U]T-49C-**+TDR | ML180UH110V60C* | 42000 | 39000 | 15.5 | 13 | 8 | 2.08 | 64 | 50 | 215740216
LENNOX | EL16KP1-042-230A** | CK40[C,U]T-49C-**+TDR | ML180UH110E60C* | 42000 | 39000 | 15.5 | 13 | 7.8 | 2.06 | 64 | 50 | 215740215
LENNOX | EL16KP1-042-230A** | CK40[C,U]T-49C-**+TDR | ML180UH090E60C* | 42000 | 39000 | 15.5 | 13 | 8 | 2.08 | 65 | 51 | 215740214
LENNOX | EL16KP1-042-230A** | CK40[C,U]T-49C-**+TDR | EL297UH110XV60C* | 41500 | 39500 | 15.2 | 12.6 | 7.8 | 2.04 | 64 | 50 | 215740213
LENNOX | EL16KP1-042-230A** | CK40[C,U]T-49C-**+TDR | EL297UH110XV48C* | 41500 | 39500 | 15.2 | 12.6 | 7.8 | 2.04 | 64 | 50 | 215740212
LENNOX | EL16KP1-042-230A** | CK40[C,U]T-49C-**+TDR | EL297UH110XE60C* | 42000 | 39500 | 15.5 | 12.8 | 7.8 | 2.06 | 64 | 50 | 215740211
LENNOX | EL16KP1-042-230A** | CK40[C,U]T-49C-**+TDR | EL297UH090XV60C* | 42000 | 39500 | 15.2 | 12.6 | 7.8 | 2.04 | 64 | 51 | 215740210
LENNOX | EL16KP1-042-230A** | CK40[C,U]T-49C-**+TDR | EL297UH090XV48C* | 41500 | 39000 | 15.5 | 12.8 | 7.8 | 2.04 | 65 | 50 | 215740209
LENNOX | EL16KP1-042-230A** | CK40[C,U]T-49C-**+TDR | EL297UH090XV36C* | 41500 | 39000 | 15.2 | 12.6 | 7.8 | 2.04 | 65 | 50 | 215740208
LENNOX | EL16KP1-042-230A** | CK40[C,U]T-49C-**+TDR | EL297UH090XE48C* | 42000 | 39500 | 15.2 | 12.8 | 7.8 | 2.06 | 64 | 50 | 215740207
LENNOX | EL16KP1-042-230A** | CK40[C,U]T-49C-**+TDR | EL280UH110XE60C* | 42000 | 39000 | 15.5 | 13.2 | 8 | 2.06 | 64 | 50 | 215740206
ARMSTRONG AIR | A7HP14F36P-**A | 7E[C,U]48CX-**+TDR | A80UH1E110C20* | 36000 | 34800 | 15.5 | 13.4 | 7.8 | 2 | 58 | 48 | 215736161
ARMSTRONG AIR | A7HP14F36P-**A | 7E[C,U]48CX-**+TDR | A80UH1E090C20* | 36000 | 34800 | 15.5 | 13.2 | 7.8 | 2 | 59 | 48 | 215736160
ARMSTRONG AIR | A7HP14F36P-**A | 7E[C,U]48CX-**+TDR | A97UH2E090C16S* | 36000 | 35000 | 15.5 | 13 | 7.8 | 1.98 | 58 | 47 | 215736159
ARMSTRONG AIR | A7HP14F36P-**A | 7EH42BX-**+TDR | A80UH2E090B16* | 36000 | 35000 | 15.5 | 13.2 | 7.8 | 1.98 | 58 | 48 | 215736178
AIREASE | A7HP14F36P-**A | 7E[C,U]48CX-**+TDR | A80US2V100C20X* | 36000 | 34800 | 15.5 | 13.2 | 7.8 | 2 | 59 | 48 | 215736269
AIREASE | A7HP14F36P-**A | 7E[C,U]48CX-**+TDR | A80US2V090C20* | 36000 | 34800 | 15.5 | 13.2 | 7.8 | 2 | 58 | 48 | 215736268
AIREASE | A7HP14F36P-**A | 7E[C,U]48CX-**+TDR | A96UH1E090C16S* | 36000 | 34800 | 15.5 | 13.2 | 7.8 | 2 | 59 | 48 | 215736265
AIREASE | A7HP14F36P-**A | 7E[C,U]48CX-**+TDR | A93UH1E110C16A* | 36000 | 35000 | 15.5 | 13.2 | 7.8 | 1.98 | 58 | 47 | 215736263
AIREASE | A7HP14F36P-**A | 7AH2AE36PX-** |  | 35400 | 35600 | 15.2 | 12.8 | 8 | 2.04 | 57 | 47 | 215736227
AIREASE | A7HP14F36P-**A | 7AH1AV36PX-** |  | 36000 | 34200 | 15.2 | 13 | 7.8 | 1.9 | 60 | 46 | 215736226
ARMSTRONG AIR | A7HP14F36P-**A | 7E[C,U]48CX-**+TDR | A97US2V090C20S* | 36000 | 35000 | 15.2 | 13 | 7.8 | 1.98 | 58 | 48 | 215736223
ARMSTRONG AIR | A7HP14F36P-**A | 7E[C,U]48CX-**+TDR | A80UH2E110C20* | 36000 | 34600 | 16 | 13.4 | 7.8 | 2.02 | 58 | 48 | 215736158
ARMSTRONG AIR | A7HP14F36P-**A | 7E[C,U]48CX-**+TDR | A80UH2E110C16* | 36000 | 34600 | 15.5 | 13.4 | 7.8 | 2 | 58 | 48 | 215736157
ARMSTRONG AIR | A7HP14F36P-**A | 7E[C,U]48CX-**+TDR | A80UH1E100C20X* | 36000 | 34800 | 15.2 | 13 | 7.8 | 1.98 | 59 | 48 | 215736156
AIREASE | A7HP14F36P-**A | 7EH42CX-**+TDR | A96UH1E090C16S* | 36000 | 34800 | 15.5 | 13 | 7.8 | 1.96 | 59 | 48 | 215736309
AIREASE | A7HP14F36P-**A | 7EH42CX-**+TDR | A93UH1E110C20A* | 36000 | 34800 | 15.5 | 13 | 7.8 | 1.98 | 59 | 48 | 215736308
AIREASE | A7HP14F36P-**A | 7EH42CX-**+TDR | A93UH1E090C16A* | 36000 | 34600 | 15.5 | 13 | 7.8 | 1.96 | 58 | 48 | 215736306
AIREASE | A7HP14F36P-**A | 7EH42CX-**+TDR | A80UH1E090C20* | 36000 | 34600 | 16 | 13.4 | 7.8 | 2 | 58 | 48 | 215736303
ARMSTRONG AIR | A7HP14F36P-**A | 7EH42CX-**+TDR | A98USMV090C20S* | 36000 | 35000 | 15.2 | 12.8 | 7.8 | 1.96 | 59 | 48 | 215736219
AIREASE | A7HP14F36P-**A | 7EH42CX-**+TDR | A98USMV090C20S* | 36000 | 35000 | 15.2 | 12.8 | 7.8 | 1.96 | 59 | 48 | 215736318
AIREASE | A7HP14F36P-**A | 7EH42CX-**+TDR | A80US2V100C20X* | 36000 | 34800 | 15.5 | 13 | 7.8 | 1.98 | 59 | 48 | 215736313
AIREASE | A7HP14F36P-**A | 7EH42CX-**+TDR | A80US2V090C20* | 36000 | 34600 | 15.5 | 13.2 | 7.8 | 1.98 | 58 | 48 | 215736312
ARMSTRONG AIR | A7HP14F36P-**A | 7EH42CX-**+TDR | A80US2V100C20X* | 36000 | 34800 | 15.5 | 13 | 7.8 | 1.98 | 59 | 48 | 215736214
ARMSTRONG AIR | A7HP14F36P-**A | 7EH42CX-**+TDR | A80US2V090C20* | 36000 | 34600 | 15.5 | 13.2 | 7.8 | 1.98 | 58 | 48 | 215736213
ARMSTRONG AIR | A7HP14F36P-**A | 7EH42CX-**+TDR | A80US2V080C20X* | 36000 | 34600 | 15.5 | 13.2 | 7.8 | 1.98 | 58 | 48 | 215736212
ARMSTRONG AIR | A7HP14F36P-**A | 7EH42CX-**+TDR | A93UH1E110C20A* | 36000 | 34800 | 15.5 | 13 | 7.8 | 1.98 | 59 | 48 | 215736209
ARMSTRONG AIR | A7HP14F36P-**A | 7EH42CX-**+TDR | A93UH1E110C16A* | 36000 | 34400 | 15.5 | 13.2 | 7.8 | 1.96 | 58 | 48 | 215736208
ARMSTRONG AIR | A7HP14F36P-**A | 7EH42CX-**+TDR | A93UH1E090C16A* | 36000 | 34600 | 15.5 | 13 | 7.8 | 1.96 | 58 | 48 | 215736207
LENNOX | ML14KP1-042-230A** | CK40[C,U]T-49C-**+TDR | SL280UH090XV60C* | 42000 | 39000 | 15.5 | 13 | 7.8 | 2.04 | 65 | 50 | 215740070
LENNOX | ML14KP1-042-230A** | CK40[C,U]T-49C-**+TDR | SL280UH090V60C* | 42000 | 39000 | 15.5 | 13 | 7.8 | 2.04 | 65 | 50 | 215740069
LENNOX | ML14KP1-042-230A** | CK40[C,U]T-49C-**+TDR | SL280UH080NV60C* | 41500 | 39000 | 15.5 | 13 | 7.8 | 2.06 | 64 | 50 | 215740068
LENNOX | ML14KP1-042-230A** | CK40[C,U]T-49C-**+TDR | ML296UH110XV60C* | 42000 | 39500 | 15.5 | 12.8 | 7.8 | 2.04 | 64 | 50 | 215740067
LENNOX | ML14KP1-042-230A** | CK40[C,U]T-49C-**+TDR | ML296UH090XV48C* | 42000 | 39000 | 15.5 | 12.8 | 7.8 | 2.04 | 65 | 50 | 215740066
LENNOX | ML14KP1-042-230A** | CK40[C,U]T-49C-**+TDR | ML196UH110XE60C* | 41500 | 39000 | 15.5 | 12.8 | 7.8 | 2.06 | 64 | 50 | 215740065
LENNOX | ML14KP1-042-230A** | CK40[C,U]T-49C-**+TDR | ML196UH090XE60C* | 42000 | 39000 | 15.5 | 13 | 7.8 | 2.04 | 65 | 50 | 215740064
LENNOX | ML14KP1-042-230A** | CK40[C,U]T-49C-**+TDR | ML196UH090XE48C* | 42000 | 39500 | 15.2 | 12.6 | 7.8 | 2.06 | 64 | 51 | 215740063
LENNOX | ML14KP1-042-230A** | CK40[C,U]T-49C-**+TDR | ML196UH090XE36C* | 41000 | 39000 | 15.2 | 12.6 | 7.8 | 2.04 | 65 | 50 | 215740062
LENNOX | ML14KP1-042-230A** | CK40[C,U]T-49C-**+TDR | ML193UH110XE60C* | 42000 | 39000 | 15.5 | 13 | 7.8 | 2.06 | 65 | 50 | 215740061
LENNOX | ML14KP1-042-230A** | CK40[C,U]T-49C-**+TDR | ML193UH110XE48C* | 41500 | 39000 | 15.5 | 13 | 7.8 | 2.06 | 64 | 49 | 215740060
LENNOX | ML14KP1-042-230A** | CK40[C,U]T-49C-**+TDR | ML193UH090XE48C* | 42000 | 39500 | 15.2 | 12.8 | 7.8 | 2.06 | 64 | 51 | 215740059
LENNOX | ML14KP1-042-230A** | CK40[C,U]T-49C-**+TDR | ML193UH090XE36C* | 41000 | 39000 | 15.5 | 12.8 | 7.8 | 2.04 | 64 | 50 | 215740058
LENNOX | ML14KP1-042-230A** | CK40[C,U]T-49C-**+TDR | ML180UH110XE60C* | 42000 | 39000 | 15.5 | 13 | 7.8 | 2.06 | 64 | 50 | 215740057
LENNOX | ML14KP1-042-230A** | CK40[C,U]T-49C-**+TDR | ML180UH110V60C* | 42000 | 39000 | 15.5 | 13 | 8 | 2.08 | 64 | 50 | 215740056
LENNOX | ML14KP1-042-230A** | CK40[C,U]T-49C-**+TDR | ML180UH110E60C* | 42000 | 39000 | 15.5 | 13 | 7.8 | 2.06 | 64 | 50 | 215740055
LENNOX | ML14KP1-042-230A** | CK40[C,U]T-49C-**+TDR | ML180UH090E60C* | 42000 | 39000 | 15.5 | 13 | 8 | 2.08 | 65 | 51 | 215740054
LENNOX | ML14KP1-042-230A** | CK40[C,U]T-49C-**+TDR | EL297UH110XV60C* | 41500 | 39500 | 15.2 | 12.6 | 7.8 | 2.04 | 64 | 50 | 215740053
LENNOX | ML14KP1-042-230A** | CK40[C,U]T-49C-**+TDR | EL297UH110XV48C* | 41500 | 39500 | 15.2 | 12.6 | 7.8 | 2.04 | 64 | 50 | 215740052
LENNOX | ML14KP1-042-230A** | CK40[C,U]T-49C-**+TDR | EL297UH110XE60C* | 42000 | 39500 | 15.5 | 12.8 | 7.8 | 2.06 | 64 | 50 | 215740051
LENNOX | ML14KP1-042-230A** | CK40[C,U]T-49C-**+TDR | EL297UH090XV60C* | 42000 | 39500 | 15.2 | 12.6 | 7.8 | 2.04 | 64 | 51 | 215740050
LENNOX | ML14KP1-042-230A** | CK40[C,U]T-49C-**+TDR | EL297UH090XV48C* | 41500 | 39000 | 15.5 | 12.8 | 7.8 | 2.04 | 65 | 50 | 215740049
LENNOX | ML14KP1-042-230A** | CK40[C,U]T-49C-**+TDR | EL297UH090XV36C* | 41500 | 39000 | 15.2 | 12.6 | 7.8 | 2.04 | 65 | 50 | 215740048
LENNOX | ML14KP1-042-230A** | CK40[C,U]T-49C-**+TDR | EL297UH090XE48C* | 42000 | 39500 | 15.2 | 12.8 | 7.8 | 2.06 | 64 | 50 | 215740047
LENNOX | ML14KP1-042-230A** | CK40[C,U]T-49C-**+TDR | EL280UH110XE60C* | 42000 | 39000 | 15.5 | 13.2 | 8 | 2.06 | 64 | 50 | 215740046
LENNOX | ML14KP1-042-230A** | CK40[C,U]T-49C-**+TDR | EL280UH110E60C* | 42000 | 39000 | 15.5 | 13.2 | 8 | 2.06 | 64 | 50 | 215740045
LENNOX | ML14KP1-042-230A** | CK40[C,U]T-49C-**+TDR | EL280UH110E48C* | 41500 | 39000 | 15.5 | 13 | 7.8 | 2.08 | 64 | 49 | 215740044
LENNOX | ML14KP1-042-230A** | CK40[C,U]T-49C-**+TDR | EL196UH110XE60C* | 41500 | 39000 | 15.5 | 13 | 7.8 | 2.06 | 64 | 50 | 215740043
LENNOX | ML14KP1-042-230A** | CK40[C,U]T-49C-**+TDR | EL196UH090XE48C* | 42000 | 39500 | 15.2 | 12.8 | 7.8 | 2.02 | 64 | 50 | 215740042
LENNOX | ML14KP1-042-230A** | CK40[C,U]T-49C-**+TDR | EL195UH100NE60C* | 42000 | 39500 | 15.2 | 12.8 | 7.8 | 2.04 | 64 | 50 | 215740041
LENNOX | ML14KP1-042-230A** | CK40[C,U]T-48C-**+TDR | SLP99UH110XV60C* | 41500 | 39500 | 15.2 | 12.8 | 7.8 | 2.1 | 63 | 52 | 215740039
LENNOX | ML14KP1-042-230A** | CK40[C,U]T-48C-**+TDR | SLP99UH090XV48C* | 41000 | 39500 | 15.2 | 12.6 | 7.8 | 2.1 | 63 | 52 | 215740037
LENNOX | ML14KP1-042-230A** | CK40[C,U]T-48C-**+TDR | SL297UH080NV60C* | 41500 | 40000 | 15.2 | 12.6 | 7.8 | 2.1 | 63 | 52 | 215740035
LENNOX | ML14KP1-042-230A** | CK40[C,U]T-48C-**+TDR | SL297UH080NV48C* | 41500 | 39500 | 15.2 | 12.8 | 7.8 | 2.1 | 63 | 52 | 215740034
LENNOX | ML14KP1-042-230A** | CK40[C,U]T-48C-**+TDR | SL280UH110XV60C* | 41000 | 39500 | 15.2 | 12.6 | 7.8 | 2.1 | 63 | 52 | 215740033
LENNOX | ML14KP1-042-230A** | CK40[C,U]T-48C-**+TDR | SL280UH110V60C* | 41000 | 39500 | 15.2 | 12.6 | 7.8 | 2.1 | 63 | 52 | 215740032
LENNOX | ML14KP1-042-230A** | CK40[C,U]T-48C-**+TDR | SL280UH100NV60C* | 41500 | 40000 | 15.2 | 12.8 | 7.8 | 2.1 | 63 | 52 | 215740031
LENNOX | ML14KP1-042-230A** | CK40[C,U]T-48C-**+TDR | SL280UH090XV60C* | 41500 | 39500 | 15.5 | 12.8 | 7.8 | 2.12 | 63 | 52 | 215740030
LENNOX | ML14KP1-042-230A** | CK40[C,U]T-48C-**+TDR | SL280UH090V60C* | 41500 | 39500 | 15.5 | 12.8 | 7.8 | 2.12 | 63 | 52 | 215740029
LENNOX | ML14KP1-042-230A** | CK40[C,U]T-48C-**+TDR | SL280UH080NV60C* | 41500 | 39500 | 15.5 | 13 | 7.8 | 2.1 | 63 | 52 | 215740028
LENNOX | ML14KP1-042-230A** | CK40[C,U]T-48C-**+TDR | ML296UH110XV60C* | 41500 | 40000 | 15.2 | 12.8 | 7.8 | 2.1 | 63 | 52 | 215740027
LENNOX | ML14KP1-042-230A** | CK40[C,U]T-48C-**+TDR | ML296UH090XV48C* | 41500 | 40000 | 15.2 | 12.8 | 7.8 | 2.1 | 63 | 52 | 215740026
LENNOX | ML14KP1-042-230A** | CK40[C,U]T-48C-**+TDR | ML196UH110XE60C* | 41000 | 39500 | 15.5 | 12.8 | 7.8 | 2.1 | 63 | 52 | 215740025
LENNOX | ML14KP1-042-230A** | CK40[C,U]T-48C-**+TDR | ML196UH090XE60C* | 41500 | 40000 | 15.2 | 12.8 | 7.8 | 2.1 | 63 | 52 | 215740024
LENNOX | ML14KP1-042-230A** | CK40[C,U]T-48C-**+TDR | ML193UH110XE60C* | 41500 | 39500 | 15.2 | 12.8 | 7.8 | 2.1 | 63 | 52 | 215740021
LENNOX | ML14KP1-042-230A** | CK40[C,U]T-48C-**+TDR | ML193UH110XE48C* | 41000 | 39500 | 15.5 | 13 | 7.8 | 2.1 | 62 | 51 | 215740020
LENNOX | ML14KP1-042-230A** | CK40[C,U]T-48C-**+TDR | ML193UH090XE36C* | 41000 | 39500 | 15.2 | 12.8 | 7.8 | 2.1 | 63 | 52 | 215740018
LENNOX | ML14KP1-042-230A** | CK40[C,U]T-48C-**+TDR | ML180UH110XE60C* | 41500 | 39500 | 15.5 | 13 | 7.8 | 2.1 | 63 | 52 | 215740017
LENNOX | ML14KP1-042-230A** | CK40[C,U]T-48C-**+TDR | ML180UH110V60C* | 41500 | 39500 | 15.5 | 13 | 7.8 | 2.12 | 63 | 52 | 215740016
LENNOX | ML14KP1-042-230A** | CK40[C,U]T-48C-**+TDR | ML180UH110E60C* | 41500 | 39500 | 15.5 | 13 | 7.8 | 2.1 | 63 | 52 | 215740015
LENNOX | ML14KP1-042-230A** | CK40[C,U]T-48C-**+TDR | ML180UH090E60C* | 41500 | 39500 | 15.5 | 13 | 7.8 | 2.12 | 63 | 52 | 215740014
LENNOX | ML14KP1-042-230A** | CK40[C,U]T-48C-**+TDR | EL297UH110XV60C* | 41500 | 40000 | 15.2 | 12.6 | 7.8 | 2.08 | 63 | 52 | 215740013
LENNOX | ML14KP1-042-230A** | CK40[C,U]T-48C-**+TDR | EL297UH110XV48C* | 41500 | 40000 | 15.2 | 12.6 | 7.8 | 2.08 | 63 | 52 | 215740012
LENNOX | ML14KP1-042-230A** | CK40[C,U]T-48C-**+TDR | EL297UH110XE60C* | 41500 | 40000 | 15.2 | 12.8 | 7.8 | 2.08 | 63 | 52 | 215740011
LENNOX | ML14KP1-042-230A** | CK40[C,U]T-48C-**+TDR | EL297UH090XV48C* | 41000 | 39500 | 15.2 | 12.6 | 7.8 | 2.1 | 63 | 52 | 215740009
LENNOX | ML14KP1-042-230A** | CK40[C,U]T-48C-**+TDR | EL297UH090XV36C* | 41000 | 39500 | 15.2 | 12.6 | 7.8 | 2.08 | 63 | 52 | 215740008
LENNOX | ML14KP1-042-230A** | CK40[C,U]T-48C-**+TDR | EL297UH090XE48C* | 41500 | 40000 | 15.2 | 12.6 | 7.8 | 2.1 | 63 | 52 | 215740007
DUCANE | 7HP14F36P-**A | 7EH42CX-**+TDR | 80G2UH110CE16* | 36000 | 34200 | 16 | 13.2 | 7.8 | 1.98 | 58 | 48 | 215736037
ALLIED | 7HP14F36P-**A | 7E[C,U]48CX-**+TDR | 96G1UH090CE16* | 36000 | 34800 | 15.5 | 13.2 | 7.8 | 2 | 59 | 48 | 215735943
ALLIED | 7HP14F36P-**A | 7E[C,U]48CX-**+TDR | 80G1UH110CE20* | 36000 | 34800 | 15.5 | 13.4 | 7.8 | 2 | 58 | 48 | 215735938
ALLIED | 7HP14F36P-**A | 7EH42CX-**+TDR | 96G1UH090CE16* | 36000 | 34800 | 15.5 | 13 | 7.8 | 1.96 | 59 | 48 | 215735975
ALLIED | 7HP14F36P-**A | 7EH42CX-**+TDR | 92G1UH110CE16* | 36000 | 34400 | 15.5 | 13.2 | 7.8 | 1.96 | 58 | 48 | 215735973
ALLIED | 7HP14F36P-**A | 7EH42CX-**+TDR | 92G1UH090CE16* | 36000 | 34600 | 15.5 | 13 | 7.8 | 1.96 | 58 | 48 | 215735972
ALLIED | 7HP14F36P-**A | 7EH42CX-**+TDR | 80G1UH110CE20L* | 36000 | 34600 | 15.5 | 13.2 | 7.8 | 1.98 | 58 | 48 | 215735970
ALLIED | 7HP14F36P-**A | 7EH42BX-**+TDR | 80G1UH090BE16L* | 36000 | 34800 | 15.5 | 13.2 | 7.8 | 1.98 | 59 | 48 | 215735955
ALLIED | 7HP14F36P-**A | 7EH42BX-**+TDR | 80G1UH090BE16* | 36000 | 34800 | 15.5 | 13.2 | 7.8 | 1.98 | 59 | 48 | 215735954
ALLIED | 7HP14F36P-**A | 7E[C,U]48CX-**+TDR | 80G1UH090CE20* | 36000 | 34800 | 15.5 | 13.2 | 7.8 | 2 | 59 | 48 | 215735937
ALLIED | 7HP14F36P-**A | 7E[C,U]48CX-**+TDR | 97G2UH090CE16* | 36000 | 35000 | 15.5 | 13 | 7.8 | 1.98 | 58 | 47 | 215735936
ALLIED | 7HP14F36P-**A | 7E[C,U]48CX-**+TDR | 80G2UH110CE20L* | 36000 | 34600 | 16 | 13.4 | 7.8 | 2.02 | 58 | 48 | 215735935
ALLIED | 7HP14F36P-**A | 7E[C,U]48CX-**+TDR | 80G2UH110CE20* | 36000 | 34600 | 16 | 13.4 | 7.8 | 2.02 | 58 | 48 | 215735934
ALLIED | 7HP14F36P-**A | 7E[C,U]48CX-**+TDR | 95G1UH100CE20X* | 36000 | 35000 | 15.2 | 13 | 7.8 | 1.98 | 59 | 48 | 215735932
ALLIED | 7HP14F36P-**A | 7E[C,U]48CX-**+TDR | 80G1UH100CE20X* | 36000 | 34800 | 15.2 | 13 | 7.8 | 1.98 | 59 | 48 | 215735930
CONCORD | 7HP14F36P-**A | 7EH42BX-**+TDR | 80G2UH090BE16* | 36000 | 35000 | 15.5 | 13.2 | 7.8 | 1.98 | 58 | 48 | 215736096
CONCORD | 7HP14F36P-**A | 7EH42BX-**+TDR | 80G2UH090BE12* | 36000 | 35000 | 15.5 | 13 | 7.8 | 1.98 | 59 | 48 | 215736095
CONCORD | 7HP14F36P-**A | 7E[C,U]48CX-**+TDR | 92G1UH090CE16* | 36000 | 34800 | 15.5 | 13 | 7.8 | 2 | 59 | 48 | 215736088
CONCORD | 7HP14F36P-**A | 7E[C,U]48CX-**+TDR | 80G1UH110CE20* | 36000 | 34800 | 15.5 | 13.4 | 7.8 | 2 | 58 | 48 | 215736086
CONCORD | 7HP14F36P-**A | 7E[C,U]48CX-**+TDR | 97G2UH090CE16* | 36000 | 35000 | 15.5 | 13 | 7.8 | 1.98 | 58 | 47 | 215736084
CONCORD | 7HP14F36P-**A | 7E[C,U]48CX-**+TDR | 80G2UH110CE20* | 36000 | 34600 | 16 | 13.4 | 7.8 | 2.02 | 58 | 48 | 215736082
DUCANE | 7HP14F36P-**A | 7E[C,U]48CX-**+TDR | 80G2UH110CE20* | 36000 | 34600 | 16 | 13.4 | 7.8 | 2.02 | 58 | 48 | 215736008
DUCANE | 7HP14F36P-**A | 7E[C,U]48CX-**+TDR | 95G1UH100CE20X* | 36000 | 35000 | 15.2 | 13 | 7.8 | 1.98 | 59 | 48 | 215736006
DUCANE | 7HP14F36P-**A | 7E[C,U]48CX-**+TDR | 80G1UH100CE20X* | 36000 | 34800 | 15.2 | 13 | 7.8 | 1.98 | 59 | 48 | 215736004
ALLIED | 7HP14F36P-**A | 7AH1AV36PX-** |  | 36000 | 34200 | 15.2 | 13 | 7.8 | 1.9 | 60 | 46 | 215735905
DUCANE | 7HP14F36P-**A | 7E[C,U]48CX-**+TDR | 92G1UH110CE16* | 36000 | 35000 | 15.5 | 13.2 | 7.8 | 1.98 | 58 | 47 | 215736015
DUCANE | 7HP14F36P-**A | 7E[C,U]48CX-**+TDR | 92G1UH090CE16* | 36000 | 34800 | 15.5 | 13 | 7.8 | 2 | 59 | 48 | 215736014
DUCANE | 7HP14F36P-**A | 7E[C,U]48CX-**+TDR | 80G1UH110CE20* | 36000 | 34800 | 15.5 | 13.4 | 7.8 | 2 | 58 | 48 | 215736012
DUCANE | 7HP14F36P-**A | 7E[C,U]48CX-**+TDR | 80G1UH090CE20* | 36000 | 34800 | 15.5 | 13.2 | 7.8 | 2 | 59 | 48 | 215736011
CONCORD | 7HP14F36P-**A | 7AH2AE36PX-** |  | 35400 | 35600 | 15.2 | 12.8 | 8 | 2.04 | 57 | 47 | 215736054
CONCORD | 7HP14F36P-**A | 7AH1AE36PX-** |  | 36000 | 34400 | 15.2 | 13 | 7.8 | 1.9 | 60 | 46 | 215736052
CONCORD | 7HP14F36P-**A | 7E[C,U]48CX-**+TDR | 95G1UH100CE20X* | 36000 | 35000 | 15.2 | 13 | 7.8 | 1.98 | 59 | 48 | 215736080
CONCORD | 7HP14F36P-**A | 7E[C,U]48CX-**+TDR | 80G1UH100CE20X* | 36000 | 34800 | 15.2 | 13 | 7.8 | 1.98 | 59 | 48 | 215736078
LENNOX | ML14KP1-042-230A** | CK40[C,U]T-48C-**+TDR | EL280UH110XE60C* | 41500 | 39500 | 15.5 | 13 | 7.8 | 2.12 | 63 | 52 | 215740006
LENNOX | ML14KP1-042-230A** | CK40[C,U]T-48C-**+TDR | EL280UH110E60C* | 41500 | 39500 | 15.5 | 13 | 7.8 | 2.12 | 63 | 52 | 215740005
LENNOX | ML14KP1-042-230A** | CK40[C,U]T-48C-**+TDR | EL280UH110E48C* | 41500 | 39500 | 15.5 | 13.2 | 7.8 | 2.12 | 62 | 51 | 215740004
LENNOX | ML14KP1-042-230A** | CK40[C,U]T-48C-**+TDR | EL196UH110XE60C* | 41000 | 39500 | 15.5 | 12.8 | 7.8 | 2.1 | 63 | 52 | 215740003
LENNOX | ML14KP1-042-230A** | CBK45UHVT-048-230-** |  | 41000 | 39500 | 15.2 | 12.8 | 8 | 2.08 | 63 | 50 | 215739995
LENNOX | ML14KP1-042-230A** | CBK45UHVT-042-230-** |  | 41500 | 39500 | 15.5 | 12.8 | 7.8 | 2 | 63 | 52 | 215739994
LENNOX | EL16KP1-036-230A** | CK40[C,U]T-48C-**+TDR | EL297UH110XV60C* | 36000 | 34800 | 15.5 | 13.2 | 7.8 | 2 | 59 | 48 | 215739757
LENNOX | EL16KP1-036-230A** | CK40[C,U]T-48C-**+TDR | EL297UH110XV48C* | 36000 | 34800 | 15.5 | 13 | 7.8 | 1.98 | 58 | 48 | 215739756
LENNOX | EL16KP1-036-230A** | CK40[C,U]T-48C-**+TDR | EL297UH090XV60C* | 36000 | 35000 | 15.2 | 13 | 7.8 | 1.98 | 58 | 48 | 215739754
LENNOX | EL16KP1-036-230A** | CK40HT-42C-**+TDR | SLP99UH110XV60C* | 36000 | 34600 | 15.5 | 13 | 7.8 | 1.96 | 58 | 48 | 215739751
LENNOX | EL16KP1-036-230A** | CK40HT-42C-**+TDR | SLP99UH090XV60C* | 36000 | 35000 | 15.2 | 12.8 | 7.8 | 1.96 | 59 | 48 | 215739750
LENNOX | EL16KP1-036-230A** | CK40HT-42C-**+TDR | SL280UH100NV60C* | 36000 | 34800 | 15.5 | 13 | 7.8 | 1.98 | 59 | 48 | 215739745
LENNOX | EL16KP1-036-230A** | CK40HT-42C-**+TDR | SL280UH090XV60C* | 36000 | 34600 | 15.5 | 13.2 | 7.8 | 1.98 | 58 | 48 | 215739744
LENNOX | EL16KP1-036-230A** | CK40HT-42C-**+TDR | SL280UH090V60C* | 36000 | 34600 | 15.5 | 13.2 | 7.8 | 1.98 | 58 | 48 | 215739743
LENNOX | EL16KP1-036-230A** | CK40HT-42C-**+TDR | SL280UH080NV60C* | 36000 | 34600 | 15.5 | 13.2 | 7.8 | 1.98 | 58 | 48 | 215739742
LENNOX | EL16KP1-036-230A** | CK40HT-42C-**+TDR | ML296UH110XV60C* | 36000 | 34400 | 15.5 | 13.2 | 7.8 | 1.96 | 58 | 48 | 215739741
LENNOX | EL16KP1-036-230A** | CK40HT-42C-**+TDR | ML196UH090XE60C* | 36000 | 34800 | 15.5 | 13 | 7.8 | 1.98 | 59 | 48 | 215739738
LENNOX | EL16KP1-036-230A** | CK40HT-42C-**+TDR | ML196UH090XE48C* | 36000 | 34800 | 15.5 | 13 | 7.8 | 1.96 | 59 | 48 | 215739737
LENNOX | EL16KP1-036-230A** | CK40HT-42C-**+TDR | ML193UH110XE60C* | 36000 | 34800 | 15.5 | 13 | 7.8 | 1.98 | 59 | 48 | 215739735
LENNOX | EL16KP1-036-230A** | CK40HT-42C-**+TDR | ML193UH110XE48C* | 36000 | 34400 | 15.5 | 13.2 | 7.8 | 1.96 | 58 | 48 | 215739734
LENNOX | EL16KP1-036-230A** | CK40HT-42C-**+TDR | ML193UH090XE48C* | 36000 | 34600 | 15.5 | 13 | 7.8 | 1.96 | 58 | 48 | 215739733
LENNOX | EL16KP1-036-230A** | CK40HT-42C-**+TDR | ML180UH110XE60C* | 36000 | 34600 | 15.5 | 13.2 | 7.8 | 1.98 | 58 | 48 | 215739731
LENNOX | EL16KP1-036-230A** | CK40HT-42C-**+TDR | ML180UH110V60C* | 36000 | 34600 | 15.5 | 13.2 | 7.8 | 1.98 | 58 | 48 | 215739730
LENNOX | EL16KP1-036-230A** | CK40HT-42C-**+TDR | ML180UH110E60C* | 36000 | 34600 | 15.5 | 13.2 | 7.8 | 1.98 | 58 | 48 | 215739729
LENNOX | EL16KP1-036-230A** | CK40HT-42C-**+TDR | ML180UH090E60C* | 36000 | 34600 | 16 | 13.4 | 7.8 | 2 | 58 | 48 | 215739728
LENNOX | EL16KP1-036-230A** | CK40HT-42C-**+TDR | EL297UH110XV60C* | 36000 | 34800 | 15.5 | 13 | 7.8 | 1.98 | 59 | 48 | 215739727
LENNOX | EL16KP1-036-230A** | CK40HT-42C-**+TDR | EL297UH090XV36C* | 36000 | 34600 | 15.5 | 13 | 7.8 | 1.96 | 59 | 48 | 215739722
LENNOX | EL16KP1-036-230A** | CK40HT-42C-**+TDR | EL297UH090XE48C* | 36000 | 34800 | 15.5 | 13 | 7.8 | 1.98 | 59 | 48 | 215739721
LENNOX | EL16KP1-036-230A** | CK40HT-42C-**+TDR | EL280UH110XE60C* | 36000 | 34400 | 16 | 13.4 | 7.8 | 1.98 | 58 | 48 | 215739720
LENNOX | EL16KP1-036-230A** | CK40HT-42C-**+TDR | EL280UH110E60C* | 36000 | 34400 | 16 | 13.4 | 7.8 | 1.98 | 58 | 48 | 215739719
LENNOX | EL16KP1-036-230A** | CK40HT-42C-**+TDR | EL280UH110E48C* | 36000 | 34200 | 16 | 13.2 | 7.8 | 1.98 | 58 | 48 | 215739718
LENNOX | EL16KP1-036-230A** | CK40HT-42C-**+TDR | EL196UH110XE60C* | 36000 | 34400 | 15.5 | 13.2 | 7.8 | 1.96 | 58 | 48 | 215739717
LENNOX | EL16KP1-036-230A** | CK40HT-42B-**+TDR | SLP99UH070XV36B* | 36000 | 35000 | 15.2 | 13 | 7.8 | 1.96 | 59 | 48 | 215739712
DUCANE | 7HP14F36P-**A | 7E[C,U]48CX-**+TDR | 96G1UH090CE16* | 36000 | 34800 | 15.5 | 13.2 | 7.8 | 2 | 59 | 48 | 215736017
DUCANE | 7HP14F36P-**A | 7AH2AE36PX-** |  | 35400 | 35600 | 15.2 | 12.8 | 8 | 2.04 | 57 | 47 | 215735980
DUCANE | 7HP14F36P-**A | 7AH1AV36PX-** |  | 36000 | 34200 | 15.2 | 13 | 7.8 | 1.9 | 60 | 46 | 215735979
DUCANE | 7HP14F36P-**A | 7EH42BX-**+TDR | 80G1UH090BE16L* | 36000 | 34800 | 15.5 | 13.2 | 7.8 | 1.98 | 59 | 48 | 215736029
DUCANE | 7HP14F36P-**A | 7EH42BX-**+TDR | 80G1UH090BE16* | 36000 | 34800 | 15.5 | 13.2 | 7.8 | 1.98 | 59 | 48 | 215736028
DUCANE | 7HP14F36P-**A | 7EH42BX-**+TDR | 80G1UH070BE12L* | 36000 | 34800 | 15.5 | 13 | 7.8 | 1.96 | 59 | 48 | 215736027
DUCANE | 7HP14F36P-**A | 7EH42BX-**+TDR | 80G1UH070BE12* | 36000 | 34800 | 15.5 | 13 | 7.8 | 1.96 | 59 | 48 | 215736026
ALLIED | 7HP14F36P-**A | 7EH42BX-**+TDR | 80G1UH070BE12L* | 36000 | 34800 | 15.5 | 13 | 7.8 | 1.96 | 59 | 48 | 215735953
ALLIED | 7HP14F36P-**A | 7EH42BX-**+TDR | 80G1UH070BE12* | 36000 | 34800 | 15.5 | 13 | 7.8 | 1.96 | 59 | 48 | 215735952
ALLIED | 7HP14F36P-**A | 7EH42BX-**+TDR | 80G2UH090BE12* | 36000 | 35000 | 15.5 | 13 | 7.8 | 1.98 | 59 | 48 | 215735947
CONCORD | 7HP14F36P-**A | 7EH42CX-**+TDR | 80G1UH110CE20L* | 36000 | 34600 | 15.5 | 13.2 | 7.8 | 1.98 | 58 | 48 | 215736118
CONCORD | 7HP14F36P-**A | 7EH42CX-**+TDR | 80G1UH110CE20* | 36000 | 34600 | 15.5 | 13.2 | 7.8 | 1.98 | 58 | 48 | 215736117
CONCORD | 7HP14F36P-**A | 7EH42CX-**+TDR | 80G1UH090CE20* | 36000 | 34600 | 16 | 13.4 | 7.8 | 2 | 58 | 48 | 215736116
CONCORD | 7HP14F36P-**A | 7EH42CX-**+TDR | 97G2UH090CE16* | 36000 | 34800 | 15.5 | 13 | 7.8 | 1.98 | 59 | 48 | 215736114
CONCORD | 7HP14F36P-**A | 7EH42CX-**+TDR | 80G2UH110CE20L* | 36000 | 34400 | 16 | 13.4 | 7.8 | 1.98 | 58 | 48 | 215736113
CONCORD | 7HP14F36P-**A | 7EH42CX-**+TDR | 80G2UH110CE20* | 36000 | 34400 | 16 | 13.4 | 7.8 | 1.98 | 58 | 48 | 215736112
CONCORD | 7HP14F36P-**A | 7EH42CX-**+TDR | 80G2UH110CE16* | 36000 | 34200 | 16 | 13.2 | 7.8 | 1.98 | 58 | 48 | 215736111
DUCANE | 7HP14F36P-**A | 7EH42BX-**+TDR | 80G2UH090BE16L* | 36000 | 35000 | 15.5 | 13.2 | 7.8 | 1.98 | 58 | 48 | 215736023
DUCANE | 7HP14F36P-**A | 7EH42BX-**+TDR | 80G2UH090BE16* | 36000 | 35000 | 15.5 | 13.2 | 7.8 | 1.98 | 58 | 48 | 215736022
DUCANE | 7HP14F36P-**A | 7EH42BX-**+TDR | 80G2UH090BE12* | 36000 | 35000 | 15.5 | 13 | 7.8 | 1.98 | 59 | 48 | 215736021
CONCORD | 7HP14F36P-**A | 7EH42BX-**+TDR | 80G1UH090BE16L* | 36000 | 34800 | 15.5 | 13.2 | 7.8 | 1.98 | 59 | 48 | 215736103
LENNOX | EL16KP1-036-230A** | CK40HT-42B-**+TDR | SL280UH090V36B* | 36000 | 35000 | 15.5 | 13.2 | 7.8 | 1.98 | 58 | 48 | 215739708
LENNOX | EL16KP1-036-230A** | CK40HT-42B-**+TDR | ML180UH090XE48B* | 36000 | 34800 | 15.5 | 13.2 | 7.8 | 1.98 | 59 | 48 | 215739698
LENNOX | EL16KP1-036-230A** | CK40HT-42B-**+TDR | ML180UH090V48B* | 36000 | 35000 | 15.5 | 13 | 7.8 | 1.96 | 58 | 48 | 215739697
LENNOX | EL16KP1-036-230A** | CK40HT-42B-**+TDR | ML180UH090E48B* | 36000 | 34800 | 15.5 | 13.2 | 7.8 | 1.98 | 59 | 48 | 215739696
LENNOX | EL16KP1-036-230A** | CK40HT-42B-**+TDR | ML180UH070XE36B* | 36000 | 34800 | 15.5 | 13 | 7.8 | 1.96 | 59 | 48 | 215739695
LENNOX | ML14KP1-042-230A** | CK40HT-42B-**+TDR | ML180UH090XE48B* | 42000 | 39000 | 15.5 | 13.2 | 7.8 | 2.04 | 63 | 50 | 215740114
LENNOX | ML14KP1-042-230A** | CK40HT-42B-**+TDR | ML180UH090E48B* | 42000 | 39000 | 15.5 | 13.2 | 7.8 | 2.04 | 63 | 50 | 215740112
LENNOX | ML14KP1-042-230A** | CK40HT-42B-**+TDR | EL280UH090XE48B* | 42000 | 39000 | 15.5 | 13 | 7.8 | 2.04 | 63 | 50 | 215740107
LENNOX | ML14KP1-042-230A** | CK40HT-42B-**+TDR | EL280UH090E48B* | 42000 | 39000 | 15.5 | 13 | 7.8 | 2.04 | 63 | 50 | 215740106
LENNOX | ML14KP1-042-230A** | CK40[C,U]T-49C-**+TDR | SLP99UH110XV60C* | 41500 | 39000 | 15.5 | 12.6 | 7.8 | 2.04 | 65 | 50 | 215740079
LENNOX | ML14KP1-042-230A** | CK40[C,U]T-49C-**+TDR | SLP99UH090XV60C* | 41500 | 39500 | 15.2 | 12.6 | 7.8 | 2.02 | 64 | 50 | 215740078
LENNOX | ML14KP1-042-230A** | CK40[C,U]T-49C-**+TDR | SLP99UH090XV48C* | 41500 | 39000 | 15.5 | 12.8 | 7.8 | 2.04 | 65 | 50 | 215740077
FRASER-JOHNSTON | XH518E2S11 | CTM24B5ABS1+JMC12B2SN1 |  | 17000 | 16600 | 15.2 | 12.5 | 7.8 | 2.32 | 67 | 54 | 215740424
LUXAIRE | XH518E2S11 | CTF24B5ABS1+JME12B2SN1 |  | 17000 | 16500 | 15.2 | 12.5 | 7.8 | 2.32 | 67 | 53 | 215740423
COLEMAN | XH518E2S11 | CTU30B5XCS1+JME08B2SN1+TXV |  | 17000 | 16600 | 15.2 | 12.5 | 7.8 | 2.34 | 66 | 54 | 215740422
JOHNSON CONTROLS | XH518E2S11 | CTU30B5XCS1+JMET08BS2N1+TXV |  | 17000 | 16800 | 15.2 | 12.5 | 7.8 | 2.34 | 66 | 54 | 215740421
CHAMPION HEATING AND COOLING | XH518E2S11 | CTF30B5ACS1+JMET08BS2N1 |  | 17000 | 16800 | 15.2 | 12.5 | 7.8 | 2.34 | 66 | 54 | 215740420
FRASER-JOHNSTON | XH518E2S11 | CTF24B5ABS1+JMET12BS2N1 |  | 17000 | 16400 | 15.2 | 12.5 | 7.8 | 2.3 | 66 | 54 | 215740419
LUXAIRE | XH518E2S11 | CTM24B5ABS1+JMET08BS2N1 |  | 17000 | 16500 | 15.2 | 12.5 | 7.8 | 2.3 | 67 | 54 | 215740418
COLEMAN | XH518E2S11 | CTM30B5ACS1+JMET12BS2N1 |  | 17000 | 16500 | 15.2 | 12.5 | 7.8 | 2.3 | 66 | 53 | 215740417
JOHNSON CONTROLS | XH518E2S11 | CTF30B5ACS1+JME12B2SN1 |  | 17000 | 16700 | 15.2 | 12.5 | 7.8 | 2.34 | 66 | 53 | 215740416
CHAMPION HEATING AND COOLING | XH518E2S11 | CTF24B5ABS1+JMC12B2SN1 |  | 17000 | 16600 | 15.2 | 12.5 | 7.8 | 2.32 | 66 | 54 | 215740415
FRASER-JOHNSTON | XH518E2S11 | CTM24B5ABS1+JME08B2SN1 |  | 17000 | 16400 | 15.2 | 12.5 | 7.8 | 2.3 | 66 | 54 | 215740414
LUXAIRE | XH518E2S11 | CTM30B5ACS1+JME08B2SN1 |  | 17000 | 16600 | 15.2 | 12.5 | 7.8 | 2.34 | 66 | 54 | 215740413
CHAMPION HEATING AND COOLING | XH518E2S11 | CTF24B5ABS1+JMET08BS2N1 |  | 17000 | 16600 | 15.2 | 12.5 | 7.8 | 2.32 | 66 | 54 | 215740410
COLEMAN | XH518E2S11 | CTM24B5ABS1+JMET12BS2N1 |  | 17000 | 16300 | 15.2 | 12.5 | 7.8 | 2.3 | 67 | 54 | 215740412
JOHNSON CONTROLS | XH518E2S11 | CTM30B5ACS1+JME12B2SN1 |  | 17000 | 16600 | 15.2 | 12.5 | 7.8 | 2.34 | 66 | 54 | 215740411
FRASER-JOHNSTON | XH518E2S11 | CTU30B5XCS1+JMET12BS2N1+TXV |  | 17000 | 16600 | 15.2 | 12.5 | 7.8 | 2.32 | 66 | 54 | 215740409
LUXAIRE | XH518E2S11 | CTF30B5ACS1+JMET12BS2N1 |  | 17000 | 16600 | 15.2 | 12.5 | 7.8 | 2.32 | 66 | 54 | 215740408
COLEMAN | XH518E2S11 | CTM30B5ACS1+JMET08BS2N1 |  | 17000 | 16700 | 15.2 | 12.5 | 7.8 | 2.32 | 66 | 53 | 215740407
JOHNSON CONTROLS | XH518E2S11 | CTM30B5ACS1+JMC12B2SN1 |  | 17000 | 16800 | 15.2 | 12.5 | 7.8 | 2.32 | 66 | 54 | 215740406
CHAMPION HEATING AND COOLING | XH518E2S11 | CTU30B5XCS1+JMC12B2SN1+TXV |  | 17000 | 16700 | 15.2 | 12.5 | 7.8 | 2.34 | 66 | 53 | 215740405
CHAMPION HEATING AND COOLING | XH518E2S11 | CTM24B5ABS1+JMC12B2SN1 |  | 17000 | 16600 | 15.2 | 12.5 | 7.8 | 2.32 | 67 | 54 | 215740403
FRASER-JOHNSTON | XH518E2S11 | CTF30B5ACS1+JMC12B2SN1 |  | 17000 | 16700 | 15.2 | 12.5 | 7.8 | 2.34 | 66 | 53 | 215740404
FRASER-JOHNSTON | XH518E2S11 | CTF24B5ABS1+JME12B2SN1 |  | 17000 | 16500 | 15.2 | 12.5 | 7.8 | 2.32 | 67 | 53 | 215740402
LUXAIRE | XH518E2S11 | CTU30B5XCS1+JME08B2SN1+TXV |  | 17000 | 16600 | 15.2 | 12.5 | 7.8 | 2.34 | 66 | 54 | 215740401
COLEMAN | XH518E2S11 | CTF30B5ACS1+JME08B2SN1 |  | 17000 | 16600 | 15.2 | 12.5 | 7.8 | 2.34 | 66 | 54 | 215740400
JOHNSON CONTROLS | XH518E2S11 | CTF30B5ACS1+JMET08BS2N1 |  | 17000 | 16800 | 15.2 | 12.5 | 7.8 | 2.34 | 66 | 54 | 215740399
CHAMPION HEATING AND COOLING | XH518E2S11 | CTF24B5ABS1+JMET12BS2N1 |  | 17000 | 16400 | 15.2 | 12.5 | 7.8 | 2.3 | 66 | 54 | 215740398
FRASER-JOHNSTON | XH518E2S11 | CTM24B5ABS1+JMET08BS2N1 |  | 17000 | 16500 | 15.2 | 12.5 | 7.8 | 2.3 | 67 | 54 | 215740397
LUXAIRE | XH518E2S11 | CTM30B5ACS1+JMET12BS2N1 |  | 17000 | 16500 | 15.2 | 12.5 | 7.8 | 2.3 | 66 | 53 | 215740396
COLEMAN | XH518E2S11 | CTU30B5XCS1+JME12B2SN1+TXV |  | 17000 | 16700 | 15.2 | 12.5 | 7.8 | 2.34 | 66 | 53 | 215740395
JOHNSON CONTROLS | XH518E2S11 | CTF24B5ABS1+JMC12B2SN1 |  | 17000 | 16600 | 15.2 | 12.5 | 7.8 | 2.32 | 66 | 54 | 215740394
CHAMPION HEATING AND COOLING | XH518E2S11 | CTM24B5ABS1+JME08B2SN1 |  | 17000 | 16400 | 15.2 | 12.5 | 7.8 | 2.3 | 66 | 54 | 215740393
FRASER-JOHNSTON | XH518E2S11 | CTM30B5ACS1+JME08B2SN1 |  | 17000 | 16600 | 15.2 | 12.5 | 7.8 | 2.34 | 66 | 54 | 215740392
LUXAIRE | XH518E2S11 | CTM24B5ABS1+JMET12BS2N1 |  | 17000 | 16300 | 15.2 | 12.5 | 7.8 | 2.3 | 67 | 54 | 215740391
COLEMAN | XH518E2S11 | CTF24B5ABS1+JME08B2SN1 |  | 17000 | 16400 | 15.2 | 12.5 | 7.8 | 2.32 | 66 | 54 | 215740390
JOHNSON CONTROLS | XH518E2S11 | CTF24B5ABS1+JMET08BS2N1 |  | 17000 | 16600 | 15.2 | 12.5 | 7.8 | 2.32 | 66 | 54 | 215740389
CHAMPION HEATING AND COOLING | XH518E2S11 | CTU30B5XCS1+JMET12BS2N1+TXV |  | 17000 | 16600 | 15.2 | 12.5 | 7.8 | 2.32 | 66 | 54 | 215740388
FRASER-JOHNSTON | XH518E2S11 | CTF30B5ACS1+JMET12BS2N1 |  | 17000 | 16600 | 15.2 | 12.5 | 7.8 | 2.32 | 66 | 54 | 215740387
LUXAIRE | XH518E2S11 | CTM30B5ACS1+JMET08BS2N1 |  | 17000 | 16700 | 15.2 | 12.5 | 7.8 | 2.32 | 66 | 53 | 215740386
COLEMAN | XH518E2S11 | CTM24B5ABS1+JME12B2SN1 |  | 17000 | 16500 | 15.2 | 12.5 | 7.8 | 2.32 | 67 | 53 | 215740385
JOHNSON CONTROLS | XH518E2S11 | CTU30B5XCS1+JMC12B2SN1+TXV |  | 17000 | 16700 | 15.2 | 12.5 | 7.8 | 2.34 | 66 | 53 | 215740384
CHAMPION HEATING AND COOLING | XH518E2S11 | CTF30B5ACS1+JMC12B2SN1 |  | 17000 | 16700 | 15.2 | 12.5 | 7.8 | 2.34 | 66 | 53 | 215740383
JOHNSON CONTROLS | XH518E2S11 | CTM24B5ABS1+JMC12B2SN1 |  | 17000 | 16600 | 15.2 | 12.5 | 7.8 | 2.32 | 67 | 54 | 215740382
CHAMPION HEATING AND COOLING | XH518E2S11 | CTF24B5ABS1+JME12B2SN1 |  | 17000 | 16500 | 15.2 | 12.5 | 7.8 | 2.32 | 67 | 53 | 215740381
FRASER-JOHNSTON | XH518E2S11 | CTU30B5XCS1+JME08B2SN1+TXV |  | 17000 | 16600 | 15.2 | 12.5 | 7.8 | 2.34 | 66 | 54 | 215740380
LUXAIRE | XH518E2S11 | CTF30B5ACS1+JME08B2SN1 |  | 17000 | 16600 | 15.2 | 12.5 | 7.8 | 2.34 | 66 | 54 | 215740379
COLEMAN | XH518E2S11 | CTU30B5XCS1+JMET08BS2N1+TXV |  | 17000 | 16800 | 15.2 | 12.5 | 7.8 | 2.34 | 66 | 54 | 215740378
JOHNSON CONTROLS | XH518E2S11 | CTF24B5ABS1+JMET12BS2N1 |  | 17000 | 16400 | 15.2 | 12.5 | 7.8 | 2.3 | 66 | 54 | 215740377
CHAMPION HEATING AND COOLING | XH518E2S11 | CTM24B5ABS1+JMET08BS2N1 |  | 17000 | 16500 | 15.2 | 12.5 | 7.8 | 2.3 | 67 | 54 | 215740376
FRASER-JOHNSTON | XH518E2S11 | CTM30B5ACS1+JMET12BS2N1 |  | 17000 | 16500 | 15.2 | 12.5 | 7.8 | 2.3 | 66 | 53 | 215740375
LUXAIRE | XH518E2S11 | CTU30B5XCS1+JME12B2SN1+TXV |  | 17000 | 16700 | 15.2 | 12.5 | 7.8 | 2.34 | 66 | 53 | 215740374
COLEMAN | XH518E2S11 | CTF30B5ACS1+JME12B2SN1 |  | 17000 | 16700 | 15.2 | 12.5 | 7.8 | 2.34 | 66 | 53 | 215740373
JOHNSON CONTROLS | XH518E2S11 | CTM24B5ABS1+JME08B2SN1 |  | 17000 | 16400 | 15.2 | 12.5 | 7.8 | 2.3 | 66 | 54 | 215740372
CHAMPION HEATING AND COOLING | XH518E2S11 | CTM30B5ACS1+JME08B2SN1 |  | 17000 | 16600 | 15.2 | 12.5 | 7.8 | 2.34 | 66 | 54 | 215740371
FRASER-JOHNSTON | XH518E2S11 | CTM24B5ABS1+JMET12BS2N1 |  | 17000 | 16300 | 15.2 | 12.5 | 7.8 | 2.3 | 67 | 54 | 215740370
LUXAIRE | XH518E2S11 | CTF24B5ABS1+JME08B2SN1 |  | 17000 | 16400 | 15.2 | 12.5 | 7.8 | 2.32 | 66 | 54 | 215740369
COLEMAN | XH518E2S11 | CTM30B5ACS1+JME12B2SN1 |  | 17000 | 16600 | 15.2 | 12.5 | 7.8 | 2.34 | 66 | 54 | 215740368
JOHNSON CONTROLS | XH518E2S11 | CTU30B5XCS1+JMET12BS2N1+TXV |  | 17000 | 16600 | 15.2 | 12.5 | 7.8 | 2.32 | 66 | 54 | 215740367
CHAMPION HEATING AND COOLING | XH518E2S11 | CTF30B5ACS1+JMET12BS2N1 |  | 17000 | 16600 | 15.2 | 12.5 | 7.8 | 2.32 | 66 | 54 | 215740366
FRASER-JOHNSTON | XH518E2S11 | CTM30B5ACS1+JMET08BS2N1 |  | 17000 | 16700 | 15.2 | 12.5 | 7.8 | 2.32 | 66 | 53 | 215740365
LUXAIRE | XH518E2S11 | CTM24B5ABS1+JME12B2SN1 |  | 17000 | 16500 | 15.2 | 12.5 | 7.8 | 2.32 | 67 | 53 | 215740364
COLEMAN | XH518E2S11 | CTM30B5ACS1+JMC12B2SN1 |  | 17000 | 16800 | 15.2 | 12.5 | 7.8 | 2.32 | 66 | 54 | 215740363
JOHNSON CONTROLS | XH518E2S11 | CTF30B5ACS1+JMC12B2SN1 |  | 17000 | 16700 | 15.2 | 12.5 | 7.8 | 2.34 | 66 | 53 | 215740362
JOHNSON CONTROLS | XH518E2S11 | CTF24B5ABS1+JME12B2SN1 |  | 17000 | 16500 | 15.2 | 12.5 | 7.8 | 2.32 | 67 | 53 | 215740361
CHAMPION HEATING AND COOLING | XH518E2S11 | CTU30B5XCS1+JME08B2SN1+TXV |  | 17000 | 16600 | 15.2 | 12.5 | 7.8 | 2.34 | 66 | 54 | 215740360
FRASER-JOHNSTON | XH518E2S11 | CTF30B5ACS1+JME08B2SN1 |  | 17000 | 16600 | 15.2 | 12.5 | 7.8 | 2.34 | 66 | 54 | 215740359
LUXAIRE | XH518E2S11 | CTU30B5XCS1+JMET08BS2N1+TXV |  | 17000 | 16800 | 15.2 | 12.5 | 7.8 | 2.34 | 66 | 54 | 215740358
COLEMAN | XH518E2S11 | CTF30B5ACS1+JMET08BS2N1 |  | 17000 | 16800 | 15.2 | 12.5 | 7.8 | 2.34 | 66 | 54 | 215740357
JOHNSON CONTROLS | XH518E2S11 | CTM24B5ABS1+JMET08BS2N1 |  | 17000 | 16500 | 15.2 | 12.5 | 7.8 | 2.3 | 67 | 54 | 215740356
CHAMPION HEATING AND COOLING | XH518E2S11 | CTM30B5ACS1+JMET12BS2N1 |  | 17000 | 16500 | 15.2 | 12.5 | 7.8 | 2.3 | 66 | 53 | 215740355
FRASER-JOHNSTON | XH518E2S11 | CTU30B5XCS1+JME12B2SN1+TXV |  | 17000 | 16700 | 15.2 | 12.5 | 7.8 | 2.34 | 66 | 53 | 215740354
LUXAIRE | XH518E2S11 | CTF30B5ACS1+JME12B2SN1 |  | 17000 | 16700 | 15.2 | 12.5 | 7.8 | 2.34 | 66 | 53 | 215740353
COLEMAN | XH518E2S11 | CTF24B5ABS1+JMC12B2SN1 |  | 17000 | 16600 | 15.2 | 12.5 | 7.8 | 2.32 | 66 | 54 | 215740352
JOHNSON CONTROLS | XH518E2S11 | CTM30B5ACS1+JME08B2SN1 |  | 17000 | 16600 | 15.2 | 12.5 | 7.8 | 2.34 | 66 | 54 | 215740351
CHAMPION HEATING AND COOLING | XH518E2S11 | CTM24B5ABS1+JMET12BS2N1 |  | 17000 | 16300 | 15.2 | 12.5 | 7.8 | 2.3 | 67 | 54 | 215740350
FRASER-JOHNSTON | XH518E2S11 | CTF24B5ABS1+JME08B2SN1 |  | 17000 | 16400 | 15.2 | 12.5 | 7.8 | 2.32 | 66 | 54 | 215740349
LUXAIRE | XH518E2S11 | CTM30B5ACS1+JME12B2SN1 |  | 17000 | 16600 | 15.2 | 12.5 | 7.8 | 2.34 | 66 | 54 | 215740348
COLEMAN | XH518E2S11 | CTF24B5ABS1+JMET08BS2N1 |  | 17000 | 16600 | 15.2 | 12.5 | 7.8 | 2.32 | 66 | 54 | 215740347
JOHNSON CONTROLS | XH518E2S11 | CTF30B5ACS1+JMET12BS2N1 |  | 17000 | 16600 | 15.2 | 12.5 | 7.8 | 2.32 | 66 | 54 | 215740346
CHAMPION HEATING AND COOLING | XH518E2S11 | CTM30B5ACS1+JMET08BS2N1 |  | 17000 | 16700 | 15.2 | 12.5 | 7.8 | 2.32 | 66 | 53 | 215740345
FRASER-JOHNSTON | XH518E2S11 | CTM24B5ABS1+JME12B2SN1 |  | 17000 | 16500 | 15.2 | 12.5 | 7.8 | 2.32 | 67 | 53 | 215740344
LUXAIRE | XH518E2S11 | CTM30B5ACS1+JMC12B2SN1 |  | 17000 | 16800 | 15.2 | 12.5 | 7.8 | 2.32 | 66 | 54 | 215740343
COLEMAN | XH518E2S11 | CTU30B5XCS1+JMC12B2SN1+TXV |  | 17000 | 16700 | 15.2 | 12.5 | 7.8 | 2.34 | 66 | 53 | 215740342
COLEMAN | XH518E2S11 | CTM24B5ABS1+JMC12B2SN1 |  | 17000 | 16600 | 15.2 | 12.5 | 7.8 | 2.32 | 67 | 54 | 215740341
JOHNSON CONTROLS | XH518E2S11 | CTU30B5XCS1+JME08B2SN1+TXV |  | 17000 | 16600 | 15.2 | 12.5 | 7.8 | 2.34 | 66 | 54 | 215740340
CHAMPION HEATING AND COOLING | XH518E2S11 | CTF30B5ACS1+JME08B2SN1 |  | 17000 | 16600 | 15.2 | 12.5 | 7.8 | 2.34 | 66 | 54 | 215740339
FRASER-JOHNSTON | XH518E2S11 | CTU30B5XCS1+JMET08BS2N1+TXV |  | 17000 | 16800 | 15.2 | 12.5 | 7.8 | 2.34 | 66 | 54 | 215740338
LUXAIRE | XH518E2S11 | CTF30B5ACS1+JMET08BS2N1 |  | 17000 | 16800 | 15.2 | 12.5 | 7.8 | 2.34 | 66 | 54 | 215740337
COLEMAN | XH518E2S11 | CTF24B5ABS1+JMET12BS2N1 |  | 17000 | 16400 | 15.2 | 12.5 | 7.8 | 2.3 | 66 | 54 | 215740336
JOHNSON CONTROLS | XH518E2S11 | CTM30B5ACS1+JMET12BS2N1 |  | 17000 | 16500 | 15.2 | 12.5 | 7.8 | 2.3 | 66 | 53 | 215740335
CHAMPION HEATING AND COOLING | XH518E2S11 | CTU30B5XCS1+JME12B2SN1+TXV |  | 17000 | 16700 | 15.2 | 12.5 | 7.8 | 2.34 | 66 | 53 | 215740334
FRASER-JOHNSTON | XH518E2S11 | CTF30B5ACS1+JME12B2SN1 |  | 17000 | 16700 | 15.2 | 12.5 | 7.8 | 2.34 | 66 | 53 | 215740333
LUXAIRE | XH518E2S11 | CTF24B5ABS1+JMC12B2SN1 |  | 17000 | 16600 | 15.2 | 12.5 | 7.8 | 2.32 | 66 | 54 | 215740332
COLEMAN | XH518E2S11 | CTM24B5ABS1+JME08B2SN1 |  | 17000 | 16400 | 15.2 | 12.5 | 7.8 | 2.3 | 66 | 54 | 215740331
JOHNSON CONTROLS | XH518E2S11 | CTM24B5ABS1+JMET12BS2N1 |  | 17000 | 16300 | 15.2 | 12.5 | 7.8 | 2.3 | 67 | 54 | 215740330
CHAMPION HEATING AND COOLING | XH518E2S11 | CTF24B5ABS1+JME08B2SN1 |  | 17000 | 16400 | 15.2 | 12.5 | 7.8 | 2.32 | 66 | 54 | 215740329
FRASER-JOHNSTON | XH518E2S11 | CTM30B5ACS1+JME12B2SN1 |  | 17000 | 16600 | 15.2 | 12.5 | 7.8 | 2.34 | 66 | 54 | 215740328
LUXAIRE | XH518E2S11 | CTF24B5ABS1+JMET08BS2N1 |  | 17000 | 16600 | 15.2 | 12.5 | 7.8 | 2.32 | 66 | 54 | 215740327
COLEMAN | XH518E2S11 | CTU30B5XCS1+JMET12BS2N1+TXV |  | 17000 | 16600 | 15.2 | 12.5 | 7.8 | 2.32 | 66 | 54 | 215740326
JOHNSON CONTROLS | XH518E2S11 | CTM30B5ACS1+JMET08BS2N1 |  | 17000 | 16700 | 15.2 | 12.5 | 7.8 | 2.32 | 66 | 53 | 215740325
CHAMPION HEATING AND COOLING | XH518E2S11 | CTM24B5ABS1+JME12B2SN1 |  | 17000 | 16500 | 15.2 | 12.5 | 7.8 | 2.32 | 67 | 53 | 215740324
FRASER-JOHNSTON | XH518E2S11 | CTM30B5ACS1+JMC12B2SN1 |  | 17000 | 16800 | 15.2 | 12.5 | 7.8 | 2.32 | 66 | 54 | 215740323
LUXAIRE | XH518E2S11 | CTU30B5XCS1+JMC12B2SN1+TXV |  | 17000 | 16700 | 15.2 | 12.5 | 7.8 | 2.34 | 66 | 53 | 215740322
COLEMAN | XH518E2S11 | CTF30B5ACS1+JMC12B2SN1 |  | 17000 | 16700 | 15.2 | 12.5 | 7.8 | 2.34 | 66 | 53 | 215740321
LUXAIRE | XH518E2S11 | CTM24B5ABS1+JMC12B2SN1 |  | 17000 | 16600 | 15.2 | 12.5 | 7.8 | 2.32 | 67 | 54 | 215740320
COLEMAN | XH518E2S11 | CTF24B5ABS1+JME12B2SN1 |  | 17000 | 16500 | 15.2 | 12.5 | 7.8 | 2.32 | 67 | 53 | 215740319
JOHNSON CONTROLS | XH518E2S11 | CTF30B5ACS1+JME08B2SN1 |  | 17000 | 16600 | 15.2 | 12.5 | 7.8 | 2.34 | 66 | 54 | 215740318
CHAMPION HEATING AND COOLING | XH518E2S11 | CTU30B5XCS1+JMET08BS2N1+TXV |  | 17000 | 16800 | 15.2 | 12.5 | 7.8 | 2.34 | 66 | 54 | 215740317
FRASER-JOHNSTON | XH518E2S11 | CTF30B5ACS1+JMET08BS2N1 |  | 17000 | 16800 | 15.2 | 12.5 | 7.8 | 2.34 | 66 | 54 | 215740316
LUXAIRE | XH518E2S11 | CTF24B5ABS1+JMET12BS2N1 |  | 17000 | 16400 | 15.2 | 12.5 | 7.8 | 2.3 | 66 | 54 | 215740315
COLEMAN | XH518E2S11 | CTM24B5ABS1+JMET08BS2N1 |  | 17000 | 16500 | 15.2 | 12.5 | 7.8 | 2.3 | 67 | 54 | 215740314
JOHNSON CONTROLS | XH518E2S11 | CTU30B5XCS1+JME12B2SN1+TXV |  | 17000 | 16700 | 15.2 | 12.5 | 7.8 | 2.34 | 66 | 53 | 215740313
CHAMPION HEATING AND COOLING | XH518E2S11 | CTF30B5ACS1+JME12B2SN1 |  | 17000 | 16700 | 15.2 | 12.5 | 7.8 | 2.34 | 66 | 53 | 215740312
FRASER-JOHNSTON | XH518E2S11 | CTF24B5ABS1+JMC12B2SN1 |  | 17000 | 16600 | 15.2 | 12.5 | 7.8 | 2.32 | 66 | 54 | 215740311
LUXAIRE | XH518E2S11 | CTM24B5ABS1+JME08B2SN1 |  | 17000 | 16400 | 15.2 | 12.5 | 7.8 | 2.3 | 66 | 54 | 215740310
COLEMAN | XH518E2S11 | CTM30B5ACS1+JME08B2SN1 |  | 17000 | 16600 | 15.2 | 12.5 | 7.8 | 2.34 | 66 | 54 | 215740309
JOHNSON CONTROLS | XH518E2S11 | CTF24B5ABS1+JME08B2SN1 |  | 17000 | 16400 | 15.2 | 12.5 | 7.8 | 2.32 | 66 | 54 | 215740308
CHAMPION HEATING AND COOLING | XH518E2S11 | CTM30B5ACS1+JME12B2SN1 |  | 17000 | 16600 | 15.2 | 12.5 | 7.8 | 2.34 | 66 | 54 | 215740307
FRASER-JOHNSTON | XH518E2S11 | CTF24B5ABS1+JMET08BS2N1 |  | 17000 | 16600 | 15.2 | 12.5 | 7.8 | 2.32 | 66 | 54 | 215740306
LUXAIRE | XH518E2S11 | CTU30B5XCS1+JMET12BS2N1+TXV |  | 17000 | 16600 | 15.2 | 12.5 | 7.8 | 2.32 | 66 | 54 | 215740305
COLEMAN | XH518E2S11 | CTF30B5ACS1+JMET12BS2N1 |  | 17000 | 16600 | 15.2 | 12.5 | 7.8 | 2.32 | 66 | 54 | 215740304
JOHNSON CONTROLS | XH518E2S11 | CTM24B5ABS1+JME12B2SN1 |  | 17000 | 16500 | 15.2 | 12.5 | 7.8 | 2.32 | 67 | 53 | 215740303
CHAMPION HEATING AND COOLING | XH518E2S11 | CTM30B5ACS1+JMC12B2SN1 |  | 17000 | 16800 | 15.2 | 12.5 | 7.8 | 2.32 | 66 | 54 | 215740302
FRASER-JOHNSTON | XH518E2S11 | CTU30B5XCS1+JMC12B2SN1+TXV |  | 17000 | 16700 | 15.2 | 12.5 | 7.8 | 2.34 | 66 | 53 | 215740301
LUXAIRE | XH518E2S11 | CTF30B5ACS1+JMC12B2SN1 |  | 17000 | 16700 | 15.2 | 12.5 | 7.8 | 2.34 | 66 | 53 | 215740300
LUXAIRE | XH518E2S11 | JHE24B5AC2SS1 |  | 18300 | 16800 | 15.2 | 12.5 | 7.8 | 2.28 | 65 | 53 | 215740150
FRASER-JOHNSTON | XH518E2S11 | JHE24B5AC2SS1 |  | 18300 | 16800 | 15.2 | 12.5 | 7.8 | 2.28 | 65 | 53 | 215740149
CHAMPION HEATING AND COOLING | XH518E2S11 | JHE24B5AC2SS1 |  | 18300 | 16800 | 15.2 | 12.5 | 7.8 | 2.28 | 65 | 53 | 215740148
JOHNSON CONTROLS | XH518E2S11 | JHE24B5AC2SS1 |  | 18300 | 16800 | 15.2 | 12.5 | 7.8 | 2.28 | 65 | 53 | 215740147
COLEMAN | XH518E2S11 | JHE24B5AC2SS1 |  | 18300 | 16800 | 15.2 | 12.5 | 7.8 | 2.28 | 65 | 53 | 215740146
YORK | YH518E2S11 | JHE24B5AC2SS1 |  | 18300 | 16800 | 15.2 | 12.5 | 7.8 | 2.28 | 65 | 53 | 215389737
YORK | YH518E2S11 | CTM24B5ABS1+JMC12B2SN1 |  | 17000 | 16600 | 15.2 | 12.5 | 7.8 | 2.32 | 67 | 54 | 215739990
YORK | YH518E2S11 | CTF24B5ABS1+JME12B2SN1 |  | 17000 | 16500 | 15.2 | 12.5 | 7.8 | 2.32 | 67 | 53 | 215739989
YORK | YH518E2S11 | CTU30B5XCS1+JME08B2SN1+TXV |  | 17000 | 16600 | 15.2 | 12.5 | 7.8 | 2.34 | 66 | 54 | 215739988
YORK | YH518E2S11 | CTF30B5ACS1+JME08B2SN1 |  | 17000 | 16600 | 15.2 | 12.5 | 7.8 | 2.34 | 66 | 54 | 215739987
YORK | YH518E2S11 | CTU30B5XCS1+JMET08BS2N1+TXV |  | 17000 | 16800 | 15.2 | 12.5 | 7.8 | 2.34 | 66 | 54 | 215739986
YORK | YH518E2S11 | CTF30B5ACS1+JMET08BS2N1 |  | 17000 | 16800 | 15.2 | 12.5 | 7.8 | 2.34 | 66 | 54 | 215739985
YORK | YH518E2S11 | CTF24B5ABS1+JMET12BS2N1 |  | 17000 | 16400 | 15.2 | 12.5 | 7.8 | 2.3 | 66 | 54 | 215739984
YORK | YH518E2S11 | CTM24B5ABS1+JMET08BS2N1 |  | 17000 | 16500 | 15.2 | 12.5 | 7.8 | 2.3 | 67 | 54 | 215739983
YORK | YH518E2S11 | CTM30B5ACS1+JMET12BS2N1 |  | 17000 | 16500 | 15.2 | 12.5 | 7.8 | 2.3 | 66 | 53 | 215739982
YORK | YH518E2S11 | CTU30B5XCS1+JME12B2SN1+TXV |  | 17000 | 16700 | 15.2 | 12.5 | 7.8 | 2.34 | 66 | 53 | 215739981
YORK | YH518E2S11 | CTF24B5ABS1+JMC12B2SN1 |  | 17000 | 16600 | 15.2 | 12.5 | 7.8 | 2.32 | 66 | 54 | 215739979
YORK | YH518E2S11 | CTF30B5ACS1+JME12B2SN1 |  | 17000 | 16700 | 15.2 | 12.5 | 7.8 | 2.34 | 66 | 53 | 215739980
YORK | YH518E2S11 | CTM24B5ABS1+JME08B2SN1 |  | 17000 | 16400 | 15.2 | 12.5 | 7.8 | 2.3 | 66 | 54 | 215739978
YORK | YH518E2S11 | CTM30B5ACS1+JME08B2SN1 |  | 17000 | 16600 | 15.2 | 12.5 | 7.8 | 2.34 | 66 | 54 | 215739977
YORK | YH518E2S11 | CTM24B5ABS1+JMET12BS2N1 |  | 17000 | 16300 | 15.2 | 12.5 | 7.8 | 2.3 | 67 | 54 | 215739976
YORK | YH518E2S11 | CTF24B5ABS1+JME08B2SN1 |  | 17000 | 16400 | 15.2 | 12.5 | 7.8 | 2.32 | 66 | 54 | 215739975
YORK | YH518E2S11 | CTM30B5ACS1+JME12B2SN1 |  | 17000 | 16600 | 15.2 | 12.5 | 7.8 | 2.34 | 66 | 54 | 215739974
YORK | YH518E2S11 | CTF24B5ABS1+JMET08BS2N1 |  | 17000 | 16600 | 15.2 | 12.5 | 7.8 | 2.32 | 66 | 54 | 215739973
YORK | YH518E2S11 | CTU30B5XCS1+JMET12BS2N1+TXV |  | 17000 | 16600 | 15.2 | 12.5 | 7.8 | 2.32 | 66 | 54 | 215739972
YORK | YH518E2S11 | CTF30B5ACS1+JMET12BS2N1 |  | 17000 | 16600 | 15.2 | 12.5 | 7.8 | 2.32 | 66 | 54 | 215739971
YORK | YH518E2S11 | CTM30B5ACS1+JMET08BS2N1 |  | 17000 | 16700 | 15.2 | 12.5 | 7.8 | 2.32 | 66 | 53 | 215739970
YORK | YH518E2S11 | CTM24B5ABS1+JME12B2SN1 |  | 17000 | 16500 | 15.2 | 12.5 | 7.8 | 2.32 | 67 | 53 | 215739969
YORK | YH518E2S11 | CTM30B5ACS1+JMC12B2SN1 |  | 17000 | 16800 | 15.2 | 12.5 | 7.8 | 2.32 | 66 | 54 | 215739968
YORK | YH518E2S11 | CTU30B5XCS1+JMC12B2SN1+TXV |  | 17000 | 16700 | 15.2 | 12.5 | 7.8 | 2.34 | 66 | 53 | 215739967
YORK | YH518E2S11 | CTF30B5ACS1+JMC12B2SN1 |  | 17000 | 16700 | 15.2 | 12.5 | 7.8 | 2.34 | 66 | 53 | 215739966
AIREASE | A7HP14F42P-**A | 7EH42BX-**+TDR | A80UH1E090B16* | 42000 | 39000 | 15.5 | 13.2 | 7.8 | 2.04 | 63 | 50 | 215743504
AIREASE | A7HP14F42P-**A | 7E[C,U]49CX-**+TDR | A98USMV110C20S* | 41500 | 39000 | 15.5 | 12.6 | 7.8 | 2.04 | 65 | 50 | 215743483
AIREASE | A7HP14F42P-**A | 7E[C,U]49CX-**+TDR | A98USMV090C20S* | 41500 | 39500 | 15.2 | 12.6 | 7.8 | 2.02 | 64 | 50 | 215743482
AIREASE | A7HP14F42P-**A | 7E[C,U]49CX-**+TDR | A98USMV090C16S* | 41500 | 39000 | 15.5 | 12.8 | 7.8 | 2.04 | 65 | 50 | 215743481
AIREASE | A7HP14F42P-**A | 7E[C,U]49CX-**+TDR | A80US2V110C20L* | 41500 | 39000 | 15.5 | 12.8 | 7.8 | 2.06 | 65 | 50 | 215743477
AIREASE | A7HP14F42P-**A | 7E[C,U]49CX-**+TDR | A80US2V110C20* | 41500 | 39000 | 15.5 | 12.8 | 7.8 | 2.06 | 65 | 50 | 215743476
AIREASE | A7HP14F42P-**A | 7E[C,U]49CX-**+TDR | A80US2V100C20X* | 42000 | 39500 | 15.5 | 12.8 | 7.8 | 2.04 | 64 | 50 | 215743475
AIREASE | A7HP14F42P-**A | 7E[C,U]49CX-**+TDR | A80US2V090C20* | 42000 | 39000 | 15.5 | 13 | 7.8 | 2.04 | 65 | 50 | 215743474
AIREASE | A7HP14F42P-**A | 7E[C,U]49CX-**+TDR | A80US2V080C20X* | 41500 | 39000 | 15.5 | 13 | 7.8 | 2.06 | 64 | 50 | 215743473
AIREASE | A7HP14F42P-**A | 7E[C,U]49CX-**+TDR | A96UH1E110C20S* | 41500 | 39000 | 15.5 | 12.8 | 7.8 | 2.06 | 64 | 50 | 215743472
AIREASE | A7HP14F42P-**A | 7E[C,U]49CX-**+TDR | A96UH1E090C16S* | 42000 | 39500 | 15.2 | 12.6 | 7.8 | 2.06 | 64 | 51 | 215743471
AIREASE | A7HP14F42P-**A | 7E[C,U]49CX-**+TDR | A93UH1E110C20A* | 42000 | 39000 | 15.5 | 13 | 7.8 | 2.06 | 65 | 50 | 215743470
AIREASE | A7HP14F42P-**A | 7E[C,U]49CX-**+TDR | A93UH1E110C16A* | 41500 | 39000 | 15.5 | 13 | 7.8 | 2.06 | 64 | 49 | 215743469
AIREASE | A7HP14F42P-**A | 7E[C,U]49CX-**+TDR | A93UH1E090C16A* | 42000 | 39500 | 15.2 | 12.8 | 7.8 | 2.06 | 64 | 51 | 215743468
AIREASE | A7HP14F42P-**A | 7E[C,U]49CX-**+TDR | A80UH1E110C20* | 42000 | 39000 | 15.5 | 13 | 7.8 | 2.06 | 64 | 50 | 215743466
ARMSTRONG AIR | A7HP14F42P-**A | 7E[C,U]49CX-**+TDR | A97US2V080C20X* | 42000 | 39500 | 15.2 | 12.8 | 7.8 | 2.06 | 64 | 50 | 215743383
ARMSTRONG AIR | A7HP14F42P-**A | 7E[C,U]49CX-**+TDR | A97US2V080C16X* | 41500 | 39000 | 15.5 | 12.8 | 7.8 | 2.04 | 65 | 50 | 215743382
ARMSTRONG AIR | A7HP14F42P-**A | 7E[C,U]49CX-**+TDR | A96UH1E110C20S* | 41500 | 39000 | 15.5 | 12.8 | 7.8 | 2.06 | 64 | 50 | 215743376
ARMSTRONG AIR | A7HP14F42P-**A | 7E[C,U]49CX-**+TDR | A93UH1E090C16A* | 42000 | 39500 | 15.2 | 12.8 | 7.8 | 2.06 | 64 | 51 | 215743372
ARMSTRONG AIR | A7HP14F42P-**A | 7E[C,U]48CX-**+TDR | A80UH2E110C16* | 41500 | 39500 | 15.5 | 13.2 | 7.8 | 2.12 | 62 | 51 | 215743336
CONCORD | 7HP14F42P-**A | 7E[C,U]49CX-**+TDR | 80G2UH110CE20* | 42000 | 39000 | 15.5 | 13.2 | 8 | 2.06 | 64 | 50 | 215743292
AIREASE | A7HP14F42P-**A | 7E[C,U]48CX-**+TDR | A97UH2E090C16S* | 41500 | 40000 | 15.2 | 12.6 | 7.8 | 2.1 | 63 | 52 | 215743434
DUCANE | 7HP14F42P-**A | 7E[C,U]49CX-**+TDR | 80G1UH090CE20* | 42000 | 39000 | 15.5 | 13 | 8 | 2.08 | 65 | 51 | 215743233
DUCANE | 7HP14F42P-**A | 7E[C,U]49CX-**+TDR | 97G2UH110CE20* | 42000 | 39500 | 15.5 | 12.8 | 7.8 | 2.06 | 64 | 50 | 215743232
DUCANE | 7HP14F42P-**A | 7E[C,U]49CX-**+TDR | 97G2UH090CE16* | 42000 | 39500 | 15.2 | 12.8 | 7.8 | 2.06 | 64 | 50 | 215743231
DUCANE | 7HP14F42P-**A | 7E[C,U]49CX-**+TDR | 80G2UH110CE20L* | 42000 | 39000 | 15.5 | 13.2 | 8 | 2.06 | 64 | 50 | 215743230
DUCANE | 7HP14F42P-**A | 7E[C,U]49CX-**+TDR | 80G2UH110CE20* | 42000 | 39000 | 15.5 | 13.2 | 8 | 2.06 | 64 | 50 | 215743229
DUCANE | 7HP14F42P-**A | 7E[C,U]49CX-**+TDR | 80G2UH110CE16* | 41500 | 39000 | 15.5 | 13 | 7.8 | 2.08 | 64 | 49 | 215743228
DUCANE | 7HP14F42P-**A | 7E[C,U]49CX-**+TDR | 95G1UH100CE20X* | 42000 | 39500 | 15.2 | 12.8 | 7.8 | 2.04 | 64 | 50 | 215743227
DUCANE | 7HP14F42P-**A | 7EH42BX-**+TDR | 80G2UH090BE16L* | 42000 | 39000 | 15.5 | 13 | 7.8 | 2.04 | 63 | 50 | 215743257
DUCANE | 7HP14F42P-**A | 7AH1AV48PX-** |  | 41000 | 39500 | 15.2 | 12.8 | 8 | 2.08 | 63 | 50 | 215743205
DUCANE | 7HP14F42P-**A | 7AH1AV42PX-** |  | 41500 | 39500 | 15.5 | 12.8 | 7.8 | 2 | 63 | 52 | 215743204
ARMSTRONG AIR | A7HP14F42P-**A | 7E[C,U]48CX-**+TDR | A98USMV110C20S* | 41500 | 39500 | 15.2 | 12.8 | 7.8 | 2.1 | 63 | 52 | 215743361
ARMSTRONG AIR | A7HP14F42P-**A | 7E[C,U]48CX-**+TDR | A97US2V080C16X* | 41500 | 39500 | 15.2 | 12.8 | 7.8 | 2.1 | 63 | 52 | 215743356
ARMSTRONG AIR | A7HP14F42P-**A | 7E[C,U]48CX-**+TDR | A80US2V110C20L* | 41000 | 39500 | 15.2 | 12.6 | 7.8 | 2.1 | 63 | 52 | 215743355
DUCANE | 7HP14F42P-**A | 7E[C,U]48CX-**+TDR | 96G1UH110CE20* | 41000 | 39500 | 15.5 | 12.8 | 7.8 | 2.1 | 63 | 52 | 215743225
DUCANE | 7HP14F42P-**A | 7E[C,U]48CX-**+TDR | 92G1UH110CE20* | 41500 | 39500 | 15.2 | 12.8 | 7.8 | 2.1 | 63 | 52 | 215743223
DUCANE | 7HP14F42P-**A | 7E[C,U]48CX-**+TDR | 92G1UH110CE16* | 41000 | 39500 | 15.5 | 13 | 7.8 | 2.1 | 62 | 51 | 215743222
DUCANE | 7HP14F42P-**A | 7E[C,U]48CX-**+TDR | 92G1UH090CE12* | 41000 | 39500 | 15.2 | 12.8 | 7.8 | 2.1 | 63 | 52 | 215743220
DUCANE | 7HP14F42P-**A | 7E[C,U]48CX-**+TDR | 80G1UH110CE20L* | 41500 | 39500 | 15.5 | 13 | 7.8 | 2.1 | 63 | 52 | 215743219
DUCANE | 7HP14F42P-**A | 7E[C,U]48CX-**+TDR | 80G1UH110CE20* | 41500 | 39500 | 15.5 | 13 | 7.8 | 2.1 | 63 | 52 | 215743218
ALLIED | 7HP14F42P-**A | 7E[C,U]48CX-**+TDR | 97G2UH110CE20* | 41500 | 40000 | 15.2 | 12.8 | 7.8 | 2.08 | 63 | 52 | 215743153
ALLIED | 7HP14F42P-**A | 7E[C,U]48CX-**+TDR | 97G2UH090CE16* | 41500 | 40000 | 15.2 | 12.6 | 7.8 | 2.1 | 63 | 52 | 215743152
ALLIED | 7HP14F42P-**A | 7E[C,U]48CX-**+TDR | 80G2UH110CE20L* | 41500 | 39500 | 15.5 | 13 | 7.8 | 2.12 | 63 | 52 | 215743151
ALLIED | 7HP14F42P-**A | 7E[C,U]48CX-**+TDR | 80G2UH110CE20* | 41500 | 39500 | 15.5 | 13 | 7.8 | 2.12 | 63 | 52 | 215743150
ARMSTRONG AIR | A7HP14F42P-**A | 7E[C,U]48CX-**+TDR | A80US2V100C20X* | 41500 | 40000 | 15.2 | 12.8 | 7.8 | 2.1 | 63 | 52 | 215743353
ARMSTRONG AIR | A7HP14F42P-**A | 7E[C,U]48CX-**+TDR | A80US2V090C20* | 41500 | 39500 | 15.5 | 12.8 | 7.8 | 2.12 | 63 | 52 | 215743352
ARMSTRONG AIR | A7HP14F42P-**A | 7E[C,U]49CX-**+TDR | A98USMV090C20S* | 41500 | 39500 | 15.2 | 12.6 | 7.8 | 2.02 | 64 | 50 | 215743386
CONCORD | 7HP14F42P-**A | 7E[C,U]48CX-**+TDR | 80G1UH110CE20L* | 41500 | 39500 | 15.5 | 13 | 7.8 | 2.1 | 63 | 52 | 215743282
CONCORD | 7HP14F42P-**A | 7EH42BX-**+TDR | 80G1UH090BE16L* | 42000 | 39000 | 15.5 | 13.2 | 7.8 | 2.04 | 63 | 50 | 215743322
AIREASE | A7HP14F42P-**A | 7EH42BX-**+TDR | A80UH2E090B16* | 42000 | 39000 | 15.5 | 13 | 7.8 | 2.04 | 63 | 50 | 215743501
AIREASE | A7HP14F42P-**A | 7E[C,U]49CX-**+TDR | A97US2V080C20X* | 42000 | 39500 | 15.2 | 12.8 | 7.8 | 2.06 | 64 | 50 | 215743479
AIREASE | A7HP14F42P-**A | 7E[C,U]49CX-**+TDR | A97US2V080C16X* | 41500 | 39000 | 15.5 | 12.8 | 7.8 | 2.04 | 65 | 50 | 215743478
AIREASE | A7HP14F42P-**A | 7E[C,U]49CX-**+TDR | A98USMV090C12S* | 41500 | 39000 | 15.2 | 12.6 | 7.8 | 2.04 | 65 | 51 | 215743480
AIREASE | A7HP14F42P-**A | 7E[C,U]49CX-**+TDR | A80UH1E090C20* | 42000 | 39000 | 15.5 | 13 | 8 | 2.08 | 65 | 51 | 215743465
AIREASE | A7HP14F42P-**A | 7E[C,U]49CX-**+TDR | A93UH1E090C12A* | 41000 | 39000 | 15.5 | 12.8 | 7.8 | 2.04 | 64 | 50 | 215743467
AIREASE | A7HP14F42P-**A | 7E[C,U]49CX-**+TDR | A97UH2E110C20S* | 42000 | 39500 | 15.5 | 12.8 | 7.8 | 2.06 | 64 | 50 | 215743464
AIREASE | A7HP14F42P-**A | 7E[C,U]49CX-**+TDR | A97US2V090C20S* | 42000 | 39500 | 15.2 | 12.6 | 7.8 | 2.04 | 64 | 51 | 215743463
AIREASE | A7HP14F42P-**A | 7E[C,U]49CX-**+TDR | A97US2V090C16S* | 41500 | 39000 | 15.5 | 12.8 | 7.8 | 2.04 | 65 | 50 | 215743462
AIREASE | A7HP14F42P-**A | 7E[C,U]49CX-**+TDR | A97US2V090C12S* | 41500 | 39000 | 15.2 | 12.6 | 7.8 | 2.04 | 65 | 50 | 215743461
AIREASE | A7HP14F42P-**A | 7E[C,U]49CX-**+TDR | A97UH2E090C16S* | 42000 | 39500 | 15.2 | 12.8 | 7.8 | 2.06 | 64 | 50 | 215743460
AIREASE | A7HP14F42P-**A | 7E[C,U]49CX-**+TDR | A80UH2E110C20* | 42000 | 39000 | 15.5 | 13.2 | 8 | 2.06 | 64 | 50 | 215743459
AIREASE | A7HP14F42P-**A | 7E[C,U]49CX-**+TDR | A80UH2E110C16* | 41500 | 39000 | 15.5 | 13 | 7.8 | 2.08 | 64 | 49 | 215743458
AIREASE | A7HP14F42P-**A | 7E[C,U]48CX-**+TDR | A98USMV110C20S* | 41500 | 39500 | 15.2 | 12.8 | 7.8 | 2.1 | 63 | 52 | 215743457
AIREASE | A7HP14F42P-**A | 7E[C,U]48CX-**+TDR | A98USMV090C16S* | 41000 | 39500 | 15.2 | 12.6 | 7.8 | 2.1 | 63 | 52 | 215743455
AIREASE | A7HP14F42P-**A | 7E[C,U]48CX-**+TDR | A97US2V080C20X* | 41500 | 40000 | 15.2 | 12.6 | 7.8 | 2.1 | 63 | 52 | 215743453
AIREASE | A7HP14F42P-**A | 7E[C,U]48CX-**+TDR | A97US2V080C16X* | 41500 | 39500 | 15.2 | 12.8 | 7.8 | 2.1 | 63 | 52 | 215743452
AIREASE | A7HP14F42P-**A | 7E[C,U]48CX-**+TDR | A80US2V110C20L* | 41000 | 39500 | 15.2 | 12.6 | 7.8 | 2.1 | 63 | 52 | 215743451
AIREASE | A7HP14F42P-**A | 7E[C,U]48CX-**+TDR | A80US2V110C20* | 41000 | 39500 | 15.2 | 12.6 | 7.8 | 2.1 | 63 | 52 | 215743450
AIREASE | A7HP14F42P-**A | 7E[C,U]48CX-**+TDR | A80US2V100C20X* | 41500 | 40000 | 15.2 | 12.8 | 7.8 | 2.1 | 63 | 52 | 215743449
AIREASE | A7HP14F42P-**A | 7E[C,U]48CX-**+TDR | A80US2V090C20* | 41500 | 39500 | 15.5 | 12.8 | 7.8 | 2.12 | 63 | 52 | 215743448
CONCORD | 7HP14F42P-**A | 7E[C,U]48CX-**+TDR | 80G1UH110CE20* | 41500 | 39500 | 15.5 | 13 | 7.8 | 2.1 | 63 | 52 | 215743281
CONCORD | 7HP14F42P-**A | 7E[C,U]48CX-**+TDR | 80G1UH090CE20* | 41500 | 39500 | 15.5 | 13 | 7.8 | 2.12 | 63 | 52 | 215743280
CONCORD | 7HP14F42P-**A | 7E[C,U]48CX-**+TDR | 97G2UH110CE20* | 41500 | 40000 | 15.2 | 12.8 | 7.8 | 2.08 | 63 | 52 | 215743279
CONCORD | 7HP14F42P-**A | 7E[C,U]48CX-**+TDR | 97G2UH090CE16* | 41500 | 40000 | 15.2 | 12.6 | 7.8 | 2.1 | 63 | 52 | 215743278
CONCORD | 7HP14F42P-**A | 7E[C,U]48CX-**+TDR | 80G2UH110CE20L* | 41500 | 39500 | 15.5 | 13 | 7.8 | 2.12 | 63 | 52 | 215743277
CONCORD | 7HP14F42P-**A | 7E[C,U]48CX-**+TDR | 80G2UH110CE20* | 41500 | 39500 | 15.5 | 13 | 7.8 | 2.12 | 63 | 52 | 215743276
CONCORD | 7HP14F42P-**A | 7E[C,U]48CX-**+TDR | 80G2UH110CE16* | 41500 | 39500 | 15.5 | 13.2 | 7.8 | 2.12 | 62 | 51 | 215743275
AIREASE | A7HP14F42P-**A | 7E[C,U]48CX-**+TDR | A80US2V080C20X* | 41500 | 39500 | 15.5 | 13 | 7.8 | 2.1 | 63 | 52 | 215743447
AIREASE | A7HP14F42P-**A | 7E[C,U]48CX-**+TDR | A96UH1E110C20S* | 41000 | 39500 | 15.5 | 12.8 | 7.8 | 2.1 | 63 | 52 | 215743446
AIREASE | A7HP14F42P-**A | 7E[C,U]48CX-**+TDR | A93UH1E110C20A* | 41500 | 39500 | 15.2 | 12.8 | 7.8 | 2.1 | 63 | 52 | 215743444
AIREASE | A7HP14F42P-**A | 7E[C,U]48CX-**+TDR | A93UH1E110C16A* | 41000 | 39500 | 15.5 | 13 | 7.8 | 2.1 | 62 | 51 | 215743443
CONCORD | 7HP14F42P-**A | 7EH42BX-**+TDR | 80G1UH090BE16* | 42000 | 39000 | 15.5 | 13.2 | 7.8 | 2.04 | 63 | 50 | 215743321
CONCORD | 7HP14F42P-**A | 7EH42BX-**+TDR | 80G2UH090BE16L* | 42000 | 39000 | 15.5 | 13 | 7.8 | 2.04 | 63 | 50 | 215743320
CONCORD | 7HP14F42P-**A | 7EH42BX-**+TDR | 80G2UH090BE16* | 42000 | 39000 | 15.5 | 13 | 7.8 | 2.04 | 63 | 50 | 215743319
CONCORD | 7HP14F42P-**A | 7AH1AV48PX-** |  | 41000 | 39500 | 15.2 | 12.8 | 8 | 2.08 | 63 | 50 | 215743268
CONCORD | 7HP14F42P-**A | 7AH1AV42PX-** |  | 41500 | 39500 | 15.5 | 12.8 | 7.8 | 2 | 63 | 52 | 215743267
CONCORD | 7HP14F42P-**A | 7E[C,U]49CX-**+TDR | 96G1UH110CE20* | 41500 | 39000 | 15.5 | 12.8 | 7.8 | 2.06 | 64 | 50 | 215743304
CONCORD | 7HP14F42P-**A | 7E[C,U]49CX-**+TDR | 96G1UH090CE16* | 42000 | 39500 | 15.2 | 12.6 | 7.8 | 2.06 | 64 | 51 | 215743303
CONCORD | 7HP14F42P-**A | 7E[C,U]49CX-**+TDR | 92G1UH110CE20* | 42000 | 39000 | 15.5 | 13 | 7.8 | 2.06 | 65 | 50 | 215743302
CONCORD | 7HP14F42P-**A | 7E[C,U]49CX-**+TDR | 92G1UH110CE16* | 41500 | 39000 | 15.5 | 13 | 7.8 | 2.06 | 64 | 49 | 215743301
CONCORD | 7HP14F42P-**A | 7E[C,U]49CX-**+TDR | 92G1UH090CE16* | 42000 | 39500 | 15.2 | 12.8 | 7.8 | 2.06 | 64 | 51 | 215743300
CONCORD | 7HP14F42P-**A | 7E[C,U]49CX-**+TDR | 92G1UH090CE12* | 41000 | 39000 | 15.5 | 12.8 | 7.8 | 2.04 | 64 | 50 | 215743299
CONCORD | 7HP14F42P-**A | 7E[C,U]49CX-**+TDR | 80G1UH110CE20L* | 42000 | 39000 | 15.5 | 13 | 7.8 | 2.06 | 64 | 50 | 215743298
ALLIED | 7HP14F42P-**A | 7E[C,U]49CX-**+TDR | 96G1UH110CE20* | 41500 | 39000 | 15.5 | 12.8 | 7.8 | 2.06 | 64 | 50 | 215743178
ALLIED | 7HP14F42P-**A | 7E[C,U]49CX-**+TDR | 96G1UH090CE16* | 42000 | 39500 | 15.2 | 12.6 | 7.8 | 2.06 | 64 | 51 | 215743177
ALLIED | 7HP14F42P-**A | 7E[C,U]49CX-**+TDR | 92G1UH110CE20* | 42000 | 39000 | 15.5 | 13 | 7.8 | 2.06 | 65 | 50 | 215743176
ALLIED | 7HP14F42P-**A | 7E[C,U]49CX-**+TDR | 92G1UH110CE16* | 41500 | 39000 | 15.5 | 13 | 7.8 | 2.06 | 64 | 49 | 215743175
ALLIED | 7HP14F42P-**A | 7E[C,U]49CX-**+TDR | 92G1UH090CE16* | 42000 | 39500 | 15.2 | 12.8 | 7.8 | 2.06 | 64 | 51 | 215743174
ALLIED | 7HP14F42P-**A | 7E[C,U]49CX-**+TDR | 92G1UH090CE12* | 41000 | 39000 | 15.5 | 12.8 | 7.8 | 2.04 | 64 | 50 | 215743173
ALLIED | 7HP14F42P-**A | 7E[C,U]49CX-**+TDR | 80G1UH110CE20L* | 42000 | 39000 | 15.5 | 13 | 7.8 | 2.06 | 64 | 50 | 215743172
ALLIED | 7HP14F42P-**A | 7E[C,U]49CX-**+TDR | 80G1UH110CE20* | 42000 | 39000 | 15.5 | 13 | 7.8 | 2.06 | 64 | 50 | 215743171
ALLIED | 7HP14F42P-**A | 7E[C,U]49CX-**+TDR | 80G1UH090CE20* | 42000 | 39000 | 15.5 | 13 | 8 | 2.08 | 65 | 51 | 215743170
DUCANE | 7HP14F42P-**A | 7E[C,U]49CX-**+TDR | 96G1UH110CE20* | 41500 | 39000 | 15.5 | 12.8 | 7.8 | 2.06 | 64 | 50 | 215743241
DUCANE | 7HP14F42P-**A | 7E[C,U]49CX-**+TDR | 96G1UH090CE16* | 42000 | 39500 | 15.2 | 12.6 | 7.8 | 2.06 | 64 | 51 | 215743240
DUCANE | 7HP14F42P-**A | 7E[C,U]49CX-**+TDR | 92G1UH110CE20* | 42000 | 39000 | 15.5 | 13 | 7.8 | 2.06 | 65 | 50 | 215743239
DUCANE | 7HP14F42P-**A | 7E[C,U]49CX-**+TDR | 92G1UH110CE16* | 41500 | 39000 | 15.5 | 13 | 7.8 | 2.06 | 64 | 49 | 215743238
DUCANE | 7HP14F42P-**A | 7E[C,U]49CX-**+TDR | 92G1UH090CE16* | 42000 | 39500 | 15.2 | 12.8 | 7.8 | 2.06 | 64 | 51 | 215743237
DUCANE | 7HP14F42P-**A | 7E[C,U]49CX-**+TDR | 92G1UH090CE12* | 41000 | 39000 | 15.5 | 12.8 | 7.8 | 2.04 | 64 | 50 | 215743236
DUCANE | 7HP14F42P-**A | 7E[C,U]49CX-**+TDR | 80G1UH110CE20L* | 42000 | 39000 | 15.5 | 13 | 7.8 | 2.06 | 64 | 50 | 215743235
DUCANE | 7HP14F42P-**A | 7E[C,U]49CX-**+TDR | 80G1UH110CE20* | 42000 | 39000 | 15.5 | 13 | 7.8 | 2.06 | 64 | 50 | 215743234
AIREASE | A7HP14F42P-**A | 7E[C,U]48CX-**+TDR | A80UH2E110C20* | 41500 | 39500 | 15.5 | 13 | 7.8 | 2.12 | 63 | 52 | 215743433
AIREASE | A7HP14F42P-**A | 7E[C,U]48CX-**+TDR | A80UH2E110C16* | 41500 | 39500 | 15.5 | 13.2 | 7.8 | 2.12 | 62 | 51 | 215743432
AIREASE | A7HP14F42P-**A | 7AH1AV48PX-** |  | 41000 | 39500 | 15.2 | 12.8 | 8 | 2.08 | 63 | 50 | 215743427
AIREASE | A7HP14F42P-**A | 7AH1AV42PX-** |  | 41500 | 39500 | 15.5 | 12.8 | 7.8 | 2 | 63 | 52 | 215743426
ARMSTRONG AIR | A7HP14F42P-**A | 7EH42BX-**+TDR | A80UH1E090B16* | 42000 | 39000 | 15.5 | 13.2 | 7.8 | 2.04 | 63 | 50 | 215743408
ARMSTRONG AIR | A7HP14F42P-**A | 7EH42BX-**+TDR | A80UH2E090B16* | 42000 | 39000 | 15.5 | 13 | 7.8 | 2.04 | 63 | 50 | 215743405
DUCANE | 7HP14F42P-**A | 7E[C,U]48CX-**+TDR | 80G1UH090CE20* | 41500 | 39500 | 15.5 | 13 | 7.8 | 2.12 | 63 | 52 | 215743217
DUCANE | 7HP14F42P-**A | 7E[C,U]48CX-**+TDR | 97G2UH110CE20* | 41500 | 40000 | 15.2 | 12.8 | 7.8 | 2.08 | 63 | 52 | 215743216
DUCANE | 7HP14F42P-**A | 7E[C,U]48CX-**+TDR | 97G2UH090CE16* | 41500 | 40000 | 15.2 | 12.6 | 7.8 | 2.1 | 63 | 52 | 215743215
DUCANE | 7HP14F42P-**A | 7E[C,U]48CX-**+TDR | 80G2UH110CE20L* | 41500 | 39500 | 15.5 | 13 | 7.8 | 2.12 | 63 | 52 | 215743214
DUCANE | 7HP14F42P-**A | 7E[C,U]48CX-**+TDR | 80G2UH110CE20* | 41500 | 39500 | 15.5 | 13 | 7.8 | 2.12 | 63 | 52 | 215743213
DUCANE | 7HP14F42P-**A | 7E[C,U]48CX-**+TDR | 80G2UH110CE16* | 41500 | 39500 | 15.5 | 13.2 | 7.8 | 2.12 | 62 | 51 | 215743212
ALLIED | 7HP14F42P-**A | 7EH42BX-**+TDR | 80G1UH090BE16L* | 42000 | 39000 | 15.5 | 13.2 | 7.8 | 2.04 | 63 | 50 | 215743196
ALLIED | 7HP14F42P-**A | 7EH42BX-**+TDR | 80G1UH090BE16* | 42000 | 39000 | 15.5 | 13.2 | 7.8 | 2.04 | 63 | 50 | 215743195
ALLIED | 7HP14F42P-**A | 7EH42BX-**+TDR | 80G2UH090BE16L* | 42000 | 39000 | 15.5 | 13 | 7.8 | 2.04 | 63 | 50 | 215743194
ARMSTRONG AIR | A7HP14F42P-**A | 7E[C,U]48CX-**+TDR | A93UH1E090C12A* | 41000 | 39500 | 15.2 | 12.8 | 7.8 | 2.1 | 63 | 52 | 215743345
ARMSTRONG AIR | A7HP14F42P-**A | 7E[C,U]48CX-**+TDR | A80UH1E110C20* | 41500 | 39500 | 15.5 | 13 | 7.8 | 2.1 | 63 | 52 | 215743344
ARMSTRONG AIR | A7HP14F42P-**A | 7E[C,U]48CX-**+TDR | A80UH1E090C20* | 41500 | 39500 | 15.5 | 13 | 7.8 | 2.12 | 63 | 52 | 215743343
ARMSTRONG AIR | A7HP14F42P-**A | 7E[C,U]48CX-**+TDR | A97UH2E110C20S* | 41500 | 40000 | 15.2 | 12.8 | 7.8 | 2.08 | 63 | 52 | 215743342
ARMSTRONG AIR | A7HP14F42P-**A | 7E[C,U]48CX-**+TDR | A97US2V090C16S* | 41000 | 39500 | 15.2 | 12.6 | 7.8 | 2.1 | 63 | 52 | 215743340
ARMSTRONG AIR | A7HP14F42P-**A | 7E[C,U]48CX-**+TDR | A97US2V090C12S* | 41000 | 39500 | 15.2 | 12.6 | 7.8 | 2.08 | 63 | 52 | 215743339
ARMSTRONG AIR | A7HP14F42P-**A | 7E[C,U]48CX-**+TDR | A97UH2E090C16S* | 41500 | 40000 | 15.2 | 12.6 | 7.8 | 2.1 | 63 | 52 | 215743338
ALLIED | 7HP14F42P-**A | 7E[C,U]49CX-**+TDR | 97G2UH110CE20* | 42000 | 39500 | 15.5 | 12.8 | 7.8 | 2.06 | 64 | 50 | 215743169
ALLIED | 7HP14F42P-**A | 7E[C,U]49CX-**+TDR | 97G2UH090CE16* | 42000 | 39500 | 15.2 | 12.8 | 7.8 | 2.06 | 64 | 50 | 215743168
ALLIED | 7HP14F42P-**A | 7E[C,U]49CX-**+TDR | 80G2UH110CE20L* | 42000 | 39000 | 15.5 | 13.2 | 8 | 2.06 | 64 | 50 | 215743167
ALLIED | 7HP14F42P-**A | 7E[C,U]49CX-**+TDR | 80G2UH110CE20* | 42000 | 39000 | 15.5 | 13.2 | 8 | 2.06 | 64 | 50 | 215743166
ALLIED | 7HP14F42P-**A | 7E[C,U]49CX-**+TDR | 80G2UH110CE16* | 41500 | 39000 | 15.5 | 13 | 7.8 | 2.08 | 64 | 49 | 215743165
ALLIED | 7HP14F42P-**A | 7E[C,U]49CX-**+TDR | 95G1UH100CE20X* | 42000 | 39500 | 15.2 | 12.8 | 7.8 | 2.04 | 64 | 50 | 215743164
ALLIED | 7HP14F42P-**A | 7E[C,U]48CX-**+TDR | 96G1UH110CE20* | 41000 | 39500 | 15.5 | 12.8 | 7.8 | 2.1 | 63 | 52 | 215743162
AIREASE | A7HP14F42P-**A | 7E[C,U]48CX-**+TDR | A93UH1E090C12A* | 41000 | 39500 | 15.2 | 12.8 | 7.8 | 2.1 | 63 | 52 | 215743441
AIREASE | A7HP14F42P-**A | 7E[C,U]48CX-**+TDR | A80UH1E110C20* | 41500 | 39500 | 15.5 | 13 | 7.8 | 2.1 | 63 | 52 | 215743440
AIREASE | A7HP14F42P-**A | 7E[C,U]48CX-**+TDR | A80UH1E090C20* | 41500 | 39500 | 15.5 | 13 | 7.8 | 2.12 | 63 | 52 | 215743439
AIREASE | A7HP14F42P-**A | 7E[C,U]48CX-**+TDR | A97UH2E110C20S* | 41500 | 40000 | 15.2 | 12.8 | 7.8 | 2.08 | 63 | 52 | 215743438
AIREASE | A7HP14F42P-**A | 7E[C,U]48CX-**+TDR | A97US2V090C16S* | 41000 | 39500 | 15.2 | 12.6 | 7.8 | 2.1 | 63 | 52 | 215743436
AIREASE | A7HP14F42P-**A | 7E[C,U]48CX-**+TDR | A97US2V090C12S* | 41000 | 39500 | 15.2 | 12.6 | 7.8 | 2.08 | 63 | 52 | 215743435
ALLIED | 7HP14F42P-**A | 7E[C,U]48CX-**+TDR | 92G1UH110CE20* | 41500 | 39500 | 15.2 | 12.8 | 7.8 | 2.1 | 63 | 52 | 215743160
ALLIED | 7HP14F42P-**A | 7E[C,U]48CX-**+TDR | 92G1UH110CE16* | 41000 | 39500 | 15.5 | 13 | 7.8 | 2.1 | 62 | 51 | 215743159
ALLIED | 7HP14F42P-**A | 7E[C,U]48CX-**+TDR | 92G1UH090CE12* | 41000 | 39500 | 15.2 | 12.8 | 7.8 | 2.1 | 63 | 52 | 215743157
ALLIED | 7HP14F42P-**A | 7E[C,U]48CX-**+TDR | 80G1UH110CE20L* | 41500 | 39500 | 15.5 | 13 | 7.8 | 2.1 | 63 | 52 | 215743156
ALLIED | 7HP14F42P-**A | 7E[C,U]48CX-**+TDR | 80G1UH110CE20* | 41500 | 39500 | 15.5 | 13 | 7.8 | 2.1 | 63 | 52 | 215743155
ALLIED | 7HP14F42P-**A | 7E[C,U]48CX-**+TDR | 80G1UH090CE20* | 41500 | 39500 | 15.5 | 13 | 7.8 | 2.12 | 63 | 52 | 215743154
ARMSTRONG AIR | A7HP14F42P-**A | 7E[C,U]49CX-**+TDR | A98USMV090C16S* | 41500 | 39000 | 15.5 | 12.8 | 7.8 | 2.04 | 65 | 50 | 215743385
ARMSTRONG AIR | A7HP14F42P-**A | 7E[C,U]49CX-**+TDR | A98USMV090C12S* | 41500 | 39000 | 15.2 | 12.6 | 7.8 | 2.04 | 65 | 51 | 215743384
ARMSTRONG AIR | A7HP14F42P-**A | 7E[C,U]49CX-**+TDR | A80US2V110C20L* | 41500 | 39000 | 15.5 | 12.8 | 7.8 | 2.06 | 65 | 50 | 215743381
ARMSTRONG AIR | A7HP14F42P-**A | 7E[C,U]49CX-**+TDR | A80US2V110C20* | 41500 | 39000 | 15.5 | 12.8 | 7.8 | 2.06 | 65 | 50 | 215743380
ARMSTRONG AIR | A7HP14F42P-**A | 7E[C,U]49CX-**+TDR | A80US2V100C20X* | 42000 | 39500 | 15.5 | 12.8 | 7.8 | 2.04 | 64 | 50 | 215743379
ARMSTRONG AIR | A7HP14F42P-**A | 7E[C,U]49CX-**+TDR | A80US2V090C20* | 42000 | 39000 | 15.5 | 13 | 7.8 | 2.04 | 65 | 50 | 215743378
ALLIED | 7HP14F42P-**A | 7AH1AV48PX-** |  | 41000 | 39500 | 15.2 | 12.8 | 8 | 2.08 | 63 | 50 | 215743142
ALLIED | 7HP14F42P-**A | 7AH1AV42PX-** |  | 41500 | 39500 | 15.5 | 12.8 | 7.8 | 2 | 63 | 52 | 215743141
ARMSTRONG AIR | A7HP14F42P-**A | 7E[C,U]49CX-**+TDR | A80US2V080C20X* | 41500 | 39000 | 15.5 | 13 | 7.8 | 2.06 | 64 | 50 | 215743377
ARMSTRONG AIR | A7HP14F42P-**A | 7E[C,U]49CX-**+TDR | A96UH1E090C16S* | 42000 | 39500 | 15.2 | 12.6 | 7.8 | 2.06 | 64 | 51 | 215743375
ARMSTRONG AIR | A7HP14F42P-**A | 7E[C,U]49CX-**+TDR | A93UH1E110C20A* | 42000 | 39000 | 15.5 | 13 | 7.8 | 2.06 | 65 | 50 | 215743374
ARMSTRONG AIR | A7HP14F42P-**A | 7E[C,U]49CX-**+TDR | A93UH1E110C16A* | 41500 | 39000 | 15.5 | 13 | 7.8 | 2.06 | 64 | 49 | 215743373
ARMSTRONG AIR | A7HP14F42P-**A | 7E[C,U]49CX-**+TDR | A93UH1E090C12A* | 41000 | 39000 | 15.5 | 12.8 | 7.8 | 2.04 | 64 | 50 | 215743371
ARMSTRONG AIR | A7HP14F42P-**A | 7E[C,U]49CX-**+TDR | A80UH1E110C20* | 42000 | 39000 | 15.5 | 13 | 7.8 | 2.06 | 64 | 50 | 215743370
ALLIED | 7HP14F42P-**A | 7EH42BX-**+TDR | 80G2UH090BE16* | 42000 | 39000 | 15.5 | 13 | 7.8 | 2.04 | 63 | 50 | 215743193
ARMSTRONG AIR | A7HP14F42P-**A | 7E[C,U]49CX-**+TDR | A80UH1E090C20* | 42000 | 39000 | 15.5 | 13 | 8 | 2.08 | 65 | 51 | 215743369
ARMSTRONG AIR | A7HP14F42P-**A | 7E[C,U]49CX-**+TDR | A97UH2E110C20S* | 42000 | 39500 | 15.5 | 12.8 | 7.8 | 2.06 | 64 | 50 | 215743368
ARMSTRONG AIR | A7HP14F42P-**A | 7E[C,U]49CX-**+TDR | A97US2V090C20S* | 42000 | 39500 | 15.2 | 12.6 | 7.8 | 2.04 | 64 | 51 | 215743367
ARMSTRONG AIR | A7HP14F42P-**A | 7E[C,U]49CX-**+TDR | A97US2V090C16S* | 41500 | 39000 | 15.5 | 12.8 | 7.8 | 2.04 | 65 | 50 | 215743366
ARMSTRONG AIR | A7HP14F42P-**A | 7E[C,U]49CX-**+TDR | A97UH2E090C16S* | 42000 | 39500 | 15.2 | 12.8 | 7.8 | 2.06 | 64 | 50 | 215743364
ARMSTRONG AIR | A7HP14F42P-**A | 7E[C,U]49CX-**+TDR | A97US2V090C12S* | 41500 | 39000 | 15.2 | 12.6 | 7.8 | 2.04 | 65 | 50 | 215743365
ARMSTRONG AIR | A7HP14F42P-**A | 7E[C,U]49CX-**+TDR | A80UH2E110C20* | 42000 | 39000 | 15.5 | 13.2 | 8 | 2.06 | 64 | 50 | 215743363
ARMSTRONG AIR | A7HP14F42P-**A | 7E[C,U]49CX-**+TDR | A80UH2E110C16* | 41500 | 39000 | 15.5 | 13 | 7.8 | 2.08 | 64 | 49 | 215743362
ARMSTRONG AIR | A7HP14F42P-**A | 7E[C,U]48CX-**+TDR | A80UH2E110C20* | 41500 | 39500 | 15.5 | 13 | 7.8 | 2.12 | 63 | 52 | 215743337
ARMSTRONG AIR | A7HP14F42P-**A | 7AH1AV48PX-** |  | 41000 | 39500 | 15.2 | 12.8 | 8 | 2.08 | 63 | 50 | 215743331
ARMSTRONG AIR | A7HP14F42P-**A | 7AH1AV42PX-** |  | 41500 | 39500 | 15.5 | 12.8 | 7.8 | 2 | 63 | 52 | 215743330
CONCORD | 7HP14F42P-**A | 7E[C,U]49CX-**+TDR | 80G1UH110CE20* | 42000 | 39000 | 15.5 | 13 | 7.8 | 2.06 | 64 | 50 | 215743297
CONCORD | 7HP14F42P-**A | 7E[C,U]49CX-**+TDR | 80G1UH090CE20* | 42000 | 39000 | 15.5 | 13 | 8 | 2.08 | 65 | 51 | 215743296
CONCORD | 7HP14F42P-**A | 7E[C,U]49CX-**+TDR | 97G2UH110CE20* | 42000 | 39500 | 15.5 | 12.8 | 7.8 | 2.06 | 64 | 50 | 215743295
CONCORD | 7HP14F42P-**A | 7E[C,U]49CX-**+TDR | 97G2UH090CE16* | 42000 | 39500 | 15.2 | 12.8 | 7.8 | 2.06 | 64 | 50 | 215743294
CONCORD | 7HP14F42P-**A | 7E[C,U]49CX-**+TDR | 80G2UH110CE20L* | 42000 | 39000 | 15.5 | 13.2 | 8 | 2.06 | 64 | 50 | 215743293
CONCORD | 7HP14F42P-**A | 7E[C,U]49CX-**+TDR | 80G2UH110CE16* | 41500 | 39000 | 15.5 | 13 | 7.8 | 2.08 | 64 | 49 | 215743291
CONCORD | 7HP14F42P-**A | 7E[C,U]49CX-**+TDR | 95G1UH100CE20X* | 42000 | 39500 | 15.2 | 12.8 | 7.8 | 2.04 | 64 | 50 | 215743290
DUCANE | 7HP14F42P-**A | 7EH42BX-**+TDR | 80G1UH090BE16L* | 42000 | 39000 | 15.5 | 13.2 | 7.8 | 2.04 | 63 | 50 | 215743259
DUCANE | 7HP14F42P-**A | 7EH42BX-**+TDR | 80G1UH090BE16* | 42000 | 39000 | 15.5 | 13.2 | 7.8 | 2.04 | 63 | 50 | 215743258
CONCORD | 7HP14F42P-**A | 7E[C,U]48CX-**+TDR | 96G1UH110CE20* | 41000 | 39500 | 15.5 | 12.8 | 7.8 | 2.1 | 63 | 52 | 215743288
CONCORD | 7HP14F42P-**A | 7E[C,U]48CX-**+TDR | 92G1UH110CE20* | 41500 | 39500 | 15.2 | 12.8 | 7.8 | 2.1 | 63 | 52 | 215743286
CONCORD | 7HP14F42P-**A | 7E[C,U]48CX-**+TDR | 92G1UH110CE16* | 41000 | 39500 | 15.5 | 13 | 7.8 | 2.1 | 62 | 51 | 215743285
CONCORD | 7HP14F42P-**A | 7E[C,U]48CX-**+TDR | 92G1UH090CE12* | 41000 | 39500 | 15.2 | 12.8 | 7.8 | 2.1 | 63 | 52 | 215743283
DUCANE | 7HP14F42P-**A | 7EH42BX-**+TDR | 80G2UH090BE16* | 42000 | 39000 | 15.5 | 13 | 7.8 | 2.04 | 63 | 50 | 215743256
ARMSTRONG AIR | A7HP14F42P-**A | 7E[C,U]48CX-**+TDR | A98USMV090C16S* | 41000 | 39500 | 15.2 | 12.6 | 7.8 | 2.1 | 63 | 52 | 215743359
ARMSTRONG AIR | A7HP14F42P-**A | 7E[C,U]48CX-**+TDR | A97US2V080C20X* | 41500 | 40000 | 15.2 | 12.6 | 7.8 | 2.1 | 63 | 52 | 215743357
ARMSTRONG AIR | A7HP14F42P-**A | 7E[C,U]48CX-**+TDR | A80US2V110C20* | 41000 | 39500 | 15.2 | 12.6 | 7.8 | 2.1 | 63 | 52 | 215743354
ALLIED | 7HP14F42P-**A | 7E[C,U]48CX-**+TDR | 80G2UH110CE16* | 41500 | 39500 | 15.5 | 13.2 | 7.8 | 2.12 | 62 | 51 | 215743149
ARMSTRONG AIR | A7HP14F42P-**A | 7E[C,U]48CX-**+TDR | A80US2V080C20X* | 41500 | 39500 | 15.5 | 13 | 7.8 | 2.1 | 63 | 52 | 215743351
ARMSTRONG AIR | A7HP14F42P-**A | 7E[C,U]48CX-**+TDR | A96UH1E110C20S* | 41000 | 39500 | 15.5 | 12.8 | 7.8 | 2.1 | 63 | 52 | 215743350
ARMSTRONG AIR | A7HP14F42P-**A | 7E[C,U]48CX-**+TDR | A93UH1E110C20A* | 41500 | 39500 | 15.2 | 12.8 | 7.8 | 2.1 | 63 | 52 | 215743348
ARMSTRONG AIR | A7HP14F42P-**A | 7E[C,U]48CX-**+TDR | A93UH1E110C16A* | 41000 | 39500 | 15.5 | 13 | 7.8 | 2.1 | 62 | 51 | 215743347
ARMSTRONG AIR | A7HP14F42P-**A | 7E[C,U]49CX-**+TDR | A98USMV110C20S* | 41500 | 39000 | 15.5 | 12.6 | 7.8 | 2.04 | 65 | 50 | 215743387
ARMSTRONG AIR | A7HP14F36P-**A | 7AH1AV42PX-** |  | 41500 | 39500 | 15.5 | 12.8 | 7.8 | 2 | 63 | 52 | 215742909
CONCORD | 7HP14F36P-**A | 7E[C,U]49CX-**+TDR | 97G2UH110CE20* | 42000 | 39500 | 15.5 | 12.8 | 7.8 | 2.06 | 64 | 50 | 215742880
CONCORD | 7HP14F36P-**A | 7E[C,U]49CX-**+TDR | 97G2UH090CE16* | 42000 | 39500 | 15.2 | 12.8 | 7.8 | 2.06 | 64 | 50 | 215742879
CONCORD | 7HP14F36P-**A | 7E[C,U]49CX-**+TDR | 80G2UH110CE20L* | 42000 | 39000 | 15.5 | 13.2 | 8 | 2.06 | 64 | 50 | 215742878
CONCORD | 7HP14F36P-**A | 7E[C,U]49CX-**+TDR | 80G2UH110CE16* | 41500 | 39000 | 15.5 | 13 | 7.8 | 2.08 | 64 | 49 | 215742876
CONCORD | 7HP14F36P-**A | 7E[C,U]49CX-**+TDR | 95G1UH100CE20X* | 42000 | 39500 | 15.2 | 12.8 | 7.8 | 2.04 | 64 | 50 | 215742875
CONCORD | 7HP14F36P-**A | 7AH1AV48PX-** |  | 41000 | 39500 | 15.2 | 12.8 | 8 | 2.08 | 63 | 50 | 215742868
CONCORD | 7HP14F36P-**A | 7AH1AV42PX-** |  | 41500 | 39500 | 15.5 | 12.8 | 7.8 | 2 | 63 | 52 | 215742867
AIREASE | A7HP14F36P-**A | 7AH1AV42PX-** |  | 41500 | 39500 | 15.5 | 12.8 | 7.8 | 2 | 63 | 52 | 215742978
DUCANE | 7HP14F36P-**A | 7E[C,U]49CX-**+TDR | 80G1UH110CE20* | 42000 | 39000 | 15.5 | 13 | 7.8 | 2.06 | 64 | 50 | 215742840
DUCANE | 7HP14F36P-**A | 7E[C,U]49CX-**+TDR | 80G1UH090CE20* | 42000 | 39000 | 15.5 | 13 | 8 | 2.08 | 65 | 51 | 215742839
DUCANE | 7HP14F36P-**A | 7E[C,U]49CX-**+TDR | 97G2UH110CE20* | 42000 | 39500 | 15.5 | 12.8 | 7.8 | 2.06 | 64 | 50 | 215742838
DUCANE | 7HP14F36P-**A | 7E[C,U]49CX-**+TDR | 97G2UH090CE16* | 42000 | 39500 | 15.2 | 12.8 | 7.8 | 2.06 | 64 | 50 | 215742837
DUCANE | 7HP14F36P-**A | 7E[C,U]49CX-**+TDR | 80G2UH110CE20L* | 42000 | 39000 | 15.5 | 13.2 | 8 | 2.06 | 64 | 50 | 215742836
DUCANE | 7HP14F36P-**A | 7E[C,U]49CX-**+TDR | 80G2UH110CE20* | 42000 | 39000 | 15.5 | 13.2 | 8 | 2.06 | 64 | 50 | 215742835
ARMSTRONG AIR | A7HP14F36P-**A | 7E[C,U]49CX-**+TDR | A98USMV110C20S* | 41500 | 39000 | 15.5 | 12.6 | 7.8 | 2.04 | 65 | 50 | 215742943
AIREASE | A7HP14F36P-**A | 7E[C,U]49CX-**+TDR | A80US2V110C20L* | 41500 | 39000 | 15.5 | 12.8 | 7.8 | 2.06 | 65 | 50 | 215743021
AIREASE | A7HP14F36P-**A | 7E[C,U]49CX-**+TDR | A97US2V080C16X* | 41500 | 39000 | 15.5 | 12.8 | 7.8 | 2.04 | 65 | 50 | 215743022
AIREASE | A7HP14F36P-**A | 7E[C,U]49CX-**+TDR | A80US2V100C20X* | 42000 | 39500 | 15.5 | 12.8 | 7.8 | 2.04 | 64 | 50 | 215743018
AIREASE | A7HP14F36P-**A | 7E[C,U]49CX-**+TDR | A80US2V080C20X* | 41500 | 39000 | 15.5 | 13 | 7.8 | 2.06 | 64 | 50 | 215743015
AIREASE | A7HP14F36P-**A | 7E[C,U]49CX-**+TDR | A98USMV090C20S* | 41500 | 39500 | 15.2 | 12.6 | 7.8 | 2.02 | 64 | 50 | 215743028
ALLIED | 7HP14F36P-**A | 7E[C,U]49CX-**+TDR | 96G1UH110CE20* | 41500 | 39000 | 15.5 | 12.8 | 7.8 | 2.06 | 64 | 50 | 215742805
ALLIED | 7HP14F36P-**A | 7E[C,U]49CX-**+TDR | 96G1UH090CE16* | 42000 | 39500 | 15.2 | 12.6 | 7.8 | 2.06 | 64 | 51 | 215742804
ALLIED | 7HP14F36P-**A | 7E[C,U]49CX-**+TDR | 92G1UH110CE20* | 42000 | 39000 | 15.5 | 13 | 7.8 | 2.06 | 65 | 50 | 215742803
ALLIED | 7HP14F36P-**A | 7E[C,U]49CX-**+TDR | 92G1UH110CE16* | 41500 | 39000 | 15.5 | 13 | 7.8 | 2.06 | 64 | 49 | 215742802
AIREASE | A7HP14F36P-**A | 7E[C,U]49CX-**+TDR | A97US2V090C16S* | 41500 | 39000 | 15.5 | 12.8 | 7.8 | 2.04 | 65 | 50 | 215742999
AIREASE | A7HP14F36P-**A | 7E[C,U]49CX-**+TDR | A97UH2E090C16S* | 42000 | 39500 | 15.2 | 12.8 | 7.8 | 2.06 | 64 | 50 | 215742996
AIREASE | A7HP14F36P-**A | 7E[C,U]48CX-**+TDR | A80US2V110C20L* | 41000 | 39500 | 15.2 | 12.6 | 7.8 | 2.1 | 63 | 52 | 215742990
ARMSTRONG AIR | A7HP14F36P-**A | 7E[C,U]49CX-**+TDR | A98USMV090C20S* | 41500 | 39500 | 15.2 | 12.6 | 7.8 | 2.02 | 64 | 50 | 215742942
ARMSTRONG AIR | A7HP14F36P-**A | 7E[C,U]49CX-**+TDR | A98USMV090C16S* | 41500 | 39000 | 15.5 | 12.8 | 7.8 | 2.04 | 65 | 50 | 215742941
ARMSTRONG AIR | A7HP14F36P-**A | 7E[C,U]49CX-**+TDR | A98USMV090C12S* | 41500 | 39000 | 15.2 | 12.6 | 7.8 | 2.04 | 65 | 51 | 215742940
ARMSTRONG AIR | A7HP14F36P-**A | 7E[C,U]49CX-**+TDR | A97US2V080C20X* | 42000 | 39500 | 15.2 | 12.8 | 7.8 | 2.06 | 64 | 50 | 215742939
ARMSTRONG AIR | A7HP14F36P-**A | 7E[C,U]49CX-**+TDR | A97US2V080C16X* | 41500 | 39000 | 15.5 | 12.8 | 7.8 | 2.04 | 65 | 50 | 215742938
ARMSTRONG AIR | A7HP14F36P-**A | 7E[C,U]49CX-**+TDR | A80US2V110C20L* | 41500 | 39000 | 15.5 | 12.8 | 7.8 | 2.06 | 65 | 50 | 215742937
DUCANE | 7HP14F36P-**A | 7E[C,U]48CX-**+TDR | 80G1UH110CE20L* | 41500 | 39500 | 15.5 | 13 | 7.8 | 2.1 | 63 | 52 | 215742831
DUCANE | 7HP14F36P-**A | 7AH1AV48PX-** |  | 41000 | 39500 | 15.2 | 12.8 | 8 | 2.08 | 63 | 50 | 215742826
DUCANE | 7HP14F36P-**A | 7AH1AV42PX-** |  | 41500 | 39500 | 15.5 | 12.8 | 7.8 | 2 | 63 | 52 | 215742825
AIREASE | A7HP14F36P-**A | 7E[C,U]49CX-**+TDR | A98USMV090C12S* | 41500 | 39000 | 15.2 | 12.6 | 7.8 | 2.04 | 65 | 51 | 215743025
DUCANE | 7HP14F36P-**A | 7E[C,U]49CX-**+TDR | 96G1UH110CE20* | 41500 | 39000 | 15.5 | 12.8 | 7.8 | 2.06 | 64 | 50 | 215742847
DUCANE | 7HP14F36P-**A | 7E[C,U]49CX-**+TDR | 96G1UH090CE16* | 42000 | 39500 | 15.2 | 12.6 | 7.8 | 2.06 | 64 | 51 | 215742846
DUCANE | 7HP14F36P-**A | 7E[C,U]49CX-**+TDR | 92G1UH110CE20* | 42000 | 39000 | 15.5 | 13 | 7.8 | 2.06 | 65 | 50 | 215742845
DUCANE | 7HP14F36P-**A | 7E[C,U]49CX-**+TDR | 92G1UH110CE16* | 41500 | 39000 | 15.5 | 13 | 7.8 | 2.06 | 64 | 49 | 215742844
DUCANE | 7HP14F36P-**A | 7E[C,U]49CX-**+TDR | 92G1UH090CE16* | 42000 | 39500 | 15.2 | 12.8 | 7.8 | 2.06 | 64 | 51 | 215742843
DUCANE | 7HP14F36P-**A | 7E[C,U]49CX-**+TDR | 80G1UH110CE20L* | 42000 | 39000 | 15.5 | 13 | 7.8 | 2.06 | 64 | 50 | 215742841
ALLIED | 7HP14F36P-**A | 7E[C,U]49CX-**+TDR | 92G1UH090CE12* | 41000 | 39000 | 15.5 | 12.8 | 7.8 | 2.04 | 64 | 50 | 215742800
ALLIED | 7HP14F36P-**A | 7E[C,U]49CX-**+TDR | 80G1UH110CE20L* | 42000 | 39000 | 15.5 | 13 | 7.8 | 2.06 | 64 | 50 | 215742799
ALLIED | 7HP14F36P-**A | 7E[C,U]49CX-**+TDR | 80G1UH110CE20* | 42000 | 39000 | 15.5 | 13 | 7.8 | 2.06 | 64 | 50 | 215742798
ALLIED | 7HP14F36P-**A | 7E[C,U]49CX-**+TDR | 80G1UH090CE20* | 42000 | 39000 | 15.5 | 13 | 8 | 2.08 | 65 | 51 | 215742797
ALLIED | 7HP14F36P-**A | 7E[C,U]49CX-**+TDR | 97G2UH110CE20* | 42000 | 39500 | 15.5 | 12.8 | 7.8 | 2.06 | 64 | 50 | 215742796
ALLIED | 7HP14F36P-**A | 7E[C,U]49CX-**+TDR | 97G2UH090CE16* | 42000 | 39500 | 15.2 | 12.8 | 7.8 | 2.06 | 64 | 50 | 215742795
ALLIED | 7HP14F36P-**A | 7E[C,U]49CX-**+TDR | 80G2UH110CE20* | 42000 | 39000 | 15.5 | 13.2 | 8 | 2.06 | 64 | 50 | 215742793
CONCORD | 7HP14F36P-**A | 7E[C,U]49CX-**+TDR | 80G1UH090CE20* | 42000 | 39000 | 15.5 | 13 | 8 | 2.08 | 65 | 51 | 215742881
AIREASE | A7HP14F36P-**A | 7E[C,U]49CX-**+TDR | A96UH1E090C16S* | 42000 | 39500 | 15.2 | 12.6 | 7.8 | 2.06 | 64 | 51 | 215743012
AIREASE | A7HP14F36P-**A | 7E[C,U]49CX-**+TDR | A93UH1E110C20A* | 42000 | 39000 | 15.5 | 13 | 7.8 | 2.06 | 65 | 50 | 215743011
AIREASE | A7HP14F36P-**A | 7E[C,U]49CX-**+TDR | A93UH1E090C16A* | 42000 | 39500 | 15.2 | 12.8 | 7.8 | 2.06 | 64 | 51 | 215743008
AIREASE | A7HP14F36P-**A | 7E[C,U]49CX-**+TDR | A80UH1E110C20* | 42000 | 39000 | 15.5 | 13 | 7.8 | 2.06 | 64 | 50 | 215743005
ARMSTRONG AIR | A7HP14F36P-**A | 7E[C,U]49CX-**+TDR | A93UH1E090C16A* | 42000 | 39500 | 15.2 | 12.8 | 7.8 | 2.06 | 64 | 51 | 215742928
ARMSTRONG AIR | A7HP14F36P-**A | 7E[C,U]49CX-**+TDR | A93UH1E090C12A* | 41000 | 39000 | 15.5 | 12.8 | 7.8 | 2.04 | 64 | 50 | 215742927
ARMSTRONG AIR | A7HP14F36P-**A | 7E[C,U]49CX-**+TDR | A80UH1E110C20* | 42000 | 39000 | 15.5 | 13 | 7.8 | 2.06 | 64 | 50 | 215742926
ARMSTRONG AIR | A7HP14F36P-**A | 7E[C,U]49CX-**+TDR | A80UH1E090C20* | 42000 | 39000 | 15.5 | 13 | 8 | 2.08 | 65 | 51 | 215742925
ARMSTRONG AIR | A7HP14F36P-**A | 7E[C,U]49CX-**+TDR | A97UH2E110C20S* | 42000 | 39500 | 15.5 | 12.8 | 7.8 | 2.06 | 64 | 50 | 215742924
ARMSTRONG AIR | A7HP14F36P-**A | 7E[C,U]49CX-**+TDR | A97US2V090C20S* | 42000 | 39500 | 15.2 | 12.6 | 7.8 | 2.04 | 64 | 51 | 215742923
ARMSTRONG AIR | A7HP14F36P-**A | 7E[C,U]49CX-**+TDR | A97US2V090C16S* | 41500 | 39000 | 15.5 | 12.8 | 7.8 | 2.04 | 65 | 50 | 215742922
ARMSTRONG AIR | A7HP14F36P-**A | 7E[C,U]49CX-**+TDR | A97US2V090C12S* | 41500 | 39000 | 15.2 | 12.6 | 7.8 | 2.04 | 65 | 50 | 215742921
ARMSTRONG AIR | A7HP14F36P-**A | 7E[C,U]49CX-**+TDR | A80US2V110C20* | 41500 | 39000 | 15.5 | 12.8 | 7.8 | 2.06 | 65 | 50 | 215742936
ARMSTRONG AIR | A7HP14F36P-**A | 7E[C,U]49CX-**+TDR | A80US2V100C20X* | 42000 | 39500 | 15.5 | 12.8 | 7.8 | 2.04 | 64 | 50 | 215742935
ARMSTRONG AIR | A7HP14F36P-**A | 7E[C,U]49CX-**+TDR | A80US2V090C20* | 42000 | 39000 | 15.5 | 13 | 7.8 | 2.04 | 65 | 50 | 215742934
ARMSTRONG AIR | A7HP14F36P-**A | 7E[C,U]49CX-**+TDR | A80US2V080C20X* | 41500 | 39000 | 15.5 | 13 | 7.8 | 2.06 | 64 | 50 | 215742933
ARMSTRONG AIR | A7HP14F36P-**A | 7E[C,U]49CX-**+TDR | A96UH1E110C20S* | 41500 | 39000 | 15.5 | 12.8 | 7.8 | 2.06 | 64 | 50 | 215742932
ARMSTRONG AIR | A7HP14F36P-**A | 7E[C,U]49CX-**+TDR | A96UH1E090C16S* | 42000 | 39500 | 15.2 | 12.6 | 7.8 | 2.06 | 64 | 51 | 215742931
ARMSTRONG AIR | A7HP14F36P-**A | 7E[C,U]49CX-**+TDR | A93UH1E110C20A* | 42000 | 39000 | 15.5 | 13 | 7.8 | 2.06 | 65 | 50 | 215742930
ARMSTRONG AIR | A7HP14F36P-**A | 7E[C,U]49CX-**+TDR | A93UH1E110C16A* | 41500 | 39000 | 15.5 | 13 | 7.8 | 2.06 | 64 | 49 | 215742929
ARMSTRONG AIR | A7HP14F36P-**A | 7E[C,U]49CX-**+TDR | A97UH2E090C16S* | 42000 | 39500 | 15.2 | 12.8 | 7.8 | 2.06 | 64 | 50 | 215742920
ARMSTRONG AIR | A7HP14F36P-**A | 7E[C,U]49CX-**+TDR | A80UH2E110C20* | 42000 | 39000 | 15.5 | 13.2 | 8 | 2.06 | 64 | 50 | 215742919
ARMSTRONG AIR | A7HP14F36P-**A | 7E[C,U]49CX-**+TDR | A80UH2E110C16* | 41500 | 39000 | 15.5 | 13 | 7.8 | 2.08 | 64 | 49 | 215742918
ARMSTRONG AIR | A7HP14F36P-**A | 7E[C,U]48CX-**+TDR | A97US2V080C16X* | 41500 | 39500 | 15.2 | 12.8 | 7.8 | 2.1 | 63 | 52 | 215742917
ARMSTRONG AIR | A7HP14F36P-**A | 7E[C,U]48CX-**+TDR | A80US2V110C20L* | 41000 | 39500 | 15.2 | 12.6 | 7.8 | 2.1 | 63 | 52 | 215742916
ARMSTRONG AIR | A7HP14F36P-**A | 7E[C,U]48CX-**+TDR | A80US2V110C20* | 41000 | 39500 | 15.2 | 12.6 | 7.8 | 2.1 | 63 | 52 | 215742915
ARMSTRONG AIR | A7HP14F36P-**A | 7AH1AV48PX-** |  | 41000 | 39500 | 15.2 | 12.8 | 8 | 2.08 | 63 | 50 | 215742910
CONCORD | 7HP14F36P-**A | 7E[C,U]48CX-**+TDR | 80G1UH110CE20L* | 41500 | 39500 | 15.5 | 13 | 7.8 | 2.1 | 63 | 52 | 215742873
AIREASE | A7HP14F36P-**A | 7E[C,U]48CX-**+TDR | A80US2V110C20* | 41000 | 39500 | 15.2 | 12.6 | 7.8 | 2.1 | 63 | 52 | 215742989
AIREASE | A7HP14F36P-**A | 7AH1AV48PX-** |  | 41000 | 39500 | 15.2 | 12.8 | 8 | 2.08 | 63 | 50 | 215742979
DUCANE | 7HP14F36P-**A | 7E[C,U]49CX-**+TDR | 95G1UH100CE20X* | 42000 | 39500 | 15.2 | 12.8 | 7.8 | 2.04 | 64 | 50 | 215742833
AIREASE | A7HP14F36P-**A | 7E[C,U]49CX-**+TDR | A97US2V080C20X* | 42000 | 39500 | 15.2 | 12.8 | 7.8 | 2.06 | 64 | 50 | 215743024
AIREASE | A7HP14F36P-**A | 7E[C,U]49CX-**+TDR | A80US2V110C20* | 41500 | 39000 | 15.5 | 12.8 | 7.8 | 2.06 | 65 | 50 | 215743019
AIREASE | A7HP14F36P-**A | 7E[C,U]49CX-**+TDR | A80US2V090C20* | 42000 | 39000 | 15.5 | 13 | 7.8 | 2.04 | 65 | 50 | 215743017
AIREASE | A7HP14F36P-**A | 7E[C,U]49CX-**+TDR | A96UH1E110C20S* | 41500 | 39000 | 15.5 | 12.8 | 7.8 | 2.06 | 64 | 50 | 215743014
AIREASE | A7HP14F36P-**A | 7E[C,U]49CX-**+TDR | A98USMV110C20S* | 41500 | 39000 | 15.5 | 12.6 | 7.8 | 2.04 | 65 | 50 | 215743030
AIREASE | A7HP14F36P-**A | 7E[C,U]49CX-**+TDR | A98USMV090C16S* | 41500 | 39000 | 15.5 | 12.8 | 7.8 | 2.04 | 65 | 50 | 215743027
CONCORD | 7HP14F36P-**A | 7E[C,U]49CX-**+TDR | 96G1UH110CE20* | 41500 | 39000 | 15.5 | 12.8 | 7.8 | 2.06 | 64 | 50 | 215742889
AIREASE | A7HP14F36P-**A | 7E[C,U]49CX-**+TDR | A93UH1E110C16A* | 41500 | 39000 | 15.5 | 13 | 7.8 | 2.06 | 64 | 49 | 215743009
AIREASE | A7HP14F36P-**A | 7E[C,U]49CX-**+TDR | A93UH1E090C12A* | 41000 | 39000 | 15.5 | 12.8 | 7.8 | 2.04 | 64 | 50 | 215743007
AIREASE | A7HP14F36P-**A | 7E[C,U]49CX-**+TDR | A80UH1E090C20* | 42000 | 39000 | 15.5 | 13 | 8 | 2.08 | 65 | 51 | 215743004
AIREASE | A7HP14F36P-**A | 7E[C,U]49CX-**+TDR | A97UH2E110C20S* | 42000 | 39500 | 15.5 | 12.8 | 7.8 | 2.06 | 64 | 50 | 215743002
ALLIED | 7HP14F36P-**A | 7E[C,U]49CX-**+TDR | 92G1UH090CE16* | 42000 | 39500 | 15.2 | 12.8 | 7.8 | 2.06 | 64 | 51 | 215742801
AIREASE | A7HP14F36P-**A | 7E[C,U]49CX-**+TDR | A97US2V090C20S* | 42000 | 39500 | 15.2 | 12.6 | 7.8 | 2.04 | 64 | 51 | 215743001
AIREASE | A7HP14F36P-**A | 7E[C,U]49CX-**+TDR | A97US2V090C12S* | 41500 | 39000 | 15.2 | 12.6 | 7.8 | 2.04 | 65 | 50 | 215742998
AIREASE | A7HP14F36P-**A | 7E[C,U]49CX-**+TDR | A80UH2E110C16* | 41500 | 39000 | 15.5 | 13 | 7.8 | 2.08 | 64 | 49 | 215742993
AIREASE | A7HP14F36P-**A | 7E[C,U]48CX-**+TDR | A97US2V080C16X* | 41500 | 39500 | 15.2 | 12.8 | 7.8 | 2.1 | 63 | 52 | 215742992
ALLIED | 7HP14F36P-**A | 7E[C,U]49CX-**+TDR | 80G2UH110CE16* | 41500 | 39000 | 15.5 | 13 | 7.8 | 2.08 | 64 | 49 | 215742792
ALLIED | 7HP14F36P-**A | 7E[C,U]49CX-**+TDR | 95G1UH100CE20X* | 42000 | 39500 | 15.2 | 12.8 | 7.8 | 2.04 | 64 | 50 | 215742791
ALLIED | 7HP14F36P-**A | 7E[C,U]48CX-**+TDR | 80G1UH110CE20L* | 41500 | 39500 | 15.5 | 13 | 7.8 | 2.1 | 63 | 52 | 215742789
ALLIED | 7HP14F36P-**A | 7AH1AV48PX-** |  | 41000 | 39500 | 15.2 | 12.8 | 8 | 2.08 | 63 | 50 | 215742784
ALLIED | 7HP14F36P-**A | 7AH1AV42PX-** |  | 41500 | 39500 | 15.5 | 12.8 | 7.8 | 2 | 63 | 52 | 215742783
CONCORD | 7HP14F36P-**A | 7E[C,U]49CX-**+TDR | 96G1UH090CE16* | 42000 | 39500 | 15.2 | 12.6 | 7.8 | 2.06 | 64 | 51 | 215742888
CONCORD | 7HP14F36P-**A | 7E[C,U]49CX-**+TDR | 92G1UH110CE20* | 42000 | 39000 | 15.5 | 13 | 7.8 | 2.06 | 65 | 50 | 215742887
CONCORD | 7HP14F36P-**A | 7E[C,U]49CX-**+TDR | 92G1UH110CE16* | 41500 | 39000 | 15.5 | 13 | 7.8 | 2.06 | 64 | 49 | 215742886
CONCORD | 7HP14F36P-**A | 7E[C,U]49CX-**+TDR | 92G1UH090CE16* | 42000 | 39500 | 15.2 | 12.8 | 7.8 | 2.06 | 64 | 51 | 215742885
CONCORD | 7HP14F36P-**A | 7E[C,U]49CX-**+TDR | 92G1UH090CE12* | 41000 | 39000 | 15.5 | 12.8 | 7.8 | 2.04 | 64 | 50 | 215742884
CONCORD | 7HP14F36P-**A | 7E[C,U]49CX-**+TDR | 80G1UH110CE20L* | 42000 | 39000 | 15.5 | 13 | 7.8 | 2.06 | 64 | 50 | 215742883
CONCORD | 7HP14F36P-**A | 7E[C,U]49CX-**+TDR | 80G1UH110CE20* | 42000 | 39000 | 15.5 | 13 | 7.8 | 2.06 | 64 | 50 | 215742882
YORK | YH548E2S11 | CTF60C5CHS1 | Y82E100C20LMPS1 | 47000 | 47500 | 15.2 | 12 | 7.8 | 2.38 | 67 | 55 | 215742768
YORK | YH548E2S11 | CTF60C5CHS1 | Y82E120C20LMPS1 | 47000 | 47000 | 15.2 | 12 | 7.8 | 2.4 | 67 | 55 | 215742774
YORK | YH548E2S11 | CTF60C5CHS1 | Y82E100C16LMPS1 | 47000 | 47000 | 15.2 | 12 | 7.8 | 2.4 | 67 | 55 | 215742778
COLEMAN | XH548E2S11 | CTF60C5CHS1 | Z8ET100C16LMPS1 | 47000 | 47000 | 15.2 | 12 | 7.8 | 2.4 | 67 | 55 | 215742997
LUXAIRE | XH548E2S11 | CTF60C5CHS1 | Z8ET100C20LMPS1 | 47000 | 47500 | 15.2 | 12 | 7.8 | 2.38 | 67 | 55 | 215743026
FRASER-JOHNSTON | XH548E2S11 | CTF60C5CHS1 | Z8ET100C20LMPS1 | 47000 | 47500 | 15.2 | 12 | 7.8 | 2.38 | 67 | 55 | 215742977
FRASER-JOHNSTON | XH548E2S11 | CTF60C5CHS1 | Z8ET120C20LMPS1 | 47000 | 47000 | 15.2 | 12 | 7.8 | 2.4 | 67 | 55 | 215742988
COLEMAN | XH548E2S11 | CTF60C5CHS1 | Z8ET100C20LMPS1 | 47000 | 47500 | 15.2 | 12 | 7.8 | 2.38 | 67 | 55 | 215743070
COLEMAN | XH548E2S11 | CTF60C5CHS1 | Z8ET120C20LMPS1 | 47000 | 47000 | 15.2 | 12 | 7.8 | 2.4 | 67 | 55 | 215743075
JOHNSON CONTROLS | XH548E2S11 | CTF60C5CHS1 | Z8ET100C16LMPS1 | 47000 | 47000 | 15.2 | 12 | 7.8 | 2.4 | 67 | 55 | 215743079
CHAMPION HEATING AND COOLING | XH548E2S11 | CTF60C5CHS1 | Z8ET100C16LMPS1 | 47000 | 47000 | 15.2 | 12 | 7.8 | 2.4 | 67 | 55 | 215743096
JOHNSON CONTROLS | XH548E2S11 | CTF60C5CHS1 | Z8ET100C20LMPS1 | 47000 | 47500 | 15.2 | 12 | 7.8 | 2.38 | 67 | 55 | 215743105
JOHNSON CONTROLS | XH548E2S11 | CTF60C5CHS1 | Z8ET120C20LMPS1 | 47000 | 47000 | 15.2 | 12 | 7.8 | 2.4 | 67 | 55 | 215743110
FRASER-JOHNSTON | XH548E2S11 | CTF60C5CHS1 | Z8ET100C16LMPS1 | 47000 | 47000 | 15.2 | 12 | 7.8 | 2.4 | 67 | 55 | 215743113
CHAMPION HEATING AND COOLING | XH548E2S11 | CTF60C5CHS1 | Z8ET100C20LMPS1 | 47000 | 47500 | 15.2 | 12 | 7.8 | 2.38 | 67 | 55 | 215743123
CHAMPION HEATING AND COOLING | XH548E2S11 | CTF60C5CHS1 | Z8ET120C20LMPS1 | 47000 | 47000 | 15.2 | 12 | 7.8 | 2.4 | 67 | 55 | 215743128
LUXAIRE | XH548E2S11 | CTF60C5CHS1 | Z8ET100C16LMPS1 | 47000 | 47000 | 15.2 | 12 | 7.8 | 2.4 | 67 | 55 | 215743131
LUXAIRE | XH548E2S11 | CTF60C5CHS1 | Z8ET120C20LMPS1 | 47000 | 47000 | 15.2 | 12 | 7.8 | 2.4 | 67 | 55 | 215743043
SUMMIT | DZ5SEA1810A* | AHW*-XX-1CLG+TXV+TDR |  | 16800 | 15600 | 15.2 | 12.5 | 7.8 | 1.86 | 60 | 46 | 215744828
SUMMIT | DZ5SEA2410A* | AHW*-XX-1CLG+TXV+TDR |  | 22000 | 21000 | 15.2 | 12.5 | 7.8 | 1.96 | 59 | 51 | 215744827
FUJITSU | FOP1518TJAYNA | FHRNTT2417S*YTNA |  | 17100 | 17100 | 15.2 | 11.7 | 7.8 | 1.9 | 64 | 48 | 215745586
FUJITSU | FOP1530TJAYNA | FHRNTT3617S*YTNA |  | 28400 | 28400 | 15.2 | 11.7 | 7.8 | 2 | 70 | 51 | 215745587
FUJITSU | FOP1542TJAYNA | FHRNTT4821S*YTNA |  | 40000 | 40000 | 15.2 | 11.7 | 7.8 | 2.1 | 68 | 49 | 215745588
ADP | 4A6V8X48A1 | H,TG49960 | S8V2C100M5PDB | 47000 | 41500 | 18 | 11.7 | 8.5 | 1.7 | 87 | 68 | 215741935
ADP | 4A6V8X48A1 | H,TG49948 | S8V2C100M5PDB | 47000 | 41500 | 18 | 11.7 | 8.5 | 1.7 | 87 | 68 | 215741934
ADP | 4A6V8X48A1 | H,TG49960 | S8V2C100M5PCB | 47000 | 41500 | 18 | 11.7 | 8.5 | 1.7 | 87 | 68 | 215741927
ADP | 4A6V8X48A1 | H,TG49948 | S8V2C100M5PCB | 47000 | 41500 | 18 | 11.7 | 8.5 | 1.7 | 87 | 68 | 215741926
ADP | 4A6V8X48A1 | H,TG2K960 | S8V2C080M5PDB | 46000 | 40000 | 18 | 11.7 | 8.2 | 1.7 | 90 | 71 | 215741919
ADP | 4A6V8X48A1 | H,TG2K948 | S8V2C080M5PDB | 46000 | 40000 | 18 | 11.7 | 8.2 | 1.7 | 90 | 71 | 215741918
ADP | 4A6V8X48A1 | H,TG2K960 | S8V2C080M5PDA | 46000 | 40000 | 18 | 11.7 | 8.2 | 1.71 | 90 | 71 | 215741915
ADP | 4A6V8X48A1 | H,TG2K948 | S8V2C080M5PDA | 46000 | 40000 | 18 | 11.7 | 8.2 | 1.71 | 90 | 71 | 215741914
ADP | 4A6V8X48A1 | H,TG2K960 | S8V2C080M5PCB | 46000 | 40000 | 18 | 11.7 | 8.2 | 1.7 | 90 | 71 | 215741911
ADP | 4A6V8X48A1 | H,TG2K948 | S8V2C080M5PCB | 46000 | 40000 | 18 | 11.7 | 8.2 | 1.7 | 90 | 71 | 215741910
ADP | 4A6V8X48A1 | H,TG2K960 | S8V2C080M5PCA | 46000 | 40000 | 18 | 11.7 | 8.2 | 1.71 | 90 | 71 | 215741907
ADP | 4A6V8X48A1 | H,TG2K948 | S8V2C080M5PCA | 46000 | 40000 | 18 | 11.7 | 8.2 | 1.71 | 90 | 71 | 215741906
ADP | 4A6V8X24A1 | H,TG33936 | S9V2B040U3VSB+RP | 24000 | 20400 | 18 | 12.5 | 8.2 | 1.7 | 82 | 63 | 215741897
ADP | 4A6V8X24A1 | H,TG33930 | S9V2B040U3VSB+RP | 24000 | 20400 | 18 | 12.5 | 8.2 | 1.7 | 82 | 63 | 215741896
ADP | 4A6V0X48A1 | H,TG49960 | S9V2C100D4VSB+RP | 46500 | 40000 | 19 | 11.7 | 8.2 | 1.7 | 88 | 70 | 215741887
ADP | 4A6V0X48A1 | H,TG49948 | S9V2C100D4VSB+RP | 46500 | 40000 | 19 | 11.7 | 8.2 | 1.7 | 88 | 70 | 215741886
ADP | 4A6V0X48A1 | H,TG49960 | S9V2C100D4VSA+RP | 46500 | 40000 | 19 | 11.7 | 8.2 | 1.73 | 88 | 70 | 215741883
ADP | 4A6V0X48A1 | H,TG49948 | S9V2C100D4VSA+RP | 46500 | 40000 | 19 | 11.7 | 8.2 | 1.73 | 88 | 70 | 215741882
ADP | 4A6V0X48A1 | H,TG49960 | S8V2C100M5PDB | 45000 | 39000 | 19 | 11.7 | 8.2 | 1.7 | 88 | 68 | 215741873
ADP | 4A6V0X48A1 | H,TG49948 | S8V2C100M5PDB | 45000 | 39000 | 19 | 11.7 | 8.2 | 1.7 | 88 | 68 | 215741872
ADP | 4A6V0X48A1 | H,TG49960 | S8V2C100M5PCB | 45000 | 39000 | 19 | 11.7 | 8.2 | 1.7 | 88 | 68 | 215741865
ADP | 4A6V0X48A1 | H,TG49948 | S8V2C100M5PCB | 45000 | 39000 | 19 | 11.7 | 8.2 | 1.7 | 88 | 68 | 215741864
ADP | 4A6H5024N1 | H,TG33936 | S9X2B060U4PSB | 23600 | 21400 | 16 | 12 | 7.8 | 2 | 64 | 50 | 215741024
ADP | 4A6H5024N1 | H,TG33930 | S9X2B060U4PSB | 23600 | 21400 | 16 | 12 | 7.8 | 2 | 64 | 50 | 215741023
ADP | 4A6H5024N1 | H,TG33936 | S9X2B040U3PSB | 23800 | 21400 | 15.2 | 12 | 7.8 | 1.99 | 64 | 50 | 215741020
ADP | 4A6H5024N1 | H,TG33930 | S9X2B040U3PSB | 23800 | 21400 | 15.2 | 12 | 7.8 | 1.99 | 64 | 50 | 215741019
ADP | 4A6H5024N1 | H,TG33936 | S9X1B060U4PSB | 23600 | 21400 | 16 | 12 | 7.8 | 2 | 64 | 50 | 215741010
ADP | 4A6H5024N1 | H,TG33930 | S9X1B060U4PSB | 23600 | 21400 | 16 | 12 | 7.8 | 2 | 64 | 50 | 215741009
ADP | 4A6H5024N1 | H,TG33936 | S9X1B040U3PSB | 23800 | 21400 | 15.2 | 12 | 7.8 | 1.99 | 64 | 50 | 215741006
ADP | 4A6V8X48A1 | H,TG2K960 | S9V2C100D4VSB+RP | 46000 | 40500 | 18 | 11.7 | 8.2 | 1.7 | 89 | 71 | 215741953
ADP | 4A6V8X48A1 | H,TG2K948 | S9V2C100D4VSB+RP | 46000 | 40500 | 18 | 11.7 | 8.2 | 1.7 | 89 | 71 | 215741952
ADP | 4A6V8X48A1 | H,TG2K960 | S9V2C100D4VSA+RP | 46000 | 40500 | 18 | 11.7 | 8.2 | 1.71 | 89 | 71 | 215741949
ADP | 4A6V8X48A1 | H,TG2K948 | S9V2C100D4VSA+RP | 46000 | 40500 | 18 | 11.7 | 8.2 | 1.71 | 89 | 71 | 215741948
ADP | THF2B24T21 | H,YG9J936 | Z8ET060A12LMPS1 | 23200 | 20200 | 16 | 11.7 | 7.8 | 2.2 | 63 | 55 | 215740496
ADP | THF2B24T21 | PL36H***P449 | Z8ET060A12LMPS1 | 23200 | 20200 | 16 | 12 | 7.8 | 2.2 | 63 | 55 | 215740495
ADP | THF2B24T21 | PL36H***P219 | Z8ET060A12LMPS1 | 23200 | 20200 | 16 | 11.7 | 7.8 | 2.2 | 63 | 55 | 215740494
ADP | THF2B24T21 | H,YG80936 | Z8ET060A12LMPS1 | 23200 | 20200 | 16 | 12 | 7.8 | 2.2 | 63 | 55 | 215740497
ADP | 4A6H5030N1 | H,TG33936 | S9X2C080U5PSB | 29400 | 26000 | 15.2 | 12 | 8 | 2.11 | 65 | 52 | 215741160
ADP | 4A6H5030N1 | H,TG33936 | S9X2B080U4PSB | 29200 | 26000 | 15.2 | 12 | 7.8 | 2.12 | 65 | 52 | 215741158
ADP | 4A6H5030N1 | H,TG33930 | S9X2C080U5PSB | 29400 | 26000 | 15.2 | 12 | 8 | 2.11 | 65 | 52 | 215741159
ADP | 4A6H5030N1 | H,TG33930 | S9X2B080U4PSB | 29200 | 26000 | 15.2 | 12 | 7.8 | 2.12 | 65 | 52 | 215741157
ADP | 4A6H5030N1 | H,TG33936 | S9X2B080D4PSB | 29000 | 26400 | 15.2 | 11.7 | 7.8 | 2.03 | 65 | 51 | 215741156
ADP | 4A6H5030N1 | H,TG33930 | S9X2B080D4PSB | 29000 | 26400 | 15.2 | 11.7 | 7.8 | 2.03 | 65 | 51 | 215741155
ADP | 4A6H5030N1 | H,TG33936 | S9X2B060U4PSB | 29000 | 26000 | 15.2 | 12 | 7.8 | 2.12 | 65 | 51 | 215741154
ADP | 4A6H5030N1 | H,TG33930 | S9X2B060U4PSB | 29000 | 26000 | 15.2 | 12 | 7.8 | 2.12 | 65 | 51 | 215741153
ADP | 4A6H5030N1 | H,TG33936 | S9X2B060D3PSB | 29000 | 26200 | 15.2 | 11.7 | 7.8 | 2.04 | 65 | 52 | 215741152
ADP | 4A6H5030N1 | H,TG33930 | S9X2B060D3PSB | 29000 | 26200 | 15.2 | 11.7 | 7.8 | 2.04 | 65 | 52 | 215741151
ADP | 4A6H5030N1 | H,TG33936 | S9X2B040U3PSB | 29200 | 26200 | 15.2 | 12 | 8 | 2.12 | 65 | 52 | 215741150
ADP | GH5SAN524**AA* | CE3005C*+TXV |  | 23200 | 22200 | 16 | 11.7 | 7.9 | 2.1 | 64 | 52 | 215740522
ADP | GH5SAN524**AA* | CE3005A*+TXV |  | 23200 | 22200 | 16 | 11.7 | 7.9 | 2.1 | 64 | 52 | 215740521
ADP | GH5SAN524**AA* | CE2403C*+TXV |  | 23000 | 22000 | 16 | 11.7 | 7.8 | 2.08 | 65 | 52 | 215740520
ADP | GH5SAN524**AA* | CE2903C*+TXV |  | 23000 | 22000 | 16 | 11.7 | 7.8 | 2.08 | 65 | 52 | 215740519
ADP | GH5SAN524**AA* | CE2903C*+TXV |  | 23000 | 22000 | 16 | 11.7 | 7.8 | 2.08 | 65 | 52 | 215740505
ADP | GH5SAN524**AA* | CE3005C*+TXV |  | 23200 | 22200 | 16 | 11.7 | 7.9 | 2.1 | 64 | 52 | 215740508
ADP | GH5SAN524**AA* | CE3005A*+TXV |  | 23200 | 22200 | 16 | 11.7 | 7.9 | 2.1 | 64 | 52 | 215740507
ADP | GH5SAN524**AA* | CE2403C*+TXV |  | 23000 | 22000 | 16 | 11.7 | 7.8 | 2.08 | 65 | 52 | 215740506
ADP | GH5SAN524**AA* | CE2403A*+TXV |  | 23000 | 22000 | 16 | 11.7 | 7.8 | 2.08 | 65 | 52 | 215740504
ADP | GH5SAN524**AA* | CE2403A*+TXV |  | 23000 | 22000 | 16 | 11.7 | 7.8 | 2.08 | 65 | 52 | 215740518
ADP | GH5SAN524**AA* | CP3005C*+TXV+TD |  | 23000 | 22200 | 15.2 | 11.7 | 7.95 | 2.12 | 64 | 52 | 215740516
ADP | GH5SAN524**AA* | CP3005C*+TXV+TD |  | 23000 | 22200 | 15.2 | 11.7 | 7.95 | 2.12 | 64 | 52 | 215740502
ADP | 4A6V7X48A1 | H,TG2K960 | S8V2C080M5PCB | 46000 | 41500 | 17 | 11.7 | 8.2 | 1.7 | 87 | 68 | 215741977
ADP | 4A6V7X48A1 | H,TG2K948 | S8V2C080M5PCB | 46000 | 41500 | 17 | 11.7 | 8.2 | 1.7 | 87 | 68 | 215741976
ADP | 4A6V7X48A1 | H,TG49960 | S8V2C080M5PCA | 46500 | 41000 | 17 | 11.7 | 8.2 | 1.7 | 88 | 68 | 215741975
ADP | 4A6V7X48A1 | H,TG49948 | S8V2C080M5PCA | 46500 | 41000 | 17 | 11.7 | 8.2 | 1.7 | 88 | 68 | 215741974
ADP | 4A6V7X48A1 | H,TG2K960 | S8V2C080M5PCA | 46000 | 40500 | 17 | 11.7 | 8.2 | 1.7 | 89 | 70 | 215741973
ADP | 4A6V7X48A1 | H,TG2K948 | S8V2C080M5PCA | 46000 | 40500 | 17 | 11.7 | 8.2 | 1.7 | 89 | 70 | 215741972
ADP | 4A6V7X24A1 | H,TG33936 | S9V2B060U3VSB+LRP | 24000 | 20800 | 17 | 12 | 8.2 | 1.7 | 81 | 62 | 215741971
ADP | 4A6V7X24A1 | H,TG33930 | S9V2B060U3VSB+LRP | 24000 | 20800 | 17 | 12 | 8.2 | 1.7 | 81 | 62 | 215741970
ADP | 4A6V7X24A1 | H,TG33936 | S9V2B060U3VSA+LRP | 24000 | 20800 | 17 | 12 | 8.2 | 1.7 | 81 | 62 | 215741969
ADP | 4A6V7X24A1 | H,TG33930 | S9V2B060U3VSA+LRP | 24000 | 20800 | 17 | 12 | 8.2 | 1.7 | 81 | 62 | 215741968
ADP | 4A6V7X24A1 | H,TG33936 | S9V2B040U3VSB+LRP | 24000 | 20800 | 17 | 12 | 8.2 | 1.7 | 81 | 60 | 215741965
ADP | 4A6V7X24A1 | H,TG33930 | S9V2B040U3VSB+LRP | 24000 | 20800 | 17 | 12 | 8.2 | 1.7 | 81 | 60 | 215741964
ADP | 4A6V7X24A1 | H,TG33936 | S9V2B040U3VSA+LRP | 24000 | 20800 | 17 | 12 | 8.2 | 1.7 | 81 | 60 | 215741963
ADP | 4A6V7X24A1 | H,TG33930 | S9V2B040U3VSA+LRP | 24000 | 20800 | 17 | 12 | 8.2 | 1.7 | 81 | 60 | 215741962
ADP | 4A6V8X48A1 | H,TG49960 | S9V2C100D4VSB+RP | 46500 | 41000 | 18 | 11.7 | 8.5 | 1.7 | 87 | 69 | 215741955
ADP | 4A6V8X48A1 | H,TG49948 | S9V2C100D4VSB+RP | 46500 | 41000 | 18 | 11.7 | 8.5 | 1.7 | 87 | 69 | 215741954
ADP | 4A6H6024N1 | H,TG33936 | S9X2B080U4PSB | 24200 | 22400 | 15.2 | 11.7 | 7.8 | 2.03 | 63 | 49 | 215742147
ADP | 4A6H6024N1 | H,TG33930 | S9X2B080U4PSB | 24200 | 22400 | 15.2 | 11.7 | 7.8 | 2.03 | 63 | 49 | 215742146
ADP | 4A6H6024N1 | H,TG33936 | S9X2B060U4PSB | 24000 | 22400 | 15.2 | 11.7 | 7.8 | 2.03 | 63 | 49 | 215742143
ADP | 4A6H6024N1 | H,TG33930 | S9X2B060U4PSB | 24000 | 22400 | 15.2 | 11.7 | 7.8 | 2.03 | 63 | 49 | 215742142
ADP | 4A6H5042N1 | H,TG49960 | S9X2D120U5PSB | 41000 | 37400 | 16 | 12 | 7.8 | 2.15 | 64 | 50 | 215741444
ADP | 4A6H5042N1 | H,TG49948 | S9X2D120U5PSB | 41000 | 37400 | 16 | 12 | 7.8 | 2.15 | 64 | 50 | 215741443
ADP | 4A6H5042N1 | H,TG2K960 | S9X2D120U5PSB | 39500 | 37400 | 16 | 11.7 | 7.8 | 2.09 | 65 | 51 | 215741442
ADP | 4A6H5042N1 | H,TG2K948 | S9X2D120U5PSB | 39500 | 37400 | 16 | 11.7 | 7.8 | 2.09 | 65 | 51 | 215741441
ADP | 4A6H5042N1 | H,TG49960 | S9X2D120D5PSB | 40000 | 36800 | 16 | 12 | 7.8 | 2.1 | 65 | 51 | 215741440
ADP | 4A6H5042N1 | H,TG49948 | S9X2D120D5PSB | 40000 | 36800 | 16 | 12 | 7.8 | 2.1 | 65 | 51 | 215741439
ADP | 4A6H6048N1 | H,TG49960 | S9X2C080U5PSB | 46500 | 46000 | 16 | 12 | 7.8 |  | 67 |  | 215742594
ADP | 4A6H6048N1 | H,TG49948 | S9X2C080U5PSB | 46500 | 46000 | 16 | 12 | 7.8 |  | 67 |  | 215742593
ADP | 4A6H6048N1 | H,TG49960 | S9X1D120U5PSB | 46500 | 46500 | 16 | 12.5 | 7.8 |  | 67 |  | 215742588
ADP | 4A6H6048N1 | H,TG49948 | S9X1D120U5PSB | 46500 | 46500 | 16 | 12.5 | 7.8 |  | 67 |  | 215742587
ADP | 4A6H6048N1 | H,TG49960 | S9X1C100U5PSB | 46500 | 46000 | 16 | 12 | 7.8 |  | 67 |  | 215742586
ADP | 4A6H6048N1 | H,TG49948 | S9X1C100U5PSB | 46500 | 46000 | 16 | 12 | 7.8 |  | 67 |  | 215742585
ADP | 4A6H6048N1 | H,TG49960 | S9X1C080U5PSB | 46500 | 46000 | 16 | 12 | 7.8 |  | 67 |  | 215742582
ADP | 4A6H6048N1 | H,TG49948 | S9X1C080U5PSB | 46500 | 46000 | 16 | 12 | 7.8 |  | 67 |  | 215742581
ADP | 4A6H6048N1 | H,TG49960 | S9V2D120U5VSA | 47000 | 46000 | 16 | 12 | 7.8 |  | 67 |  | 215742576
ADP | 4A6H6048N1 | H,TG49948 | S9V2D120U5VSA | 47000 | 46000 | 16 | 12 | 7.8 |  | 67 |  | 215742575
ADP | 4A6H6048N1 | H,TG49960 | S9V2C100U4VSA | 46500 | 46000 | 16 | 12 | 7.8 |  | 67 |  | 215742574
ADP | 4A6H6048N1 | H,TG49948 | S9V2C100U4VSA | 46500 | 46000 | 16 | 12 | 7.8 |  | 67 |  | 215742573
ADP | 4A6H6048N1 | H,TG49960 | S8V2C100M5PCA | 46500 | 46000 | 16 | 12 | 7.8 |  | 67 |  | 215742567
ADP | 4A6H6048N1 | H,TG49948 | S8V2C100M5PCA | 46500 | 46000 | 16 | 12 | 7.8 |  | 67 |  | 215742566
ADP | 4A6H6048N1 | H,TG49960 | S8V2C080M5PCA | 46500 | 46000 | 16 | 12 | 7.8 |  | 67 |  | 215742565
ADP | 4A6H6048N1 | H,TG49948 | S8V2C080M5PCA | 46500 | 46000 | 16 | 12 | 7.8 |  | 67 |  | 215742564
ADP | 4A6V8X48A1 | H,TG49960 | S9V2D120U5VSA+RP | 47000 | 41000 | 18 | 12 | 8.5 |  | 90 |  | 215742555
ADP | 4A6V8X48A1 | H,TG49948 | S9V2D120U5VSA+RP | 47000 | 41000 | 18 | 12 | 8.5 |  | 90 |  | 215742554
ADP | 4A6V8X24A1 | H,TG33936 | S9V2B040U3VSA+RP | 23800 | 20400 | 18 | 12 | 8.2 |  | 83 |  | 215742541
ADP | 4A6V8X24A1 | H,TG33930 | S9V2B040U3VSA+RP | 23800 | 20400 | 18 | 12 | 8.2 |  | 83 |  | 215742540
ADP | 4A6H5018N1 | H,TG33936 | S9X1B040U3PSB | 19300 | 17700 | 15.2 | 12 | 7.8 | 1.99 | 77 | 61 | 215742069
ADP | 4A6H5018N1 | H,TG33930 | S9X1B040U3PSB | 19300 | 17700 | 15.2 | 12 | 7.8 | 1.99 | 77 | 61 | 215742068
ADP | 4A6V7X48A1 | H,TG49960 | S9V2C100D4VSB+LRP | 46500 | 42500 | 17 | 11.7 | 8.5 | 1.7 | 84 | 66 | 215742027
ADP | 4A6V7X48A1 | H,TG49948 | S9V2C100D4VSB+LRP | 46500 | 42500 | 17 | 11.7 | 8.5 | 1.7 | 84 | 66 | 215742026
ADP | 4A6V7X48A1 | H,TG2K960 | S9V2C100D4VSB+LRP | 46000 | 41500 | 17 | 11.7 | 8.2 | 1.7 | 87 | 68 | 215742025
ADP | 4A6V7X48A1 | H,TG2K948 | S9V2C100D4VSB+LRP | 46000 | 41500 | 17 | 11.7 | 8.2 | 1.7 | 87 | 68 | 215742024
ADP | 4A6V7X48A1 | H,TG49960 | S9V2C100D4VSA+LRP | 46500 | 42500 | 17 | 11.7 | 8.5 | 1.7 | 84 | 66 | 215742023
ADP | 4A6V7X48A1 | H,TG49948 | S9V2C100D4VSA+LRP | 46500 | 42500 | 17 | 11.7 | 8.5 | 1.7 | 84 | 66 | 215742022
ADP | 4A6V7X48A1 | H,TG2K960 | S9V2C100D4VSA+LRP | 46000 | 41500 | 17 | 11.7 | 8.2 | 1.7 | 87 | 68 | 215742021
ADP | 4A6V7X48A1 | H,TG2K948 | S9V2C100D4VSA+LRP | 46000 | 41500 | 17 | 11.7 | 8.2 | 1.7 | 87 | 68 | 215742020
ADP | 4A6H5042N1 | H,TG49960 | S8X2D120M5PTC | 41500 | 37400 | 16 | 12 | 7.8 | 2.12 | 65 | 51 | 215741352
ADP | 4A6H5042N1 | H,TG49948 | S8X2D120M5PTC | 41500 | 37400 | 16 | 12 | 7.8 | 2.12 | 65 | 51 | 215741351
ADP | 4A6H5042N1 | H,TG2K960 | S8X2D120M5PTC | 40500 | 38000 | 15.2 | 11.7 | 7.8 | 2.07 | 65 | 50 | 215741350
ADP | 4A6H5042N1 | H,TG2K948 | S8X2D120M5PTC | 40500 | 38000 | 15.2 | 11.7 | 7.8 | 2.07 | 65 | 50 | 215741349
ADP | 4A6H5042N1 | H,TG49960 | S8X2D120M5PSC | 41500 | 37400 | 16 | 12 | 7.8 | 2.12 | 65 | 51 | 215741348
ADP | 4A6H5042N1 | H,TG49948 | S8X2D120M5PSC | 41500 | 37400 | 16 | 12 | 7.8 | 2.12 | 65 | 51 | 215741347
ADP | 4A6H5042N1 | H,TG2K960 | S8X2D120M5PSC | 40500 | 38000 | 15.2 | 11.7 | 7.8 | 2.07 | 65 | 50 | 215741346
ADP | 4A6H5042N1 | H,TG2K948 | S8X2D120M5PSC | 40500 | 38000 | 15.2 | 11.7 | 7.8 | 2.07 | 65 | 50 | 215741345
ADP | 4A6H5042N1 | H,TG49960 | S8X2C080M5PTC | 41000 | 36800 | 16 | 12 | 7.8 | 2.13 | 65 | 51 | 215741338
ADP | 4A6H5042N1 | H,TG49948 | S8X2C080M5PTC | 41000 | 36800 | 16 | 12 | 7.8 | 2.13 | 65 | 51 | 215741337
ADP | 4A6H5042N1 | H,TG49960 | S8X2C080M5PSC | 41000 | 36800 | 16 | 12 | 7.8 | 2.13 | 65 | 51 | 215741335
ADP | 4A6H5042N1 | H,TG49948 | S8X2C080M5PSC | 41000 | 36800 | 16 | 12 | 7.8 | 2.13 | 65 | 51 | 215741334
ADP | 4A6H5042N1 | H,TG49960 | S8X1D120M5PTC | 41500 | 37400 | 16 | 12 | 7.8 | 2.12 | 65 | 51 | 215741320
ADP | 4A6H5042N1 | H,TG49948 | S8X1D120M5PTC | 41500 | 37400 | 16 | 12 | 7.8 | 2.12 | 65 | 51 | 215741319
ADP | 4A6H5042N1 | H,TG2K960 | S8X1D120M5PTC | 40500 | 38000 | 15.2 | 11.7 | 7.8 | 2.07 | 65 | 50 | 215741318
ADP | 4A6H5042N1 | H,TG2K948 | S8X1D120M5PTC | 40500 | 38000 | 15.2 | 11.7 | 7.8 | 2.07 | 65 | 50 | 215741317
ADP | 4A6H5042N1 | H,TG49960 | S8X1D120M5PSC | 41500 | 37400 | 16 | 12 | 7.8 | 2.12 | 65 | 51 | 215741316
ADP | 4A6H5042N1 | H,TG49948 | S8X1D120M5PSC | 41500 | 37400 | 16 | 12 | 7.8 | 2.12 | 65 | 51 | 215741315
ADP | 4A6H5042N1 | H,TG2K960 | S8X1D120M5PSC | 40500 | 38000 | 15.2 | 11.7 | 7.8 | 2.07 | 65 | 50 | 215741314
ADP | 4A6H5042N1 | H,TG2K948 | S8X1D120M5PSC | 40500 | 38000 | 15.2 | 11.7 | 7.8 | 2.07 | 65 | 50 | 215741313
ADP | 4A6H5042N1 | H,TG49960 | S8X1C080M5PTC | 41000 | 36800 | 16 | 12 | 7.8 | 2.13 | 65 | 51 | 215741306
ADP | 4A6H5042N1 | H,TG49948 | S8X1C080M5PTC | 41000 | 36800 | 16 | 12 | 7.8 | 2.13 | 65 | 51 | 215741305
ADP | 4A6H5042N1 | H,TG49960 | S8X1C080M5PSC | 41000 | 36800 | 16 | 12 | 7.8 | 2.13 | 65 | 51 | 215741303
ADP | 4A6H5042N1 | H,TG49948 | S8X1C080M5PSC | 41000 | 36800 | 16 | 12 | 7.8 | 2.13 | 65 | 51 | 215741302
ADP | 4A6H5030N1 | H,TG33930 | S9X2B040U3PSB | 29200 | 26200 | 15.2 | 12 | 8 | 2.12 | 65 | 52 | 215741149
ADP | 4A6H5030N1 | H,TG33936 | S9X1C080U5PSB | 29400 | 26000 | 15.2 | 12 | 8 | 2.11 | 65 | 52 | 215741148
ADP | 4A6H5030N1 | H,TG33930 | S9X1C080U5PSB | 29400 | 26000 | 15.2 | 12 | 8 | 2.11 | 65 | 52 | 215741147
ADP | 4A6H5030N1 | H,TG33936 | S9X1B080U4PSB | 29200 | 26000 | 15.2 | 12 | 7.8 | 2.12 | 65 | 52 | 215741146
ADP | 4A6H5030N1 | H,TG33930 | S9X1B080U4PSB | 29200 | 26000 | 15.2 | 12 | 7.8 | 2.12 | 65 | 52 | 215741145
ADP | 4A6H5030N1 | H,TG33936 | S9X1B080D4PSB | 29000 | 26400 | 15.2 | 11.7 | 7.8 | 2.03 | 65 | 51 | 215741144
ADP | 4A6H5030N1 | H,TG33930 | S9X1B080D4PSB | 29000 | 26400 | 15.2 | 11.7 | 7.8 | 2.03 | 65 | 51 | 215741143
ADP | 4A6H5030N1 | H,TG33936 | S9X1B060U4PSB | 29000 | 26000 | 15.2 | 12 | 7.8 | 2.12 | 65 | 51 | 215741142
ADP | 4A6H5030N1 | H,TG33930 | S9X1B060U4PSB | 29000 | 26000 | 15.2 | 12 | 7.8 | 2.12 | 65 | 51 | 215741141
ADP | 4A6H5030N1 | H,TG33936 | S9X1B040U3PSB | 29200 | 26200 | 15.2 | 12 | 8 | 2.12 | 65 | 52 | 215741140
ADP | 4A6H5030N1 | H,TG33930 | S9X1B040U3PSB | 29200 | 26200 | 15.2 | 12 | 8 | 2.12 | 65 | 52 | 215741139
ADP | 4A6H5030N1 | H,TG33936 | S9V2B080U4VSA | 29000 | 26000 | 15.2 | 12 | 7.8 | 2.14 | 65 | 51 | 215741122
ADP | 4A6H5030N1 | H,TG33930 | S9V2B080U4VSA | 29000 | 26000 | 15.2 | 12 | 7.8 | 2.14 | 65 | 51 | 215741121
ADP | 4A6H5030N1 | H,TG33936 | S9V2B080D4VSA | 28800 | 26000 | 15.2 | 12 | 7.8 | 2.05 | 65 | 51 | 215741118
ADP | 4A6H5030N1 | H,TG33930 | S9V2B080D4VSA | 28800 | 26000 | 15.2 | 12 | 7.8 | 2.05 | 65 | 51 | 215741117
ADP | 4A6H5030N1 | H,TG33936 | S9V2B060U3VSA | 29200 | 26000 | 15.2 | 12 | 7.8 | 2.12 | 65 | 52 | 215741114
ADP | 4A6H5030N1 | H,TG33930 | S9V2B060U3VSA | 29200 | 26000 | 15.2 | 12 | 7.8 | 2.12 | 65 | 52 | 215741113
ADP | 4A6H5030N1 | H,TG33936 | S9V2B060D3VSB | 28600 | 25800 | 15.2 | 12 | 7.8 | 2 | 66 | 52 | 215741112
ADP | 4A6H5030N1 | H,TG33930 | S9V2B060D3VSB | 28600 | 25800 | 15.2 | 12 | 7.8 | 2 | 66 | 52 | 215741111
ADP | 4A6H5030N1 | H,TG33936 | S9V2B040U3VSB | 28800 | 25800 | 15.2 | 12 | 7.8 | 2.1 | 65 | 52 | 215741110
ADP | 4A6H5030N1 | H,TG33930 | S9V2B040U3VSB | 28800 | 25800 | 15.2 | 12 | 7.8 | 2.1 | 65 | 52 | 215741109
ADP | 4A6H5030N1 | H,TG33936 | S9V2B040U3VSA | 28800 | 25800 | 15.2 | 12 | 7.8 | 2.12 | 65 | 52 | 215741108
ADP | 4A6H5030N1 | H,TG33930 | S9V2B040U3VSA | 28800 | 25800 | 15.2 | 12 | 7.8 | 2.12 | 65 | 52 | 215741107
ADP | 4A6H5030N1 | H,TG33936 | S8X2B060M4PTC | 29400 | 26200 | 15.2 | 12 | 7.8 | 2 | 65 | 52 | 215741104
ADP | 4A6H5030N1 | H,TG33930 | S8X2B060M4PTC | 29400 | 26200 | 15.2 | 12 | 7.8 | 2 | 65 | 52 | 215741103
ADP | 4A6H5030N1 | H,TG33936 | S8X2B060M4PSC | 29400 | 26200 | 15.2 | 12 | 7.8 | 2 | 65 | 52 | 215741102
ADP | 4A6H5030N1 | H,TG33930 | S8X2B060M4PSC | 29400 | 26200 | 15.2 | 12 | 7.8 | 2 | 65 | 52 | 215741101
ADP | 4A6H5030N1 | H,TG33936 | S8X1B060M4PTC | 29400 | 26200 | 15.2 | 12 | 7.8 | 2 | 65 | 52 | 215741098
ADP | 4A6H5030N1 | H,TG33930 | S8X1B060M4PTC | 29400 | 26200 | 15.2 | 12 | 7.8 | 2 | 65 | 52 | 215741097
ADP | 4A6H5030N1 | H,TG33936 | S8X1B060M4PSC | 29400 | 26200 | 15.2 | 12 | 7.8 | 2 | 65 | 52 | 215741096
ADP | 4A6H5030N1 | H,TG33930 | S8X1B060M4PSC | 29400 | 26200 | 15.2 | 12 | 7.8 | 2 | 65 | 52 | 215741095
ADP | 4A6H6048N1 | H,TG2K960 | S9X1D120U5PSB | 46000 | 46500 | 16 | 11.7 | 7.8 | 1.95 | 65 | 49 | 215742290
ADP | 4A6H6048N1 | H,TG2K948 | S9X1D120U5PSB | 46000 | 46500 | 16 | 11.7 | 7.8 | 1.95 | 65 | 49 | 215742289
ADP | 4A6H6042H1 | H,TG49960 | S8X2D120M5PTC | 41500 | 37400 | 15.2 | 12 | 7.8 | 2.11 | 65 | 50 | 215741649
ADP | 4A6H6042H1 | H,TG49948 | S8X2D120M5PTC | 41500 | 37400 | 15.2 | 12 | 7.8 | 2.11 | 65 | 50 | 215741648
ADP | 4A6H6042H1 | H,TG2K960 | S8X2D120M5PTC | 40500 | 38000 | 15.2 | 11.7 | 7.8 | 2 | 63 | 50 | 215741647
ADP | 4A6H6042H1 | H,TG2K948 | S8X2D120M5PTC | 40500 | 38000 | 15.2 | 11.7 | 7.8 | 2 | 63 | 50 | 215741646
ADP | 4A6H6042H1 | H,TG49960 | S8X2D120M5PSC | 41500 | 37400 | 15.2 | 12 | 7.8 | 2.11 | 65 | 50 | 215741645
ADP | 4A6H6042H1 | H,TG49948 | S8X2D120M5PSC | 41500 | 37400 | 15.2 | 12 | 7.8 | 2.11 | 65 | 50 | 215741644
ADP | 4A6H6042H1 | H,TG2K960 | S8X2D120M5PSC | 40500 | 38000 | 15.2 | 11.7 | 7.8 | 2.07 | 65 | 50 | 215741643
ADP | 4A6H6042H1 | H,TG2K948 | S8X2D120M5PSC | 40500 | 38000 | 15.2 | 11.7 | 7.8 | 2.07 | 65 | 50 | 215741642
ADP | 4A6H6042H1 | H,TG49960 | S8X1D120M5PTC | 41500 | 37400 | 15.2 | 12 | 7.8 | 2.11 | 65 | 50 | 215741605
ADP | 4A6H6042H1 | H,TG49948 | S8X1D120M5PTC | 41500 | 37400 | 15.2 | 12 | 7.8 | 2.11 | 65 | 50 | 215741604
ADP | 4A6H6042H1 | H,TG2K960 | S8X1D120M5PTC | 40500 | 38000 | 15.2 | 11.7 | 7.8 | 2.07 | 65 | 50 | 215741603
ADP | 4A6H6042H1 | H,TG2K948 | S8X1D120M5PTC | 40500 | 38000 | 15.2 | 11.7 | 7.8 | 2.07 | 65 | 50 | 215741602
ADP | 4A6H6042H1 | H,TG49960 | S8X1D120M5PSC | 41500 | 37400 | 15.2 | 12 | 7.8 | 2.11 | 65 | 50 | 215741601
ADP | 4A6H6042H1 | H,TG49948 | S8X1D120M5PSC | 41500 | 37400 | 15.2 | 12 | 7.8 | 2.11 | 65 | 50 | 215741600
ADP | 4A6H6042H1 | H,TG2K960 | S8X1D120M5PSC | 40500 | 38000 | 15.2 | 11.7 | 7.8 | 2 | 63 | 50 | 215741599
ADP | 4A6H6042H1 | H,TG2K948 | S8X1D120M5PSC | 40500 | 38000 | 15.2 | 11.7 | 7.8 | 2 | 63 | 50 | 215741598
ADP | GH5SAN524**AA* | CP3005A*+TXV+TD |  | 23000 | 22200 | 15.2 | 11.7 | 7.95 | 2.12 | 64 | 52 | 215742610
ADP | GH5SAN524**AA* | CP3005A*+TXV+TD |  | 23000 | 22200 | 15.2 | 11.7 | 7.95 | 2.12 | 64 | 52 | 215742607
ADP | 4A6V8X60A1 | H,TG49960 | S9V2D120U5VSA+RP | 54000 | 49500 | 18 | 12 | 8.2 |  | 101 |  | 215742606
ADP | 4A6V0X60A1 | H,TG49960 | S9V2D120U5VSA+RP | 54000 | 49500 | 19 | 12 | 8.2 |  | 101 |  | 215742605
ADP | 4A6V0X24A1 | H,TG33936 | S9V2B060U3VSA+RP | 23000 | 18600 | 19 | 12 | 8.5 |  | 91 |  | 215742604
ADP | 4A6V0X24A1 | H,TG33930 | S9V2B060U3VSA+RP | 23000 | 18600 | 19 | 12 | 8.5 |  | 91 |  | 215742603
ADP | 4A6V0X24A1 | H,TG33936 | S9V2B040U3VSA+RP | 23800 | 20400 | 19 | 12 | 8.2 |  | 83 |  | 215742602
ADP | 4A6V0X24A1 | H,TG33930 | S9V2B040U3VSA+RP | 23800 | 20400 | 19 | 12 | 8.2 |  | 83 |  | 215742601
ADP | 4A6H6048N1 | H,TG49960 | S9X2D120U5PSB | 46500 | 46500 | 16 | 12.5 | 7.8 |  | 67 |  | 215742600
ADP | 4A6H6048N1 | H,TG49948 | S9X2D120U5PSB | 46500 | 46500 | 16 | 12.5 | 7.8 |  | 67 |  | 215742599
ADP | 4A6H6048N1 | H,TG49960 | S9X2C100U5PSB | 46500 | 46000 | 16 | 12 | 7.8 |  | 67 |  | 215742598
ADP | 4A6H6048N1 | H,TG49948 | S9X2C100U5PSB | 46500 | 46000 | 16 | 12 | 7.8 |  | 67 |  | 215742597
ADP | 4A6H6024N1 | H,TG33936 | S9X2B040U3PSB | 24000 | 22200 | 15.2 | 11.7 | 7.8 | 2.05 | 64 | 49 | 215742139
ADP | 4A6H6024N1 | H,TG33930 | S9X2B040U3PSB | 24000 | 22200 | 15.2 | 11.7 | 7.8 | 2.05 | 64 | 49 | 215742138
ADP | 4A6H6024N1 | H,TG33936 | S9X1B080U4PSB | 24200 | 22400 | 15.2 | 11.7 | 7.8 | 2.03 | 63 | 49 | 215742137
ADP | 4A6H6024N1 | H,TG33930 | S9X1B080U4PSB | 24200 | 22400 | 15.2 | 11.7 | 7.8 | 2.03 | 63 | 49 | 215742136
ADP | 4A6H6024N1 | H,TG33936 | S9V2B080U4VSA | 24000 | 22400 | 15.2 | 11.7 | 7.8 | 2.03 | 63 | 49 | 215742127
ADP | 4A6H6024N1 | H,TG33930 | S9V2B080U4VSA | 24000 | 22400 | 15.2 | 11.7 | 7.8 | 2.03 | 63 | 49 | 215742126
ADP | 4A6H6024N1 | H,TG33936 | S9V2B060U3VSA | 24200 | 22400 | 15.2 | 11.7 | 7.8 | 2.05 | 63 | 49 | 215742121
ADP | 4A6H6024N1 | H,TG33930 | S9V2B060U3VSA | 24200 | 22400 | 15.2 | 11.7 | 7.8 | 2.05 | 63 | 49 | 215742120
ADP | 4A6H6024N1 | H,TG33936 | S9V2B040U3VSB | 23200 | 21800 | 15.2 | 11.7 | 7.8 | 2 | 65 | 50 | 215742117
ADP | 4A6H6024N1 | H,TG33930 | S9V2B040U3VSB | 23200 | 21800 | 15.2 | 11.7 | 7.8 | 2 | 65 | 50 | 215742116
ADP | 4A6H6024N1 | H,TG33936 | S8X2B060M4PTC | 23600 | 22200 | 15.2 | 11.7 | 7.8 | 2.02 | 64 | 49 | 215742109
ADP | 4A6H6024N1 | H,TG33930 | S8X2B060M4PTC | 23600 | 22200 | 15.2 | 11.7 | 7.8 | 2.02 | 64 | 49 | 215742108
ADP | 4A6H6024N1 | H,TG33936 | S8X2B060M4PSC | 23600 | 22200 | 15.2 | 11.7 | 7.8 | 2.02 | 64 | 49 | 215742107
ADP | 4A6H6024N1 | H,TG33930 | S8X2B060M4PSC | 23600 | 22200 | 15.2 | 11.7 | 7.8 | 2.02 | 64 | 49 | 215742106
ADP | 4A6H6024N1 | H,TG33936 | S8X1B060M4PTC | 23600 | 22200 | 15.2 | 11.7 | 7.8 | 2.02 | 64 | 49 | 215742097
ADP | 4A6H6024N1 | H,TG33930 | S8X1B060M4PTC | 23600 | 22200 | 15.2 | 11.7 | 7.8 | 2.02 | 64 | 49 | 215742096
ADP | 4A6H6024N1 | H,TG33936 | S8X1B060M4PSC | 23600 | 22200 | 15.2 | 11.7 | 7.8 | 2.02 | 64 | 49 | 215742095
ADP | 4A6H6024N1 | H,TG33930 | S8X1B060M4PSC | 23600 | 22200 | 15.2 | 11.7 | 7.8 | 2.02 | 64 | 49 | 215742094
ADP | 4A6H6024N1 | H,TG33936 | S8X1B040M2PTC | 24200 | 22600 | 15.2 | 11.7 | 7.8 | 2.01 | 63 | 49 | 215742093
ADP | 4A6H6024N1 | H,TG33930 | S8X1B040M2PTC | 24200 | 22600 | 15.2 | 11.7 | 7.8 | 2.01 | 63 | 49 | 215742092
ADP | 4A6H6024N1 | H,TG33936 | S8X1B040M2PSC | 24200 | 22600 | 15.2 | 11.7 | 7.8 | 2.01 | 63 | 49 | 215742091
ADP | 4A6H6024N1 | H,TG33930 | S8X1B040M2PSC | 24200 | 22600 | 15.2 | 11.7 | 7.8 | 2.01 | 63 | 49 | 215742090
ADP | 4A6H5018N1 | H,TG33936 | S9X2B040U3PSB | 19300 | 17700 | 15.2 | 12 | 7.8 | 1.99 | 77 | 61 | 215742079
ADP | 4A6H5018N1 | H,TG33930 | S9X2B040U3PSB | 19300 | 17700 | 15.2 | 12 | 7.8 | 1.99 | 77 | 61 | 215742078
ADP | 4A6H5042N1 | H,TG49960 | S9X2C080U5PSB | 41000 | 37400 | 16 | 12 | 7.8 | 2.12 | 65 | 51 | 215741433
ADP | 4A6H5042N1 | H,TG49948 | S9X2C080U5PSB | 41000 | 37400 | 16 | 12 | 7.8 | 2.12 | 65 | 51 | 215741432
ADP | 4A6H5042N1 | H,TG49960 | S9X1D120U5PSB | 41000 | 37400 | 16 | 12 | 7.8 | 2.15 | 64 | 50 | 215741424
ADP | 4A6H5042N1 | H,TG49948 | S9X1D120U5PSB | 41000 | 37400 | 16 | 12 | 7.8 | 2.15 | 64 | 50 | 215741423
ADP | 4A6H5042N1 | H,TG2K960 | S9X1D120U5PSB | 39500 | 37400 | 16 | 11.7 | 7.8 | 2.09 | 65 | 51 | 215741422
ADP | 4A6H5042N1 | H,TG2K948 | S9X1D120U5PSB | 39500 | 37400 | 16 | 11.7 | 7.8 | 2.09 | 65 | 51 | 215741421
ADP | 4A6V7X48A1 | H,TG2K948 | S8V2C080M5PDA | 46000 | 40500 | 17 | 11.7 | 8.2 | 1.7 | 89 | 70 | 215741980
ADP | 4A6V7X48A1 | H,TG2K960 | S8V2C080M5PDA | 46000 | 40500 | 17 | 11.7 | 8.2 | 1.7 | 89 | 70 | 215741981
ADP | 4A6V7X48A1 | H,TG2K948 | S8V2C080M5PDB | 46000 | 41500 | 17 | 11.7 | 8.2 | 1.7 | 87 | 68 | 215741984
ADP | 4A6V7X48A1 | H,TG2K960 | S8V2C080M5PDB | 46000 | 41500 | 17 | 11.7 | 8.2 | 1.7 | 87 | 68 | 215741985
ADP | 4A6V7X48A1 | H,TG49948 | S8V2C100M5PCA | 47000 | 41500 | 17 | 11.7 | 8.2 | 1.7 | 87 | 68 | 215741990
ADP | 4A6V7X48A1 | H,TG49960 | S8V2C100M5PCA | 47000 | 41500 | 17 | 11.7 | 8.2 | 1.7 | 87 | 68 | 215741991
ADP | 4A6V7X48A1 | H,TG49948 | S8V2C100M5PCB | 47000 | 42500 | 17 | 11.7 | 8.2 | 1.7 | 85 | 66 | 215741994
ADP | 4A6V7X48A1 | H,TG49960 | S8V2C100M5PCB | 47000 | 42500 | 17 | 11.7 | 8.2 | 1.7 | 85 | 66 | 215741995
ADP | 4A6V7X48A1 | H,TG49948 | S8V2C100M5PDA | 47000 | 41500 | 17 | 11.7 | 8.2 | 1.7 | 87 | 68 | 215741998
ADP | 4A6V7X48A1 | H,TG49960 | S8V2C100M5PDA | 47000 | 41500 | 17 | 11.7 | 8.2 | 1.7 | 87 | 68 | 215741999
ADP | 4A6V7X48A1 | H,TG49948 | S8V2C100M5PDB | 47000 | 42500 | 17 | 11.7 | 8.2 | 1.7 | 85 | 66 | 215742002
ADP | 4A6V7X48A1 | H,TG49960 | S8V2C100M5PDB | 47000 | 42500 | 17 | 11.7 | 8.2 | 1.7 | 85 | 66 | 215742003
ADP | 4A6H5042N1 | H,TG49948 | S9V2C080U5PSB | 40000 | 36800 | 16 | 12 | 7.8 | 2.13 | 65 | 51 | 215741367
ADP | 4A6H5042N1 | H,TG49960 | S9V2C080U5PSB | 40000 | 36800 | 16 | 12 | 7.8 | 2.13 | 65 | 51 | 215741368
ADP | 4A6H5042N1 | H,TG49948 | S9V2C100U4VSA | 40000 | 36800 | 16 | 12 | 7.8 | 2.13 | 65 | 51 | 215741384
ADP | 4A6H5042N1 | H,TG49960 | S9V2C100U4VSA | 40000 | 36800 | 16 | 12 | 7.8 | 2.13 | 65 | 51 | 215741385
ADP | 4A6H5042N1 | H,TG49948 | S9V2C100U4VSB | 40000 | 36800 | 16 | 12 | 7.8 | 2.1 | 65 | 51 | 215741388
ADP | 4A6H5042N1 | H,TG49960 | S9V2C100U4VSB | 40000 | 36800 | 16 | 12 | 7.8 | 2.1 | 65 | 51 | 215741389
ADP | 4A6H5042N1 | H,TG2K948 | S9V2C100U5PSC | 39000 | 37400 | 16 | 11.7 | 7.8 | 2 | 65 | 51 | 215741393
ADP | 4A6H5042N1 | H,TG2K960 | S9V2C100U5PSC | 39000 | 37400 | 16 | 11.7 | 7.8 | 2 | 65 | 51 | 215741394
ADP | 4A6H5042N1 | H,TG49948 | S9V2C100U5PSC | 41000 | 37400 | 16 | 12 | 7.8 | 2.1 | 64 | 50 | 215741395
ADP | 4A6H5042N1 | H,TG49960 | S9V2C100U5PSC | 41000 | 37400 | 16 | 12 | 7.8 | 2.1 | 64 | 50 | 215741396
ADP | 4A6H5042N1 | H,TG2K948 | S9V2D120U5VSA | 39500 | 37400 | 16 | 11.7 | 7.8 | 2.1 | 65 | 51 | 215741397
ADP | 4A6H5042N1 | H,TG2K960 | S9V2D120U5VSA | 39500 | 37400 | 16 | 11.7 | 7.8 | 2.1 | 65 | 51 | 215741398
ADP | 4A6H5042N1 | H,TG49948 | S9V2D120U5VSA | 41000 | 37400 | 16 | 12 | 7.8 | 2.15 | 64 | 50 | 215741399
ADP | 4A6H5042N1 | H,TG49960 | S9V2D120U5VSA | 41000 | 37400 | 16 | 12 | 7.8 | 2.15 | 64 | 50 | 215741400
ADP | 4A6H5042N1 | H,TG2K948 | S9V2D120U5VSB | 39500 | 37400 | 16 | 11.7 | 7.8 | 2.1 | 65 | 51 | 215741401
ADP | 4A6H5042N1 | H,TG2K960 | S9V2D120U5VSB | 39500 | 37400 | 16 | 11.7 | 7.8 | 2.1 | 65 | 51 | 215741402
ADP | 4A6H5042N1 | H,TG49948 | S9V2D120U5VSB | 41000 | 37400 | 16 | 12 | 7.8 | 2.1 | 64 | 50 | 215741403
ADP | 4A6H5042N1 | H,TG49960 | S9V2D120U5VSB | 41000 | 37400 | 16 | 12 | 7.8 | 2.1 | 64 | 50 | 215741404
ADP | 4A6H5042N1 | H,TG49948 | S9X1C080U5PSB | 41000 | 37400 | 16 | 12 | 7.8 | 2.12 | 65 | 51 | 215741412
ADP | 4A6H5042N1 | H,TG49960 | S9X1C080U5PSB | 41000 | 37400 | 16 | 12 | 7.8 | 2.12 | 65 | 51 | 215741413
ADP | 4A6H5042N1 | H,TG49948 | S9X1D120D5PSB | 40000 | 36800 | 16 | 12 | 7.8 | 2.1 | 65 | 51 | 215741419
ADP | 4A6H5042N1 | H,TG49960 | S9X1D120D5PSB | 40000 | 36800 | 16 | 12 | 7.8 | 2.1 | 65 | 51 | 215741420
ADP | 4A6H6048N1 | H,TG49948 | S8V2C080M5PCB | 46500 | 46000 | 16 | 12 | 7.8 | 2 | 65 | 50 | 215742235
ADP | 4A6H6048N1 | H,TG49960 | S8V2C080M5PCB | 46500 | 46000 | 16 | 12 | 7.8 | 2 | 65 | 50 | 215742236
ADP | 4A6H6048N1 | H,TG49948 | S8V2C080M5PDA | 46500 | 46000 | 16 | 12 | 7.8 | 2.04 | 65 | 50 | 215742238
ADP | 4A6H6048N1 | H,TG49960 | S8V2C080M5PDA | 46500 | 46000 | 16 | 12 | 7.8 | 2.04 | 65 | 50 | 215742239
ADP | 4A6H6048N1 | H,TG49948 | S8V2C080M5PDB | 46500 | 46000 | 16 | 12 | 7.8 | 2 | 65 | 50 | 215742242
ADP | 4A6H6048N1 | H,TG49960 | S8V2C080M5PDB | 46500 | 46000 | 16 | 12 | 7.8 | 2 | 65 | 50 | 215742243
ADP | 4A6H6048N1 | H,TG49948 | S8V2C100M5PCB | 46500 | 46000 | 16 | 12 | 7.8 | 2 | 65 | 50 | 215742247
ADP | 4A6H6048N1 | H,TG49960 | S8V2C100M5PCB | 46500 | 46000 | 16 | 12 | 7.8 | 2 | 65 | 50 | 215742248
ADP | 4A6H6048N1 | H,TG49948 | S8V2C100M5PDA | 46500 | 46000 | 16 | 12 | 7.8 | 2.04 | 65 | 50 | 215742250
ADP | 4A6H6048N1 | H,TG49960 | S8V2C100M5PDA | 46500 | 46000 | 16 | 12 | 7.8 | 2.04 | 65 | 50 | 215742251
ADP | 4A6H6048N1 | H,TG49948 | S8V2C100M5PDB | 46500 | 46000 | 16 | 12 | 7.8 | 2 | 65 | 50 | 215742254
ADP | 4A6H6048N1 | H,TG49960 | S8V2C100M5PDB | 46500 | 46000 | 16 | 12 | 7.8 | 2 | 65 | 50 | 215742255
ADP | 4A6H6048N1 | H,TG49948 | S9V2C100U4VSB | 46500 | 46000 | 16 | 12 | 7.8 | 2 | 65 | 50 | 215742269
ADP | 4A6H6048N1 | H,TG49960 | S9V2C100U4VSB | 46500 | 46000 | 16 | 12 | 7.8 | 2 | 65 | 50 | 215742270
ADP | 4A6H6042H1 | H,TG49948 | S9X1D120D5PSB | 40000 | 37400 | 15.2 | 12 | 7.8 | 2.09 | 64 | 50 | 215741674
ADP | 4A6H6042H1 | H,TG49960 | S9X1D120D5PSB | 40000 | 37400 | 15.2 | 12 | 7.8 | 2.09 | 64 | 50 | 215741675
ADP | 4A6H6042H1 | H,TG2K948 | S9X1D120U5PSB | 39500 | 37800 | 15.2 | 11.7 | 7.8 | 2 | 64 | 50 | 215741676
ADP | 4A6H6042H1 | H,TG2K960 | S9X1D120U5PSB | 39500 | 37800 | 15.2 | 11.7 | 7.8 | 2 | 64 | 50 | 215741677
ADP | 4A6H6042H1 | H,TG49948 | S9X1D120U5PSB | 41000 | 37400 | 15.2 | 12 | 7.8 | 2.14 | 64 | 50 | 215741678
ADP | 4A6H6042H1 | H,TG49960 | S9X1D120U5PSB | 41000 | 37400 | 15.2 | 12 | 7.8 | 2.14 | 64 | 50 | 215741679
ADP | 4A6H6042H1 | H,TG49948 | S9X2D120D5PSB | 40000 | 37400 | 15.2 | 12 | 7.8 | 2.09 | 64 | 50 | 215741704
ADP | 4A6H6042H1 | H,TG49960 | S9X2D120D5PSB | 40000 | 37400 | 15.2 | 12 | 7.8 | 2.09 | 64 | 50 | 215741705
ADP | 4A6H6042H1 | H,TG2K948 | S9X2D120U5PSB | 39500 | 37800 | 15.2 | 11.7 | 7.8 | 2 | 64 | 50 | 215741706
ADP | 4A6H6042H1 | H,TG2K960 | S9X2D120U5PSB | 39500 | 37800 | 15.2 | 11.7 | 7.8 | 2 | 64 | 50 | 215741707
ADP | 4A6H6042H1 | H,TG49948 | S9X2D120U5PSB | 41000 | 37400 | 15.2 | 12 | 7.8 | 2.14 | 64 | 50 | 215741708
ADP | 4A6H6042H1 | H,TG49960 | S9X2D120U5PSB | 41000 | 37400 | 15.2 | 12 | 7.8 | 2.14 | 64 | 50 | 215741709
ADP | 4A6H6048H1 | H,TG49948 | S8V2C080M5PCA | 45000 | 42000 | 15.2 | 12 | 7.8 | 2 | 66 | 51 | 215741712
ADP | 4A6H6048H1 | H,TG49960 | S8V2C080M5PCA | 45000 | 42000 | 15.2 | 12 | 7.8 | 2 | 66 | 51 | 215741713
ADP | 4A6H6048H1 | H,TG49948 | S8V2C080M5PDA | 45000 | 42000 | 15.2 | 12 | 7.8 | 2 | 66 | 51 | 215741716
ADP | 4A6H6048H1 | H,TG49960 | S8V2C080M5PDA | 45000 | 42000 | 15.2 | 12 | 7.8 | 2 | 66 | 51 | 215741717
ADP | 4A6V8X60A1 | H,TG49960 | S8V2C100M5PDB | 54000 | 50000 | 18 | 11.7 | 8.2 | 1.7 | 98 | 79 | 215742329
ADP | 4A6V8X60A1 | H,TG49960 | S9V2D120U5VSB+RP | 54000 | 49500 | 18 | 12 | 8.2 | 1.7 | 99 | 79 | 215742330
ADP | 4A6H5024N1 | H,TG33930 | S8X1B060M4PSC | 23400 | 21200 | 15.2 | 12 | 7.8 | 1.9 | 65 | 51 | 215740965
ADP | 4A6H5024N1 | H,TG33936 | S8X1B060M4PSC | 23400 | 21200 | 15.2 | 12 | 7.8 | 1.9 | 65 | 51 | 215740966
ADP | 4A6H5024N1 | H,TG33930 | S8X1B060M4PTC | 23400 | 21200 | 15.2 | 12 | 7.8 | 1.9 | 65 | 51 | 215740967
ADP | 4A6H5024N1 | H,TG33936 | S8X1B060M4PTC | 23400 | 21200 | 15.2 | 12 | 7.8 | 1.9 | 65 | 51 | 215740968
ADP | 4A6H5024N1 | H,TG33930 | S8X2B060M4PSC | 23400 | 21200 | 15.2 | 12 | 7.8 | 1.9 | 65 | 51 | 215740977
ADP | 4A6H5024N1 | H,TG33936 | S8X2B060M4PSC | 23400 | 21200 | 15.2 | 12 | 7.8 | 1.9 | 65 | 51 | 215740978
ADP | 4A6H5024N1 | H,TG33930 | S8X2B060M4PTC | 23400 | 21200 | 15.2 | 12 | 7.8 | 1.9 | 65 | 51 | 215740979
ADP | 4A6H5024N1 | H,TG33936 | S8X2B060M4PTC | 23400 | 21200 | 15.2 | 12 | 7.8 | 1.9 | 65 | 51 | 215740980
ADP | 4A6H5024N1 | H,TG33930 | S9X1B040U3PSB | 23800 | 21400 | 15.2 | 12 | 7.8 | 1.99 | 64 | 50 | 215741005
ADP | 4A6H6048H1 | H,TG49948 | S9X2C080U5PSB | 45000 | 42000 | 15.2 | 12 | 7.8 | 2 | 66 | 51 | 215741800
ADP | 4A6H6048H1 | H,TG49960 | S9X2C080U5PSB | 45000 | 42000 | 15.2 | 12 | 7.8 | 2 | 66 | 51 | 215741801
ADP | 4A6H6048H1 | H,TG49948 | S9X2C100U5PSB | 45500 | 42000 | 15.2 | 12 | 7.8 | 2 | 65 | 51 | 215741808
ADP | 4A6H6048H1 | H,TG49960 | S9X2C100U5PSB | 45500 | 42000 | 15.2 | 12 | 7.8 | 2 | 65 | 51 | 215741809
ADP | 4A6H6048H1 | H,TG49960 | S9X1C080U5PSB | 45000 | 42000 | 15.2 | 12 | 7.8 | 2 | 66 | 51 | 215741779
ADP | 4A6H6048H1 | H,TG49948 | S9X1C080U5PSB | 45000 | 42000 | 15.2 | 12 | 7.8 | 2 | 66 | 51 | 215741778
ADP | 4A6H6048H1 | H,TG49960 | S8X2D120M5PTC | 47000 | 42500 | 15.2 | 12 | 7.8 | 2 | 65 | 51 | 215741773
ADP | 4A6H6048H1 | H,TG49948 | S8X2D120M5PTC | 47000 | 42500 | 15.2 | 12 | 7.8 | 2 | 65 | 51 | 215741772
ADP | 4A6H6048H1 | H,TG49960 | S8X2D120M5PSC | 47000 | 42500 | 15.2 | 12 | 7.8 | 2.09 | 66 | 51 | 215741769
ADP | 4A6H6048H1 | H,TG49948 | S8X2D120M5PSC | 47000 | 42500 | 15.2 | 12 | 7.8 | 2.09 | 66 | 51 | 215741768
ADP | 4A6H6048H1 | H,TG49960 | S8X2C100M5PTC | 45000 | 42000 | 15.2 | 12 | 7.8 | 2.05 | 66 | 51 | 215741765
ADP | 4A6H6048H1 | H,TG49948 | S8X2C100M5PTC | 45000 | 42000 | 15.2 | 12 | 7.8 | 2.05 | 66 | 51 | 215741764
ADP | 4A6H6048H1 | H,TG49960 | S8X2C100M5PSC | 45000 | 42000 | 15.2 | 12 | 7.8 | 2.05 | 66 | 51 | 215741761
ADP | 4A6H6048H1 | H,TG49948 | S8X2C100M5PSC | 45000 | 42000 | 15.2 | 12 | 7.8 | 2.05 | 66 | 51 | 215741760
ADP | 4A6H6048H1 | H,TG49960 | S8X2C080M5PTC | 45000 | 42000 | 15.2 | 12 | 7.8 | 2.06 | 66 | 51 | 215741757
ADP | 4A6H6048H1 | H,TG49948 | S8X2C080M5PTC | 45000 | 42000 | 15.2 | 12 | 7.8 | 2.06 | 66 | 51 | 215741756
ADP | 4A6H6048H1 | H,TG49960 | S8X2C080M5PSC | 45000 | 42000 | 15.2 | 12 | 7.8 | 2.06 | 66 | 51 | 215741753
ADP | 4A6H6048H1 | H,TG49948 | S8X2C080M5PSC | 45000 | 42000 | 15.2 | 12 | 7.8 | 2.06 | 66 | 51 | 215741752
ADP | 4A6H6048H1 | H,TG49960 | S8X1D120M5PTC | 47000 | 42500 | 15.2 | 12 | 7.8 | 2 | 65 | 51 | 215741749
ADP | 4A6H6048H1 | H,TG49948 | S8X1D120M5PTC | 47000 | 42500 | 15.2 | 12 | 7.8 | 2 | 65 | 51 | 215741748
ADP | 4A6H6048H1 | H,TG49960 | S8X1D120M5PSC | 47000 | 42500 | 15.2 | 12 | 7.8 | 2 | 65 | 51 | 215741745
ADP | 4A6H6048H1 | H,TG49948 | S8X1D120M5PSC | 47000 | 42500 | 15.2 | 12 | 7.8 | 2 | 65 | 51 | 215741744
ADP | 4A6H6048H1 | H,TG49960 | S8X1C100M5PTC | 45000 | 42000 | 15.2 | 12 | 7.8 | 2.05 | 66 | 51 | 215741741
ADP | 4A6H6048H1 | H,TG49948 | S8X1C100M5PTC | 45000 | 42000 | 15.2 | 12 | 7.8 | 2.05 | 66 | 51 | 215741740
ADP | 4A6H6048H1 | H,TG49960 | S8X1C100M5PSC | 45000 | 42000 | 15.2 | 12 | 7.8 | 2.05 | 66 | 51 | 215741737
ADP | 4A6H6048H1 | H,TG49948 | S8X1C100M5PSC | 45000 | 42000 | 15.2 | 12 | 7.8 | 2.05 | 66 | 51 | 215741736
ADP | 4A6H6048H1 | H,TG49960 | S8X1C080M5PTC | 45000 | 42000 | 15.2 | 12 | 7.8 | 2.06 | 66 | 51 | 215741733
ADP | 4A6H6048H1 | H,TG49948 | S8X1C080M5PTC | 45000 | 42000 | 15.2 | 12 | 7.8 | 2.06 | 66 | 51 | 215741732
ADP | 4A6H6048H1 | H,TG49960 | S8X1C080M5PSC | 45000 | 42000 | 15.2 | 12 | 7.8 | 2.06 | 66 | 51 | 215741729
ADP | 4A6H6048H1 | H,TG49948 | S8X1C080M5PSC | 45000 | 42000 | 15.2 | 12 | 7.8 | 2.06 | 66 | 51 | 215741728
ADP | 4A6V8X60A1 | H,TG49960 | S8V2C100M5PCB | 54000 | 50000 | 18 | 11.7 | 8.2 | 1.7 | 98 | 79 | 215742327
ADP | 4A6V7X60A1 | H,TG49960 | S9V2D120U5VSB+LRP | 54000 | 51000 | 17 | 12 | 8.2 | 1.7 | 96 | 75 | 215742325
ADP | 4A6V7X60A1 | H,TG49960 | S9V2D120U5VSA+LRP | 54000 | 51000 | 17 | 12 | 8.2 | 1.7 | 96 | 75 | 215742324
ADP | 4A6V7X60A1 | H,TG49960 | S8V2C100M5PDB | 54000 | 51500 | 17 | 11.7 | 8.2 | 1.7 | 95 | 76 | 215742323
ADP | 4A6V7X60A1 | H,TG49960 | S8V2C100M5PDA | 54000 | 50500 | 17 | 11.7 | 8.2 | 1.7 | 97 | 78 | 215742322
ADP | 4A6V7X60A1 | H,TG49960 | S8V2C100M5PCB | 54000 | 51500 | 17 | 11.7 | 8.2 | 1.7 | 95 | 76 | 215742321
ADP | 4A6V7X60A1 | H,TG49960 | S8V2C100M5PCA | 54000 | 50500 | 17 | 11.7 | 8.2 | 1.7 | 97 | 78 | 215742320
ADP | 4A6V0X60A1 | H,TG49960 | S9V2D120U5VSB+RP | 54000 | 49500 | 19 | 12 | 8.2 | 1.7 | 99 | 79 | 215742319
ADP | 4A6V0X60A1 | H,TG49960 | S8V2C100M5PDB | 54000 | 50000 | 19 | 11.7 | 8.2 | 1.7 | 98 | 79 | 215742318
ADP | 4A6V0X60A1 | H,TG49960 | S8V2C100M5PCB | 54000 | 50000 | 19 | 11.7 | 8.2 | 1.7 | 98 | 79 | 215742316
ADP | 4A6V0X60A1 | H,TG49960 | S8V2C080M5PDB | 53500 | 51500 | 19 | 11.7 | 8.05 | 1.8 | 94 | 76 | 215742314
ADP | 4A6V0X60A1 | H,TG49960 | S8V2C080M5PDA | 53500 | 51500 | 19 | 11.7 | 8.05 | 1.8 | 94 | 76 | 215742313
ADP | 4A6V0X24A1 | H,TG33936 | S9V2B040U3VSB+RP | 24000 | 20400 | 19 | 12.5 | 8.2 | 1.7 | 82 | 63 | 215742304
ADP | 4A6V0X24A1 | H,TG33930 | S9V2B040U3VSB+RP | 24000 | 20400 | 19 | 12.5 | 8.2 | 1.7 | 82 | 63 | 215742303
ADP | 4A6H6048N1 | H,TG2K960 | S9X2D120U5PSB | 46000 | 46500 | 16 | 11.7 | 7.8 | 1.95 | 65 | 49 | 215742302
ADP | 4A6H6048N1 | H,TG2K948 | S9X2D120U5PSB | 46000 | 46500 | 16 | 11.7 | 7.8 | 1.95 | 65 | 49 | 215742301
ADP | 4A6H6048H1 | H,TG49960 | S9X1C100U5PSB | 45500 | 42000 | 15.2 | 12 | 7.8 | 2 | 65 | 51 | 215741787
ADP | 4A6H6048H1 | H,TG49948 | S9X1C100U5PSB | 45500 | 42000 | 15.2 | 12 | 7.8 | 2 | 65 | 51 | 215741786
BRYANT HEATING AND COOLING SYSTEMS | 291VAN054**AA* | CVAVA6124XMA*+UI | 83*CB60100C21*** | 53000 | 53000 | 19.5 | 12 | 8 | 1.84 | 91 | 87 | 215588554
CARRIER | 27VNA154A*030* | CVAVA6124XMA*+UI | 58CU*B100C21**20 | 53000 | 53000 | 19.5 | 12 | 8 | 1.84 | 91 | 87 | 215588553
BRYANT HEATING AND COOLING SYSTEMS | 291VAN054**AA* | CVAVA6124XMA*+UI | 83*CB60080C21*** | 53500 | 53000 | 20 | 12.5 | 8 | 1.84 | 90 | 86 | 215588552
CARRIER | 27VNA154A*030* | CVAVA6124XMA*+UI | 58CU*B080C21**20 | 53500 | 53000 | 20 | 12.5 | 8 | 1.84 | 90 | 86 | 215588551
BRYANT HEATING AND COOLING SYSTEMS | 291VAN054**AA* | CVAVA6121XMA*+UI | 987TA42080C17*** | 51000 | 51500 | 18.5 | 12 | 8 | 1.92 | 92 | 87 | 215588548
CARRIER | 27VNA154A*030* | CVAVA6121XMA*+UI | 59TN7A080C17**16 | 51000 | 51500 | 18.5 | 12 | 8 | 1.92 | 92 | 87 | 215588547
BRYANT HEATING AND COOLING SYSTEMS | 291VAN054**AA* | CVAVA6121XMA*+UI | 83*CB48060C17*** | 52000 | 51500 | 19.5 | 12.5 | 8 | 1.9 | 91 | 86 | 215588546
CARRIER | 27VNA154A*030* | CVAVA6121XMA*+UI | 58CU*B060C17**16 | 52000 | 51500 | 19.5 | 12.5 | 8 | 1.9 | 91 | 86 | 215588545
BRYANT HEATING AND COOLING SYSTEMS | 291VAN054**AA* | CVAVA6121XMA*+UI | 83*CB36040C17*** | 52000 | 52000 | 19.5 | 12.5 | 8 | 1.9 | 91 | 86 | 215588544
CARRIER | 27VNA154A*030* | CVAVA6121XMA*+UI | 58CU*B040C17**12 | 52000 | 52000 | 19.5 | 12.5 | 8 | 1.9 | 91 | 86 | 215588543
BRYANT HEATING AND COOLING SYSTEMS | 291VAN054**AA* | CVAVA6024XMA*+UI | 83*CB60100C21*** | 52000 | 52500 | 19 | 12 | 8 | 1.86 | 91 | 89 | 215588536
CARRIER | 27VNA154A*030* | CVAVA6024XMA*+UI | 58CU*B100C21**20 | 52000 | 52500 | 19 | 12 | 8 | 1.86 | 91 | 89 | 215588535
BRYANT HEATING AND COOLING SYSTEMS | 291VAN054**AA* | CVAVA6024XMA*+UI | 83*CB60080C21*** | 52500 | 52000 | 19.5 | 12 | 8 | 1.86 | 91 | 88 | 215588534
CARRIER | 27VNA154A*030* | CVAVA6024XMA*+UI | 58CU*B080C21**20 | 52500 | 52000 | 19.5 | 12 | 8 | 1.86 | 91 | 88 | 215588533
BRYANT HEATING AND COOLING SYSTEMS | 291VAN054**AA* | CVAVA6021XMA*+UI | 83*CB48060C17*** | 51500 | 51000 | 19 | 12 | 8 | 1.9 | 92 | 87 | 215588528
CARRIER | 27VNA154A*030* | CVAVA6021XMA*+UI | 58CU*B060C17**16 | 51500 | 51000 | 19 | 12 | 8 | 1.9 | 92 | 87 | 215588527
BRYANT HEATING AND COOLING SYSTEMS | 291VAN054**AA* | CVAVA6021XMA*+UI | 83*CB36040C17*** | 51500 | 51500 | 19 | 12 | 8 | 1.9 | 91 | 86 | 215588526
CARRIER | 27VNA154A*030* | CVAVA6021XMA*+UI | 58CU*B040C17**12 | 51500 | 51500 | 19 | 12 | 8 | 1.9 | 91 | 86 | 215588525
BRYANT HEATING AND COOLING SYSTEMS | 291VAN054**AA* | CVAVA4924XMA*+UI | 83*CB60100C21*** | 52000 | 52500 | 19 | 12 | 8 | 1.84 | 91 | 89 | 215588518
CARRIER | 27VNA154A*030* | CVAVA4924XMA*+UI | 58CU*B100C21**20 | 52000 | 52500 | 19 | 12 | 8 | 1.84 | 91 | 89 | 215588517
BRYANT HEATING AND COOLING SYSTEMS | 291VAN054**AA* | CVAVA4924XMA*+UI | 83*CB60080C21*** | 52500 | 52000 | 19.5 | 12 | 8 | 1.86 | 91 | 88 | 215588516
CARRIER | 27VNA154A*030* | CVAVA4924XMA*+UI | 58CU*B080C21**20 | 52500 | 52000 | 19.5 | 12 | 8 | 1.86 | 91 | 88 | 215588515
BRYANT HEATING AND COOLING SYSTEMS | 291VAN054**AA* | CVAMA6124XMA*+UI | 83*CB60100C21*** | 53000 | 53000 | 19 | 12 | 8 | 1.84 | 91 | 87 | 215588500
CARRIER | 27VNA154A*030* | CVAMA6124XMA*+UI | 58CU*B100C21**20 | 53000 | 53000 | 19 | 12 | 8 | 1.84 | 91 | 87 | 215588499
BRYANT HEATING AND COOLING SYSTEMS | 291VAN054**AA* | CVAMA6124XMA*+UI | 83*CB60080C21*** | 53500 | 53000 | 20 | 12.5 | 8 | 1.84 | 90 | 86 | 215588498
CARRIER | 27VNA154A*030* | CVAMA6124XMA*+UI | 58CU*B080C21**20 | 53500 | 53000 | 20 | 12.5 | 8 | 1.84 | 90 | 86 | 215588497
BRYANT HEATING AND COOLING SYSTEMS | 291VAN054**AA* | CVAMA6024XMA*+UI | 83*CB60100C21*** | 52000 | 52500 | 19 | 11.7 | 8 | 1.86 | 91 | 89 | 215588488
CARRIER | 27VNA154A*030* | CVAMA6024XMA*+UI | 58CU*B100C21**20 | 52000 | 52500 | 19 | 11.7 | 8 | 1.86 | 91 | 89 | 215588487
CARRIER | 27VNA154A*030* | CVAMA6024XMA*+UI | 58CU*B080C21**20 | 52500 | 52000 | 19.5 | 12 | 8 | 1.86 | 91 | 88 | 215588485
BRYANT HEATING AND COOLING SYSTEMS | 291VAN054**AA* | CVAMA6024XMA*+UI | 83*CB60080C21*** | 52500 | 52000 | 19.5 | 12 | 8 | 1.86 | 91 | 88 | 215588486
BRYANT HEATING AND COOLING SYSTEMS | 291VAN054**AA* | CVAMA6021XMA*+UI | 83*CB48060C17*** | 51500 | 51000 | 19 | 12 | 8 | 1.9 | 92 | 87 | 215588480
CARRIER | 27VNA154A*030* | CVAMA6021XMA*+UI | 58CU*B060C17**16 | 51500 | 51000 | 19 | 12 | 8 | 1.9 | 92 | 87 | 215588479
BRYANT HEATING AND COOLING SYSTEMS | 291VAN054**AA* | CVAMA6021XMA*+UI | 83*CB36040C17*** | 51500 | 51500 | 19 | 12 | 8 | 1.9 | 91 | 86 | 215588478
CARRIER | 27VNA154A*030* | CVAMA6021XMA*+UI | 58CU*B040C17**12 | 51500 | 51500 | 19 | 12 | 8 | 1.9 | 91 | 86 | 215588477
BRYANT HEATING AND COOLING SYSTEMS | 291VAN054**AA* | CVAMA4921XMA*+UI | 83*CB48060C17*** | 51500 | 51000 | 19 | 12 | 8 | 1.9 | 92 | 87 | 215588474
CARRIER | 27VNA154A*030* | CVAMA4921XMA*+UI | 58CU*B060C17**16 | 51500 | 51000 | 19 | 12 | 8 | 1.9 | 92 | 87 | 215588473
BRYANT HEATING AND COOLING SYSTEMS | 291VAN054**AA* | CVAMA4921XMA*+UI | 83*CB36040C17*** | 51500 | 51500 | 19 | 12 | 8 | 1.9 | 91 | 86 | 215588472
CARRIER | 27VNA154A*030* | CVAMA4921XMA*+UI | 58CU*B040C17**12 | 51500 | 51500 | 19 | 12 | 8 | 1.9 | 91 | 86 | 215588471
BRYANT HEATING AND COOLING SYSTEMS | 291VAN054**AA* | CVAVA6124XMA*+UI | 935CB66100C21*** | 53000 | 53000 | 19.5 | 12 | 8 | 1.84 | 91 | 87 | 215588404
CARRIER | 27VNA154A*030* | CVAVA6124XMA*+UI | 59CU5B100C21**22 | 53000 | 53000 | 19.5 | 12 | 8 | 1.84 | 91 | 87 | 215588403
BRYANT HEATING AND COOLING SYSTEMS | 291VAN054**AA* | CVAVA6124XMA*+UI | 935CB60080C21*** | 52500 | 53500 | 19 | 12 | 8 | 1.86 | 90 | 85 | 215588402
CARRIER | 27VNA154A*030* | CVAVA6124XMA*+UI | 59CU5B080C21**20 | 52500 | 53500 | 19 | 12 | 8 | 1.86 | 90 | 85 | 215588401
BRYANT HEATING AND COOLING SYSTEMS | 291VAN054**AA* | CVAVA6124XMA*+UI | 83*CA60100C21*** | 52500 | 53500 | 19.5 | 12 | 8 | 1.84 | 90 | 87 | 215588394
CARRIER | 27VNA154A*030* | CVAVA6124XMA*+UI | 58CU*A100C21**20 | 52500 | 53500 | 19.5 | 12 | 8 | 1.84 | 90 | 87 | 215588393
BRYANT HEATING AND COOLING SYSTEMS | 291VAN054**AA* | CVAVA6124XMA*+UI | 83*CA60080C21*** | 53000 | 53000 | 20 | 12.5 | 8 | 1.84 | 90 | 87 | 215588392
CARRIER | 27VNA154A*030* | CVAVA6124XMA*+UI | 58CU*A080C21**20 | 53000 | 53000 | 20 | 12.5 | 8 | 1.84 | 90 | 87 | 215588391
BRYANT HEATING AND COOLING SYSTEMS | 291VAN054**AA* | CVAVA6121XMA*+UI | 987MC42080C17*** | 51000 | 50500 | 18.5 | 12 | 8 | 1.94 | 93 | 88 | 215588386
CARRIER | 27VNA154A*030* | CVAVA6121XMA*+UI | 59MN7C080C17**14 | 51000 | 50500 | 18.5 | 12 | 8 | 1.94 | 93 | 88 | 215588385
BRYANT HEATING AND COOLING SYSTEMS | 291VAN054**AA* | CVAVA6121XMA*+UI | 935CB60080C21*** | 52500 | 53500 | 19 | 11.7 | 8 | 1.86 | 91 | 85 | 215588382
CARRIER | 27VNA154A*030* | CVAVA6121XMA*+UI | 59CU5B080C21**20 | 52500 | 53500 | 19 | 11.7 | 8 | 1.86 | 91 | 85 | 215588381
BRYANT HEATING AND COOLING SYSTEMS | 291VAN054**AA* | CVAVA6121XMA*+UI | 935CB48060C17*** | 51000 | 50500 | 18.5 | 12 | 8 | 1.94 | 93 | 88 | 215588380
CARRIER | 27VNA154A*030* | CVAVA6121XMA*+UI | 59CU5B060C17**16 | 51000 | 50500 | 18.5 | 12 | 8 | 1.94 | 93 | 88 | 215588379
BRYANT HEATING AND COOLING SYSTEMS | 291VAN054**AA* | CVAVA6121XMA*+UI | 88*TB48090C17*** | 51000 | 49500 | 19 | 12.5 | 8 | 1.94 | 94 | 89 | 215588378
CARRIER | 27VNA154A*030* | CVAVA6121XMA*+UI | 58TN*B090C17**16 | 51000 | 49500 | 19 | 12.5 | 8 | 1.94 | 94 | 89 | 215588377
BRYANT HEATING AND COOLING SYSTEMS | 291VAN054**AA* | CVAVA6024XMA*+UI | 935CB66100C21*** | 52000 | 52500 | 19 | 12 | 8 | 1.84 | 90 | 88 | 215588362
CARRIER | 27VNA154A*030* | CVAVA6024XMA*+UI | 59CU5B100C21**22 | 52000 | 52500 | 19 | 12 | 8 | 1.84 | 90 | 88 | 215588361
BRYANT HEATING AND COOLING SYSTEMS | 291VAN054**AA* | CVAVA6024XMA*+UI | 83*CA60080C21*** | 52000 | 52500 | 19.5 | 12 | 8 | 1.84 | 90 | 88 | 215588350
CARRIER | 27VNA154A*030* | CVAVA6024XMA*+UI | 58CU*A080C21**20 | 52000 | 52500 | 19.5 | 12 | 8 | 1.84 | 90 | 88 | 215588349
BRYANT HEATING AND COOLING SYSTEMS | 291VAN054**AA* | CVAVA6021XMA*+UI | 986TD42080C17*** | 50000 | 47500 | 18.5 | 12 | 7.8 | 1.86 | 97 | 91 | 215588348
CARRIER | 27VNA154A*030* | CVAVA6021XMA*+UI | 59TN6C080C17**14 | 50000 | 47500 | 18.5 | 12 | 7.8 | 1.86 | 97 | 91 | 215588347
BRYANT HEATING AND COOLING SYSTEMS | 291VAN054**AA* | CVAVA6021XMA*+UI | 88*TB48090C17*** | 50500 | 49000 | 19 | 12 | 8 | 1.94 | 95 | 89 | 215588338
CARRIER | 27VNA154A*030* | CVAVA6021XMA*+UI | 58TN*B090C17**16 | 50500 | 49000 | 19 | 12 | 8 | 1.94 | 95 | 89 | 215588337
BRYANT HEATING AND COOLING SYSTEMS | 291VAN054**AA* | CVAVA4924XMA*+UI | 935CB66100C21*** | 52000 | 52500 | 19 | 12 | 8 | 1.84 | 90 | 88 | 215588324
CARRIER | 27VNA154A*030* | CVAVA4924XMA*+UI | 59CU5B100C21**22 | 52000 | 52500 | 19 | 12 | 8 | 1.84 | 90 | 88 | 215588323
BRYANT HEATING AND COOLING SYSTEMS | 291VAN054**AA* | CVAVA4924XMA*+UI | 83*CA60080C21*** | 52000 | 52500 | 19.5 | 12 | 8 | 1.84 | 90 | 88 | 215588310
CARRIER | 27VNA154A*030* | CVAVA4924XMA*+UI | 58CU*A080C21**20 | 52000 | 52500 | 19.5 | 12 | 8 | 1.84 | 90 | 88 | 215588309
BRYANT HEATING AND COOLING SYSTEMS | 291VAN054**AA* | CVAMA6124XMA*+UI | 935CB66100C21*** | 53000 | 53000 | 19.5 | 12.5 | 8 | 1.84 | 90 | 87 | 215588278
CARRIER | 27VNA154A*030* | CVAMA6124XMA*+UI | 59CU5B100C21**22 | 53000 | 53000 | 19.5 | 12.5 | 8 | 1.84 | 90 | 87 | 215588277
BRYANT HEATING AND COOLING SYSTEMS | 291VAN054**AA* | CVAMA6124XMA*+UI | 935CB60080C21*** | 52500 | 53500 | 19.5 | 12 | 8 | 1.86 | 90 | 85 | 215588276
CARRIER | 27VNA154A*030* | CVAMA6124XMA*+UI | 59CU5B080C21**20 | 52500 | 53500 | 19.5 | 12 | 8 | 1.86 | 90 | 85 | 215588275
BRYANT HEATING AND COOLING SYSTEMS | 291VAN054**AA* | CVAMA6124XMA*+UI | 83*CA60100C21*** | 52500 | 53500 | 19.5 | 12 | 8 | 1.84 | 90 | 87 | 215588268
CARRIER | 27VNA154A*030* | CVAMA6124XMA*+UI | 58CU*A100C21**20 | 52500 | 53500 | 19.5 | 12 | 8 | 1.84 | 90 | 87 | 215588267
BRYANT HEATING AND COOLING SYSTEMS | 291VAN054**AA* | CVAMA6124XMA*+UI | 83*CA60080C21*** | 53000 | 53000 | 20 | 12.5 | 8 | 1.84 | 90 | 87 | 215588266
CARRIER | 27VNA154A*030* | CVAMA6124XMA*+UI | 58CU*A080C21**20 | 53000 | 53000 | 20 | 12.5 | 8 | 1.84 | 90 | 87 | 215588265
BRYANT HEATING AND COOLING SYSTEMS | 291VAN054**AA* | CVAMA6024XMA*+UI | 935CB66100C21*** | 52000 | 52500 | 19 | 12 | 8 | 1.84 | 90 | 88 | 215588254
CARRIER | 27VNA154A*030* | CVAMA6024XMA*+UI | 59CU5B100C21**22 | 52000 | 52500 | 19 | 12 | 8 | 1.84 | 90 | 88 | 215588253
BRYANT HEATING AND COOLING SYSTEMS | 291VAN054**AA* | CVAMA6024XMA*+UI | 83*CA60080C21*** | 52000 | 52500 | 19.5 | 12 | 8 | 1.84 | 90 | 88 | 215588240
CARRIER | 27VNA154A*030* | CVAMA6024XMA*+UI | 58CU*A080C21**20 | 52000 | 52500 | 19.5 | 12 | 8 | 1.84 | 90 | 88 | 215588239
BRYANT HEATING AND COOLING SYSTEMS | 291VAN054**AA* | CVAMA4921XMA*+UI | 935CB48060C17*** | 50500 | 50000 | 18 | 11.7 | 8 | 1.92 | 94 | 88 | 215588214
CARRIER | 27VNA154A*030* | CVAMA4921XMA*+UI | 59CU5B060C17**16 | 50500 | 50000 | 18 | 11.7 | 8 | 1.92 | 94 | 88 | 215588213
BRYANT HEATING AND COOLING SYSTEMS | 291VAN054**AA* | CVAMA4921XMA*+UI | 88*TB48090C17*** | 50500 | 49000 | 19 | 12 | 8 | 1.94 | 95 | 89 | 215588212
CARRIER | 27VNA154A*030* | CVAMA4921XMA*+UI | 58TN*B090C17**16 | 50500 | 49000 | 19 | 12 | 8 | 1.94 | 95 | 89 | 215588211
ARMSTRONG AIR | A7HP14F48P-**A | 7E[C,U]60CX-**+TDR | A80US2V110C20* | 48000 | 46500 | 15.2 | 12.8 | 8 | 2.12 | 65 | 52 | 215747153
ALLIED | 7HP14F48P-**A | 7E[C,U]60CX-**+TDR | 80G1UH090CE20* | 48000 | 47000 | 15.2 | 12.8 | 8 | 2.14 | 64 | 51 | 215746977
ALLIED | 7HP14F48P-**A | 7E[C,U]60CX-**+TDR | 80G1UH110CE20L* | 48000 | 47000 | 15.2 | 12.8 | 8 | 2.12 | 64 | 51 | 215746979
ALLIED | 7HP14F48P-**A | 7E[C,U]60CX-**+TDR | 92G1UH090CE16* | 48000 | 46500 | 15.2 | 12.8 | 8 | 2.14 | 64 | 52 | 215746980
ALLIED | 7HP14F48P-**A | 7E[C,U]60CX-**+TDR | 92G1UH110CE20* | 48000 | 46500 | 15.2 | 12.8 | 8 | 2.12 | 65 | 52 | 215746982
AIREASE | A7HP14F48P-**A | 7E[C,U]60CX-**+TDR | A93UH1E090C16A* | 48000 | 46500 | 15.2 | 12.8 | 8 | 2.14 | 64 | 52 | 215747225
ALLIED | 7HP14F48P-**A | 7E[C,U]60CX-**+TDR | 80G1UH110CE20* | 48000 | 47000 | 15.2 | 12.8 | 8 | 2.12 | 64 | 51 | 215746978
ALLIED | 7HP14F48P-**A | 7E[C,U]60CX-**+TDR | 92G1UH110CE16* | 48000 | 46500 | 15.2 | 12.8 | 8 | 2.12 | 64 | 51 | 215746981
AIREASE | A7HP14F48P-**A | 7E[C,U]49CX-**+TDR | A93UH1E110C16A* | 48000 | 46000 | 15.2 | 12.8 | 7.8 | 2.12 | 65 | 52 | 215747185
CONCORD | 7HP14F48P-**A | 7E[C,U]60CX-**+TDR | 92G1UH110CE16* | 48000 | 46500 | 15.2 | 12.8 | 8 | 2.12 | 64 | 51 | 215747081
CONCORD | 7HP14F48P-**A | 7E[C,U]60CX-**+TDR | 96G1UH090CE16* | 48000 | 46500 | 15.2 | 12.8 | 8 | 2.14 | 64 | 52 | 215747088
AIREASE | A7HP14F48P-**A | 7E[C,U]60CX-**+TDR | A97UH2E090C16S* | 48000 | 46000 | 15.2 | 12.8 | 8 | 2.14 | 65 | 53 | 215747244
AIREASE | A7HP14F48P-**A | 7E[C,U]60CX-**+TDR | A96UH1E090C16S* | 48000 | 46500 | 15.2 | 12.8 | 8 | 2.14 | 64 | 52 | 215747246
ARMSTRONG AIR | A7HP14F48P-**A | 7E[C,U]49CX-**+TDR | A80UH2E110C16* | 48000 | 46000 | 15.2 | 13 | 7.8 | 2.14 | 65 | 52 | 215747096
DUCANE | 7HP14F48P-**A | 7E[C,U]49CX-**+TDR | 80G2UH110CE16* | 48000 | 46000 | 15.2 | 13 | 7.8 | 2.14 | 65 | 52 | 215746997
AIREASE | A7HP14F48P-**A | 7E[C,U]60CX-**+TDR | A80UH2E110C16* | 48000 | 46500 | 15.2 | 13 | 8 | 2.14 | 64 | 51 | 215747218
DUCANE | 7HP14F48P-**A | 7E[C,U]60CX-**+TDR | 97G2UH090CE16* | 48000 | 46000 | 15.2 | 12.8 | 8 | 2.14 | 65 | 53 | 215747037
ARMSTRONG AIR | A7HP14F48P-**A | 7E[C,U]60CX-**+TDR | A80UH2E110C16* | 48000 | 46500 | 15.2 | 13 | 8 | 2.14 | 64 | 51 | 215747139
ARMSTRONG AIR | A7HP14F48P-**A | 7E[C,U]60CX-**+TDR | A80UH1E090C20* | 48000 | 47000 | 15.2 | 12.8 | 8 | 2.14 | 64 | 51 | 215747144
CONCORD | 7HP14F48P-**A | 7E[C,U]49CX-**+TDR | 80G2UH110CE16* | 48000 | 46000 | 15.2 | 13 | 7.8 | 2.14 | 65 | 52 | 215747047
AIREASE | A7HP14F48P-**A | 7E[C,U]60CX-**+TDR | A80UH1E090C20* | 48000 | 47000 | 15.2 | 12.8 | 8 | 2.14 | 64 | 51 | 215747223
AIREASE | A7HP14F48P-**A | 7E[C,U]60CX-**+TDR | A80UH1E110C20* | 48000 | 47000 | 15.2 | 12.8 | 8 | 2.12 | 64 | 51 | 215747224
ALLIED | 7HP14F48P-**A | 7E[C,U]60CX-**+TDR | 97G2UH090CE16* | 48000 | 46000 | 15.2 | 12.8 | 8 | 2.14 | 65 | 53 | 215746987
ALLIED | 7HP14F48P-**A | 7E[C,U]60CX-**+TDR | 96G1UH090CE16* | 48000 | 46500 | 15.2 | 12.8 | 8 | 2.14 | 64 | 52 | 215746988
DUCANE | 7HP14F48P-**A | 7E[C,U]60CX-**+TDR | 80G2UH110CE16* | 48000 | 46500 | 15.2 | 13 | 8 | 2.14 | 64 | 51 | 215747023
CONCORD | 7HP14F48P-**A | 7E[C,U]49CX-**+TDR | 92G1UH110CE16* | 48000 | 46000 | 15.2 | 12.8 | 7.8 | 2.12 | 65 | 52 | 215747056
AIREASE | A7HP14F48P-**A | 7E[C,U]49CX-**+TDR | A80UH2E110C16* | 48000 | 46000 | 15.2 | 13 | 7.8 | 2.14 | 65 | 52 | 215747175
AIREASE | A7HP14F48P-**A | 7E[C,U]60CX-**+TDR | A93UH1E110C16A* | 48000 | 46500 | 15.2 | 12.8 | 8 | 2.12 | 64 | 51 | 215747226
AIREASE | A7HP14F48P-**A | 7E[C,U]60CX-**+TDR | A93UH1E110C20A* | 48000 | 46500 | 15.2 | 12.8 | 8 | 2.12 | 65 | 52 | 215747227
AIREASE | A7HP14F48P-**A | 7E[C,U]60CX-**+TDR | A80US2V080C20X* | 48000 | 47000 | 15.2 | 12.6 | 8 | 2.14 | 64 | 51 | 215747229
AIREASE | A7HP14F48P-**A | 7E[C,U]60CX-**+TDR | A80US2V100C20X* | 48000 | 46500 | 15.2 | 12.8 | 8 | 2.12 | 65 | 52 | 215747231
AIREASE | A7HP14F48P-**A | 7E[C,U]60CX-**+TDR | A80US2V110C20* | 48000 | 46500 | 15.2 | 12.8 | 8 | 2.12 | 65 | 52 | 215747232
LENNOX | ML14KP1-048-230A** | CK40[C,U]T-49C-**+TDR | EL280UH110E48C* | 48000 | 46000 | 15.2 | 13 | 7.8 | 2.14 | 65 | 52 | 215746612
LENNOX | ML14KP1-048-230A** | CK40[C,U]T-49C-**+TDR | ML180UH110V60C* | 48000 | 46000 | 15.2 | 12.8 | 7.8 | 2.12 | 65 | 52 | 215746624
LENNOX | ML14KP1-048-230A** | CK40[C,U]T-49C-**+TDR | ML193UH110XE48C* | 48000 | 46000 | 15.2 | 12.8 | 7.8 | 2.12 | 65 | 52 | 215746627
LENNOX | ML14KP1-048-230A** | CK40[C,U]T-60C-**+TDR | EL196UH090XE48C* | 48000 | 46500 | 15.2 | 12.8 | 8 | 2.14 | 64 | 52 | 215746674
LENNOX | ML14KP1-048-230A** | CK40[C,U]T-60C-**+TDR | EL280UH110E48C* | 48000 | 46500 | 15.2 | 13 | 8 | 2.14 | 64 | 51 | 215746676
LENNOX | ML14KP1-048-230A** | CK40[C,U]T-60C-**+TDR | ML180UH090E60C* | 48000 | 47000 | 15.2 | 12.8 | 8 | 2.14 | 64 | 51 | 215746684
LENNOX | ML14KP1-048-230A** | CK40[C,U]T-60C-**+TDR | ML180UH110E60C* | 48000 | 47000 | 15.2 | 12.8 | 8 | 2.12 | 64 | 51 | 215746685
LENNOX | ML14KP1-048-230A** | CK40[C,U]T-60C-**+TDR | ML180UH110XE60C* | 48000 | 47000 | 15.2 | 12.8 | 8 | 2.12 | 64 | 51 | 215746687
LENNOX | ML14KP1-048-230A** | CK40[C,U]T-60C-**+TDR | ML193UH090XE48C* | 48000 | 46500 | 15.2 | 12.8 | 8 | 2.14 | 64 | 52 | 215746688
LENNOX | ML14KP1-048-230A** | CK40[C,U]T-60C-**+TDR | ML193UH110XE48C* | 48000 | 46500 | 15.2 | 12.8 | 8 | 2.12 | 64 | 51 | 215746689
LENNOX | ML14KP1-048-230A** | CK40[C,U]T-60C-**+TDR | ML193UH110XE60C* | 48000 | 46500 | 15.2 | 12.8 | 8 | 2.12 | 65 | 52 | 215746690
LENNOX | ML14KP1-048-230A** | CK40[C,U]T-60C-**+TDR | SL280UH080NV60C* | 48000 | 47000 | 15.2 | 12.6 | 8 | 2.14 | 64 | 51 | 215746695
LENNOX | ML14KP1-048-230A** | CK40[C,U]T-60C-**+TDR | SL280UH100NV60C* | 48000 | 46500 | 15.2 | 12.8 | 8 | 2.12 | 65 | 52 | 215746698
LENNOX | ML14KP1-048-230A** | CK40[C,U]T-60C-**+TDR | SL280UH110V60C* | 48000 | 46500 | 15.2 | 12.8 | 8 | 2.12 | 65 | 52 | 215746699
LENNOX | ML14KP1-048-230A** | CK40[C,U]T-60C-**+TDR | EL297UH090XE48C* | 48000 | 46000 | 15.2 | 12.8 | 8 | 2.14 | 65 | 53 | 215746906
LENNOX | ML14KP1-048-230A** | CK40[C,U]T-60C-**+TDR | EL297UH090XV36C* | 48000 | 46000 | 15.2 | 12.6 | 7.8 | 2.12 | 64 | 52 | 215746907
LENNOX | ML14KP1-048-230A** | CK40[C,U]T-60C-**+TDR | ML196UH090XE48C* | 48000 | 46500 | 15.2 | 12.8 | 8 | 2.14 | 64 | 52 | 215746908
DUCANE | 7HP14F48P-**A | 7E[C,U]60CX-**+TDR | 80G1UH090CE20* | 48000 | 47000 | 15.2 | 12.8 | 8 | 2.14 | 64 | 51 | 215747027
DUCANE | 7HP14F48P-**A | 7E[C,U]60CX-**+TDR | 80G1UH110CE20* | 48000 | 47000 | 15.2 | 12.8 | 8 | 2.12 | 64 | 51 | 215747028
DUCANE | 7HP14F48P-**A | 7E[C,U]60CX-**+TDR | 80G1UH110CE20L* | 48000 | 47000 | 15.2 | 12.8 | 8 | 2.12 | 64 | 51 | 215747029
DUCANE | 7HP14F48P-**A | 7E[C,U]60CX-**+TDR | 92G1UH090CE16* | 48000 | 46500 | 15.2 | 12.8 | 8 | 2.14 | 64 | 52 | 215747030
DUCANE | 7HP14F48P-**A | 7E[C,U]60CX-**+TDR | 92G1UH110CE16* | 48000 | 46500 | 15.2 | 12.8 | 8 | 2.12 | 64 | 51 | 215747031
DUCANE | 7HP14F48P-**A | 7E[C,U]60CX-**+TDR | 92G1UH110CE20* | 48000 | 46500 | 15.2 | 12.8 | 8 | 2.12 | 65 | 52 | 215747032
CONCORD | 7HP14F48P-**A | 7E[C,U]60CX-**+TDR | 92G1UH110CE20* | 48000 | 46500 | 15.2 | 12.8 | 8 | 2.12 | 65 | 52 | 215747082
CONCORD | 7HP14F48P-**A | 7E[C,U]60CX-**+TDR | 97G2UH090CE16* | 48000 | 46000 | 15.2 | 12.8 | 8 | 2.14 | 65 | 53 | 215747087
AIREASE | A7HP14F48P-**A | 7E[C,U]60CX-**+TDR | A97US2V090C12S* | 48000 | 46000 | 15.2 | 12.6 | 7.8 | 2.12 | 64 | 52 | 215747245
DUCANE | 7HP14F48P-**A | 7E[C,U]60CX-**+TDR | 96G1UH090CE16* | 48000 | 46500 | 15.2 | 12.8 | 8 | 2.14 | 64 | 52 | 215747038
DUCANE | 7HP14F48P-**A | 7E[C,U]49CX-**+TDR | 92G1UH110CE16* | 48000 | 46000 | 15.2 | 12.8 | 7.8 | 2.12 | 65 | 52 | 215747006
ARMSTRONG AIR | A7HP14F48P-**A | 7E[C,U]60CX-**+TDR | A97UH2E090C16S* | 48000 | 46000 | 15.2 | 12.8 | 8 | 2.14 | 65 | 53 | 215747165
ARMSTRONG AIR | A7HP14F48P-**A | 7E[C,U]60CX-**+TDR | A97US2V090C12S* | 48000 | 46000 | 15.2 | 12.6 | 7.8 | 2.12 | 64 | 52 | 215747166
ALLIED | 7HP14F48P-**A | 7E[C,U]49CX-**+TDR | 80G2UH110CE16* | 48000 | 46000 | 15.2 | 13 | 7.8 | 2.14 | 65 | 52 | 215746947
ARMSTRONG AIR | A7HP14F48P-**A | 7E[C,U]60CX-**+TDR | A96UH1E090C16S* | 48000 | 46500 | 15.2 | 12.8 | 8 | 2.14 | 64 | 52 | 215747167
ALLIED | 7HP14F48P-**A | 7E[C,U]60CX-**+TDR | 80G2UH110CE16* | 48000 | 46500 | 15.2 | 13 | 8 | 2.14 | 64 | 51 | 215746973
ARMSTRONG AIR | A7HP14F48P-**A | 7E[C,U]60CX-**+TDR | A80UH1E110C20* | 48000 | 47000 | 15.2 | 12.8 | 8 | 2.12 | 64 | 51 | 215747145
ARMSTRONG AIR | A7HP14F48P-**A | 7E[C,U]60CX-**+TDR | A93UH1E090C16A* | 48000 | 46500 | 15.2 | 12.8 | 8 | 2.14 | 64 | 52 | 215747146
ARMSTRONG AIR | A7HP14F48P-**A | 7E[C,U]60CX-**+TDR | A93UH1E110C16A* | 48000 | 46500 | 15.2 | 12.8 | 8 | 2.12 | 64 | 51 | 215747147
ARMSTRONG AIR | A7HP14F48P-**A | 7E[C,U]60CX-**+TDR | A93UH1E110C20A* | 48000 | 46500 | 15.2 | 12.8 | 8 | 2.12 | 65 | 52 | 215747148
ARMSTRONG AIR | A7HP14F48P-**A | 7E[C,U]60CX-**+TDR | A80US2V080C20X* | 48000 | 47000 | 15.2 | 12.6 | 8 | 2.14 | 64 | 51 | 215747150
ARMSTRONG AIR | A7HP14F48P-**A | 7E[C,U]60CX-**+TDR | A80US2V100C20X* | 48000 | 46500 | 15.2 | 12.8 | 8 | 2.12 | 65 | 52 | 215747152
CONCORD | 7HP14F48P-**A | 7E[C,U]60CX-**+TDR | 80G2UH110CE16* | 48000 | 46500 | 15.2 | 13 | 8 | 2.14 | 64 | 51 | 215747073
CONCORD | 7HP14F48P-**A | 7E[C,U]60CX-**+TDR | 80G1UH090CE20* | 48000 | 47000 | 15.2 | 12.8 | 8 | 2.14 | 64 | 51 | 215747077
CONCORD | 7HP14F48P-**A | 7E[C,U]60CX-**+TDR | 80G1UH110CE20* | 48000 | 47000 | 15.2 | 12.8 | 8 | 2.12 | 64 | 51 | 215747078
CONCORD | 7HP14F48P-**A | 7E[C,U]60CX-**+TDR | 80G1UH110CE20L* | 48000 | 47000 | 15.2 | 12.8 | 8 | 2.12 | 64 | 51 | 215747079
CONCORD | 7HP14F48P-**A | 7E[C,U]60CX-**+TDR | 92G1UH090CE16* | 48000 | 46500 | 15.2 | 12.8 | 8 | 2.14 | 64 | 52 | 215747080
ARMSTRONG AIR | A7HP14F48P-**A | 7E[C,U]49CX-**+TDR | A93UH1E110C16A* | 48000 | 46000 | 15.2 | 12.8 | 7.8 | 2.12 | 65 | 52 | 215747106
ALLIED | 7HP14F48P-**A | 7E[C,U]49CX-**+TDR | 92G1UH110CE16* | 48000 | 46000 | 15.2 | 12.8 | 7.8 | 2.12 | 65 | 52 | 215746956
CHAMPION HEATING AND COOLING | HL19B4821 | XAHD60HBCN1 | Z9ET120D20SMPS1 | 45500 | 47000 | 16 | 12.5 | 8.1 |  | 68 |  | 211770890
Breeze33 | 7HP14F48P-**A | 7E[C,U]49CX-**+TDR | 92G1UH110CE16* | 48000 | 46000 | 15.2 | 12.8 | 7.8 | 2.12 | 65 | 52 | 215792771
Breeze33 | 7HP14F36P-**A | 7AH2AE36PX-** |  | 35400 | 35600 | 15.2 | 12.8 | 8 | 2.04 | 57 | 47 | 215792619
Breeze33 | 7HP14F24P-**A | 7E[C,U]24AX-**+TDR | 80G1UH070AE12L* | 23400 | 21800 | 15.5 | 13 | 7.8 | 2.04 | 65 | 50 | 215792374
Breeze33 | 7HP14F24P-**A | 7E[C,U]24AX-**+TDR | 80G1UH070AE12* | 23400 | 21800 | 15.5 | 13 | 7.8 | 2.04 | 65 | 50 | 215792373
Breeze33 | 7HP14F24P-**A | 7E[C,U]24AX-**+TDR | 80G1UH045AE12L* | 23200 | 21600 | 15.5 | 13.2 | 7.8 | 2 | 65 | 49 | 215792372
Breeze33 | 7HP14F24P-**A | 7E[C,U]24AX-**+TDR | 80G2UH070AE12* | 23800 | 22200 | 15.2 | 12.8 | 7.8 | 2.02 | 65 | 50 | 215792369
Breeze33 | 7HP14F42P-**A | 7E[C,U]49CX-**+TDR | 92G1UH110CE16* | 41500 | 39000 | 15.5 | 13 | 7.8 | 2.06 | 64 | 49 | 215792727
Breeze33 | 7HP14F42P-**A | 7E[C,U]49CX-**+TDR | 92G1UH090CE16* | 42000 | 39500 | 15.2 | 12.8 | 7.8 | 2.06 | 64 | 51 | 215792726
Breeze33 | 7HP14F42P-**A | 7E[C,U]49CX-**+TDR | 80G1UH110CE20L* | 42000 | 39000 | 15.5 | 13 | 7.8 | 2.06 | 64 | 50 | 215792724
Breeze33 | 7HP14F42P-**A | 7E[C,U]49CX-**+TDR | 80G1UH110CE20* | 42000 | 39000 | 15.5 | 13 | 7.8 | 2.06 | 64 | 50 | 215792723
Breeze33 | 7HP14F42P-**A | 7E[C,U]49CX-**+TDR | 80G1UH090CE20* | 42000 | 39000 | 15.5 | 13 | 8 | 2.08 | 65 | 51 | 215792722
Breeze33 | 7HP14F42P-**A | 7E[C,U]49CX-**+TDR | 97G2UH110CE20* | 42000 | 39500 | 15.5 | 12.8 | 7.8 | 2.06 | 64 | 50 | 215792721
Breeze33 | 7HP14F24P-**A | 7E[C,U]24BX-**+TDR | 80G1UH070BE12* | 23600 | 22000 | 15.5 | 13.2 | 7.8 | 2.04 | 65 | 49 | 215792383
Breeze33 | 7HP14F24P-**A | 7E[C,U]24BX-**+TDR | 80G2UH090BE16L* | 24000 | 22200 | 15.5 | 13.2 | 8 | 2.06 | 65 | 49 | 215792380
Breeze33 | 7HP14F42P-**A | 7E[C,U]48CX-**+TDR | 97G2UH110CE20* | 41500 | 40000 | 15.2 | 12.8 | 7.8 | 2.08 | 63 | 52 | 215792705
Breeze33 | 7HP14F18P-**A | 7ED30/36BX-**+TDR | 80G1DF070BE12* | 18000 | 18000 | 15.2 | 13 | 7.8 | 1.9 | 62 | 47 | 215792335
Breeze33 | 7HP14F18P-**A | 7ED30/36BX-**+TDR | 97G2DF070BE16* | 18000 | 18000 | 15.2 | 13 | 7.8 | 1.9 | 62 | 47 | 215792334
Breeze33 | 7HP14F18P-**A | 7ED30/36BX-**+TDR | 97G2DF045BE12* | 18000 | 18000 | 15.2 | 13 | 7.8 | 1.9 | 62 | 47 | 215792333
Breeze33 | 7HP14F30P-**A | 7EH30BX-**+TDR | 80G2UH090BE16L* | 29400 | 26800 | 15.5 | 12.8 | 7.8 | 1.96 | 64 | 50 | 215792564
Breeze33 | 7HP14F30P-**A | 7EH30BX-**+TDR | 80G2UH090BE16* | 29400 | 26800 | 15.5 | 12.8 | 7.8 | 1.96 | 64 | 50 | 215792563
Breeze33 | 7HP14F30P-**A | 7EH30BX-**+TDR | 80G2UH090BE12* | 29200 | 26600 | 15.5 | 13 | 7.8 | 1.98 | 64 | 50 | 215792562
Breeze33 | 7HP14F30P-**A | 7EH30BX-**+TDR | 95G1UH060BE12X* | 29000 | 26600 | 15.2 | 12.6 | 7.8 | 1.96 | 65 | 51 | 215792561
Breeze33 | 7HP14F24P-**A | 7EH30BX-**+TDR | 95G1UH060BE12X* | 24000 | 22200 | 15.2 | 13 | 8 | 2.04 | 64 | 50 | 215792455
Breeze33 | 7HP14F24P-**A | 7EH30BX-**+TDR | 95G1UH040BE12X* | 24000 | 22400 | 15.2 | 13 | 7.8 | 2.04 | 63 | 50 | 215792454
Breeze33 | 7HP14F24P-**A | 7AH1AE24PX-** |  | 24000 | 22000 | 15.2 | 13 | 7.8 | 2.06 | 63 | 50 | 215792357
Breeze33 | 7HP14F24P-**A | 7E[C,U]30BX-**+TDR | 80G2UH090BE12* | 23800 | 21400 | 15.5 | 13.2 | 7.8 | 2.12 | 64 | 52 | 215792404
Breeze33 | 7HP14F36P-**A | 7EH42CX-**+TDR | 92G1UH110CE20* | 36000 | 34800 | 15.5 | 13 | 7.8 | 1.98 | 59 | 48 | 215792687
Breeze33 | 7HP14F36P-**A | 7EH42CX-**+TDR | 92G1UH110CE16* | 36000 | 34400 | 15.5 | 13.2 | 7.8 | 1.96 | 58 | 48 | 215792686
Breeze33 | 7HP14F36P-**A | 7EH42CX-**+TDR | 92G1UH090CE16* | 36000 | 34600 | 15.5 | 13 | 7.8 | 1.96 | 58 | 48 | 215792685
Breeze33 | 7HP14F36P-**A | 7EH42CX-**+TDR | 80G1UH110CE20L* | 36000 | 34600 | 15.5 | 13.2 | 7.8 | 1.98 | 58 | 48 | 215792683
Breeze33 | 7HP14F36P-**A | 7EH42CX-**+TDR | 80G1UH110CE20* | 36000 | 34600 | 15.5 | 13.2 | 7.8 | 1.98 | 58 | 48 | 215792682
Breeze33 | 7HP14F36P-**A | 7EH42CX-**+TDR | 80G1UH090CE20* | 36000 | 34600 | 16 | 13.4 | 7.8 | 2 | 58 | 48 | 215792681
Breeze33 | 7HP14F24P-**A | 7E[C,U]30BX-**+TDR | 80G1UH080BE16X* | 24000 | 22000 | 15.2 | 12.8 | 8 | 2.12 | 65 | 52 | 215792401
Breeze33 | 7HP14F24P-**A | 7E[C,U]30AX-**+TDR | 80G1UH070AE12L* | 24000 | 21800 | 15.5 | 13.2 | 8 | 2.14 | 64 | 52 | 215792400
Breeze33 | 7HP14F24P-**A | 7EH30BX-**+TDR | 80G1UH070BE12L* | 24000 | 22000 | 15.5 | 13.4 | 8 | 2.08 | 63 | 50 | 215792462
Breeze33 | 7HP14F24P-**A | 7EH30BX-**+TDR | 80G1UH070BE12* | 24000 | 22000 | 15.5 | 13.4 | 8 | 2.08 | 63 | 50 | 215792461
Breeze33 | 7HP14F24P-**A | 7EH30BX-**+TDR | 97G2UH070BE12* | 24000 | 22200 | 15.2 | 12.8 | 7.8 | 2.04 | 64 | 50 | 215792460
Breeze33 | 7HP14F24P-**A | 7EH30BX-**+TDR | 97G2UH045BE12* | 24000 | 22200 | 15.2 | 12.8 | 7.8 | 2.04 | 64 | 50 | 215792459
Breeze33 | 7HP14F24P-**A | 7EH30BX-**+TDR | 80G2UH090BE12* | 23400 | 21600 | 15.5 | 13.4 | 7.8 | 2.06 | 63 | 50 | 215792456
Breeze33 | 7HP14F24P-**A | 7EH30BX-**+TDR | 80G1UH080BE16X* | 24000 | 22200 | 15.2 | 13.2 | 8 | 2.06 | 64 | 50 | 215792453
Breeze33 | 7HP14F24P-**A | 7EH30AX-**+TDR | 80G1UH070AE12L* | 23400 | 22200 | 15.2 | 13 | 7.8 | 2.04 | 64 | 50 | 215792452
Breeze33 | 7HP14F24P-**A | 7EH30AX-**+TDR | 80G1UH070AE12* | 23600 | 22200 | 15.2 | 13.2 | 8 | 2.04 | 64 | 50 | 215792451
Breeze33 | 7HP14F24P-**A | 7EH30AX-**+TDR | 80G1UH045AE12L* | 23200 | 22000 | 15.2 | 13.2 | 7.8 | 2.02 | 64 | 50 | 215792450
Breeze33 | 7HP14F24P-**A | 7EH30AX-**+TDR | 80G1UH045AE12* | 23200 | 22000 | 15.2 | 13.2 | 7.8 | 2.02 | 64 | 50 | 215792449
Breeze33 | 7HP14F24P-**A | 7EH30AX-**+TDR | 80G2UH070AE12L* | 23800 | 22600 | 15.2 | 12.8 | 8 | 2.04 | 64 | 50 | 215792448
Breeze33 | 7HP14F42P-**A | 7EH42BX-**+TDR | 80G1UH090BE16L* | 42000 | 39000 | 15.5 | 13.2 | 7.8 | 2.04 | 63 | 50 | 215792748
Breeze33 | 7HP14F42P-**A | 7EH42BX-**+TDR | 80G2UH090BE16L* | 42000 | 39000 | 15.5 | 13 | 7.8 | 2.04 | 63 | 50 | 215792746
Breeze33 | 7HP14F30P-**A | 7AH1AE30PX-** |  | 29600 | 27600 | 15.5 | 12.8 | 7.8 | 1.92 | 63 | 46 | 215792483
Breeze33 | 7HP14F18P-**A | 7EH24BX-**+TDR | 92G1UH070BE12* | 18000 | 17900 | 16 | 13.8 | 7.8 | 1.96 | 61 | 46 | 215792308
Breeze33 | 7HP14F18P-**A | 7EH24BX-**+TDR | 92G1UH045BE12* | 18000 | 18000 | 16 | 13.8 | 7.8 | 1.94 | 61 | 46 | 215792307
Breeze33 | 7HP14F18P-**A | 7EH24BX-**+TDR | 92G1UH030BE12* | 18000 | 18000 | 15.5 | 13.6 | 7.8 | 1.94 | 61 | 47 | 215792306
Breeze33 | 7HP14F18P-**A | 7EH24BX-**+TDR | 80G1UH070BE12L* | 18000 | 17900 | 16 | 13.8 | 7.8 | 1.94 | 61 | 46 | 215792305
Breeze33 | 7HP14F18P-**A | 7ED30/36BX-**+TDR | 96G1DF045BE12* | 18000 | 18000 | 15.5 | 13.2 | 7.8 | 1.92 | 62 | 47 | 215792338
Breeze33 | 7HP14F36P-**A | 7EH42BX-**+TDR | 80G1UH070BE12* | 36000 | 34800 | 15.5 | 13 | 7.8 | 1.96 | 59 | 48 | 215792665
Breeze33 | 7HP14F18P-**A | 7EH24BX-**+TDR | 80G1UH070BE12* | 18000 | 17900 | 16 | 13.8 | 7.8 | 1.94 | 61 | 46 | 215792304
Breeze33 | 7HP14F18P-**A | 7EH24AX-**+TDR | 80G1UH045AE12* | 18000 | 17600 | 16 | 13.8 | 7.8 | 1.94 | 62 | 45 | 215792295
Breeze33 | 7HP14F24P-**A | 7E[C,U]30BX-**+TDR | 92G1UH045BE12* | 24000 | 22200 | 15.2 | 12.8 | 8 | 2.14 | 64 | 52 | 215792414
Breeze33 | 7HP14F18P-**A | 7EH24AX-**+TDR | 80G1UH045AE12L* | 18000 | 17600 | 16 | 13.8 | 7.8 | 1.94 | 62 | 45 | 215792296
Breeze33 | 7HP14F24P-**A | 7E[C,U]30BX-**+TDR | 80G1UH070BE12L* | 24000 | 21800 | 15.5 | 13.2 | 8 | 2.16 | 64 | 52 | 215792410
Breeze33 | 7HP14F24P-**A | 7E[C,U]30BX-**+TDR | 80G1UH070BE12* | 24000 | 21800 | 15.5 | 13.2 | 8 | 2.16 | 64 | 52 | 215792409
Breeze33 | 7HP14F42P-**A | 7E[C,U]48CX-**+TDR | 92G1UH110CE16* | 41000 | 39500 | 15.5 | 13 | 7.8 | 2.1 | 62 | 51 | 215792711
Breeze33 | 7HP14F42P-**A | 7E[C,U]48CX-**+TDR | 92G1UH090CE12* | 41000 | 39500 | 15.2 | 12.8 | 7.8 | 2.1 | 63 | 52 | 215792709
Breeze33 | 7HP14F42P-**A | 7E[C,U]48CX-**+TDR | 80G1UH110CE20L* | 41500 | 39500 | 15.5 | 13 | 7.8 | 2.1 | 63 | 52 | 215792708
Breeze33 | 7HP14F42P-**A | 7E[C,U]48CX-**+TDR | 80G1UH090CE20* | 41500 | 39500 | 15.5 | 13 | 7.8 | 2.12 | 63 | 52 | 215792706
Breeze33 | 7HP14F48P-**A | 7E[C,U]60CX-**+TDR | 96G1UH090CE16* | 48000 | 46500 | 15.2 | 12.8 | 8 | 2.14 | 64 | 52 | 215792803
Breeze33 | 7HP14F48P-**A | 7E[C,U]60CX-**+TDR | 80G1UH110CE20* | 48000 | 47000 | 15.2 | 12.8 | 8 | 2.12 | 64 | 51 | 215792793
Breeze33 | 7HP14F48P-**A | 7E[C,U]49CX-**+TDR | 80G2UH110CE16* | 48000 | 46000 | 15.2 | 13 | 7.8 | 2.14 | 65 | 52 | 215792762
Breeze33 | 7HP14F36P-**A | 7EH42CX-**+TDR | 97G2UH090CE16* | 36000 | 34800 | 15.5 | 13 | 7.8 | 1.98 | 59 | 48 | 215792679
Breeze33 | 7HP14F36P-**A | 7EH42CX-**+TDR | 80G2UH110CE20L* | 36000 | 34400 | 16 | 13.4 | 7.8 | 1.98 | 58 | 48 | 215792678
Breeze33 | 7HP14F36P-**A | 7EH42CX-**+TDR | 80G2UH110CE20* | 36000 | 34400 | 16 | 13.4 | 7.8 | 1.98 | 58 | 48 | 215792677
Breeze33 | 7HP14F36P-**A | 7EH42CX-**+TDR | 80G2UH110CE16* | 36000 | 34200 | 16 | 13.2 | 7.8 | 1.98 | 58 | 48 | 215792676
Breeze33 | 7HP14F24P-**A | 7EH30AX-**+TDR | 80G2UH070AE12* | 23800 | 22600 | 15.2 | 12.8 | 8 | 2.04 | 64 | 50 | 215792447
Breeze33 | 7HP14F24P-**A | 7EH30AX-**+TDR | 80G2UH045AE12* | 23400 | 22000 | 15.5 | 13.2 | 7.8 | 2.04 | 64 | 50 | 215792446
Breeze33 | 7HP14F24P-**A | 7EH30AX-**+TDR | 80G1UH060AE12X* | 23800 | 22400 | 15.2 | 12.8 | 8 | 2.02 | 64 | 50 | 215792445
Breeze33 | 7HP14F24P-**A | 7EH30AX-**+TDR | 80G1UH040AE12X* | 23800 | 22400 | 15.2 | 12.8 | 8 | 2.02 | 64 | 50 | 215792444
Breeze33 | 7HP14F24P-**A | 7EH24AX-**+TDR | 80G2UH045AE12* | 23400 | 21600 | 15.5 | 13.2 | 7.8 | 1.96 | 65 | 49 | 215792420
Breeze33 | 7HP14F36P-**A | 7AH1AV36PX-** |  | 36000 | 34200 | 15.2 | 13 | 7.8 | 1.9 | 60 | 46 | 215792618
Breeze33 | 7HP14F36P-**A | 7AH1AE36PX-** |  | 36000 | 34400 | 15.2 | 13 | 7.8 | 1.9 | 60 | 46 | 215792617
Breeze33 | 7HP14F24P-**A | 7E[C,U]30AX-**+TDR | 80G1UH070AE12* | 24000 | 21800 | 15.5 | 13.2 | 8 | 2.14 | 64 | 52 | 215792399
Breeze33 | 7HP14F24P-**A | 7E[C,U]30AX-**+TDR | 80G1UH045AE12L* | 23800 | 21600 | 15.5 | 13.2 | 7.8 | 2.14 | 64 | 52 | 215792398
Breeze33 | 7HP14F24P-**A | 7E[C,U]30AX-**+TDR | 80G1UH045AE12* | 23800 | 21600 | 15.5 | 13.2 | 7.8 | 2.14 | 64 | 52 | 215792397
Breeze33 | 7HP14F24P-**A | 7E[C,U]30AX-**+TDR | 80G2UH070AE12L* | 24000 | 22200 | 15.2 | 12.8 | 8 | 2.14 | 64 | 52 | 215792396
Breeze33 | 7HP14F24P-**A | 7E[C,U]30AX-**+TDR | 80G2UH070AE12* | 24000 | 22200 | 15.2 | 12.8 | 8 | 2.14 | 64 | 52 | 215792395
Breeze33 | 7HP14F24P-**A | 7E[C,U]30AX-**+TDR | 80G2UH045AE12* | 24000 | 21600 | 15.5 | 13.2 | 8 | 2.16 | 64 | 52 | 215792394
Breeze33 | 7HP14F24P-**A | 7E[C,U]30AX-**+TDR | 80G1UH060AE12X* | 24000 | 22200 | 15.2 | 13 | 8 | 2.14 | 64 | 52 | 215792393
Breeze33 | 7HP14F24P-**A | 7E[C,U]30AX-**+TDR | 80G1UH040AE12X* | 24000 | 22200 | 15.2 | 13 | 8 | 2.14 | 64 | 52 | 215792392
Breeze33 | 7HP14F42P-**A | 7E[C,U]49CX-**+TDR | 96G1UH110CE20* | 41500 | 39000 | 15.5 | 12.8 | 7.8 | 2.06 | 64 | 50 | 215792730
Breeze33 | 7HP14F42P-**A | 7E[C,U]49CX-**+TDR | 96G1UH090CE16* | 42000 | 39500 | 15.2 | 12.6 | 7.8 | 2.06 | 64 | 51 | 215792729
Breeze33 | 7HP14F42P-**A | 7E[C,U]49CX-**+TDR | 92G1UH110CE20* | 42000 | 39000 | 15.5 | 13 | 7.8 | 2.06 | 65 | 50 | 215792728
Breeze33 | 7HP14F30P-**A | 7EH30BX-**+TDR | 96G1UH070BE12* | 29400 | 27000 | 15.2 | 12.6 | 7.8 | 1.96 | 64 | 50 | 215792575
Breeze33 | 7HP14F30P-**A | 7EH30BX-**+TDR | 92G1UH070BE12* | 29400 | 27000 | 15.2 | 12.6 | 7.8 | 1.96 | 64 | 51 | 215792573
Breeze33 | 7HP14F30P-**A | 7EH30BX-**+TDR | 92G1UH030BE12* | 29000 | 26800 | 15.2 | 12.6 | 7.8 | 1.96 | 64 | 50 | 215792571
Breeze33 | 7HP14F30P-**A | 7EH30BX-**+TDR | 80G1UH090BE16L* | 29400 | 26800 | 15.5 | 12.8 | 7.8 | 1.98 | 64 | 50 | 215792570
Breeze33 | 7HP14F30P-**A | 7EH30BX-**+TDR | 80G1UH090BE16* | 29400 | 26800 | 15.5 | 12.8 | 7.8 | 1.98 | 64 | 50 | 215792569
Breeze33 | 7HP14F30P-**A | 7EH30BX-**+TDR | 80G1UH070BE12L* | 28800 | 26600 | 15.5 | 12.8 | 7.8 | 1.96 | 64 | 50 | 215792568
Breeze33 | 7HP14F42P-**A | 7AH1AV48PX-** |  | 41000 | 39500 | 15.2 | 12.8 | 8 | 2.08 | 63 | 50 | 215792694
Breeze33 | 7HP14F42P-**A | 7AH1AV42PX-** |  | 41500 | 39500 | 15.5 | 12.8 | 7.8 | 2 | 63 | 52 | 215792693
Breeze33 | 7HP14F36P-**A | 7EH42CX-**+TDR | 96G1UH090CE16* | 36000 | 34800 | 15.5 | 13 | 7.8 | 1.96 | 59 | 48 | 215792688
Breeze33 | 7HP14F24P-**A | 7EH24BX-**+TDR | 80G2UH090BE12* | 23200 | 21600 | 15.2 | 13.2 | 7.8 | 1.98 | 65 | 49 | 215792430
Breeze33 | 7HP14F24P-**A | 7EH24BX-**+TDR | 80G1UH080BE16X* | 24000 | 22400 | 15.2 | 13 | 8 | 1.98 | 64 | 48 | 215792427
Breeze33 | 7HP14F24P-**A | 7EH24AX-**+TDR | 80G1UH070AE12L* | 23800 | 21800 | 15.2 | 13.2 | 7.8 | 1.98 | 65 | 49 | 215792426
Breeze33 | 7HP14F24P-**A | 7EH24AX-**+TDR | 80G1UH070AE12* | 23600 | 21600 | 15.2 | 13.2 | 7.8 | 1.98 | 66 | 50 | 215792425
Breeze33 | 7HP14F24P-**A | 7E[C,U]24BX-**+TDR | 96G1UH070BE12* | 24000 | 22200 | 15.2 | 13 | 7.8 | 2.04 | 65 | 50 | 215792391
Breeze33 | 7HP14F24P-**A | 7E[C,U]24BX-**+TDR | 92G1UH070BE12* | 24000 | 22200 | 15.2 | 13 | 7.8 | 2.04 | 65 | 50 | 215792389
Breeze33 | 7HP14F24P-**A | 7E[C,U]24BX-**+TDR | 92G1UH045BE12* | 23800 | 22400 | 15.2 | 12.8 | 7.8 | 2.02 | 65 | 49 | 215792388
Breeze33 | 7HP14F24P-**A | 7E[C,U]24BX-**+TDR | 92G1UH030BE12* | 23000 | 21600 | 15.5 | 13 | 7.8 | 2 | 65 | 49 | 215792387
Breeze33 | 7HP14F24P-**A | 7E[C,U]24BX-**+TDR | 80G1UH090BE16L* | 23800 | 22000 | 15.5 | 13.2 | 8 | 2.04 | 65 | 49 | 215792386
Breeze33 | 7HP14F24P-**A | 7E[C,U]24BX-**+TDR | 80G1UH090BE16* | 23800 | 22000 | 15.5 | 13.2 | 8 | 2.04 | 65 | 49 | 215792385
Breeze33 | 7HP14F24P-**A | 7E[C,U]24BX-**+TDR | 80G1UH070BE12L* | 23600 | 22000 | 15.5 | 13.2 | 7.8 | 2.04 | 65 | 49 | 215792384
Breeze33 | 7HP14F30P-**A | 7EH30BX-**+TDR | 80G1UH080BE16X* | 29400 | 27000 | 15.2 | 12.6 | 7.8 | 1.94 | 64 | 51 | 215792559
Breeze33 | 7HP14F24P-**A | 7E[C,U]24AX-**+TDR | 80G2UH045AE12* | 23400 | 21800 | 15.5 | 13.2 | 7.8 | 2.04 | 65 | 49 | 215792368
Breeze33 | 7HP14F42P-**A | 7E[C,U]49CX-**+TDR | 92G1UH090CE12* | 41000 | 39000 | 15.5 | 12.8 | 7.8 | 2.04 | 64 | 50 | 215792725
Breeze33 | 7HP14F42P-**A | 7E[C,U]49CX-**+TDR | 97G2UH090CE16* | 42000 | 39500 | 15.2 | 12.8 | 7.8 | 2.06 | 64 | 50 | 215792720
Breeze33 | 7HP14F30P-**A | 7EH30BX-**+TDR | 80G1UH070BE12* | 28800 | 26600 | 15.5 | 12.8 | 7.8 | 1.96 | 64 | 50 | 215792567
Breeze33 | 7HP14F42P-**A | 7EH42BX-**+TDR | 80G1UH090BE16* | 42000 | 39000 | 15.5 | 13.2 | 7.8 | 2.04 | 63 | 50 | 215792747
Breeze33 | 7HP14F42P-**A | 7EH42BX-**+TDR | 80G2UH090BE16* | 42000 | 39000 | 15.5 | 13 | 7.8 | 2.04 | 63 | 50 | 215792745
Breeze33 | 7HP14F30P-**A | 7AH1AV30PX-** |  | 29200 | 27200 | 15.5 | 13 | 7.8 | 1.94 | 63 | 46 | 215792486
Breeze33 | 7HP14F30P-**A | 7E[C,U]36BX-**+TDR | 80G1UH090BE16L* | 29600 | 26600 | 16 | 13.4 | 7.8 | 1.98 | 64 | 50 | 215792536
Breeze33 | 7HP14F18P-**A | 7ED30/36BX-**+TDR | 96G1DF070BE16* | 18000 | 18000 | 15.2 | 13 | 7.8 | 1.92 | 62 | 47 | 215792339
Breeze33 | 7HP14F18P-**A | 7ED30/36BX-**+TDR | 92G1DF070BE12* | 18000 | 18000 | 15.5 | 13.2 | 7.8 | 1.94 | 62 | 47 | 215792337
Breeze33 | 7HP14F18P-**A | 7ED30/36BX-**+TDR | 92G1DF045BE12* | 18000 | 18000 | 15.5 | 13.2 | 7.8 | 1.92 | 62 | 47 | 215792336
Breeze33 | 7HP14F30P-**A | 7E[C,U]36BX-**+TDR | 80G1UH090BE16* | 29600 | 26600 | 16 | 13.4 | 7.8 | 1.98 | 64 | 50 | 215792535
Breeze33 | 7HP14F36P-**A | 7EH42BX-**+TDR | 80G1UH090BE16L* | 36000 | 34800 | 15.5 | 13.2 | 7.8 | 1.98 | 59 | 48 | 215792668
Breeze33 | 7HP14F36P-**A | 7EH42BX-**+TDR | 80G1UH090BE16* | 36000 | 34800 | 15.5 | 13.2 | 7.8 | 1.98 | 59 | 48 | 215792667
Breeze33 | 7HP14F36P-**A | 7EH42BX-**+TDR | 80G1UH070BE12L* | 36000 | 34800 | 15.5 | 13 | 7.8 | 1.96 | 59 | 48 | 215792666
Breeze33 | 7HP14F18P-**A | 7EH24BX-**+TDR | 97G2UH070BE12* | 18000 | 17800 | 16 | 13.6 | 7.8 | 1.94 | 61 | 46 | 215792303
Breeze33 | 7HP14F18P-**A | 7EH24BX-**+TDR | 97G2UH045BE12* | 18000 | 17900 | 16 | 13.8 | 7.8 | 1.96 | 61 | 46 | 215792302
Breeze33 | 7HP14F42P-**A | 7E[C,U]49CX-**+TDR | 80G2UH110CE20L* | 42000 | 39000 | 15.5 | 13.2 | 8 | 2.06 | 64 | 50 | 215792719
Breeze33 | 7HP14F42P-**A | 7E[C,U]49CX-**+TDR | 80G2UH110CE20* | 42000 | 39000 | 15.5 | 13.2 | 8 | 2.06 | 64 | 50 | 215792718
Breeze33 | 7HP14F42P-**A | 7E[C,U]49CX-**+TDR | 80G2UH110CE16* | 41500 | 39000 | 15.5 | 13 | 7.8 | 2.08 | 64 | 49 | 215792717
Breeze33 | 7HP14F42P-**A | 7E[C,U]49CX-**+TDR | 95G1UH100CE20X* | 42000 | 39500 | 15.2 | 12.8 | 7.8 | 2.04 | 64 | 50 | 215792716
Breeze33 | 7HP14F42P-**A | 7E[C,U]48CX-**+TDR | 96G1UH110CE20* | 41000 | 39500 | 15.5 | 12.8 | 7.8 | 2.1 | 63 | 52 | 215792714
Breeze33 | 7HP14F42P-**A | 7E[C,U]48CX-**+TDR | 92G1UH110CE20* | 41500 | 39500 | 15.2 | 12.8 | 7.8 | 2.1 | 63 | 52 | 215792712
Breeze33 | 7HP14F18P-**A | 7EH24BX-**+TDR | 80G2UH090BE12* | 18000 | 18000 | 16 | 13.8 | 7.8 | 1.96 | 61 | 46 | 215792301
Breeze33 | 7HP14F24P-**A | 7E[C,U]24AX-**+TDR | 80G1UH060AE12X* | 23800 | 22200 | 15.2 | 13 | 7.8 | 2.02 | 65 | 50 | 215792367
Breeze33 | 7HP14F24P-**A | 7E[C,U]24AX-**+TDR | 80G1UH040AE12X* | 23800 | 22200 | 15.2 | 13 | 7.8 | 2.02 | 65 | 50 | 215792366
Breeze33 | 7HP14F18P-**A | 7EH24BX-**+TDR | 95G1UH060BE12X* | 18000 | 17900 | 16 | 13.8 | 7.8 | 1.96 | 61 | 46 | 215792300
Breeze33 | 7HP14F18P-**A | 7EH24AX-**+TDR | 80G2UH070AE12L* | 18000 | 17700 | 16 | 13.8 | 7.8 | 1.96 | 62 | 45 | 215792294
Breeze33 | 7HP14F18P-**A | 7EH24AX-**+TDR | 80G2UH070AE12* | 18000 | 17700 | 16 | 13.8 | 7.8 | 1.96 | 62 | 45 | 215792293
Breeze33 | 7HP14F18P-**A | 7EH24AX-**+TDR | 80G2UH045AE12* | 18000 | 17800 | 15.5 | 13.4 | 7.8 | 1.92 | 62 | 46 | 215792292
Breeze33 | 7HP14F18P-**A | 7EH24AX-**+TDR | 80G1UH060AE12X* | 18000 | 17500 | 15.5 | 13.6 | 7.8 | 1.94 | 62 | 46 | 215792291
Breeze33 | 7HP14F18P-**A | 7EH24AX-**+TDR | 80G1UH040AE12X* | 18000 | 17500 | 15.5 | 13.6 | 7.8 | 1.94 | 62 | 46 | 215792290
Breeze33 | 7HP14F18P-**A | 7EH24AX-**+TDR | 80G1UH070AE12L* | 18000 | 17600 | 16 | 13.8 | 7.8 | 1.96 | 63 | 45 | 215792298
Breeze33 | 7HP14F18P-**A | 7EH24AX-**+TDR | 80G1UH070AE12* | 18000 | 17600 | 16 | 13.8 | 7.8 | 1.96 | 63 | 45 | 215792297
Breeze33 | 7HP14F24P-**A | 7E[C,U]30BX-**+TDR | 92G1UH030BE12* | 23800 | 21600 | 15.5 | 13 | 7.8 | 2.12 | 64 | 52 | 215792413
Breeze33 | 7HP14F42P-**A | 7E[C,U]48CX-**+TDR | 80G1UH110CE20* | 41500 | 39500 | 15.5 | 13 | 7.8 | 2.1 | 63 | 52 | 215792707
Breeze33 | 7HP14F42P-**A | 7E[C,U]48CX-**+TDR | 97G2UH090CE16* | 41500 | 40000 | 15.2 | 12.6 | 7.8 | 2.1 | 63 | 52 | 215792704
Breeze33 | 7HP14F36P-**A | 7EH42BX-**+TDR | 80G2UH090BE16L* | 36000 | 35000 | 15.5 | 13.2 | 7.8 | 1.98 | 58 | 48 | 215792662
Breeze33 | 7HP14F36P-**A | 7E[C,U]48CX-**+TDR | 96G1UH090CE16* | 36000 | 34800 | 15.5 | 13.2 | 7.8 | 2 | 59 | 48 | 215792656
Breeze33 | 7HP14F24P-**A | 7EH30BX-**+TDR | 92G1UH070BE12* | 24000 | 22200 | 15.5 | 13.2 | 8 | 2.06 | 64 | 50 | 215792467
Breeze33 | 7HP14F24P-**A | 7EH30BX-**+TDR | 92G1UH045BE12* | 24000 | 22200 | 15.2 | 13 | 8 | 2.06 | 64 | 50 | 215792466
Breeze33 | 7HP14F24P-**A | 7EH30BX-**+TDR | 92G1UH030BE12* | 23400 | 21600 | 15.5 | 13.2 | 7.8 | 2.06 | 63 | 50 | 215792465
Breeze33 | 7HP14F36P-**A | 7E[C,U]48CX-**+TDR | 80G2UH110CE20L* | 36000 | 34600 | 16 | 13.4 | 7.8 | 2.02 | 58 | 48 | 215792648
Breeze33 | 7HP14F42P-**A | 7E[C,U]48CX-**+TDR | 80G2UH110CE20* | 41500 | 39500 | 15.5 | 13 | 7.8 | 2.12 | 63 | 52 | 215792702
Breeze33 | 7HP14F18P-**A | 7AH2AE18PX-** |  | 18000 | 17600 | 15.5 | 13.6 | 7.8 | 2.04 | 60 | 47 | 215792261
Breeze33 | 7HP14F18P-**A | 7AH2AV24PXC** |  | 18000 | 17700 | 16 | 13.8 | 7.8 | 2.06 | 59 | 47 | 215792260
Breeze33 | 7HP14F18P-**A | 7AH1AV24PX-** |  | 18000 | 17700 | 16 | 13.8 | 7.8 | 1.98 | 61 | 47 | 215792259
Breeze33 | 7HP14F18P-**A | 7AH1AE24PX-** |  | 18000 | 17600 | 16 | 13.8 | 7.8 | 2 | 61 | 47 | 215792258
Breeze33 | 7HP14F18P-**A | 7AH1AC24PX-** |  | 18000 | 17800 | 15.2 | 13.2 | 7.8 | 1.98 | 61 | 47 | 215792257
Breeze33 | 7HP14F18P-**A | 7AH1AV18PX-** |  | 18000 | 17700 | 16 | 13.6 | 7.8 | 1.86 | 60 | 46 | 215792256
Breeze33 | 7HP14F24P-**A | 7EH30BX-**+TDR | 80G2UH090BE16L* | 24000 | 22200 | 15.5 | 13.4 | 8 | 2.08 | 63 | 50 | 215792458
Breeze33 | 7HP14F24P-**A | 7EH30BX-**+TDR | 80G2UH090BE16* | 24000 | 22200 | 15.5 | 13.4 | 8 | 2.08 | 63 | 50 | 215792457
Breeze33 | 7HP14F36P-**A | 7E[C,U]48CX-**+TDR | 80G2UH110CE20* | 36000 | 34600 | 16 | 13.4 | 7.8 | 2.02 | 58 | 48 | 215792647
Breeze33 | 7HP14F36P-**A | 7E[C,U]48CX-**+TDR | 80G2UH110CE16* | 36000 | 34600 | 15.5 | 13.4 | 7.8 | 2 | 58 | 48 | 215792646
Breeze33 | 7HP14F36P-**A | 7E[C,U]48CX-**+TDR | 95G1UH100CE20X* | 36000 | 35000 | 15.2 | 13 | 7.8 | 1.98 | 59 | 48 | 215792645
Breeze33 | 7HP14F36P-**A | 7E[C,U]48CX-**+TDR | 80G1UH100CE20X* | 36000 | 34800 | 15.2 | 13 | 7.8 | 1.98 | 59 | 48 | 215792643
LENNOX | EL16KP1-048-230A** | CK40[C,U]T-60C-**+TDR | ML196UH090XE48C* | 48000 | 46500 | 15.2 | 12.8 | 8 | 2.14 | 64 | 52 | 215756806
LENNOX | EL16KP1-048-230A** | CK40[C,U]T-60C-**+TDR | EL297UH090XV36C* | 48000 | 46000 | 15.2 | 12.6 | 7.8 | 2.12 | 64 | 52 | 215756803
LENNOX | EL16KP1-048-230A** | CK40[C,U]T-60C-**+TDR | EL297UH090XE48C* | 48000 | 46000 | 15.2 | 12.8 | 8 | 2.14 | 65 | 53 | 215756801
LENNOX | EL16KP1-048-230A** | CK40[C,U]T-60C-**+TDR | SL280UH110V60C* | 48000 | 46500 | 15.2 | 12.8 | 8 | 2.12 | 65 | 52 | 215756767
LENNOX | EL16KP1-048-230A** | CK40[C,U]T-60C-**+TDR | SL280UH100NV60C* | 48000 | 46500 | 15.2 | 12.8 | 8 | 2.12 | 65 | 52 | 215756764
LENNOX | EL16KP1-048-230A** | CK40[C,U]T-60C-**+TDR | SL280UH080NV60C* | 48000 | 47000 | 15.2 | 12.6 | 8 | 2.14 | 64 | 51 | 215756757
LENNOX | EL16KP1-048-230A** | CK40[C,U]T-60C-**+TDR | ML193UH110XE60C* | 48000 | 46500 | 15.2 | 12.8 | 8 | 2.12 | 65 | 52 | 215756742
LENNOX | EL16KP1-048-230A** | CK40[C,U]T-60C-**+TDR | ML193UH110XE48C* | 48000 | 46500 | 15.2 | 12.8 | 8 | 2.12 | 64 | 51 | 215756740
LENNOX | EL16KP1-048-230A** | CK40[C,U]T-60C-**+TDR | ML193UH090XE48C* | 48000 | 46500 | 15.2 | 12.8 | 8 | 2.14 | 64 | 52 | 215756737
LENNOX | EL16KP1-048-230A** | CK40[C,U]T-60C-**+TDR | ML180UH110XE60C* | 48000 | 47000 | 15.2 | 12.8 | 8 | 2.12 | 64 | 51 | 215756734
LENNOX | EL16KP1-048-230A** | CK40[C,U]T-60C-**+TDR | ML180UH110E60C* | 48000 | 47000 | 15.2 | 12.8 | 8 | 2.12 | 64 | 51 | 215756730
LENNOX | EL16KP1-048-230A** | CK40[C,U]T-60C-**+TDR | ML180UH090E60C* | 48000 | 47000 | 15.2 | 12.8 | 8 | 2.14 | 64 | 51 | 215756727
LENNOX | EL16KP1-048-230A** | CK40[C,U]T-60C-**+TDR | EL280UH110E48C* | 48000 | 46500 | 15.2 | 13 | 8 | 2.14 | 64 | 51 | 215756707
LENNOX | EL16KP1-048-230A** | CK40[C,U]T-60C-**+TDR | EL196UH090XE48C* | 48000 | 46500 | 15.2 | 12.8 | 8 | 2.14 | 64 | 52 | 215756702
LENNOX | EL16KP1-048-230A** | CK40[C,U]T-49C-**+TDR | ML193UH110XE48C* | 48000 | 46000 | 15.2 | 12.8 | 7.8 | 2.12 | 65 | 52 | 215756585
LENNOX | EL16KP1-048-230A** | CK40[C,U]T-49C-**+TDR | ML180UH110V60C* | 48000 | 46000 | 15.2 | 12.8 | 7.8 | 2.12 | 65 | 52 | 215756576
LENNOX | EL16KP1-048-230A** | CK40[C,U]T-49C-**+TDR | EL280UH110E48C* | 48000 | 46000 | 15.2 | 13 | 7.8 | 2.14 | 65 | 52 | 215756545
Breeze33 | 7HP14F36P-**A | 7EH42BX-**+TDR | 80G2UH090BE16* | 36000 | 35000 | 15.5 | 13.2 | 7.8 | 1.98 | 58 | 48 | 215792661
Breeze33 | 7HP14F36P-**A | 7EH42BX-**+TDR | 80G2UH090BE12* | 36000 | 35000 | 15.5 | 13 | 7.8 | 1.98 | 59 | 48 | 215792660
Breeze33 | 7HP14F24P-**A | 7EH30BX-**+TDR | 96G1UH070BE12* | 24000 | 22200 | 15.5 | 13.2 | 8 | 2.06 | 64 | 50 | 215792469
Breeze33 | 7HP14F18P-**A | 7EH30AX-**+TDR | 80G1UH070AE12L* | 18000 | 17700 | 16.5 | 14 | 7.8 | 1.98 | 59 | 46 | 215792319
Breeze33 | 7HP14F18P-**A | 7EH30AX-**+TDR | 80G1UH070AE12* | 18000 | 17700 | 16.5 | 14 | 7.8 | 1.98 | 59 | 46 | 215792318
Breeze33 | 7HP14F18P-**A | 7EH30AX-**+TDR | 80G1UH045AE12L* | 18000 | 17700 | 16.5 | 14 | 7.8 | 1.98 | 59 | 46 | 215792317
Breeze33 | 7HP14F18P-**A | 7EH30AX-**+TDR | 80G1UH045AE12* | 18000 | 17700 | 16.5 | 14 | 7.8 | 1.98 | 59 | 46 | 215792316
Breeze33 | 7HP14F18P-**A | 7EH30AX-**+TDR | 80G2UH070AE12L* | 18000 | 17800 | 16.5 | 14.2 | 7.8 | 2 | 59 | 46 | 215792315
Breeze33 | 7HP14F18P-**A | 7EH30AX-**+TDR | 80G2UH070AE12* | 18000 | 17800 | 16.5 | 14.2 | 7.8 | 2 | 59 | 46 | 215792314
Breeze33 | 7HP14F18P-**A | 7EH30AX-**+TDR | 80G2UH045AE12* | 18000 | 17900 | 16 | 13.8 | 7.8 | 1.96 | 59 | 46 | 215792313
Breeze33 | 7HP14F36P-**A | 7E[C,U]48CX-**+TDR | 92G1UH110CE16* | 36000 | 35000 | 15.5 | 13.2 | 7.8 | 1.98 | 58 | 47 | 215792654
Breeze33 | 7HP14F36P-**A | 7E[C,U]48CX-**+TDR | 92G1UH090CE16* | 36000 | 34800 | 15.5 | 13 | 7.8 | 2 | 59 | 48 | 215792653
Breeze33 | 7HP14F36P-**A | 7E[C,U]48CX-**+TDR | 80G1UH110CE20* | 36000 | 34800 | 15.5 | 13.4 | 7.8 | 2 | 58 | 48 | 215792651
Breeze33 | 7HP14F36P-**A | 7E[C,U]48CX-**+TDR | 80G1UH090CE20* | 36000 | 34800 | 15.5 | 13.2 | 7.8 | 2 | 59 | 48 | 215792650
Breeze33 | 7HP14F36P-**A | 7E[C,U]48CX-**+TDR | 97G2UH090CE16* | 36000 | 35000 | 15.5 | 13 | 7.8 | 1.98 | 58 | 47 | 215792649
Breeze33 | 7HP14F24P-**A | 7EH24BX-**+TDR | 92G1UH030BE12* | 23400 | 21800 | 15.2 | 13.2 | 7.8 | 1.96 | 65 | 48 | 215792439
Breeze33 | 7HP14F42P-**A | 7E[C,U]48CX-**+TDR | 80G2UH110CE20L* | 41500 | 39500 | 15.5 | 13 | 7.8 | 2.12 | 63 | 52 | 215792703
Breeze33 | 7HP14F42P-**A | 7E[C,U]48CX-**+TDR | 80G2UH110CE16* | 41500 | 39500 | 15.5 | 13.2 | 7.8 | 2.12 | 62 | 51 | 215792701
Breeze33 | 7HP14F24P-**A | 7E[C,U]24BX-**+TDR | 80G2UH090BE16* | 24000 | 22200 | 15.5 | 13.2 | 8 | 2.04 | 65 | 49 | 215792379
Breeze33 | 7HP14F24P-**A | 7E[C,U]24BX-**+TDR | 80G2UH090BE12* | 24000 | 22200 | 15.2 | 13 | 7.8 | 2.02 | 65 | 50 | 215792378
Breeze33 | 7HP14F30P-**A | 7EH30BX-**+TDR | 97G2UH070BE12* | 29200 | 27000 | 15.2 | 12.4 | 7.8 | 1.96 | 64 | 51 | 215792566
Breeze33 | 7HP14F30P-**A | 7EH30BX-**+TDR | 97G2UH045BE12* | 29000 | 26600 | 15.5 | 12.8 | 7.8 | 1.94 | 64 | 50 | 215792565
Breeze33 | 7HP14F48P-**A | 7E[C,U]60CX-**+TDR | 97G2UH090CE16* | 48000 | 46000 | 15.2 | 12.8 | 8 | 2.14 | 65 | 53 | 215792802
Breeze33 | 7HP14F48P-**A | 7E[C,U]60CX-**+TDR | 92G1UH110CE20* | 48000 | 46500 | 15.2 | 12.8 | 8 | 2.12 | 65 | 52 | 215792797
Breeze33 | 7HP14F48P-**A | 7E[C,U]60CX-**+TDR | 92G1UH110CE16* | 48000 | 46500 | 15.2 | 12.8 | 8 | 2.12 | 64 | 51 | 215792796
Breeze33 | 7HP14F48P-**A | 7E[C,U]60CX-**+TDR | 92G1UH090CE16* | 48000 | 46500 | 15.2 | 12.8 | 8 | 2.14 | 64 | 52 | 215792795
Breeze33 | 7HP14F48P-**A | 7E[C,U]60CX-**+TDR | 80G1UH110CE20L* | 48000 | 47000 | 15.2 | 12.8 | 8 | 2.12 | 64 | 51 | 215792794
Breeze33 | 7HP14F48P-**A | 7E[C,U]60CX-**+TDR | 80G1UH090CE20* | 48000 | 47000 | 15.2 | 12.8 | 8 | 2.14 | 64 | 51 | 215792792
Breeze33 | 7HP14F48P-**A | 7E[C,U]60CX-**+TDR | 80G2UH110CE16* | 48000 | 46500 | 15.2 | 13 | 8 | 2.14 | 64 | 51 | 215792788
RUUD | RP15AZ18AJ2N | WH2TZ2417STANN |  | 22800 | 22600 | 15.2 | 11.7 | 7.8 | 2.3 | 69 | 54 | 215759186
RUUD | RP15AZ24AJ2N | WH2TZ2417STANN |  | 34200 | 34200 | 15.2 | 11.7 | 7.8 | 2.3 | 71 | 57 | 215759188
RUUD | RP15AZ36AJ2N | WH2TZ3617STANN |  | 17100 | 17100 | 15.2 | 11.7 | 7.8 | 2.1 | 68 | 54 | 215759193
RUUD | RP15AZ60AJ2N | WH2TZ6024STANN |  | 28400 | 28400 | 15.2 | 11.7 | 7.8 | 2.2 | 69 | 55 | 215759202
ADP | YH2F36TB21 | CV481*9+TXV+AEF48BXP* |  | 35000 | 31800 | 15.2 | 12 | 7.8 | 2.44 | 72 | 62 | 215748053
ADP | YH2F36TB21 | CV481*6+TXV+AEF48BXP* |  | 35000 | 31800 | 15.2 | 12 | 7.8 | 2.44 | 72 | 62 | 215748052
ADP | YH2F36TB21 | CV481*9+TXV | Y81E100C16LMPS1 | 34600 | 32600 | 15.2 | 11.7 | 7.8 | 2.14 | 63 | 55 | 215748049
ADP | YH2F36TB21 | CV481*6+TXV | Y81E100C16LMPS1 | 34600 | 32600 | 15.2 | 11.7 | 7.8 | 2.14 | 63 | 55 | 215748048
ADP | YH2F36TB21 | CV481*9+TXV | Y81E080B12LMPS1 | 33600 | 31000 | 15.2 | 12 | 7.8 | 2.16 | 67 | 56 | 215748047
ADP | YH2F36TB21 | CV481*6+TXV | Y81E080B12LMPS1 | 33600 | 31000 | 15.2 | 12 | 7.8 | 2.16 | 67 | 56 | 215748046
Mitsubishi Electric | PUZ-AK12NL*** | PEAD-AA12NL*** |  | 12000 | 18000 | 20 | 14.4 | 9.5 | 2.1 | 51 | 44 | 215712173
Mitsubishi Electric | PUZ-AK12NL*** | PVA-AA12NL*** |  | 12000 | 19000 | 20 | 14.2 | 9.8 | 2 | 54 | 45 | 215712174
Mitsubishi Electric | PUZ-AK18NL*** | PEAD-AA18NL*** |  | 18000 | 22000 | 20.1 | 11.7 | 8.8 | 2.1 | 53 | 41 | 215712176
Mitsubishi Electric | PUZ-AK18NL*** | PVA-AA18NL*** |  | 18000 | 23000 | 18.6 | 11.7 | 8.6 | 2 | 53 | 41 | 215712177
Mitsubishi Electric | PUZ-AH24NL*** | PEAD-AA24NL*** |  | 21200 | 28000 | 20.3 | 12 | 9.1 | 1.9 | 55 | 41 | 215712181
Mitsubishi Electric | PUZ-AH24NL*** | PVA-AA24NL*** |  | 23400 | 28000 | 20.1 | 12 | 8.8 | 1.8 | 54 | 41 | 215712182
Mitsubishi Electric | PUZ-AH24NL*** | PAA-AA18NL*** |  | 18000 | 22600 | 18.2 | 12.8 | 8.8 | 2.1 | 45 | 59 | 215712183
Mitsubishi Electric | PUZ-AH24NL*** | PAA-BA18NL*** |  | 18000 | 22600 | 18.2 | 12.8 | 8.8 | 2.1 | 45 | 59 | 215712184
Mitsubishi Electric | PUZ-AH24NL*** | PAA-AA24NL*** |  | 23600 | 29800 | 17.4 | 12 | 8.7 | 2.1 | 48 | 45 | 215712185
Mitsubishi Electric | PUZ-AH24NL*** | PAA-BA24NL*** |  | 23600 | 29800 | 17.4 | 12 | 8.7 | 2.1 | 48 | 45 | 215712186
Mitsubishi Electric | SUZ-AK24NLHZ*** | SVZ-AP24NL*** |  | 23800 | 28000 | 18.6 | 11.7 | 7.9 | 1.4 | 64 | 82 | 215712238
AIRQUEST | H5H6S24*K*AAA* | EA*5X37M21A* | *97VTN1002120A* | 24000 | 22400 | 16 | 12.5 | 8 | 2.1 | 67 | 51 | 215802386
HEIL | H5H6S24*K*AAA* | EA*5X37M21A* | *97VTN1002120A* | 24000 | 22400 | 16 | 12.5 | 8 | 2.1 | 67 | 51 | 215802385
TEMPSTAR | T5H6S24*K*AAA* | EA*5X37M21A* | *97VTN1002122A* | 24000 | 22400 | 16 | 13 | 8 | 2.1 | 67 | 51 | 215802400
KENMORE | (C,H,T)5H6S24*K*AAA* | EA*5X37M21A* | *97VTN1002122A* | 24000 | 22400 | 16 | 13 | 8 | 2.1 | 67 | 51 | 215802399
KEEPRITE | C5H6S24*K*AAA* | EA*5X37M21A* | *97VTN1002122A* | 24000 | 22400 | 16 | 13 | 8 | 2.1 | 67 | 51 | 215802398
DAY & NIGHT | C5H6S24*K*AAA* | EA*5X37M21A* | *97VTN1002122A* | 24000 | 22400 | 16 | 13 | 8 | 2.1 | 67 | 51 | 215802397
COMFORTMAKER | C5H6S24*K*AAA* | EA*5X37M21A* | *97VTN1002122A* | 24000 | 22400 | 16 | 13 | 8 | 2.1 | 67 | 51 | 215802396
ARCOAIRE | H5H6S24*K*AAA* | EA*5X37M21A* | *97VTN1002122A* | 24000 | 22400 | 16 | 13 | 8 | 2.1 | 67 | 51 | 215802395
AIRQUEST | H5H6S24*K*AAA* | EA*5X37M21A* | *97VTN1002122A* | 24000 | 22400 | 16 | 13 | 8 | 2.1 | 67 | 51 | 215802394
HEIL | H5H6S24*K*AAA* | EA*5X37M21A* | *97VTN1002122A* | 24000 | 22400 | 16 | 13 | 8 | 2.1 | 67 | 51 | 215802393
TEMPSTAR | T5H6S24*K*AAA* | EA*5X37M21A* | *97VTN1002120A* | 24000 | 22400 | 16 | 12.5 | 8 | 2.1 | 67 | 51 | 215802392
KENMORE | (C,H,T)5H6S24*K*AAA* | EA*5X37M21A* | *97VTN1002120A* | 24000 | 22400 | 16 | 12.5 | 8 | 2.1 | 67 | 51 | 215802391
KEEPRITE | C5H6S24*K*AAA* | EA*5X37M21A* | *97VTN1002120A* | 24000 | 22400 | 16 | 12.5 | 8 | 2.1 | 67 | 51 | 215802390
DAY & NIGHT | C5H6S24*K*AAA* | EA*5X37M21A* | *97VTN1002120A* | 24000 | 22400 | 16 | 12.5 | 8 | 2.1 | 67 | 51 | 215802389
COMFORTMAKER | C5H6S24*K*AAA* | EA*5X37M21A* | *97VTN1002120A* | 24000 | 22400 | 16 | 12.5 | 8 | 2.1 | 67 | 51 | 215802388
ARCOAIRE | H5H6S24*K*AAA* | EA*5X37M21A* | *97VTN1002120A* | 24000 | 22400 | 16 | 12.5 | 8 | 2.1 | 67 | 51 | 215802387
TEMPSTAR | N5H5S24*K*AAA* | EA*5X37M21A* | *97VTN1002122A* | 24000 | 22400 | 16 | 13 | 8 | 2.1 | 67 | 51 | 215800298
SMART COMFORT | N5H5S24*K*AAA* | EA*5X37M21A* | *97VTN1002122A* | 24000 | 22400 | 16 | 13 | 8 | 2.1 | 67 | 51 | 215800296
SMART COMFORT | R5H5S24*K*AAA* | EA*5X37M21A* | *97VTN1002122A* | 24000 | 22400 | 16 | 13 | 8 | 2.1 | 67 | 51 | 215800297
KENMORE | R5H5S24*K*AAA* | EA*5X37M21A* | *97VTN1002122A* | 24000 | 22400 | 16 | 13 | 8 | 2.1 | 67 | 51 | 215800295
KENMORE | N5H5S24*K*AAA* | EA*5X37M21A* | *97VTN1002122A* | 24000 | 22400 | 16 | 13 | 8 | 2.1 | 67 | 51 | 215800294
KEEPRITE | R5H5S24*K*AAA* | EA*5X37M21A* | *97VTN1002122A* | 24000 | 22400 | 16 | 13 | 8 | 2.1 | 67 | 51 | 215800293
KEEPRITE | N5H5S24*K*AAA* | EA*5X37M21A* | *97VTN1002122A* | 24000 | 22400 | 16 | 13 | 8 | 2.1 | 67 | 51 | 215800292
DAY & NIGHT | R5H5S24*K*AAA* | EA*5X37M21A* | *97VTN1002122A* | 24000 | 22400 | 16 | 13 | 8 | 2.1 | 67 | 51 | 215800291
DAY & NIGHT | N5H5S24*K*AAA* | EA*5X37M21A* | *97VTN1002122A* | 24000 | 22400 | 16 | 13 | 8 | 2.1 | 67 | 51 | 215800290
COMFORTMAKER | R5H5S24*K*AAA* | EA*5X37M21A* | *97VTN1002122A* | 24000 | 22400 | 16 | 13 | 8 | 2.1 | 67 | 51 | 215800289
COMFORTMAKER | N5H5S24*K*AAA* | EA*5X37M21A* | *97VTN1002122A* | 24000 | 22400 | 16 | 13 | 8 | 2.1 | 67 | 51 | 215800288
ARCOAIRE | R5H5S24*K*AAA* | EA*5X37M21A* | *97VTN1002122A* | 24000 | 22400 | 16 | 13 | 8 | 2.1 | 67 | 51 | 215800287
ARCOAIRE | N5H5S24*K*AAA* | EA*5X37M21A* | *97VTN1002122A* | 24000 | 22400 | 16 | 13 | 8 | 2.1 | 67 | 51 | 215800286
AIRQUEST | R5H5S24*K*AAA* | EA*5X37M21A* | *97VTN1002122A* | 24000 | 22400 | 16 | 13 | 8 | 2.1 | 67 | 51 | 215800285
AIRQUEST | N5H5S24*K*AAA* | EA*5X37M21A* | *97VTN1002122A* | 24000 | 22400 | 16 | 13 | 8 | 2.1 | 67 | 51 | 215800284
HEIL | R5H5S24*K*AAA* | EA*5X37M21A* | *97VTN1002122A* | 24000 | 22400 | 16 | 13 | 8 | 2.1 | 67 | 51 | 215800283
HEIL | N5H5S24*K*AAA* | EA*5X37M21A* | *97VTN1002122A* | 24000 | 22400 | 16 | 13 | 8 | 2.1 | 67 | 51 | 215800282
BRYANT HEATING AND COOLING SYSTEMS | PH5SAN524**AA* | CAA**3721AM* | 927TA66100V21*** | 24000 | 22400 | 16 | 13 | 8 | 2.1 | 67 | 51 | 215800281
BRYANT HEATING AND COOLING SYSTEMS | GH5SAN524**AA* | CAA**3721AM* | 927TA66100V21*** | 24000 | 22400 | 16 | 13 | 8 | 2.1 | 67 | 51 | 215800280
BRYANT HEATING AND COOLING SYSTEMS | 246SAN024**AA* | CAA**3721AM* | 927TA66100V21*** | 24000 | 22400 | 16 | 13 | 8 | 2.1 | 67 | 51 | 215800279
BRYANT HEATING AND COOLING SYSTEMS | 235SAN024**AA* | CAA**3721AM* | 927TA66100V21*** | 24000 | 22400 | 16 | 13 | 8 | 2.1 | 67 | 51 | 215800278
CARRIER | GH5SAN524**AA* | CAA**3721AM* | 59TP7A100V21**22 | 24000 | 22400 | 16 | 13 | 8 | 2.1 | 67 | 51 | 215800277
CARRIER | 27SPA624A**30* | CAA**3721AM* | 59TP7A100V21**22 | 24000 | 22400 | 16 | 13 | 8 | 2.1 | 67 | 51 | 215800276
CARRIER | 27SCA524A**30* | CAA**3721AM* | 59TP7A100V21**22 | 24000 | 22400 | 16 | 13 | 8 | 2.1 | 67 | 51 | 215800275
TEMPSTAR | R5H5S24*K*AAA* | EA*5X37M21A* | *97VTN1002120A* | 24000 | 22400 | 16 | 12.5 | 8 | 2.1 | 67 | 51 | 215800274
TEMPSTAR | N5H5S24*K*AAA* | EA*5X37M21A* | *97VTN1002120A* | 24000 | 22400 | 16 | 12.5 | 8 | 2.1 | 67 | 51 | 215800273
SMART COMFORT | R5H5S24*K*AAA* | EA*5X37M21A* | *97VTN1002120A* | 24000 | 22400 | 16 | 12.5 | 8 | 2.1 | 67 | 51 | 215800272
SMART COMFORT | N5H5S24*K*AAA* | EA*5X37M21A* | *97VTN1002120A* | 24000 | 22400 | 16 | 12.5 | 8 | 2.1 | 67 | 51 | 215800271
KENMORE | R5H5S24*K*AAA* | EA*5X37M21A* | *97VTN1002120A* | 24000 | 22400 | 16 | 12.5 | 8 | 2.1 | 67 | 51 | 215800270
KENMORE | N5H5S24*K*AAA* | EA*5X37M21A* | *97VTN1002120A* | 24000 | 22400 | 16 | 12.5 | 8 | 2.1 | 67 | 51 | 215800269
KEEPRITE | R5H5S24*K*AAA* | EA*5X37M21A* | *97VTN1002120A* | 24000 | 22400 | 16 | 12.5 | 8 | 2.1 | 67 | 51 | 215800268
KEEPRITE | N5H5S24*K*AAA* | EA*5X37M21A* | *97VTN1002120A* | 24000 | 22400 | 16 | 12.5 | 8 | 2.1 | 67 | 51 | 215800267
DAY & NIGHT | R5H5S24*K*AAA* | EA*5X37M21A* | *97VTN1002120A* | 24000 | 22400 | 16 | 12.5 | 8 | 2.1 | 67 | 51 | 215800266
DAY & NIGHT | N5H5S24*K*AAA* | EA*5X37M21A* | *97VTN1002120A* | 24000 | 22400 | 16 | 12.5 | 8 | 2.1 | 67 | 51 | 215800265
COMFORTMAKER | R5H5S24*K*AAA* | EA*5X37M21A* | *97VTN1002120A* | 24000 | 22400 | 16 | 12.5 | 8 | 2.1 | 67 | 51 | 215800264
COMFORTMAKER | N5H5S24*K*AAA* | EA*5X37M21A* | *97VTN1002120A* | 24000 | 22400 | 16 | 12.5 | 8 | 2.1 | 67 | 51 | 215800263
ARCOAIRE | R5H5S24*K*AAA* | EA*5X37M21A* | *97VTN1002120A* | 24000 | 22400 | 16 | 12.5 | 8 | 2.1 | 67 | 51 | 215800262
ARCOAIRE | N5H5S24*K*AAA* | EA*5X37M21A* | *97VTN1002120A* | 24000 | 22400 | 16 | 12.5 | 8 | 2.1 | 67 | 51 | 215800261
AIRQUEST | R5H5S24*K*AAA* | EA*5X37M21A* | *97VTN1002120A* | 24000 | 22400 | 16 | 12.5 | 8 | 2.1 | 67 | 51 | 215800260
AIRQUEST | N5H5S24*K*AAA* | EA*5X37M21A* | *97VTN1002120A* | 24000 | 22400 | 16 | 12.5 | 8 | 2.1 | 67 | 51 | 215800259
HEIL | R5H5S24*K*AAA* | EA*5X37M21A* | *97VTN1002120A* | 24000 | 22400 | 16 | 12.5 | 8 | 2.1 | 67 | 51 | 215800258
HEIL | N5H5S24*K*AAA* | EA*5X37M21A* | *97VTN1002120A* | 24000 | 22400 | 16 | 12.5 | 8 | 2.1 | 67 | 51 | 215800257
WEATHERMAKER | PH5SAN524**AA* | CAA**3721AM* | PG97VTAA60100C** | 24000 | 22400 | 16 | 12.5 | 8 | 2.1 | 67 | 51 | 215800256
BROCK | PH5SAN524**AA* | CAA**3721AM* | PG97VTAA60100C** | 24000 | 22400 | 16 | 12.5 | 8 | 2.1 | 67 | 51 | 215800255
PAYNE HEATING AND COOLING | PH5SAN524**AA* | CAA**3721AM* | PG97VTAA60100C** | 24000 | 22400 | 16 | 12.5 | 8 | 2.1 | 67 | 51 | 215800254
BRYANT HEATING AND COOLING SYSTEMS | PH5SAN524**AA* | CAA**3721AM* | 927TA60100V21*** | 24000 | 22400 | 16 | 12.5 | 8 | 2.1 | 67 | 51 | 215800253
BRYANT HEATING AND COOLING SYSTEMS | GH5SAN524**AA* | CAA**3721AM* | 927TA60100V21*** | 24000 | 22400 | 16 | 12.5 | 8 | 2.1 | 67 | 51 | 215800252
BRYANT HEATING AND COOLING SYSTEMS | 246SAN024**AA* | CAA**3721AM* | 927TA60100V21*** | 24000 | 22400 | 16 | 12.5 | 8 | 2.1 | 67 | 51 | 215800251
BRYANT HEATING AND COOLING SYSTEMS | 235SAN024**AA* | CAA**3721AM* | 927TA60100V21*** | 24000 | 22400 | 16 | 12.5 | 8 | 2.1 | 67 | 51 | 215800250
CARRIER | GH5SAN524**AA* | CAA**3721AM* | 59TP7A100V21**20 | 24000 | 22400 | 16 | 12.5 | 8 | 2.1 | 67 | 51 | 215800249
CARRIER | 27SPA624A**30* | CAA**3721AM* | 59TP7A100V21**20 | 24000 | 22400 | 16 | 12.5 | 8 | 2.1 | 67 | 51 | 215800248
CARRIER | 27SCA524A**30* | CAA**3721AM* | 59TP7A100V21**20 | 24000 | 22400 | 16 | 12.5 | 8 | 2.1 | 67 | 51 | 215800247
TEMPSTAR | R5H5S24*K*AAA* | EA*5X37M21A* | *97VTN1002122A* | 24000 | 22400 | 16 | 13 | 8 | 2.1 | 67 | 51 | 215800299
ACIQ | N5H5S24*K*AAA* | EA*5X37M21A* | *97VTN1002120A* | 24000 | 22400 | 16 | 12.5 | 8 | 2.1 | 67 | 51 | 215818018
ACIQ | R5H5S24*K*AAA* | EA*5X37M21A* | *97VTN1002120A* | 24000 | 22400 | 16 | 12.5 | 8 | 2.1 | 67 | 51 | 215818019
ACIQ | N5H5S24*K*AAA* | EA*5X37M21A* | *97VTN1002122A* | 24000 | 22400 | 16 | 13 | 8 | 2.1 | 67 | 51 | 215818020
ACIQ | R5H5S24*K*AAA* | EA*5X37M21A* | *97VTN1002122A* | 24000 | 22400 | 16 | 13 | 8 | 2.1 | 67 | 51 | 215818021
COMFORTMAKER | R4H5S18*K*AAA* | FJMA4*30L*B* |  | 18100 | 17000 | 15.2 | 11.7 | 7.8 | 1.88 | 62 | 47 | 211581371
DAY & NIGHT | N4H5S18*K*AAA* | FJMA4*30L*B* |  | 18100 | 17000 | 15.2 | 11.7 | 7.8 | 1.88 | 62 | 47 | 211581373
DAY & NIGHT | R4H5S18*K*AAA* | FJMA4*30L*B* |  | 18100 | 17000 | 15.2 | 11.7 | 7.8 | 1.88 | 62 | 47 | 211581374
KEEPRITE | N4H5S18*K*AAA* | FJMA4*30L*B* |  | 18100 | 17000 | 15.2 | 11.7 | 7.8 | 1.88 | 62 | 47 | 211581376
KEEPRITE | R4H5S18*K*AAA* | FJMA4*30L*B* |  | 18100 | 17000 | 15.2 | 11.7 | 7.8 | 1.88 | 62 | 47 | 211581377
KENMORE | N4H5S18*K*AAA* | FJMA4*30L*B* |  | 18100 | 17000 | 15.2 | 11.7 | 7.8 | 1.88 | 62 | 47 | 211581379
KENMORE | R4H5S18*K*AAA* | FJMA4*30L*B* |  | 18100 | 17000 | 15.2 | 11.7 | 7.8 | 1.88 | 62 | 47 | 211581380
MARATHERM | R4H5S18*K*AAA* | FJMA4*30L*B* |  | 18100 | 17000 | 15.2 | 11.7 | 7.8 | 1.88 | 62 | 47 | 211581382
MARATHERM | N4H5S18*K*AAA* | FJMA4*30L*B* |  | 18100 | 17000 | 15.2 | 11.7 | 7.8 | 1.88 | 62 | 47 | 211581381
SMART COMFORT | N4H5S18*K*AAA* | FJMA4*30L*B* |  | 18100 | 17000 | 15.2 | 11.7 | 7.8 | 1.88 | 62 | 47 | 211581388
SMART COMFORT | R4H5S18*K*AAA* | FJMA4*30L*B* |  | 18100 | 17000 | 15.2 | 11.7 | 7.8 | 1.88 | 62 | 47 | 211581389
TEMPSTAR | N4H5S18*K*AAA* | FJMA4*30L*B* |  | 18100 | 17000 | 15.2 | 11.7 | 7.8 | 1.88 | 62 | 47 | 211581383
TEMPSTAR | R4H5S18*K*AAA* | FJMA4*30L*B* |  | 18100 | 17000 | 15.2 | 11.7 | 7.8 | 1.88 | 62 | 47 | 211581384
GRANDAIRE | W4H5S18*K*AAA* | WBHL304*B* |  | 18100 | 17000 | 15.2 | 11.7 | 7.8 | 1.88 | 62 | 47 | 211581386
ECOTEMP | W4H5S18*K*AAA* | WBHL304*B* |  | 18100 | 17000 | 15.2 | 11.7 | 7.8 | 1.88 | 62 | 47 | 211581387
BRYANT HEATING AND COOLING SYSTEMS | PH5SAN424**AA* | FJ4DN*B30L* |  | 23800 | 22400 | 15.2 | 12.5 | 7.8 | 2 | 64 | 48 | 210998563
BRYANT HEATING AND COOLING SYSTEMS | PH5SAN424**AA* | PF4MN*B30L* |  | 23800 | 22400 | 15.2 | 12.5 | 7.8 | 2 | 64 | 48 | 210998990
PAYNE HEATING AND COOLING | PH5SAN424**AA* | FJ4DN*B30L* |  | 23800 | 22400 | 15.2 | 12.5 | 7.8 | 2 | 64 | 48 | 210999112
PAYNE HEATING AND COOLING | PH5SAN424**AA* | PF4MN*B30L* |  | 23800 | 22400 | 15.2 | 12.5 | 7.8 | 2 | 64 | 48 | 210998991
HEIL | N4H5S24*K*AAA* | FJMA4*30L*B* |  | 23800 | 22400 | 15.2 | 12.5 | 7.8 | 2 | 64 | 48 | 210998791
WEATHERMAKER | PH5SAN424**AA* | PF4MN*B30L* |  | 23800 | 22400 | 15.2 | 12.5 | 7.8 | 2 | 64 | 48 | 211234760
BROCK | PH5SAN424**AA* | PF4MN*B30L* |  | 23800 | 22400 | 15.2 | 12.5 | 7.8 | 2 | 64 | 48 | 211234713
HEIL | R4H5S24*K*AAA* | FJMA4*30L*B* |  | 23800 | 22400 | 15.2 | 12.5 | 7.8 | 2 | 64 | 48 | 210998803
ACIQ | N4H5S24*K*AAA* | FJMA4*30L*B* |  | 23800 | 22400 | 15.2 | 12.5 | 7.8 | 2 | 64 | 48 | 213069081
ACIQ | R4H5S24*K*AAA* | FJMA4*30L*B* |  | 23800 | 22400 | 15.2 | 12.5 | 7.8 | 2 | 64 | 48 | 213069082
AIRQUEST | N4H5S24*K*AAA* | FJMA4*30L*B* |  | 23800 | 22400 | 15.2 | 12.5 | 7.8 | 2 | 64 | 48 | 210998787
AIRQUEST | R4H5S24*K*AAA* | FJMA4*30L*B* |  | 23800 | 22400 | 15.2 | 12.5 | 7.8 | 2 | 64 | 48 | 210998799
ARCOAIRE | N4H5S24*K*AAA* | FJMA4*30L*B* |  | 23800 | 22400 | 15.2 | 12.5 | 7.8 | 2 | 64 | 48 | 210998788
ARCOAIRE | R4H5S24*K*AAA* | FJMA4*30L*B* |  | 23800 | 22400 | 15.2 | 12.5 | 7.8 | 2 | 64 | 48 | 210998800
COMFORTMAKER | N4H5S24*K*AAA* | FJMA4*30L*B* |  | 23800 | 22400 | 15.2 | 12.5 | 7.8 | 2 | 64 | 48 | 210998789
COMFORTMAKER | R4H5S24*K*AAA* | FJMA4*30L*B* |  | 23800 | 22400 | 15.2 | 12.5 | 7.8 | 2 | 64 | 48 | 210998801
DAY & NIGHT | N4H5S24*K*AAA* | FJMA4*30L*B* |  | 23800 | 22400 | 15.2 | 12.5 | 7.8 | 2 | 64 | 48 | 210998790
DAY & NIGHT | R4H5S24*K*AAA* | FJMA4*30L*B* |  | 23800 | 22400 | 15.2 | 12.5 | 7.8 | 2 | 64 | 48 | 210998802
KEEPRITE | N4H5S24*K*AAA* | FJMA4*30L*B* |  | 23800 | 22400 | 15.2 | 12.5 | 7.8 | 2 | 64 | 48 | 210998792
KEEPRITE | R4H5S24*K*AAA* | FJMA4*30L*B* |  | 23800 | 22400 | 15.2 | 12.5 | 7.8 | 2 | 64 | 48 | 210998804
KENMORE | N4H5S24*K*AAA* | FJMA4*30L*B* |  | 23800 | 22400 | 15.2 | 12.5 | 7.8 | 2 | 64 | 48 | 210998793
KENMORE | R4H5S24*K*AAA* | FJMA4*30L*B* |  | 23800 | 22400 | 15.2 | 12.5 | 7.8 | 2 | 64 | 48 | 210998805
MARATHERM | N4H5S24*K*AAA* | FJMA4*30L*B* |  | 23800 | 22400 | 15.2 | 12.5 | 7.8 | 2 | 64 | 48 | 210998794
MARATHERM | R4H5S24*K*AAA* | FJMA4*30L*B* |  | 23800 | 22400 | 15.2 | 12.5 | 7.8 | 2 | 64 | 48 | 210998806
SMART COMFORT | N4H5S24*K*AAA* | FJMA4*30L*B* |  | 23800 | 22400 | 15.2 | 12.5 | 7.8 | 2 | 64 | 48 | 210998796
SMART COMFORT | R4H5S24*K*AAA* | FJMA4*30L*B* |  | 23800 | 22400 | 15.2 | 12.5 | 7.8 | 2 | 64 | 48 | 210998808
TEMPSTAR | R4H5S24*K*AAA* | FJMA4*30L*B* |  | 23800 | 22400 | 15.2 | 12.5 | 7.8 | 2 | 64 | 48 | 210998809
TEMPSTAR | N4H5S24*K*AAA* | FJMA4*30L*B* |  | 23800 | 22400 | 15.2 | 12.5 | 7.8 | 2 | 64 | 48 | 210998797
GRANDAIRE | W4H5S24*K*AAA* | WBHL304*B* |  | 23800 | 22400 | 15.2 | 12.5 | 7.8 | 2 | 64 | 48 | 210098981
CARRIER | 25SCA524A**30* | FJ4DN*B30L* |  | 23800 | 22400 | 15.2 | 12.5 | 7.8 | 2 | 64 | 48 | 210998516
CARRIER | 25SPA524A**30* | FJ4DN*B30L* |  | 23800 | 22400 | 15.2 | 12.5 | 7.8 | 2 | 64 | 48 | 210998560
CARRIER | GH5SAN424**AA* | FJ4DN*B30L* |  | 23800 | 22400 | 15.2 | 12.5 | 7.8 | 2 | 64 | 48 | 210998561
BRYANT HEATING AND COOLING SYSTEMS | 215SAN024**AA* | FJ4DN*B30L* |  | 23800 | 22400 | 15.2 | 12.5 | 7.8 | 2 | 64 | 48 | 210998558
BRYANT HEATING AND COOLING SYSTEMS | 215SAN024**AA* | PF4MN*B30L* |  | 23800 | 22400 | 15.2 | 12.5 | 7.8 | 2 | 64 | 48 | 210998984
BRYANT HEATING AND COOLING SYSTEMS | 225SAN024**AA* | FJ4DN*B30L* |  | 23800 | 22400 | 15.2 | 12.5 | 7.8 | 2 | 64 | 48 | 210998559
BRYANT HEATING AND COOLING SYSTEMS | GH5SAN424**AA* | FJ4DN*B30L* |  | 23800 | 22400 | 15.2 | 12.5 | 7.8 | 2 | 64 | 48 | 210998562
BRYANT HEATING AND COOLING SYSTEMS | 225SAN024**AA* | PF4MN*B30L* |  | 23800 | 22400 | 15.2 | 12.5 | 7.8 | 2 | 64 | 48 | 210998985
BRYANT HEATING AND COOLING SYSTEMS | GH5SAN424**AA* | PF4MN*B30L* |  | 23800 | 22400 | 15.2 | 12.5 | 7.8 | 2 | 64 | 48 | 210998989
AIRQUEST | N4H5S36*K*AAA* | FJMA4*42L*C* |  | 34800 | 33800 | 15.2 | 12.5 | 7.8 | 1.98 | 60 | 46 | 210998848
ACIQ | R4H5S36*K*AAA* | FJMA4*42L*C* |  | 34800 | 33800 | 15.2 | 12.5 | 7.8 | 1.98 | 60 | 46 | 213069095
AIRQUEST | R4H5S36*K*AAA* | FJMA4*42L*C* |  | 34800 | 33800 | 15.2 | 12.5 | 7.8 | 1.98 | 60 | 46 | 210999029
ARCOAIRE | N4H5S36*K*AAA* | FJMA4*42L*C* |  | 34800 | 33800 | 15.2 | 12.5 | 7.8 | 1.98 | 60 | 46 | 210998849
ARCOAIRE | R4H5S36*K*AAA* | FJMA4*42L*C* |  | 34800 | 33800 | 15.2 | 12.5 | 7.8 | 1.98 | 60 | 46 | 210999030
COMFORTMAKER | N4H5S36*K*AAA* | FJMA4*42L*C* |  | 34800 | 33800 | 15.2 | 12.5 | 7.8 | 1.98 | 60 | 46 | 210998850
COMFORTMAKER | R4H5S36*K*AAA* | FJMA4*42L*C* |  | 34800 | 33800 | 15.2 | 12.5 | 7.8 | 1.98 | 60 | 46 | 210999031
DAY & NIGHT | N4H5S36*K*AAA* | FJMA4*42L*C* |  | 34800 | 33800 | 15.2 | 12.5 | 7.8 | 1.98 | 60 | 46 | 210998851
DAY & NIGHT | R4H5S36*K*AAA* | FJMA4*42L*C* |  | 34800 | 33800 | 15.2 | 12.5 | 7.8 | 1.98 | 60 | 46 | 210999032
KEEPRITE | R4H5S36*K*AAA* | FJMA4*42L*C* |  | 34800 | 33800 | 15.2 | 12.5 | 7.8 | 1.98 | 60 | 46 | 210999034
KEEPRITE | N4H5S36*K*AAA* | FJMA4*42L*C* |  | 34800 | 33800 | 15.2 | 12.5 | 7.8 | 1.98 | 60 | 46 | 210998853
KENMORE | N4H5S36*K*AAA* | FJMA4*42L*C* |  | 34800 | 33800 | 15.2 | 12.5 | 7.8 | 1.98 | 60 | 46 | 210998854
KENMORE | R4H5S36*K*AAA* | FJMA4*42L*C* |  | 34800 | 33800 | 15.2 | 12.5 | 7.8 | 1.98 | 60 | 46 | 210999035
MARATHERM | N4H5S36*K*AAA* | FJMA4*42L*C* |  | 34800 | 33800 | 15.2 | 12.5 | 7.8 | 1.98 | 60 | 46 | 210998855
MARATHERM | R4H5S36*K*AAA* | FJMA4*42L*C* |  | 34800 | 33800 | 15.2 | 12.5 | 7.8 | 1.98 | 60 | 46 | 210999036
SMART COMFORT | N4H5S36*K*AAA* | FJMA4*42L*C* |  | 34800 | 33800 | 15.2 | 12.5 | 7.8 | 1.98 | 60 | 46 | 210998857
TEMPSTAR | N4H5S36*K*AAA* | FJMA4*42L*C* |  | 34800 | 33800 | 15.2 | 12.5 | 7.8 | 1.98 | 60 | 46 | 210998858
SMART COMFORT | R4H5S36*K*AAA* | FJMA4*42L*C* |  | 34800 | 33800 | 15.2 | 12.5 | 7.8 | 1.98 | 60 | 46 | 210999038
TEMPSTAR | R4H5S36*K*AAA* | FJMA4*42L*C* |  | 34800 | 33800 | 15.2 | 12.5 | 7.8 | 1.98 | 60 | 46 | 210999039
GRANDAIRE | W4H5S36*K*AAA* | WBHL424*C* |  | 34800 | 33800 | 15.2 | 12.5 | 7.8 | 1.98 | 60 | 46 | 210100917
ECOTEMP | W4H5S36*K*AAA* | WBHL424*C* |  | 34800 | 33800 | 15.2 | 12.5 | 7.8 | 1.98 | 60 | 46 | 210100921
HEIL | H4H5S18*K*AAA* | FJMA4*30L*B* |  | 18100 | 17000 | 15.2 | 11.7 | 7.8 | 1.88 | 62 | 47 | 211581358
ACIQ | H4H5S18*K*AAA* | FJMA4*30L*B* |  | 18100 | 17000 | 15.2 | 11.7 | 7.8 | 1.88 | 62 | 47 | 213081045
AIRQUEST | H4H5S18*K*AAA* | FJMA4*30L*B* |  | 18100 | 17000 | 15.2 | 11.7 | 7.8 | 1.88 | 62 | 47 | 211581363
ARCOAIRE | H4H5S18*K*AAA* | FJMA4*30L*B* |  | 18100 | 17000 | 15.2 | 11.7 | 7.8 | 1.88 | 62 | 47 | 211581366
COMFORTMAKER | C4H5S18*K*AAA* | FJMA4*30L*B* |  | 18100 | 17000 | 15.2 | 11.7 | 7.8 | 1.88 | 62 | 47 | 211581369
DAY & NIGHT | C4H5S18*K*AAA* | FJMA4*30L*B* |  | 18100 | 17000 | 15.2 | 11.7 | 7.8 | 1.88 | 62 | 47 | 211581372
KEEPRITE | C4H5S18*K*AAA* | FJMA4*30L*B* |  | 18100 | 17000 | 15.2 | 11.7 | 7.8 | 1.88 | 62 | 47 | 211581375
KENMORE | (C,H,T)4H5S18*K*AAA* | FJMA4*30L*B* |  | 18100 | 17000 | 15.2 | 11.7 | 7.8 | 1.88 | 62 | 47 | 211581378
TEMPSTAR | T4H5S18*K*AAA* | FJMA4*30L*B* |  | 18100 | 17000 | 15.2 | 11.7 | 7.8 | 1.88 | 62 | 47 | 211581385
HEIL | H4H5S24*K*AAA* | FJMA4*30L*B* |  | 23800 | 22400 | 15.2 | 12.5 | 7.8 | 2 | 64 | 48 | 210998785
ACIQ | H4H5S24*K*AAA* | FJMA4*30L*B* |  | 23800 | 22400 | 15.2 | 12.5 | 7.8 | 2 | 64 | 48 | 213069080
AIRQUEST | H4H5S24*K*AAA* | FJMA4*30L*B* |  | 23800 | 22400 | 15.2 | 12.5 | 7.8 | 2 | 64 | 48 | 210998783
ARCOAIRE | H4H5S24*K*AAA* | FJMA4*30L*B* |  | 23800 | 22400 | 15.2 | 12.5 | 7.8 | 2 | 64 | 48 | 210998784
COMFORTMAKER | C4H5S24*K*AAA* | FJMA4*30L*B* |  | 23800 | 22400 | 15.2 | 12.5 | 7.8 | 2 | 64 | 48 | 210998729
DAY & NIGHT | C4H5S24*K*AAA* | FJMA4*30L*B* |  | 23800 | 22400 | 15.2 | 12.5 | 7.8 | 2 | 64 | 48 | 210998730
KEEPRITE | C4H5S24*K*AAA* | FJMA4*30L*B* |  | 23800 | 22400 | 15.2 | 12.5 | 7.8 | 2 | 64 | 48 | 210998782
TEMPSTAR | T4H5S24*K*AAA* | FJMA4*30L*B* |  | 23800 | 22400 | 15.2 | 12.5 | 7.8 | 2 | 64 | 48 | 210998810
HEIL | H4H5S36*K*AAA* | FJMA4*42L*C* |  | 34800 | 33800 | 15.2 | 12.5 | 7.8 | 1.98 | 60 | 46 | 210998742
ACIQ | H4H5S36*K*AAA* | FJMA4*42L*C* |  | 34800 | 33800 | 15.2 | 12.5 | 7.8 | 1.98 | 60 | 46 | 213069072
KENMORE | (C,H,T)4H5S24*K*AAA* | FJMA4*30L*B* |  | 23800 | 22400 | 15.2 | 12.5 | 7.8 | 2 | 64 | 48 | 211044384
ECOTEMP | W4H5S24*K*AAA* | WBHL304*B* |  | 23800 | 22400 | 15.2 | 12.5 | 7.8 | 2 | 64 | 48 | 210098984
CARRIER | 25SCA536A**30* | FJ4DN*C42L* |  | 34800 | 33800 | 15.2 | 12.5 | 7.8 | 1.98 | 60 | 46 | 210998520
CARRIER | 25SPA536A**30* | FJ4DN*C42L* |  | 34800 | 33800 | 15.2 | 12.5 | 7.8 | 1.98 | 60 | 46 | 210998605
CARRIER | GH5SAN436**AA* | FJ4DN*C42L* |  | 34800 | 33800 | 15.2 | 12.5 | 7.8 | 1.98 | 60 | 46 | 210998690
BRYANT HEATING AND COOLING SYSTEMS | 215SAN036**AA* | FJ4DN*C42L* |  | 34800 | 33800 | 15.2 | 12.5 | 7.8 | 1.98 | 60 | 46 | 210998541
BRYANT HEATING AND COOLING SYSTEMS | 215SAN036**AA* | PF4MN*C42L* |  | 34800 | 33800 | 15.2 | 12.5 | 7.8 | 1.98 | 60 | 46 | 210998543
BRYANT HEATING AND COOLING SYSTEMS | 225SAN036**AA* | FJ4DN*C42L* |  | 34800 | 33800 | 15.2 | 12.5 | 7.8 | 1.98 | 60 | 46 | 210998569
BRYANT HEATING AND COOLING SYSTEMS | 225SAN036**AA* | PF4MN*C42L* |  | 34800 | 33800 | 15.2 | 12.5 | 7.8 | 1.98 | 60 | 46 | 210998571
BRYANT HEATING AND COOLING SYSTEMS | GH5SAN436**AA* | FJ4DN*C42L* |  | 34800 | 33800 | 15.2 | 12.5 | 7.8 | 1.98 | 60 | 46 | 210998691
BRYANT HEATING AND COOLING SYSTEMS | GH5SAN436**AA* | PF4MN*C42L* |  | 34800 | 33800 | 15.2 | 12.5 | 7.8 | 1.98 | 60 | 46 | 210998695
BRYANT HEATING AND COOLING SYSTEMS | PH5SAN436**AA* | FJ4DN*C42L* |  | 34800 | 33800 | 15.2 | 12.5 | 7.8 | 1.98 | 60 | 46 | 210998932
BRYANT HEATING AND COOLING SYSTEMS | PH5SAN436**AA* | PF4MN*C42L* |  | 34800 | 33800 | 15.2 | 12.5 | 7.8 | 1.98 | 60 | 46 | 210998935
PAYNE HEATING AND COOLING | PH5SAN436**AA* | FJ4DN*C42L* |  | 34800 | 33800 | 15.2 | 12.5 | 7.8 | 1.98 | 60 | 46 | 210999118
BROCK | PH5SAN436**AA* | PF4MN*C42L* |  | 34800 | 33800 | 15.2 | 12.5 | 7.8 | 1.98 | 60 | 46 | 211234710
PAYNE HEATING AND COOLING | PH5SAN436**AA* | PF4MN*C42L* |  | 34800 | 33800 | 15.2 | 12.5 | 7.8 | 1.98 | 60 | 46 | 210998936
WEATHERMAKER | PH5SAN436**AA* | PF4MN*C42L* |  | 34800 | 33800 | 15.2 | 12.5 | 7.8 | 1.98 | 60 | 46 | 211234757
HEIL | N4H5S36*K*AAA* | FJMA4*42L*C* |  | 34800 | 33800 | 15.2 | 12.5 | 7.8 | 1.98 | 60 | 46 | 210998852
ACIQ | N4H5S36*K*AAA* | FJMA4*42L*C* |  | 34800 | 33800 | 15.2 | 12.5 | 7.8 | 1.98 | 60 | 46 | 213069085
HEIL | R4H5S36*K*AAA* | FJMA4*42L*C* |  | 34800 | 33800 | 15.2 | 12.5 | 7.8 | 1.98 | 60 | 46 | 210999033
ARCOAIRE | H4H5S36*K*AAA* | FJMA4*42L*C* |  | 34800 | 33800 | 15.2 | 12.5 | 7.8 | 1.98 | 60 | 46 | 210998741
COMFORTMAKER | C4H5S36*K*AAA* | FJMA4*42L*C* |  | 34800 | 33800 | 15.2 | 12.5 | 7.8 | 1.98 | 60 | 46 | 210998642
AIRQUEST | H4H5S36*K*AAA* | FJMA4*42L*C* |  | 34800 | 33800 | 15.2 | 12.5 | 7.8 | 1.98 | 60 | 46 | 210998740
DAY & NIGHT | C4H5S36*K*AAA* | FJMA4*42L*C* |  | 34800 | 33800 | 15.2 | 12.5 | 7.8 | 1.98 | 60 | 46 | 210998643
KEEPRITE | C4H5S36*K*AAA* | FJMA4*42L*C* |  | 34800 | 33800 | 15.2 | 12.5 | 7.8 | 1.98 | 60 | 46 | 210998644
TEMPSTAR | T4H5S36*K*AAA* | FJMA4*42L*C* |  | 34800 | 33800 | 15.2 | 12.5 | 7.8 | 1.98 | 60 | 46 | 210999105
KENMORE | (C,H,T)4H5S36*K*AAA* | FJMA4*42L*C* |  | 34800 | 33800 | 15.2 | 12.5 | 7.8 | 1.98 | 60 | 46 | 211044388
CARRIER | 25SCA518A**30* | FJ4DN*B30L* |  | 18100 | 17000 | 15.2 | 11.7 | 7.8 | 1.88 | 62 | 47 | 211581339
CARRIER | 25SPA518A**30* | FJ4DN*B30L* |  | 18100 | 17000 | 15.2 | 11.7 | 7.8 | 1.88 | 62 | 47 | 211581340
CARRIER | GH5SAN418**AA* | FJ4DN*B30L* |  | 18100 | 17000 | 15.2 | 11.7 | 7.8 | 1.88 | 62 | 47 | 211581342
BRYANT HEATING AND COOLING SYSTEMS | 215SAN018**AA* | FJ4DN*B30L* |  | 18100 | 17000 | 15.2 | 11.7 | 7.8 | 1.88 | 62 | 47 | 211581344
BRYANT HEATING AND COOLING SYSTEMS | 215SAN018**AA* | PF4MN*B30L* |  | 18100 | 17000 | 15.2 | 11.7 | 7.8 | 1.88 | 62 | 47 | 211581345
BRYANT HEATING AND COOLING SYSTEMS | 225SAN018**AA* | FJ4DN*B30L* |  | 18100 | 17000 | 15.2 | 11.7 | 7.8 | 1.88 | 62 | 47 | 211581346
BRYANT HEATING AND COOLING SYSTEMS | 225SAN018**AA* | PF4MN*B30L* |  | 18100 | 17000 | 15.2 | 11.7 | 7.8 | 1.88 | 62 | 47 | 211581347
BRYANT HEATING AND COOLING SYSTEMS | GH5SAN418**AA* | FJ4DN*B30L* |  | 18100 | 17000 | 15.2 | 11.7 | 7.8 | 1.88 | 62 | 47 | 211581348
BRYANT HEATING AND COOLING SYSTEMS | GH5SAN418**AA* | PF4MN*B30L* |  | 18100 | 17000 | 15.2 | 11.7 | 7.8 | 1.88 | 62 | 47 | 211581349
BRYANT HEATING AND COOLING SYSTEMS | PH5SAN418**AA* | FJ4DN*B30L* |  | 18100 | 17000 | 15.2 | 11.7 | 7.8 | 1.88 | 62 | 47 | 211581350
BRYANT HEATING AND COOLING SYSTEMS | PH5SAN418**AA* | PF4MN*B30L* |  | 18100 | 17000 | 15.2 | 11.7 | 7.8 | 1.88 | 62 | 47 | 211581351
PAYNE HEATING AND COOLING | PH5SAN418**AA* | FJ4DN*B30L* |  | 18100 | 17000 | 15.2 | 11.7 | 7.8 | 1.88 | 62 | 47 | 211581352
PAYNE HEATING AND COOLING | PH5SAN418**AA* | PF4MN*B30L* |  | 18100 | 17000 | 15.2 | 11.7 | 7.8 | 1.88 | 62 | 47 | 211581353
BROCK | PH5SAN418**AA* | PF4MN*B30L* |  | 18100 | 17000 | 15.2 | 11.7 | 7.8 | 1.88 | 62 | 47 | 211581355
WEATHERMAKER | PH5SAN418**AA* | PF4MN*B30L* |  | 18100 | 17000 | 15.2 | 11.7 | 7.8 | 1.88 | 62 | 47 | 211581357
HEIL | N4H5S18*K*AAA* | FJMA4*30L*B* |  | 18100 | 17000 | 15.2 | 11.7 | 7.8 | 1.88 | 62 | 47 | 211581359
ACIQ | N4H5S18*K*AAA* | FJMA4*30L*B* |  | 18100 | 17000 | 15.2 | 11.7 | 7.8 | 1.88 | 62 | 47 | 213081046
HEIL | R4H5S18*K*AAA* | FJMA4*30L*B* |  | 18100 | 17000 | 15.2 | 11.7 | 7.8 | 1.88 | 62 | 47 | 211581360
ACIQ | R4H5S18*K*AAA* | FJMA4*30L*B* |  | 18100 | 17000 | 15.2 | 11.7 | 7.8 | 1.88 | 62 | 47 | 213081047
AIRQUEST | N4H5S18*K*AAA* | FJMA4*30L*B* |  | 18100 | 17000 | 15.2 | 11.7 | 7.8 | 1.88 | 62 | 47 | 211581364
AIRQUEST | R4H5S18*K*AAA* | FJMA4*30L*B* |  | 18100 | 17000 | 15.2 | 11.7 | 7.8 | 1.88 | 62 | 47 | 211581365
ARCOAIRE | R4H5S18*K*AAA* | FJMA4*30L*B* |  | 18100 | 17000 | 15.2 | 11.7 | 7.8 | 1.88 | 62 | 47 | 211581368
COMFORTMAKER | N4H5S18*K*AAA* | FJMA4*30L*B* |  | 18100 | 17000 | 15.2 | 11.7 | 7.8 | 1.88 | 62 | 47 | 211581370
ARCOAIRE | N4H5S18*K*AAA* | FJMA4*30L*B* |  | 18100 | 17000 | 15.2 | 11.7 | 7.8 | 1.88 | 62 | 47 | 211581367
JOHNSON CONTROLS | XH518E2S11 | CTU24A5XBS1+TXV | TPLC060A12MP13 | 17000 | 16400 | 15.2 | 12.5 | 7.8 | 2.26 | 67 | 54 | 215820563
LUXAIRE | XH518E2S11 | CTU24A5XBS1+TXV | TPLC060A12MP13 | 17000 | 16400 | 15.2 | 12.5 | 7.8 | 2.26 | 67 | 54 | 215820560
CHAMPION HEATING AND COOLING | XH518E2S11 | CTU24A5XBS1+TXV | TPLC060A12MP13 | 17000 | 16400 | 15.2 | 12.5 | 7.8 | 2.26 | 67 | 54 | 215820562
FRASER-JOHNSTON | XH518E2S11 | CTU24A5XBS1+TXV | TPLC060A12MP13 | 17000 | 16400 | 15.2 | 12.5 | 7.8 | 2.26 | 67 | 54 | 215820561
COLEMAN | XH518E2S11 | CTU24A5XBS1+TXV | TPLC060A12MP13 | 17000 | 16400 | 15.2 | 12.5 | 7.8 | 2.26 | 67 | 54 | 215820559
JOHNSON CONTROLS | XH518E2S11 | CTU24A5XBS1+TXV | TMLV060A12MP12 | 17000 | 16400 | 15.2 | 12.5 | 7.8 | 2.26 | 67 | 54 | 215820558
CHAMPION HEATING AND COOLING | XH518E2S11 | CTU24A5XBS1+TXV | TMLV060A12MP12 | 17000 | 16400 | 15.2 | 12.5 | 7.8 | 2.26 | 67 | 54 | 215820557
FRASER-JOHNSTON | XH518E2S11 | CTU24A5XBS1+TXV | TMLV060A12MP12 | 17000 | 16400 | 15.2 | 12.5 | 7.8 | 2.26 | 67 | 54 | 215820556
LUXAIRE | XH518E2S11 | CTU24A5XBS1+TXV | TMLV060A12MP12 | 17000 | 16400 | 15.2 | 12.5 | 7.8 | 2.26 | 67 | 54 | 215820555
COLEMAN | XH518E2S11 | CTU24A5XBS1+TXV | TMLV060A12MP12 | 17000 | 16400 | 15.2 | 12.5 | 7.8 | 2.26 | 67 | 54 | 215820554
JOHNSON CONTROLS | XH518E2S11 | CTU24A5XBS1+TXV | TM8V060A12MP12 | 17000 | 16400 | 15.2 | 12.5 | 7.8 | 2.26 | 67 | 54 | 215820553
CHAMPION HEATING AND COOLING | XH518E2S11 | CTU24A5XBS1+TXV | TM8V060A12MP12 | 17000 | 16400 | 15.2 | 12.5 | 7.8 | 2.26 | 67 | 54 | 215820552
FRASER-JOHNSTON | XH518E2S11 | CTU24A5XBS1+TXV | TM8V060A12MP12 | 17000 | 16400 | 15.2 | 12.5 | 7.8 | 2.26 | 67 | 54 | 215820551
LUXAIRE | XH518E2S11 | CTU24A5XBS1+TXV | TM8V060A12MP12 | 17000 | 16400 | 15.2 | 12.5 | 7.8 | 2.26 | 67 | 54 | 215820550
COLEMAN | XH518E2S11 | CTU24A5XBS1+TXV | TM8V060A12MP12 | 17000 | 16400 | 15.2 | 12.5 | 7.8 | 2.26 | 67 | 54 | 215820549
LUXAIRE | XH518E2S11 | CTF24A5ABS1 | LPLC060A12MP13 | 17000 | 16400 | 15.2 | 12.5 | 7.8 | 2.26 | 67 | 54 | 215820548
COLEMAN | XH518E2S11 | CTF24A5ABS1 | CPLC060A12MP13 | 17000 | 16400 | 15.2 | 12.5 | 7.8 | 2.26 | 67 | 54 | 215820547
JOHNSON CONTROLS | XH518E2S11 | CTF24A5ABS1 | TPLC060A12MP13 | 17000 | 16400 | 15.2 | 12.5 | 7.8 | 2.26 | 67 | 54 | 215820546
CHAMPION HEATING AND COOLING | XH518E2S11 | CTF24A5ABS1 | TPLC060A12MP13 | 17000 | 16400 | 15.2 | 12.5 | 7.8 | 2.26 | 67 | 54 | 215820545
FRASER-JOHNSTON | XH518E2S11 | CTF24A5ABS1 | TPLC060A12MP13 | 17000 | 16400 | 15.2 | 12.5 | 7.8 | 2.26 | 67 | 54 | 215820544
LUXAIRE | XH518E2S11 | CTF24A5ABS1 | TPLC060A12MP13 | 17000 | 16400 | 15.2 | 12.5 | 7.8 | 2.26 | 67 | 54 | 215820543
COLEMAN | XH518E2S11 | CTF24A5ABS1 | TPLC060A12MP13 | 17000 | 16400 | 15.2 | 12.5 | 7.8 | 2.26 | 67 | 54 | 215820542
JOHNSON CONTROLS | XH518E2S11 | CTF24A5ABS1 | TMLV060A12MP12 | 17000 | 16400 | 15.2 | 12.5 | 7.8 | 2.26 | 67 | 54 | 215820541
CHAMPION HEATING AND COOLING | XH518E2S11 | CTF24A5ABS1 | TMLV060A12MP12 | 17000 | 16400 | 15.2 | 12.5 | 7.8 | 2.26 | 67 | 54 | 215820540
FRASER-JOHNSTON | XH518E2S11 | CTF24A5ABS1 | TMLV060A12MP12 | 17000 | 16400 | 15.2 | 12.5 | 7.8 | 2.26 | 67 | 54 | 215820539
LUXAIRE | XH518E2S11 | CTF24A5ABS1 | TMLV060A12MP12 | 17000 | 16400 | 15.2 | 12.5 | 7.8 | 2.26 | 67 | 54 | 215820538
COLEMAN | XH518E2S11 | CTF24A5ABS1 | TMLV060A12MP12 | 17000 | 16400 | 15.2 | 12.5 | 7.8 | 2.26 | 67 | 54 | 215820537
JOHNSON CONTROLS | XH518E2S11 | CTF24A5ABS1 | TM8V060A12MP12 | 17000 | 16400 | 15.2 | 12.5 | 7.8 | 2.26 | 67 | 54 | 215820536
CHAMPION HEATING AND COOLING | XH518E2S11 | CTF24A5ABS1 | TM8V060A12MP12 | 17000 | 16400 | 15.2 | 12.5 | 7.8 | 2.26 | 67 | 54 | 215820535
FRASER-JOHNSTON | XH518E2S11 | CTF24A5ABS1 | TM8V060A12MP12 | 17000 | 16400 | 15.2 | 12.5 | 7.8 | 2.26 | 67 | 54 | 215820534
LUXAIRE | XH518E2S11 | CTF24A5ABS1 | TM8V060A12MP12 | 17000 | 16400 | 15.2 | 12.5 | 7.8 | 2.26 | 67 | 54 | 215820533
COLEMAN | XH518E2S11 | CTF24A5ABS1 | TM8V060A12MP12 | 17000 | 16400 | 15.2 | 12.5 | 7.8 | 2.26 | 67 | 54 | 215820532
JOHNSON CONTROLS | XH518E2S11 | CTM24A5ABS1 | Z8ES060A12SMPS1 | 17000 | 16700 | 15.2 | 12.5 | 7.8 | 2.28 | 67 | 54 | 215820526
CHAMPION HEATING AND COOLING | XH518E2S11 | CTM24A5ABS1 | Z8ES060A12SMPS1 | 17000 | 16700 | 15.2 | 12.5 | 7.8 | 2.28 | 67 | 54 | 215820525
FRASER-JOHNSTON | XH518E2S11 | CTM24A5ABS1 | Z8ES060A12SMPS1 | 17000 | 16700 | 15.2 | 12.5 | 7.8 | 2.28 | 67 | 54 | 215820524
LUXAIRE | XH518E2S11 | CTM24A5ABS1 | Z8ES060A12SMPS1 | 17000 | 16700 | 15.2 | 12.5 | 7.8 | 2.28 | 67 | 54 | 215820523
COLEMAN | XH518E2S11 | CTM24A5ABS1 | Z8ES060A12SMPS1 | 17000 | 16700 | 15.2 | 12.5 | 7.8 | 2.28 | 67 | 54 | 215820522
JOHNSON CONTROLS | XH518E2S11 | CTF30B5ACS1 | TP9C080B12MP13 | 17000 | 16800 | 15.2 | 12.5 | 7.8 | 2.3 | 66 | 54 | 215820662
CHAMPION HEATING AND COOLING | XH518E2S11 | CTF30B5ACS1 | TP9C080B12MP13 | 17000 | 16800 | 15.2 | 12.5 | 7.8 | 2.3 | 66 | 54 | 215820661
COLEMAN | XH518E2S11 | CTF30B5ACS1 | TM9V080B12MP12 | 17000 | 16800 | 15.2 | 12.5 | 7.8 | 2.3 | 66 | 54 | 215820653
LUXAIRE | XH518E2S11 | CTF30B5ACS1 | TP9C080B12MP13 | 17000 | 16800 | 15.2 | 12.5 | 7.8 | 2.3 | 66 | 54 | 215820659
COLEMAN | XH518E2S11 | CTF30B5ACS1 | TP9C080B12MP13 | 17000 | 16800 | 15.2 | 12.5 | 7.8 | 2.3 | 66 | 54 | 215820658
JOHNSON CONTROLS | XH518E2S11 | CTF30B5ACS1 | TM9V080B12MP12 | 17000 | 16800 | 15.2 | 12.5 | 7.8 | 2.3 | 66 | 54 | 215820657
CHAMPION HEATING AND COOLING | XH518E2S11 | CTF30B5ACS1 | TM9V080B12MP12 | 17000 | 16800 | 15.2 | 12.5 | 7.8 | 2.3 | 66 | 54 | 215820656
FRASER-JOHNSTON | XH518E2S11 | CTF30B5ACS1 | TM9V080B12MP12 | 17000 | 16800 | 15.2 | 12.5 | 7.8 | 2.3 | 66 | 54 | 215820655
JOHNSON CONTROLS | XH518E2S11 | CTU30B5XCS1+TXV | TMLE100B12MP11 | 17000 | 16600 | 15.2 | 12.5 | 7.8 | 2.28 | 66 | 54 | 215820652
CHAMPION HEATING AND COOLING | XH518E2S11 | CTU30B5XCS1+TXV | TMLE100B12MP11 | 17000 | 16600 | 15.2 | 12.5 | 7.8 | 2.28 | 66 | 54 | 215820651
FRASER-JOHNSTON | XH518E2S11 | CTU30B5XCS1+TXV | TMLE100B12MP11 | 17000 | 16600 | 15.2 | 12.5 | 7.8 | 2.28 | 66 | 54 | 215820650
LUXAIRE | XH518E2S11 | CTU30B5XCS1+TXV | TMLE100B12MP11 | 17000 | 16600 | 15.2 | 12.5 | 7.8 | 2.28 | 66 | 54 | 215820649
COLEMAN | XH518E2S11 | CTU30B5XCS1+TXV | TMLE100B12MP11 | 17000 | 16600 | 15.2 | 12.5 | 7.8 | 2.28 | 66 | 54 | 215820648
JOHNSON CONTROLS | XH518E2S11 | CTU30B5XCS1+TXV | TM8E100B12MP11 | 17000 | 16600 | 15.2 | 12.5 | 7.8 | 2.28 | 66 | 54 | 215820647
CHAMPION HEATING AND COOLING | XH518E2S11 | CTU30B5XCS1+TXV | TM8E100B12MP11 | 17000 | 16600 | 15.2 | 12.5 | 7.8 | 2.28 | 66 | 54 | 215820646
FRASER-JOHNSTON | XH518E2S11 | CTU30B5XCS1+TXV | TM8E100B12MP11 | 17000 | 16600 | 15.2 | 12.5 | 7.8 | 2.28 | 66 | 54 | 215820645
LUXAIRE | XH518E2S11 | CTU30B5XCS1+TXV | TM8E100B12MP11 | 17000 | 16600 | 15.2 | 12.5 | 7.8 | 2.28 | 66 | 54 | 215820644
COLEMAN | XH518E2S11 | CTU30B5XCS1+TXV | TM8E100B12MP11 | 17000 | 16600 | 15.2 | 12.5 | 7.8 | 2.28 | 66 | 54 | 215820643
JOHNSON CONTROLS | XH518E2S11 | CTF30B5ACS1 | TMLE100B12MP11 | 17000 | 16600 | 15.2 | 12.5 | 7.8 | 2.28 | 66 | 54 | 215820642
CHAMPION HEATING AND COOLING | XH518E2S11 | CTF30B5ACS1 | TMLE100B12MP11 | 17000 | 16600 | 15.2 | 12.5 | 7.8 | 2.28 | 66 | 54 | 215820641
FRASER-JOHNSTON | XH518E2S11 | CTF30B5ACS1 | TMLE100B12MP11 | 17000 | 16600 | 15.2 | 12.5 | 7.8 | 2.28 | 66 | 54 | 215820640
LUXAIRE | XH518E2S11 | CTF30B5ACS1 | TMLE100B12MP11 | 17000 | 16600 | 15.2 | 12.5 | 7.8 | 2.28 | 66 | 54 | 215820639
COLEMAN | XH518E2S11 | CTF30B5ACS1 | TMLE100B12MP11 | 17000 | 16600 | 15.2 | 12.5 | 7.8 | 2.28 | 66 | 54 | 215820638
JOHNSON CONTROLS | XH518E2S11 | CTF30B5ACS1 | TM8E100B12MP11 | 17000 | 16600 | 15.2 | 12.5 | 7.8 | 2.28 | 66 | 54 | 215820637
CHAMPION HEATING AND COOLING | XH518E2S11 | CTF30B5ACS1 | TM8E100B12MP11 | 17000 | 16600 | 15.2 | 12.5 | 7.8 | 2.28 | 66 | 54 | 215820636
FRASER-JOHNSTON | XH518E2S11 | CTF30B5ACS1 | TM8E100B12MP11 | 17000 | 16600 | 15.2 | 12.5 | 7.8 | 2.28 | 66 | 54 | 215820635
LUXAIRE | XH518E2S11 | CTF30B5ACS1 | TM8E100B12MP11 | 17000 | 16600 | 15.2 | 12.5 | 7.8 | 2.28 | 66 | 54 | 215820634
COLEMAN | XH518E2S11 | CTF30B5ACS1 | TM8E100B12MP11 | 17000 | 16600 | 15.2 | 12.5 | 7.8 | 2.28 | 66 | 54 | 215820633
JOHNSON CONTROLS | XH518E2S11 | CTM30B5ACS1 | Z8ET080B12LMPS1 | 17000 | 16400 | 15.2 | 12.5 | 7.8 | 2.3 | 66 | 54 | 215820632
CHAMPION HEATING AND COOLING | XH518E2S11 | CTM30B5ACS1 | Z8ET080B12LMPS1 | 17000 | 16400 | 15.2 | 12.5 | 7.8 | 2.3 | 66 | 54 | 215820631
FRASER-JOHNSTON | XH518E2S11 | CTM30B5ACS1 | Z8ET080B12LMPS1 | 17000 | 16400 | 15.2 | 12.5 | 7.8 | 2.3 | 66 | 54 | 215820630
LUXAIRE | XH518E2S11 | CTM30B5ACS1 | Z8ET080B12LMPS1 | 17000 | 16400 | 15.2 | 12.5 | 7.8 | 2.3 | 66 | 54 | 215820629
COLEMAN | XH518E2S11 | CTM30B5ACS1 | Z8ET080B12LMPS1 | 17000 | 16400 | 15.2 | 12.5 | 7.8 | 2.3 | 66 | 54 | 215820628
JOHNSON CONTROLS | XH518E2S11 | CTM30B5ACS1 | TM9Y060B12MP11 | 17000 | 16300 | 15.2 | 12 | 7.8 | 2.28 | 66 | 54 | 215820627
CHAMPION HEATING AND COOLING | XH518E2S11 | CTM30B5ACS1 | TM9Y060B12MP11 | 17000 | 16300 | 15.2 | 12 | 7.8 | 2.28 | 66 | 54 | 215820626
FRASER-JOHNSTON | XH518E2S11 | CTM30B5ACS1 | TM9Y060B12MP11 | 17000 | 16300 | 15.2 | 12 | 7.8 | 2.28 | 66 | 54 | 215820625
LUXAIRE | XH518E2S11 | CTM30B5ACS1 | TM9Y060B12MP11 | 17000 | 16300 | 15.2 | 12 | 7.8 | 2.28 | 66 | 54 | 215820624
COLEMAN | XH518E2S11 | CTM30B5ACS1 | TM9Y060B12MP11 | 17000 | 16300 | 15.2 | 12 | 7.8 | 2.28 | 66 | 54 | 215820623
JOHNSON CONTROLS | XH518E2S11 | CTF24B5ABS1 | TMLE100B12MP11 | 17000 | 16400 | 15.2 | 12.5 | 7.8 | 2.26 | 67 | 54 | 215820617
CHAMPION HEATING AND COOLING | XH518E2S11 | CTF24B5ABS1 | TMLE100B12MP11 | 17000 | 16400 | 15.2 | 12.5 | 7.8 | 2.26 | 67 | 54 | 215820616
FRASER-JOHNSTON | XH518E2S11 | CTF24B5ABS1 | TMLE100B12MP11 | 17000 | 16400 | 15.2 | 12.5 | 7.8 | 2.26 | 67 | 54 | 215820615
LUXAIRE | XH518E2S11 | CTF24B5ABS1 | TMLE100B12MP11 | 17000 | 16400 | 15.2 | 12.5 | 7.8 | 2.26 | 67 | 54 | 215820614
COLEMAN | XH518E2S11 | CTF24B5ABS1 | TMLE100B12MP11 | 17000 | 16400 | 15.2 | 12.5 | 7.8 | 2.26 | 67 | 54 | 215820613
JOHNSON CONTROLS | XH518E2S11 | CTF24B5ABS1 | TM8E100B12MP11 | 17000 | 16400 | 15.2 | 12.5 | 7.8 | 2.26 | 67 | 54 | 215820612
CHAMPION HEATING AND COOLING | XH518E2S11 | CTF24B5ABS1 | TM8E100B12MP11 | 17000 | 16400 | 15.2 | 12.5 | 7.8 | 2.26 | 67 | 54 | 215820611
FRASER-JOHNSTON | XH518E2S11 | CTF24B5ABS1 | TM8E100B12MP11 | 17000 | 16400 | 15.2 | 12.5 | 7.8 | 2.26 | 67 | 54 | 215820610
LUXAIRE | XH518E2S11 | CTF24B5ABS1 | TM8E100B12MP11 | 17000 | 16400 | 15.2 | 12.5 | 7.8 | 2.26 | 67 | 54 | 215820609
COLEMAN | XH518E2S11 | CTF24B5ABS1 | TM8E100B12MP11 | 17000 | 16400 | 15.2 | 12.5 | 7.8 | 2.26 | 67 | 54 | 215820608
JOHNSON CONTROLS | XH518E2S11 | CTM24B5ABS1 | TMLE100B12MP11 | 17000 | 16700 | 15.2 | 12.5 | 7.8 | 2.26 | 67 | 54 | 215820607
CHAMPION HEATING AND COOLING | XH518E2S11 | CTM24B5ABS1 | TMLE100B12MP11 | 17000 | 16700 | 15.2 | 12.5 | 7.8 | 2.26 | 67 | 54 | 215820606
FRASER-JOHNSTON | XH518E2S11 | CTM24B5ABS1 | TMLE100B12MP11 | 17000 | 16700 | 15.2 | 12.5 | 7.8 | 2.26 | 67 | 54 | 215820605
LUXAIRE | XH518E2S11 | CTM24B5ABS1 | TMLE100B12MP11 | 17000 | 16700 | 15.2 | 12.5 | 7.8 | 2.26 | 67 | 54 | 215820604
COLEMAN | XH518E2S11 | CTM24B5ABS1 | TMLE100B12MP11 | 17000 | 16700 | 15.2 | 12.5 | 7.8 | 2.26 | 67 | 54 | 215820603
JOHNSON CONTROLS | XH518E2S11 | CTM24B5ABS1 | TM8E100B12MP11 | 17000 | 16700 | 15.2 | 12.5 | 7.8 | 2.26 | 67 | 54 | 215820602
CHAMPION HEATING AND COOLING | XH518E2S11 | CTM24B5ABS1 | TM8E100B12MP11 | 17000 | 16700 | 15.2 | 12.5 | 7.8 | 2.26 | 67 | 54 | 215820601
FRASER-JOHNSTON | XH518E2S11 | CTM24B5ABS1 | TM8E100B12MP11 | 17000 | 16700 | 15.2 | 12.5 | 7.8 | 2.26 | 67 | 54 | 215820600
LUXAIRE | XH518E2S11 | CTM24B5ABS1 | TM8E100B12MP11 | 17000 | 16700 | 15.2 | 12.5 | 7.8 | 2.26 | 67 | 54 | 215820599
COLEMAN | XH518E2S11 | CTM24B5ABS1 | TM8E100B12MP11 | 17000 | 16700 | 15.2 | 12.5 | 7.8 | 2.26 | 67 | 54 | 215820598
CHAMPION HEATING AND COOLING | XH518E2S11 | CTF24B5ABS1 | Z9ET080B12SMPS1 | 17000 | 16700 | 15.2 | 12.5 | 7.8 | 2.28 | 67 | 54 | 215820584
JOHNSON CONTROLS | XH518E2S11 | CTF24B5ABS1 | Z9ET080B12SMPS1 | 17000 | 16700 | 15.2 | 12.5 | 7.8 | 2.28 | 67 | 54 | 215820585
FRASER-JOHNSTON | XH518E2S11 | CTF24B5ABS1 | Z9ET080B12SMPS1 | 17000 | 16700 | 15.2 | 12.5 | 7.8 | 2.28 | 67 | 54 | 215820583
COLEMAN | XH518E2S11 | CTF24B5ABS1 | Z9ET080B12SMPS1 | 17000 | 16700 | 15.2 | 12.5 | 7.8 | 2.28 | 67 | 54 | 215820581
LUXAIRE | XH518E2S11 | CTF24B5ABS1 | Z9ET080B12SMPS1 | 17000 | 16700 | 15.2 | 12.5 | 7.8 | 2.28 | 67 | 54 | 215820582
LUXAIRE | XH518E2S11 | CTU24A5XBS1+TXV | LPLC060A12MP13 | 17000 | 16400 | 15.2 | 12.5 | 7.8 | 2.26 | 67 | 54 | 215820565
COLEMAN | XH518E2S11 | CTU24A5XBS1+TXV | CPLC060A12MP13 | 17000 | 16400 | 15.2 | 12.5 | 7.8 | 2.26 | 67 | 54 | 215820564
JOHNSON CONTROLS | XH518E2S11 | CTU24A5XBS1+TXV | Z8ES060A12SMPS1 | 17000 | 16300 | 15.2 | 12.5 | 7.8 | 2.28 | 67 | 54 | 215820706
CHAMPION HEATING AND COOLING | XH518E2S11 | CTU24A5XBS1+TXV | Z8ES060A12SMPS1 | 17000 | 16300 | 15.2 | 12.5 | 7.8 | 2.28 | 67 | 54 | 215820705
FRASER-JOHNSTON | XH518E2S11 | CTU24A5XBS1+TXV | Z8ES060A12SMPS1 | 17000 | 16300 | 15.2 | 12.5 | 7.8 | 2.28 | 67 | 54 | 215820704
LUXAIRE | XH518E2S11 | CTU24A5XBS1+TXV | Z8ES060A12SMPS1 | 17000 | 16300 | 15.2 | 12.5 | 7.8 | 2.28 | 67 | 54 | 215820703
COLEMAN | XH518E2S11 | CTU24A5XBS1+TXV | Z8ES060A12SMPS1 | 17000 | 16300 | 15.2 | 12.5 | 7.8 | 2.28 | 67 | 54 | 215820702
JOHNSON CONTROLS | XH518E2S11 | CTF24A5ABS1 | Z8ES060A12SMPS1 | 17000 | 16300 | 15.2 | 12.5 | 7.8 | 2.28 | 67 | 54 | 215820701
CHAMPION HEATING AND COOLING | XH518E2S11 | CTF24A5ABS1 | Z8ES060A12SMPS1 | 17000 | 16300 | 15.2 | 12.5 | 7.8 | 2.28 | 67 | 54 | 215820700
FRASER-JOHNSTON | XH518E2S11 | CTF24A5ABS1 | Z8ES060A12SMPS1 | 17000 | 16300 | 15.2 | 12.5 | 7.8 | 2.28 | 67 | 54 | 215820699
LUXAIRE | XH518E2S11 | CTF24A5ABS1 | Z8ES060A12SMPS1 | 17000 | 16300 | 15.2 | 12.5 | 7.8 | 2.28 | 67 | 54 | 215820698
COLEMAN | XH518E2S11 | CTF24A5ABS1 | Z8ES060A12SMPS1 | 17000 | 16300 | 15.2 | 12.5 | 7.8 | 2.28 | 67 | 54 | 215820697
JOHNSON CONTROLS | XH518E2S11 | CTM30B5ACS1 | Z9ET080B12SMPS1 | 17000 | 16900 | 15.2 | 12.5 | 7.8 | 2.28 | 66 | 54 | 215820681
CHAMPION HEATING AND COOLING | XH518E2S11 | CTM30B5ACS1 | Z9ET080B12SMPS1 | 17000 | 16900 | 15.2 | 12.5 | 7.8 | 2.28 | 66 | 54 | 215820680
FRASER-JOHNSTON | XH518E2S11 | CTM30B5ACS1 | Z9ET080B12SMPS1 | 17000 | 16900 | 15.2 | 12.5 | 7.8 | 2.28 | 66 | 54 | 215820679
LUXAIRE | XH518E2S11 | CTM30B5ACS1 | Z9ET080B12SMPS1 | 17000 | 16900 | 15.2 | 12.5 | 7.8 | 2.28 | 66 | 54 | 215820678
COLEMAN | XH518E2S11 | CTM30B5ACS1 | Z9ET080B12SMPS1 | 17000 | 16900 | 15.2 | 12.5 | 7.8 | 2.28 | 66 | 54 | 215820677
LUXAIRE | XH518E2S11 | CTU30B5XCS1+TXV | LP9C080B12MP13 | 17000 | 16800 | 15.2 | 12.5 | 7.8 | 2.3 | 66 | 54 | 215820676
COLEMAN | XH518E2S11 | CTU30B5XCS1+TXV | CP9C080B12MP13 | 17000 | 16800 | 15.2 | 12.5 | 7.8 | 2.3 | 66 | 54 | 215820675
JOHNSON CONTROLS | XH518E2S11 | CTU30B5XCS1+TXV | TP9C080B12MP13 | 17000 | 16800 | 15.2 | 12.5 | 7.8 | 2.3 | 66 | 54 | 215820674
CHAMPION HEATING AND COOLING | XH518E2S11 | CTU30B5XCS1+TXV | TP9C080B12MP13 | 17000 | 16800 | 15.2 | 12.5 | 7.8 | 2.3 | 66 | 54 | 215820673
FRASER-JOHNSTON | XH518E2S11 | CTU30B5XCS1+TXV | TP9C080B12MP13 | 17000 | 16800 | 15.2 | 12.5 | 7.8 | 2.3 | 66 | 54 | 215820672
LUXAIRE | XH518E2S11 | CTU30B5XCS1+TXV | TP9C080B12MP13 | 17000 | 16800 | 15.2 | 12.5 | 7.8 | 2.3 | 66 | 54 | 215820671
COLEMAN | XH518E2S11 | CTU30B5XCS1+TXV | TP9C080B12MP13 | 17000 | 16800 | 15.2 | 12.5 | 7.8 | 2.3 | 66 | 54 | 215820670
JOHNSON CONTROLS | XH518E2S11 | CTU30B5XCS1+TXV | TM9V080B12MP12 | 17000 | 16800 | 15.2 | 12.5 | 7.8 | 2.3 | 66 | 54 | 215820669
CHAMPION HEATING AND COOLING | XH518E2S11 | CTU30B5XCS1+TXV | TM9V080B12MP12 | 17000 | 16800 | 15.2 | 12.5 | 7.8 | 2.3 | 66 | 54 | 215820668
FRASER-JOHNSTON | XH518E2S11 | CTU30B5XCS1+TXV | TM9V080B12MP12 | 17000 | 16800 | 15.2 | 12.5 | 7.8 | 2.3 | 66 | 54 | 215820667
LUXAIRE | XH518E2S11 | CTU30B5XCS1+TXV | TM9V080B12MP12 | 17000 | 16800 | 15.2 | 12.5 | 7.8 | 2.3 | 66 | 54 | 215820666
COLEMAN | XH518E2S11 | CTU30B5XCS1+TXV | TM9V080B12MP12 | 17000 | 16800 | 15.2 | 12.5 | 7.8 | 2.3 | 66 | 54 | 215820665
LUXAIRE | XH518E2S11 | CTF30B5ACS1 | LP9C080B12MP13 | 17000 | 16800 | 15.2 | 12.5 | 7.8 | 2.3 | 66 | 54 | 215820664
COLEMAN | XH518E2S11 | CTF30B5ACS1 | CP9C080B12MP13 | 17000 | 16800 | 15.2 | 12.5 | 7.8 | 2.3 | 66 | 54 | 215820663
LUXAIRE | XH518E2S11 | CTF30B5ACS1 | TM9V080B12MP12 | 17000 | 16800 | 15.2 | 12.5 | 7.8 | 2.3 | 66 | 54 | 215820654
FRASER-JOHNSTON | XH518E2S11 | CTF30B5ACS1 | TP9C080B12MP13 | 17000 | 16800 | 15.2 | 12.5 | 7.8 | 2.3 | 66 | 54 | 215820660
YORK | YH518E2S11 | CTM30B5ACS1 | TM8E080B12MP11 | 17000 | 16900 | 15.2 | 12.5 | 7.8 | 2.28 | 66 | 54 | 215820090
YORK | YH518E2S11 | CTM30B5ACS1 | TMLE080B12MP11 | 17000 | 16900 | 15.2 | 12.5 | 7.8 | 2.28 | 66 | 54 | 215820091
YORK | YH518E2S11 | CTM30B5ACS1 | TP9C080B12MP13 | 17000 | 16700 | 15.2 | 12.5 | 7.8 | 2.28 | 66 | 54 | 215820093
YORK | YH518E2S11 | CTM30B5ACS1 | YP9C080B12MP13 | 17000 | 16700 | 15.2 | 12.5 | 7.8 | 2.28 | 66 | 54 | 215820094
YORK | YH518E2S11 | CTM30B5ACS1 | TM9V080B12MP12 | 17000 | 16700 | 15.2 | 12.5 | 7.8 | 2.28 | 66 | 54 | 215820092
YORK | YH518E2S11 | CTF24A5ABS1 | TM8E060A12MP11 | 17000 | 16600 | 15.2 | 12.5 | 7.8 | 2.26 | 67 | 54 | 215820103
YORK | YH518E2S11 | CTF24A5ABS1 | TMLE060A12MP11 | 17000 | 16600 | 15.2 | 12.5 | 7.8 | 2.26 | 67 | 54 | 215820104
YORK | YH518E2S11 | CTU24A5XBS1+TXV | TMLE060A12MP11 | 17000 | 16600 | 15.2 | 12.5 | 7.8 | 2.26 | 67 | 54 | 215820106
YORK | YH518E2S11 | CTU24A5XBS1+TXV | TM8E060A12MP11 | 17000 | 16600 | 15.2 | 12.5 | 7.8 | 2.26 | 67 | 54 | 215820105
YORK | YH518E2S11 | CTF24B5ABS1 | TM9V080B12MP12 | 17000 | 16600 | 15.2 | 12.5 | 7.8 | 2.28 | 67 | 54 | 215820109
YORK | YH518E2S11 | CTF24B5ABS1 | TP9C080B12MP13 | 17000 | 16600 | 15.2 | 12.5 | 7.8 | 2.28 | 67 | 54 | 215820110
YORK | YH518E2S11 | CTF24B5ABS1 | YP9C080B12MP13 | 17000 | 16600 | 15.2 | 12.5 | 7.8 | 2.28 | 67 | 54 | 215820111
YORK | YH518E2S11 | CTF24B5ABS1 | TM8E080B12MP11 | 17000 | 16700 | 15.2 | 12.5 | 7.8 | 2.26 | 67 | 54 | 215820115
YORK | YH518E2S11 | CTF24B5ABS1 | TMLE080B12MP11 | 17000 | 16700 | 15.2 | 12.5 | 7.8 | 2.26 | 67 | 54 | 215820116
YORK | YH518E2S11 | CTM30B5ACS1 | Y81E080B12SMPS1 | 17000 | 16400 | 15.2 | 12.5 | 7.8 | 2.3 | 66 | 54 | 215820120
YORK | YH518E2S11 | CTF30B5ACS1 | TL9E060B12UH11 | 17000 | 16900 | 15.2 | 12.5 | 7.8 | 2.26 | 67 | 54 | 215820121
YORK | YH518E2S11 | CTU30B5XCS1+TXV | TL9E060B12UH11 | 17000 | 16900 | 15.2 | 12.5 | 7.8 | 2.26 | 67 | 54 | 215820122
YORK | YH518E2S11 | CTM30B5ACS1 | TM8E100B12MP11 | 17000 | 16900 | 15.2 | 12.5 | 7.8 | 2.28 | 66 | 54 | 215820124
YORK | YH518E2S11 | CTM30B5ACS1 | TMLE100B12MP11 | 17000 | 16900 | 15.2 | 12.5 | 7.8 | 2.28 | 66 | 54 | 215820125
YORK | YH518E2S11 | CTF30B5ACS1 | Y81E080B12SMPS1 | 17000 | 16400 | 15.2 | 12.5 | 7.8 | 2.3 | 66 | 54 | 215820126
YORK | YH518E2S11 | CTU30B5XCS1+TXV | Y81E080B12SMPS1 | 17000 | 16400 | 15.2 | 12.5 | 7.8 | 2.3 | 66 | 54 | 215820127
YORK | YH518E2S11 | CTM24A5ABS1 | Y81E060A12SMPS1 | 17000 | 16700 | 15.2 | 12.5 | 7.8 | 2.28 | 67 | 54 | 215820131
YORK | YH518E2S11 | CTF24A5ABS1 | TM8V060A12MP12 | 17000 | 16400 | 15.2 | 12.5 | 7.8 | 2.26 | 67 | 54 | 215820133
YORK | YH518E2S11 | CTF24A5ABS1 | TMLV060A12MP12 | 17000 | 16400 | 15.2 | 12.5 | 7.8 | 2.26 | 67 | 54 | 215820134
YORK | YH518E2S11 | CTF24A5ABS1 | TPLC060A12MP13 | 17000 | 16400 | 15.2 | 12.5 | 7.8 | 2.26 | 67 | 54 | 215820135
YORK | YH518E2S11 | CTF24A5ABS1 | YPLC060A12MP13 | 17000 | 16400 | 15.2 | 12.5 | 7.8 | 2.26 | 67 | 54 | 215820136
YORK | YH518E2S11 | CTU24A5XBS1+TXV | TM8V060A12MP12 | 17000 | 16400 | 15.2 | 12.5 | 7.8 | 2.26 | 67 | 54 | 215820137
YORK | YH518E2S11 | CTU24A5XBS1+TXV | TMLV060A12MP12 | 17000 | 16400 | 15.2 | 12.5 | 7.8 | 2.26 | 67 | 54 | 215820138
YORK | YH518E2S11 | CTU24A5XBS1+TXV | TPLC060A12MP13 | 17000 | 16400 | 15.2 | 12.5 | 7.8 | 2.26 | 67 | 54 | 215820139
YORK | YH518E2S11 | CTU24A5XBS1+TXV | YPLC060A12MP13 | 17000 | 16400 | 15.2 | 12.5 | 7.8 | 2.26 | 67 | 54 | 215820140
YORK | YH518E2S11 | CTF24B5ABS1 | Y92E080B12SMPS1 | 17000 | 16700 | 15.2 | 12.5 | 7.8 | 2.28 | 67 | 54 | 215820144
YORK | YH518E2S11 | CTM24B5ABS1 | TM8E100B12MP11 | 17000 | 16700 | 15.2 | 12.5 | 7.8 | 2.26 | 67 | 54 | 215820148
YORK | YH518E2S11 | CTM24B5ABS1 | TMLE100B12MP11 | 17000 | 16700 | 15.2 | 12.5 | 7.8 | 2.26 | 67 | 54 | 215820149
YORK | YH518E2S11 | CTF24B5ABS1 | TM8E100B12MP11 | 17000 | 16400 | 15.2 | 12.5 | 7.8 | 2.26 | 67 | 54 | 215820150
YORK | YH518E2S11 | CTF24B5ABS1 | TMLE100B12MP11 | 17000 | 16400 | 15.2 | 12.5 | 7.8 | 2.26 | 67 | 54 | 215820151
YORK | YH518E2S11 | CTM30B5ACS1 | TM9Y060B12MP11 | 17000 | 16300 | 15.2 | 12 | 7.8 | 2.28 | 66 | 54 | 215820153
YORK | YH518E2S11 | CTM30B5ACS1 | Y82E080B12LMPS1 | 17000 | 16400 | 15.2 | 12.5 | 7.8 | 2.3 | 66 | 54 | 215820154
YORK | YH518E2S11 | CTF30B5ACS1 | TM8E100B12MP11 | 17000 | 16600 | 15.2 | 12.5 | 7.8 | 2.28 | 66 | 54 | 215820155
YORK | YH518E2S11 | CTU30B5XCS1+TXV | TM8E100B12MP11 | 17000 | 16600 | 15.2 | 12.5 | 7.8 | 2.28 | 66 | 54 | 215820157
YORK | YH518E2S11 | CTF30B5ACS1 | TMLE100B12MP11 | 17000 | 16600 | 15.2 | 12.5 | 7.8 | 2.28 | 66 | 54 | 215820156
YORK | YH518E2S11 | CTU30B5XCS1+TXV | TMLE100B12MP11 | 17000 | 16600 | 15.2 | 12.5 | 7.8 | 2.28 | 66 | 54 | 215820158
COLEMAN | XH518E2S11 | CTF30B5ACS1 | Z8ES100B12SMPS1 | 17000 | 16400 | 15.2 | 12.5 | 7.8 | 2.3 | 66 | 54 | 215820951
LUXAIRE | XH518E2S11 | CTF30B5ACS1 | Z8ES100B12SMPS1 | 17000 | 16400 | 15.2 | 12.5 | 7.8 | 2.3 | 66 | 54 | 215820952
FRASER-JOHNSTON | XH518E2S11 | CTF30B5ACS1 | Z8ES100B12SMPS1 | 17000 | 16400 | 15.2 | 12.5 | 7.8 | 2.3 | 66 | 54 | 215820953
CHAMPION HEATING AND COOLING | XH518E2S11 | CTF30B5ACS1 | Z8ES100B12SMPS1 | 17000 | 16400 | 15.2 | 12.5 | 7.8 | 2.3 | 66 | 54 | 215820954
JOHNSON CONTROLS | XH518E2S11 | CTF30B5ACS1 | Z8ES100B12SMPS1 | 17000 | 16400 | 15.2 | 12.5 | 7.8 | 2.3 | 66 | 54 | 215820955
COLEMAN | XH518E2S11 | CTU30B5XCS1+TXV | Z8ES100B12SMPS1 | 17000 | 16400 | 15.2 | 12.5 | 7.8 | 2.3 | 66 | 54 | 215820956
LUXAIRE | XH518E2S11 | CTU30B5XCS1+TXV | Z8ES100B12SMPS1 | 17000 | 16400 | 15.2 | 12.5 | 7.8 | 2.3 | 66 | 54 | 215820957
FRASER-JOHNSTON | XH518E2S11 | CTU30B5XCS1+TXV | Z8ES100B12SMPS1 | 17000 | 16400 | 15.2 | 12.5 | 7.8 | 2.3 | 66 | 54 | 215820958
CHAMPION HEATING AND COOLING | XH518E2S11 | CTU30B5XCS1+TXV | Z8ES100B12SMPS1 | 17000 | 16400 | 15.2 | 12.5 | 7.8 | 2.3 | 66 | 54 | 215820959
JOHNSON CONTROLS | XH518E2S11 | CTU30B5XCS1+TXV | Z8ES100B12SMPS1 | 17000 | 16400 | 15.2 | 12.5 | 7.8 | 2.3 | 66 | 54 | 215820960
COLEMAN | XH518E2S11 | CTM24A5ABS1 | Z8ET060A12LMPS1 | 17000 | 16300 | 15.2 | 12.5 | 7.8 | 2.26 | 67 | 54 | 215820976
LUXAIRE | XH518E2S11 | CTM24A5ABS1 | Z8ET060A12LMPS1 | 17000 | 16300 | 15.2 | 12.5 | 7.8 | 2.26 | 67 | 54 | 215820977
FRASER-JOHNSTON | XH518E2S11 | CTM24A5ABS1 | Z8ET060A12LMPS1 | 17000 | 16300 | 15.2 | 12.5 | 7.8 | 2.26 | 67 | 54 | 215820978
CHAMPION HEATING AND COOLING | XH518E2S11 | CTM24A5ABS1 | Z8ET060A12LMPS1 | 17000 | 16300 | 15.2 | 12.5 | 7.8 | 2.26 | 67 | 54 | 215820979
JOHNSON CONTROLS | XH518E2S11 | CTM24A5ABS1 | Z8ET060A12LMPS1 | 17000 | 16300 | 15.2 | 12.5 | 7.8 | 2.26 | 67 | 54 | 215820980
COLEMAN | XH518E2S11 | CTF24A5ABS1 | Z8ES040A12SMPS1 | 17000 | 16300 | 15.2 | 12.5 | 7.8 | 2.28 | 67 | 54 | 215820986
LUXAIRE | XH518E2S11 | CTF24A5ABS1 | Z8ES040A12SMPS1 | 17000 | 16300 | 15.2 | 12.5 | 7.8 | 2.28 | 67 | 54 | 215820987
FRASER-JOHNSTON | XH518E2S11 | CTF24A5ABS1 | Z8ES040A12SMPS1 | 17000 | 16300 | 15.2 | 12.5 | 7.8 | 2.28 | 67 | 54 | 215820988
CHAMPION HEATING AND COOLING | XH518E2S11 | CTF24A5ABS1 | Z8ES040A12SMPS1 | 17000 | 16300 | 15.2 | 12.5 | 7.8 | 2.28 | 67 | 54 | 215820989
JOHNSON CONTROLS | XH518E2S11 | CTF24A5ABS1 | Z8ES040A12SMPS1 | 17000 | 16300 | 15.2 | 12.5 | 7.8 | 2.28 | 67 | 54 | 215820990
COLEMAN | XH518E2S11 | CTU24A5XBS1+TXV | Z8ES040A12SMPS1 | 17000 | 16300 | 15.2 | 12.5 | 7.8 | 2.28 | 67 | 54 | 215820991
LUXAIRE | XH518E2S11 | CTU24A5XBS1+TXV | Z8ES040A12SMPS1 | 17000 | 16300 | 15.2 | 12.5 | 7.8 | 2.28 | 67 | 54 | 215820992
FRASER-JOHNSTON | XH518E2S11 | CTU24A5XBS1+TXV | Z8ES040A12SMPS1 | 17000 | 16300 | 15.2 | 12.5 | 7.8 | 2.28 | 67 | 54 | 215820993
CHAMPION HEATING AND COOLING | XH518E2S11 | CTU24A5XBS1+TXV | Z8ES040A12SMPS1 | 17000 | 16300 | 15.2 | 12.5 | 7.8 | 2.28 | 67 | 54 | 215820994
JOHNSON CONTROLS | XH518E2S11 | CTU24A5XBS1+TXV | Z8ES040A12SMPS1 | 17000 | 16300 | 15.2 | 12.5 | 7.8 | 2.28 | 67 | 54 | 215820995
COLEMAN | XH518E2S11 | CTF24B5ABS1 | TMLE080B12MP11 | 17000 | 16700 | 15.2 | 12.5 | 7.8 | 2.26 | 67 | 54 | 215820447
LUXAIRE | XH518E2S11 | CTF24B5ABS1 | TMLE080B12MP11 | 17000 | 16700 | 15.2 | 12.5 | 7.8 | 2.26 | 67 | 54 | 215820448
FRASER-JOHNSTON | XH518E2S11 | CTF24B5ABS1 | TMLE080B12MP11 | 17000 | 16700 | 15.2 | 12.5 | 7.8 | 2.26 | 67 | 54 | 215820449
CHAMPION HEATING AND COOLING | XH518E2S11 | CTF24B5ABS1 | TMLE080B12MP11 | 17000 | 16700 | 15.2 | 12.5 | 7.8 | 2.26 | 67 | 54 | 215820450
JOHNSON CONTROLS | XH518E2S11 | CTF24B5ABS1 | TMLE080B12MP11 | 17000 | 16700 | 15.2 | 12.5 | 7.8 | 2.26 | 67 | 54 | 215820451
COLEMAN | XH518E2S11 | CTM30B5ACS1 | Z8ES080B12SMPS1 | 17000 | 16400 | 15.2 | 12.5 | 7.8 | 2.3 | 66 | 54 | 215820467
LUXAIRE | XH518E2S11 | CTM30B5ACS1 | Z8ES080B12SMPS1 | 17000 | 16400 | 15.2 | 12.5 | 7.8 | 2.3 | 66 | 54 | 215820468
FRASER-JOHNSTON | XH518E2S11 | CTM30B5ACS1 | Z8ES080B12SMPS1 | 17000 | 16400 | 15.2 | 12.5 | 7.8 | 2.3 | 66 | 54 | 215820469
CHAMPION HEATING AND COOLING | XH518E2S11 | CTM30B5ACS1 | Z8ES080B12SMPS1 | 17000 | 16400 | 15.2 | 12.5 | 7.8 | 2.3 | 66 | 54 | 215820470
JOHNSON CONTROLS | XH518E2S11 | CTM30B5ACS1 | Z8ES080B12SMPS1 | 17000 | 16400 | 15.2 | 12.5 | 7.8 | 2.3 | 66 | 54 | 215820471
COLEMAN | XH518E2S11 | CTF30B5ACS1 | TL9E060B12UH11 | 17000 | 16900 | 15.2 | 12.5 | 7.8 | 2.26 | 67 | 54 | 215820472
LUXAIRE | XH518E2S11 | CTF30B5ACS1 | TL9E060B12UH11 | 17000 | 16900 | 15.2 | 12.5 | 7.8 | 2.26 | 67 | 54 | 215820473
FRASER-JOHNSTON | XH518E2S11 | CTF30B5ACS1 | TL9E060B12UH11 | 17000 | 16900 | 15.2 | 12.5 | 7.8 | 2.26 | 67 | 54 | 215820474
CHAMPION HEATING AND COOLING | XH518E2S11 | CTF30B5ACS1 | TL9E060B12UH11 | 17000 | 16900 | 15.2 | 12.5 | 7.8 | 2.26 | 67 | 54 | 215820475
JOHNSON CONTROLS | XH518E2S11 | CTF30B5ACS1 | TL9E060B12UH11 | 17000 | 16900 | 15.2 | 12.5 | 7.8 | 2.26 | 67 | 54 | 215820476
COLEMAN | XH518E2S11 | CTU30B5XCS1+TXV | TL9E060B12UH11 | 17000 | 16900 | 15.2 | 12.5 | 7.8 | 2.26 | 67 | 54 | 215820477
LUXAIRE | XH518E2S11 | CTU30B5XCS1+TXV | TL9E060B12UH11 | 17000 | 16900 | 15.2 | 12.5 | 7.8 | 2.26 | 67 | 54 | 215820478
FRASER-JOHNSTON | XH518E2S11 | CTU30B5XCS1+TXV | TL9E060B12UH11 | 17000 | 16900 | 15.2 | 12.5 | 7.8 | 2.26 | 67 | 54 | 215820479
CHAMPION HEATING AND COOLING | XH518E2S11 | CTU30B5XCS1+TXV | TL9E060B12UH11 | 17000 | 16900 | 15.2 | 12.5 | 7.8 | 2.26 | 67 | 54 | 215820480
JOHNSON CONTROLS | XH518E2S11 | CTU30B5XCS1+TXV | TL9E060B12UH11 | 17000 | 16900 | 15.2 | 12.5 | 7.8 | 2.26 | 67 | 54 | 215820481
COLEMAN | XH518E2S11 | CTM30B5ACS1 | TM8E100B12MP11 | 17000 | 16900 | 15.2 | 12.5 | 7.8 | 2.28 | 66 | 54 | 215820487
LUXAIRE | XH518E2S11 | CTM30B5ACS1 | TM8E100B12MP11 | 17000 | 16900 | 15.2 | 12.5 | 7.8 | 2.28 | 66 | 54 | 215820488
FRASER-JOHNSTON | XH518E2S11 | CTM30B5ACS1 | TM8E100B12MP11 | 17000 | 16900 | 15.2 | 12.5 | 7.8 | 2.28 | 66 | 54 | 215820489
CHAMPION HEATING AND COOLING | XH518E2S11 | CTM30B5ACS1 | TM8E100B12MP11 | 17000 | 16900 | 15.2 | 12.5 | 7.8 | 2.28 | 66 | 54 | 215820490
JOHNSON CONTROLS | XH518E2S11 | CTM30B5ACS1 | TM8E100B12MP11 | 17000 | 16900 | 15.2 | 12.5 | 7.8 | 2.28 | 66 | 54 | 215820491
COLEMAN | XH518E2S11 | CTM30B5ACS1 | TMLE100B12MP11 | 17000 | 16900 | 15.2 | 12.5 | 7.8 | 2.28 | 66 | 54 | 215820492
LUXAIRE | XH518E2S11 | CTM30B5ACS1 | TMLE100B12MP11 | 17000 | 16900 | 15.2 | 12.5 | 7.8 | 2.28 | 66 | 54 | 215820493
FRASER-JOHNSTON | XH518E2S11 | CTM30B5ACS1 | TMLE100B12MP11 | 17000 | 16900 | 15.2 | 12.5 | 7.8 | 2.28 | 66 | 54 | 215820494
CHAMPION HEATING AND COOLING | XH518E2S11 | CTM30B5ACS1 | TMLE100B12MP11 | 17000 | 16900 | 15.2 | 12.5 | 7.8 | 2.28 | 66 | 54 | 215820495
JOHNSON CONTROLS | XH518E2S11 | CTM30B5ACS1 | TMLE100B12MP11 | 17000 | 16900 | 15.2 | 12.5 | 7.8 | 2.28 | 66 | 54 | 215820496
COLEMAN | XH518E2S11 | CTF30B5ACS1 | Z8ES080B12SMPS1 | 17000 | 16400 | 15.2 | 12.5 | 7.8 | 2.3 | 66 | 54 | 215820497
LUXAIRE | XH518E2S11 | CTF30B5ACS1 | Z8ES080B12SMPS1 | 17000 | 16400 | 15.2 | 12.5 | 7.8 | 2.3 | 66 | 54 | 215820498
FRASER-JOHNSTON | XH518E2S11 | CTF30B5ACS1 | Z8ES080B12SMPS1 | 17000 | 16400 | 15.2 | 12.5 | 7.8 | 2.3 | 66 | 54 | 215820499
CHAMPION HEATING AND COOLING | XH518E2S11 | CTF30B5ACS1 | Z8ES080B12SMPS1 | 17000 | 16400 | 15.2 | 12.5 | 7.8 | 2.3 | 66 | 54 | 215820500
JOHNSON CONTROLS | XH518E2S11 | CTF30B5ACS1 | Z8ES080B12SMPS1 | 17000 | 16400 | 15.2 | 12.5 | 7.8 | 2.3 | 66 | 54 | 215820501
COLEMAN | XH518E2S11 | CTU30B5XCS1+TXV | Z8ES080B12SMPS1 | 17000 | 16400 | 15.2 | 12.5 | 7.8 | 2.3 | 66 | 54 | 215820502
LUXAIRE | XH518E2S11 | CTU30B5XCS1+TXV | Z8ES080B12SMPS1 | 17000 | 16400 | 15.2 | 12.5 | 7.8 | 2.3 | 66 | 54 | 215820503
FRASER-JOHNSTON | XH518E2S11 | CTU30B5XCS1+TXV | Z8ES080B12SMPS1 | 17000 | 16400 | 15.2 | 12.5 | 7.8 | 2.3 | 66 | 54 | 215820504
CHAMPION HEATING AND COOLING | XH518E2S11 | CTU30B5XCS1+TXV | Z8ES080B12SMPS1 | 17000 | 16400 | 15.2 | 12.5 | 7.8 | 2.3 | 66 | 54 | 215820505
JOHNSON CONTROLS | XH518E2S11 | CTU30B5XCS1+TXV | Z8ES080B12SMPS1 | 17000 | 16400 | 15.2 | 12.5 | 7.8 | 2.3 | 66 | 54 | 215820506
JOHNSON CONTROLS | XH518E2S11 | CTM30B5ACS1 | Z9ES080B12SMPS1 | 17000 | 16900 | 15.2 | 12.5 | 7.8 | 2.28 | 66 | 54 | 215820950
CHAMPION HEATING AND COOLING | XH518E2S11 | CTM30B5ACS1 | Z9ES080B12SMPS1 | 17000 | 16900 | 15.2 | 12.5 | 7.8 | 2.28 | 66 | 54 | 215820949
FRASER-JOHNSTON | XH518E2S11 | CTM30B5ACS1 | Z9ES080B12SMPS1 | 17000 | 16900 | 15.2 | 12.5 | 7.8 | 2.28 | 66 | 54 | 215820948
LUXAIRE | XH518E2S11 | CTM30B5ACS1 | Z9ES080B12SMPS1 | 17000 | 16900 | 15.2 | 12.5 | 7.8 | 2.28 | 66 | 54 | 215820947
COLEMAN | XH518E2S11 | CTM30B5ACS1 | Z9ES080B12SMPS1 | 17000 | 16900 | 15.2 | 12.5 | 7.8 | 2.28 | 66 | 54 | 215820946
JOHNSON CONTROLS | XH518E2S11 | JHC24B5AC2SS1 |  | 17000 | 16700 | 15.2 | 12.5 | 7.8 | 2.32 | 66 | 53 | 215820945
CHAMPION HEATING AND COOLING | XH518E2S11 | JHC24B5AC2SS1 |  | 17000 | 16700 | 15.2 | 12.5 | 7.8 | 2.32 | 66 | 53 | 215820944
FRASER-JOHNSTON | XH518E2S11 | JHC24B5AC2SS1 |  | 17000 | 16700 | 15.2 | 12.5 | 7.8 | 2.32 | 66 | 53 | 215820943
LUXAIRE | XH518E2S11 | JHC24B5AC2SS1 |  | 17000 | 16700 | 15.2 | 12.5 | 7.8 | 2.32 | 66 | 53 | 215820942
COLEMAN | XH518E2S11 | JHC24B5AC2SS1 |  | 17000 | 16700 | 15.2 | 12.5 | 7.8 | 2.32 | 66 | 53 | 215820941
JOHNSON CONTROLS | XH518E2S11 | CTU30B5XCS1+TXV | Z9ET080B12SMPS1 | 17000 | 16900 | 15.2 | 12.5 | 7.8 | 2.3 | 66 | 54 | 215820940
CHAMPION HEATING AND COOLING | XH518E2S11 | CTU30B5XCS1+TXV | Z9ET080B12SMPS1 | 17000 | 16900 | 15.2 | 12.5 | 7.8 | 2.3 | 66 | 54 | 215820939
FRASER-JOHNSTON | XH518E2S11 | CTU30B5XCS1+TXV | Z9ET080B12SMPS1 | 17000 | 16900 | 15.2 | 12.5 | 7.8 | 2.3 | 66 | 54 | 215820938
LUXAIRE | XH518E2S11 | CTU30B5XCS1+TXV | Z9ET080B12SMPS1 | 17000 | 16900 | 15.2 | 12.5 | 7.8 | 2.3 | 66 | 54 | 215820937
COLEMAN | XH518E2S11 | CTU30B5XCS1+TXV | Z9ET080B12SMPS1 | 17000 | 16900 | 15.2 | 12.5 | 7.8 | 2.3 | 66 | 54 | 215820936
JOHNSON CONTROLS | XH518E2S11 | CTF30B5ACS1 | Z9ET080B12SMPS1 | 17000 | 16900 | 15.2 | 12.5 | 7.8 | 2.3 | 66 | 54 | 215820935
CHAMPION HEATING AND COOLING | XH518E2S11 | CTF30B5ACS1 | Z9ET080B12SMPS1 | 17000 | 16900 | 15.2 | 12.5 | 7.8 | 2.3 | 66 | 54 | 215820934
FRASER-JOHNSTON | XH518E2S11 | CTF30B5ACS1 | Z9ET080B12SMPS1 | 17000 | 16900 | 15.2 | 12.5 | 7.8 | 2.3 | 66 | 54 | 215820933
LUXAIRE | XH518E2S11 | CTF30B5ACS1 | Z9ET080B12SMPS1 | 17000 | 16900 | 15.2 | 12.5 | 7.8 | 2.3 | 66 | 54 | 215820932
COLEMAN | XH518E2S11 | CTF30B5ACS1 | Z9ET080B12SMPS1 | 17000 | 16900 | 15.2 | 12.5 | 7.8 | 2.3 | 66 | 54 | 215820931
JOHNSON CONTROLS | XH518E2S11 | CTM30B5ACS1 | Z8ES100B12SMPS1 | 17000 | 16400 | 15.2 | 12.5 | 7.8 | 2.3 | 66 | 54 | 215820930
CHAMPION HEATING AND COOLING | XH518E2S11 | CTM30B5ACS1 | Z8ES100B12SMPS1 | 17000 | 16400 | 15.2 | 12.5 | 7.8 | 2.3 | 66 | 54 | 215820929
FRASER-JOHNSTON | XH518E2S11 | CTM30B5ACS1 | Z8ES100B12SMPS1 | 17000 | 16400 | 15.2 | 12.5 | 7.8 | 2.3 | 66 | 54 | 215820928
LUXAIRE | XH518E2S11 | CTM30B5ACS1 | Z8ES100B12SMPS1 | 17000 | 16400 | 15.2 | 12.5 | 7.8 | 2.3 | 66 | 54 | 215820927
COLEMAN | XH518E2S11 | CTM30B5ACS1 | Z8ES100B12SMPS1 | 17000 | 16400 | 15.2 | 12.5 | 7.8 | 2.3 | 66 | 54 | 215820926
JOHNSON CONTROLS | XH518E2S11 | CTM24B5ABS1 | TMLE080B12MP11 | 17000 | 16700 | 15.2 | 12.5 | 7.8 | 2.26 | 67 | 54 | 215820915
CHAMPION HEATING AND COOLING | XH518E2S11 | CTM24B5ABS1 | TMLE080B12MP11 | 17000 | 16700 | 15.2 | 12.5 | 7.8 | 2.26 | 67 | 54 | 215820914
FRASER-JOHNSTON | XH518E2S11 | CTM24B5ABS1 | TMLE080B12MP11 | 17000 | 16700 | 15.2 | 12.5 | 7.8 | 2.26 | 67 | 54 | 215820913
COLEMAN | XH518E2S11 | CTM24B5ABS1 | TMLE080B12MP11 | 17000 | 16700 | 15.2 | 12.5 | 7.8 | 2.26 | 67 | 54 | 215820911
LUXAIRE | XH518E2S11 | CTM24B5ABS1 | TMLE080B12MP11 | 17000 | 16700 | 15.2 | 12.5 | 7.8 | 2.26 | 67 | 54 | 215820912
JOHNSON CONTROLS | XH518E2S11 | CTM24B5ABS1 | TM8E080B12MP11 | 17000 | 16700 | 15.2 | 12.5 | 7.8 | 2.26 | 67 | 54 | 215820910
CHAMPION HEATING AND COOLING | XH518E2S11 | CTM24B5ABS1 | TM8E080B12MP11 | 17000 | 16700 | 15.2 | 12.5 | 7.8 | 2.26 | 67 | 54 | 215820909
FRASER-JOHNSTON | XH518E2S11 | CTM24B5ABS1 | TM8E080B12MP11 | 17000 | 16700 | 15.2 | 12.5 | 7.8 | 2.26 | 67 | 54 | 215820908
LUXAIRE | XH518E2S11 | CTM24B5ABS1 | TM8E080B12MP11 | 17000 | 16700 | 15.2 | 12.5 | 7.8 | 2.26 | 67 | 54 | 215820907
COLEMAN | XH518E2S11 | CTM24B5ABS1 | TM8E080B12MP11 | 17000 | 16700 | 15.2 | 12.5 | 7.8 | 2.26 | 67 | 54 | 215820906
JOHNSON CONTROLS | XH518E2S11 | CTF24B5ABS1 | TM8Y080B12MP11 | 17000 | 16400 | 15.2 | 12.5 | 7.8 | 2.26 | 67 | 54 | 215820895
CHAMPION HEATING AND COOLING | XH518E2S11 | CTF24B5ABS1 | TM8Y080B12MP11 | 17000 | 16400 | 15.2 | 12.5 | 7.8 | 2.26 | 67 | 54 | 215820894
FRASER-JOHNSTON | XH518E2S11 | CTF24B5ABS1 | TM8Y080B12MP11 | 17000 | 16400 | 15.2 | 12.5 | 7.8 | 2.26 | 67 | 54 | 215820893
LUXAIRE | XH518E2S11 | CTF24B5ABS1 | TM8Y080B12MP11 | 17000 | 16400 | 15.2 | 12.5 | 7.8 | 2.26 | 67 | 54 | 215820892
COLEMAN | XH518E2S11 | CTF24B5ABS1 | TM8Y080B12MP11 | 17000 | 16400 | 15.2 | 12.5 | 7.8 | 2.26 | 67 | 54 | 215820891
JOHNSON CONTROLS | XH518E2S11 | CTF24B5ABS1 | TM9Y080B12MP11 | 17000 | 16100 | 15.2 | 12.5 | 7.8 | 2.28 | 67 | 54 | 215820885
CHAMPION HEATING AND COOLING | XH518E2S11 | CTF24B5ABS1 | TM9Y080B12MP11 | 17000 | 16100 | 15.2 | 12.5 | 7.8 | 2.28 | 67 | 54 | 215820884
FRASER-JOHNSTON | XH518E2S11 | CTF24B5ABS1 | TM9Y080B12MP11 | 17000 | 16100 | 15.2 | 12.5 | 7.8 | 2.28 | 67 | 54 | 215820883
LUXAIRE | XH518E2S11 | CTF24B5ABS1 | TM9Y080B12MP11 | 17000 | 16100 | 15.2 | 12.5 | 7.8 | 2.28 | 67 | 54 | 215820882
COLEMAN | XH518E2S11 | CTF24B5ABS1 | TM9Y080B12MP11 | 17000 | 16100 | 15.2 | 12.5 | 7.8 | 2.28 | 67 | 54 | 215820881
YORK | YH518E2S11 | CTU30B5XCS1+TXV | TM9Y060B12MP11 | 17000 | 17000 | 15.2 | 12.5 | 7.8 | 2.26 | 66 | 54 | 215820086
YORK | YH518E2S11 | CTF30B5ACS1 | TM9Y060B12MP11 | 17000 | 17000 | 15.2 | 12.5 | 7.8 | 2.26 | 66 | 54 | 215820085
YORK | YH518E2S11 | CTU30B5XCS1+TXV | TMLE080B12MP11 | 17000 | 16300 | 15.2 | 12.5 | 7.8 | 2.28 | 66 | 54 | 215820083
YORK | YH518E2S11 | CTU30B5XCS1+TXV | TM8E080B12MP11 | 17000 | 16300 | 15.2 | 12.5 | 7.8 | 2.28 | 66 | 54 | 215820082
YORK | YH518E2S11 | CTF30B5ACS1 | TMLE080B12MP11 | 17000 | 16300 | 15.2 | 12.5 | 7.8 | 2.28 | 66 | 54 | 215820081
YORK | YH518E2S11 | CTF30B5ACS1 | TM8E080B12MP11 | 17000 | 16300 | 15.2 | 12.5 | 7.8 | 2.28 | 66 | 54 | 215820080
COLEMAN | XH518E2S11 | CTF30B5ACS1 | Z8ET080B12LMPS1 | 17000 | 16500 | 15.2 | 12.5 | 7.8 | 2.3 | 66 | 53 | 215820806
JOHNSON CONTROLS | XH518E2S11 | JHC18B5AB2SS1 |  | 17000 | 16600 | 15.2 | 12.5 | 7.8 | 2.32 | 66 | 54 | 215820795
CHAMPION HEATING AND COOLING | XH518E2S11 | JHC18B5AB2SS1 |  | 17000 | 16600 | 15.2 | 12.5 | 7.8 | 2.32 | 66 | 54 | 215820794
FRASER-JOHNSTON | XH518E2S11 | JHC18B5AB2SS1 |  | 17000 | 16600 | 15.2 | 12.5 | 7.8 | 2.32 | 66 | 54 | 215820793
LUXAIRE | XH518E2S11 | JHC18B5AB2SS1 |  | 17000 | 16600 | 15.2 | 12.5 | 7.8 | 2.32 | 66 | 54 | 215820792
COLEMAN | XH518E2S11 | JHC18B5AB2SS1 |  | 17000 | 16600 | 15.2 | 12.5 | 7.8 | 2.32 | 66 | 54 | 215820791
JOHNSON CONTROLS | XH518E2S11 | CTM24B5ABS1 | Z8ES080B12SMPS1 | 17000 | 16200 | 15.2 | 12.5 | 7.8 | 2.28 | 67 | 54 | 215820768
CHAMPION HEATING AND COOLING | XH518E2S11 | CTM24B5ABS1 | Z8ES080B12SMPS1 | 17000 | 16200 | 15.2 | 12.5 | 7.8 | 2.28 | 67 | 54 | 215820767
FRASER-JOHNSTON | XH518E2S11 | CTM24B5ABS1 | Z8ES080B12SMPS1 | 17000 | 16200 | 15.2 | 12.5 | 7.8 | 2.28 | 67 | 54 | 215820766
LUXAIRE | XH518E2S11 | CTM24B5ABS1 | Z8ES080B12SMPS1 | 17000 | 16200 | 15.2 | 12.5 | 7.8 | 2.28 | 67 | 54 | 215820765
COLEMAN | XH518E2S11 | CTM24B5ABS1 | Z8ES080B12SMPS1 | 17000 | 16200 | 15.2 | 12.5 | 7.8 | 2.28 | 67 | 54 | 215820764
JOHNSON CONTROLS | XH518E2S11 | CTF24B5ABS1 | Z8ET080B12LMPS1 | 17000 | 16300 | 15.2 | 12.5 | 7.8 | 2.3 | 67 | 54 | 215820763
CHAMPION HEATING AND COOLING | XH518E2S11 | CTF24B5ABS1 | Z8ET080B12LMPS1 | 17000 | 16300 | 15.2 | 12.5 | 7.8 | 2.3 | 67 | 54 | 215820762
FRASER-JOHNSTON | XH518E2S11 | CTF24B5ABS1 | Z8ET080B12LMPS1 | 17000 | 16300 | 15.2 | 12.5 | 7.8 | 2.3 | 67 | 54 | 215820761
LUXAIRE | XH518E2S11 | CTF24B5ABS1 | Z8ET080B12LMPS1 | 17000 | 16300 | 15.2 | 12.5 | 7.8 | 2.3 | 67 | 54 | 215820760
COLEMAN | XH518E2S11 | CTF24B5ABS1 | Z8ET080B12LMPS1 | 17000 | 16300 | 15.2 | 12.5 | 7.8 | 2.3 | 67 | 54 | 215820759
CHAMPION HEATING AND COOLING | XH518E2S11 | CTF24B5ABS1 | Z9ES080B12SMPS1 | 17000 | 16100 | 15.2 | 12.5 | 7.8 | 2.3 | 66 | 54 | 215820745
JOHNSON CONTROLS | XH518E2S11 | CTF24B5ABS1 | Z9ES080B12SMPS1 | 17000 | 16100 | 15.2 | 12.5 | 7.8 | 2.3 | 66 | 54 | 215820746
FRASER-JOHNSTON | XH518E2S11 | CTF24B5ABS1 | Z9ES080B12SMPS1 | 17000 | 16100 | 15.2 | 12.5 | 7.8 | 2.3 | 66 | 54 | 215820744
LUXAIRE | XH518E2S11 | CTF24B5ABS1 | Z9ES080B12SMPS1 | 17000 | 16100 | 15.2 | 12.5 | 7.8 | 2.3 | 66 | 54 | 215820743
COLEMAN | XH518E2S11 | CTF24B5ABS1 | Z9ES080B12SMPS1 | 17000 | 16100 | 15.2 | 12.5 | 7.8 | 2.3 | 66 | 54 | 215820742
CHAMPION HEATING AND COOLING | XH518E2S11 | CTM24A5ABS1 | TMLE040A12MP11 | 17000 | 16600 | 15.2 | 12.5 | 7.8 | 2.26 | 67 | 54 | 215820740
JOHNSON CONTROLS | XH518E2S11 | CTM24A5ABS1 | TMLE040A12MP11 | 17000 | 16600 | 15.2 | 12.5 | 7.8 | 2.26 | 67 | 54 | 215820741
FRASER-JOHNSTON | XH518E2S11 | CTM24A5ABS1 | TMLE040A12MP11 | 17000 | 16600 | 15.2 | 12.5 | 7.8 | 2.26 | 67 | 54 | 215820739
LUXAIRE | XH518E2S11 | CTM24A5ABS1 | TMLE040A12MP11 | 17000 | 16600 | 15.2 | 12.5 | 7.8 | 2.26 | 67 | 54 | 215820738
COLEMAN | XH518E2S11 | CTM24A5ABS1 | TMLE040A12MP11 | 17000 | 16600 | 15.2 | 12.5 | 7.8 | 2.26 | 67 | 54 | 215820737
JOHNSON CONTROLS | XH518E2S11 | CTM24A5ABS1 | TM8E040A12MP11 | 17000 | 16600 | 15.2 | 12.5 | 7.8 | 2.26 | 67 | 54 | 215820736
CHAMPION HEATING AND COOLING | XH518E2S11 | CTM24A5ABS1 | TM8E040A12MP11 | 17000 | 16600 | 15.2 | 12.5 | 7.8 | 2.26 | 67 | 54 | 215820735
FRASER-JOHNSTON | XH518E2S11 | CTM24A5ABS1 | TM8E040A12MP11 | 17000 | 16600 | 15.2 | 12.5 | 7.8 | 2.26 | 67 | 54 | 215820734
LUXAIRE | XH518E2S11 | CTM24A5ABS1 | TM8E040A12MP11 | 17000 | 16600 | 15.2 | 12.5 | 7.8 | 2.26 | 67 | 54 | 215820733
COLEMAN | XH518E2S11 | CTM24A5ABS1 | TM8E040A12MP11 | 17000 | 16600 | 15.2 | 12.5 | 7.8 | 2.26 | 67 | 54 | 215820732
CHAMPION HEATING AND COOLING | XH518E2S11 | CTF24A5ABS1 | TM8E040A12MP11 | 17000 | 16600 | 15.2 | 12.5 | 7.8 | 2.26 | 67 | 54 | 215821166
FRASER-JOHNSTON | XH518E2S11 | CTF24A5ABS1 | TM8E040A12MP11 | 17000 | 16600 | 15.2 | 12.5 | 7.8 | 2.26 | 67 | 54 | 215821165
LUXAIRE | XH518E2S11 | CTF24A5ABS1 | TM8E040A12MP11 | 17000 | 16600 | 15.2 | 12.5 | 7.8 | 2.26 | 67 | 54 | 215821164
COLEMAN | XH518E2S11 | CTF24A5ABS1 | TM8E040A12MP11 | 17000 | 16600 | 15.2 | 12.5 | 7.8 | 2.26 | 67 | 54 | 215821163
JOHNSON CONTROLS | XH518E2S11 | CTM24A5ABS1 | Z8ES040A12SMPS1 | 17000 | 16300 | 15.2 | 12.5 | 7.8 | 2.28 | 67 | 54 | 215821162
CHAMPION HEATING AND COOLING | XH518E2S11 | CTM24A5ABS1 | Z8ES040A12SMPS1 | 17000 | 16300 | 15.2 | 12.5 | 7.8 | 2.28 | 67 | 54 | 215821161
FRASER-JOHNSTON | XH518E2S11 | CTM24A5ABS1 | Z8ES040A12SMPS1 | 17000 | 16300 | 15.2 | 12.5 | 7.8 | 2.28 | 67 | 54 | 215821160
LUXAIRE | XH518E2S11 | CTM24A5ABS1 | Z8ES040A12SMPS1 | 17000 | 16300 | 15.2 | 12.5 | 7.8 | 2.28 | 67 | 54 | 215821159
COLEMAN | XH518E2S11 | CTM24A5ABS1 | Z8ES040A12SMPS1 | 17000 | 16300 | 15.2 | 12.5 | 7.8 | 2.28 | 67 | 54 | 215821158
JOHNSON CONTROLS | XH518E2S11 | CTU30B5XCS1+TXV | TM8Y080B12MP11 | 17000 | 16700 | 15.2 | 12.5 | 7.8 | 2.28 | 66 | 53 | 215821108
CHAMPION HEATING AND COOLING | XH518E2S11 | CTU30B5XCS1+TXV | TM8Y080B12MP11 | 17000 | 16700 | 15.2 | 12.5 | 7.8 | 2.28 | 66 | 53 | 215821107
FRASER-JOHNSTON | XH518E2S11 | CTU30B5XCS1+TXV | TM8Y080B12MP11 | 17000 | 16700 | 15.2 | 12.5 | 7.8 | 2.28 | 66 | 53 | 215821106
LUXAIRE | XH518E2S11 | CTU30B5XCS1+TXV | TM8Y080B12MP11 | 17000 | 16700 | 15.2 | 12.5 | 7.8 | 2.28 | 66 | 53 | 215821105
COLEMAN | XH518E2S11 | CTU30B5XCS1+TXV | TM8Y080B12MP11 | 17000 | 16700 | 15.2 | 12.5 | 7.8 | 2.28 | 66 | 53 | 215821104
JOHNSON CONTROLS | XH518E2S11 | CTF30B5ACS1 | TM8Y080B12MP11 | 17000 | 16700 | 15.2 | 12.5 | 7.8 | 2.28 | 66 | 53 | 215821103
CHAMPION HEATING AND COOLING | XH518E2S11 | CTF30B5ACS1 | TM8Y080B12MP11 | 17000 | 16700 | 15.2 | 12.5 | 7.8 | 2.28 | 66 | 53 | 215821102
FRASER-JOHNSTON | XH518E2S11 | CTF30B5ACS1 | TM8Y080B12MP11 | 17000 | 16700 | 15.2 | 12.5 | 7.8 | 2.28 | 66 | 53 | 215821101
LUXAIRE | XH518E2S11 | CTF30B5ACS1 | TM8Y080B12MP11 | 17000 | 16700 | 15.2 | 12.5 | 7.8 | 2.28 | 66 | 53 | 215821100
COLEMAN | XH518E2S11 | CTF30B5ACS1 | TM8Y080B12MP11 | 17000 | 16700 | 15.2 | 12.5 | 7.8 | 2.28 | 66 | 53 | 215821099
COLEMAN | XH518E2S11 | CTM30B5ACS1 | TP9C080B12MP13 | 17000 | 16700 | 15.2 | 12.5 | 7.8 | 2.28 | 66 | 54 | 215820302
YORK | YH518E2S11 | CTF24B5ABS1 | Y81E100B12SMPS1 | 17000 | 16200 | 15.2 | 12.5 | 7.8 | 2.28 | 67 | 54 | 215820301
JOHNSON CONTROLS | XH518E2S11 | CTM30B5ACS1 | TM9V080B12MP12 | 17000 | 16700 | 15.2 | 12.5 | 7.8 | 2.28 | 66 | 54 | 215820300
YORK | YH518E2S11 | CTM24B5ABS1 | Y91E080B12SMPS1 | 17000 | 16700 | 15.2 | 12.5 | 7.8 | 2.26 | 67 | 54 | 215820299
CHAMPION HEATING AND COOLING | XH518E2S11 | CTM30B5ACS1 | TM9V080B12MP12 | 17000 | 16700 | 15.2 | 12.5 | 7.8 | 2.28 | 66 | 54 | 215820298
YORK | YH518E2S11 | CTM24B5ABS1 | Y92E080B12SMPS1 | 17000 | 16700 | 15.2 | 12.5 | 7.8 | 2.28 | 67 | 54 | 215820297
FRASER-JOHNSTON | XH518E2S11 | CTM30B5ACS1 | TM9V080B12MP12 | 17000 | 16700 | 15.2 | 12.5 | 7.8 | 2.28 | 66 | 54 | 215820296
YORK | YH518E2S11 | CTM24B5ABS1 | Y82E080B12LMPS1 | 17000 | 16300 | 15.2 | 12.5 | 7.8 | 2.28 | 66 | 54 | 215820295
LUXAIRE | XH518E2S11 | CTM30B5ACS1 | TM9V080B12MP12 | 17000 | 16700 | 15.2 | 12.5 | 7.8 | 2.28 | 66 | 54 | 215820294
COLEMAN | XH518E2S11 | CTM30B5ACS1 | TM9V080B12MP12 | 17000 | 16700 | 15.2 | 12.5 | 7.8 | 2.28 | 66 | 54 | 215820292
JOHNSON CONTROLS | XH518E2S11 | CTM30B5ACS1 | TMLE080B12MP11 | 17000 | 16900 | 15.2 | 12.5 | 7.8 | 2.28 | 66 | 54 | 215820290
CHAMPION HEATING AND COOLING | XH518E2S11 | CTM30B5ACS1 | TMLE080B12MP11 | 17000 | 16900 | 15.2 | 12.5 | 7.8 | 2.28 | 66 | 54 | 215820288
FRASER-JOHNSTON | XH518E2S11 | CTM30B5ACS1 | TMLE080B12MP11 | 17000 | 16900 | 15.2 | 12.5 | 7.8 | 2.28 | 66 | 54 | 215820286
LUXAIRE | XH518E2S11 | CTM30B5ACS1 | TMLE080B12MP11 | 17000 | 16900 | 15.2 | 12.5 | 7.8 | 2.28 | 66 | 54 | 215820285
COLEMAN | XH518E2S11 | CTM30B5ACS1 | TMLE080B12MP11 | 17000 | 16900 | 15.2 | 12.5 | 7.8 | 2.28 | 66 | 54 | 215820283
JOHNSON CONTROLS | XH518E2S11 | CTM30B5ACS1 | TM8E080B12MP11 | 17000 | 16900 | 15.2 | 12.5 | 7.8 | 2.28 | 66 | 54 | 215820281
YORK | YH518E2S11 | CTU24A5XBS1+TXV | Y81E040A12SMPS1 | 17000 | 16300 | 15.2 | 12.5 | 7.8 | 2.28 | 67 | 54 | 215820280
CHAMPION HEATING AND COOLING | XH518E2S11 | CTM30B5ACS1 | TM8E080B12MP11 | 17000 | 16900 | 15.2 | 12.5 | 7.8 | 2.28 | 66 | 54 | 215820279
YORK | YH518E2S11 | CTF24A5ABS1 | Y81E040A12SMPS1 | 17000 | 16300 | 15.2 | 12.5 | 7.8 | 2.28 | 67 | 54 | 215820278
FRASER-JOHNSTON | XH518E2S11 | CTM30B5ACS1 | TM8E080B12MP11 | 17000 | 16900 | 15.2 | 12.5 | 7.8 | 2.28 | 66 | 54 | 215820277
LUXAIRE | XH518E2S11 | CTM30B5ACS1 | TM8E080B12MP11 | 17000 | 16900 | 15.2 | 12.5 | 7.8 | 2.28 | 66 | 54 | 215820275
YORK | YH518E2S11 | CTM24A5ABS1 | Y82E060A12LMPS1 | 17000 | 16300 | 15.2 | 12.5 | 7.8 | 2.26 | 67 | 54 | 215820274
COLEMAN | XH518E2S11 | CTM30B5ACS1 | TM8E080B12MP11 | 17000 | 16900 | 15.2 | 12.5 | 7.8 | 2.28 | 66 | 54 | 215820272
YORK | YH518E2S11 | CTU30B5XCS1+TXV | Y81E100B12SMPS1 | 17000 | 16400 | 15.2 | 12.5 | 7.8 | 2.3 | 66 | 54 | 215820267
YORK | YH518E2S11 | CTF30B5ACS1 | Y81E100B12SMPS1 | 17000 | 16400 | 15.2 | 12.5 | 7.8 | 2.3 | 66 | 54 | 215820265
YORK | YH518E2S11 | CTM30B5ACS1 | Y91E080B12SMPS1 | 17000 | 16900 | 15.2 | 12.5 | 7.8 | 2.28 | 66 | 54 | 215820263
YORK | YH518E2S11 | JHC24B5AC2SS1 |  | 17000 | 16700 | 15.2 | 12.5 | 7.8 | 2.32 | 66 | 53 | 215820261
YORK | YH518E2S11 | CTU30B5XCS1+TXV | Y92E080B12SMPS1 | 17000 | 16900 | 15.2 | 12.5 | 7.8 | 2.3 | 66 | 54 | 215820259
YORK | YH518E2S11 | CTF30B5ACS1 | Y92E080B12SMPS1 | 17000 | 16900 | 15.2 | 12.5 | 7.8 | 2.3 | 66 | 54 | 215820257
YORK | YH518E2S11 | CTM30B5ACS1 | Y81E100B12SMPS1 | 17000 | 16400 | 15.2 | 12.5 | 7.8 | 2.3 | 66 | 54 | 215820255
YORK | YH518E2S11 | CTM24B5ABS1 | TMLE080B12MP11 | 17000 | 16700 | 15.2 | 12.5 | 7.8 | 2.26 | 67 | 54 | 215820249
YORK | YH518E2S11 | CTM24B5ABS1 | TM8E080B12MP11 | 17000 | 16700 | 15.2 | 12.5 | 7.8 | 2.26 | 67 | 54 | 215820247
JOHNSON CONTROLS | XH518E2S11 | CTU30B5XCS1+TXV | TM9Y060B12MP11 | 17000 | 17000 | 15.2 | 12.5 | 7.8 | 2.26 | 66 | 54 | 215820246
CHAMPION HEATING AND COOLING | XH518E2S11 | CTU30B5XCS1+TXV | TM9Y060B12MP11 | 17000 | 17000 | 15.2 | 12.5 | 7.8 | 2.26 | 66 | 54 | 215820244
FRASER-JOHNSTON | XH518E2S11 | CTU30B5XCS1+TXV | TM9Y060B12MP11 | 17000 | 17000 | 15.2 | 12.5 | 7.8 | 2.26 | 66 | 54 | 215820242
YORK | YH518E2S11 | CTF24B5ABS1 | TM8Y080B12MP11 | 17000 | 16400 | 15.2 | 12.5 | 7.8 | 2.26 | 67 | 54 | 215820241
LUXAIRE | XH518E2S11 | CTU30B5XCS1+TXV | TM9Y060B12MP11 | 17000 | 17000 | 15.2 | 12.5 | 7.8 | 2.26 | 66 | 54 | 215820240
COLEMAN | XH518E2S11 | CTU30B5XCS1+TXV | TM9Y060B12MP11 | 17000 | 17000 | 15.2 | 12.5 | 7.8 | 2.26 | 66 | 54 | 215820238
YORK | YH518E2S11 | CTF24B5ABS1 | TM9Y080B12MP11 | 17000 | 16100 | 15.2 | 12.5 | 7.8 | 2.28 | 67 | 54 | 215820237
JOHNSON CONTROLS | XH518E2S11 | CTF30B5ACS1 | TM9Y060B12MP11 | 17000 | 17000 | 15.2 | 12.5 | 7.8 | 2.26 | 66 | 54 | 215820236
CHAMPION HEATING AND COOLING | XH518E2S11 | CTF30B5ACS1 | TM9Y060B12MP11 | 17000 | 17000 | 15.2 | 12.5 | 7.8 | 2.26 | 66 | 54 | 215820234
FRASER-JOHNSTON | XH518E2S11 | CTF30B5ACS1 | TM9Y060B12MP11 | 17000 | 17000 | 15.2 | 12.5 | 7.8 | 2.26 | 66 | 54 | 215820232
LUXAIRE | XH518E2S11 | CTU30B5XCS1+TXV | LP9C060B12MP13 | 17000 | 16900 | 15.2 | 12.5 | 7.8 | 2.28 | 66 | 54 | 215821086
COLEMAN | XH518E2S11 | CTU30B5XCS1+TXV | CP9C060B12MP13 | 17000 | 16900 | 15.2 | 12.5 | 7.8 | 2.28 | 66 | 54 | 215821085
JOHNSON CONTROLS | XH518E2S11 | CTU30B5XCS1+TXV | TP9C060B12MP13 | 17000 | 16900 | 15.2 | 12.5 | 7.8 | 2.28 | 66 | 54 | 215821084
CHAMPION HEATING AND COOLING | XH518E2S11 | CTU30B5XCS1+TXV | TP9C060B12MP13 | 17000 | 16900 | 15.2 | 12.5 | 7.8 | 2.28 | 66 | 54 | 215821083
FRASER-JOHNSTON | XH518E2S11 | CTU30B5XCS1+TXV | TP9C060B12MP13 | 17000 | 16900 | 15.2 | 12.5 | 7.8 | 2.28 | 66 | 54 | 215821082
LUXAIRE | XH518E2S11 | CTU30B5XCS1+TXV | TP9C060B12MP13 | 17000 | 16900 | 15.2 | 12.5 | 7.8 | 2.28 | 66 | 54 | 215821081
COLEMAN | XH518E2S11 | CTU30B5XCS1+TXV | TP9C060B12MP13 | 17000 | 16900 | 15.2 | 12.5 | 7.8 | 2.28 | 66 | 54 | 215821080
JOHNSON CONTROLS | XH518E2S11 | CTU30B5XCS1+TXV | TM9V060B12MP12 | 17000 | 16900 | 15.2 | 12.5 | 7.8 | 2.28 | 66 | 54 | 215821079
CHAMPION HEATING AND COOLING | XH518E2S11 | CTU30B5XCS1+TXV | TM9V060B12MP12 | 17000 | 16900 | 15.2 | 12.5 | 7.8 | 2.28 | 66 | 54 | 215821078
FRASER-JOHNSTON | XH518E2S11 | CTU30B5XCS1+TXV | TM9V060B12MP12 | 17000 | 16900 | 15.2 | 12.5 | 7.8 | 2.28 | 66 | 54 | 215821077
LUXAIRE | XH518E2S11 | CTU30B5XCS1+TXV | TM9V060B12MP12 | 17000 | 16900 | 15.2 | 12.5 | 7.8 | 2.28 | 66 | 54 | 215821076
COLEMAN | XH518E2S11 | CTU30B5XCS1+TXV | TM9V060B12MP12 | 17000 | 16900 | 15.2 | 12.5 | 7.8 | 2.28 | 66 | 54 | 215821075
LUXAIRE | XH518E2S11 | CTF30B5ACS1 | LP9C060B12MP13 | 17000 | 16900 | 15.2 | 12.5 | 7.8 | 2.28 | 66 | 54 | 215821074
COLEMAN | XH518E2S11 | CTF30B5ACS1 | CP9C060B12MP13 | 17000 | 16900 | 15.2 | 12.5 | 7.8 | 2.28 | 66 | 54 | 215821073
JOHNSON CONTROLS | XH518E2S11 | CTF30B5ACS1 | TP9C060B12MP13 | 17000 | 16900 | 15.2 | 12.5 | 7.8 | 2.28 | 66 | 54 | 215821072
CHAMPION HEATING AND COOLING | XH518E2S11 | CTF30B5ACS1 | TP9C060B12MP13 | 17000 | 16900 | 15.2 | 12.5 | 7.8 | 2.28 | 66 | 54 | 215821071
FRASER-JOHNSTON | XH518E2S11 | CTF30B5ACS1 | TP9C060B12MP13 | 17000 | 16900 | 15.2 | 12.5 | 7.8 | 2.28 | 66 | 54 | 215821070
LUXAIRE | XH518E2S11 | CTF30B5ACS1 | TP9C060B12MP13 | 17000 | 16900 | 15.2 | 12.5 | 7.8 | 2.28 | 66 | 54 | 215821069
COLEMAN | XH518E2S11 | CTF30B5ACS1 | TP9C060B12MP13 | 17000 | 16900 | 15.2 | 12.5 | 7.8 | 2.28 | 66 | 54 | 215821068
JOHNSON CONTROLS | XH518E2S11 | CTF30B5ACS1 | TM9V060B12MP12 | 17000 | 16900 | 15.2 | 12.5 | 7.8 | 2.28 | 66 | 54 | 215821067
CHAMPION HEATING AND COOLING | XH518E2S11 | CTF30B5ACS1 | TM9V060B12MP12 | 17000 | 16900 | 15.2 | 12.5 | 7.8 | 2.28 | 66 | 54 | 215821066
FRASER-JOHNSTON | XH518E2S11 | CTF30B5ACS1 | TM9V060B12MP12 | 17000 | 16900 | 15.2 | 12.5 | 7.8 | 2.28 | 66 | 54 | 215821065
LUXAIRE | XH518E2S11 | CTF30B5ACS1 | TM9V060B12MP12 | 17000 | 16900 | 15.2 | 12.5 | 7.8 | 2.28 | 66 | 54 | 215821064
COLEMAN | XH518E2S11 | CTF30B5ACS1 | TM9V060B12MP12 | 17000 | 16900 | 15.2 | 12.5 | 7.8 | 2.28 | 66 | 54 | 215821063
JOHNSON CONTROLS | XH518E2S11 | CTU30B5XCS1+TXV | TM9Y080B12MP11 | 17000 | 16300 | 15.2 | 12.5 | 7.8 | 2.28 | 66 | 54 | 215821052
CHAMPION HEATING AND COOLING | XH518E2S11 | CTU30B5XCS1+TXV | TM9Y080B12MP11 | 17000 | 16300 | 15.2 | 12.5 | 7.8 | 2.28 | 66 | 54 | 215821051
FRASER-JOHNSTON | XH518E2S11 | CTU30B5XCS1+TXV | TM9Y080B12MP11 | 17000 | 16300 | 15.2 | 12.5 | 7.8 | 2.28 | 66 | 54 | 215821050
LUXAIRE | XH518E2S11 | CTU30B5XCS1+TXV | TM9Y080B12MP11 | 17000 | 16300 | 15.2 | 12.5 | 7.8 | 2.28 | 66 | 54 | 215821049
COLEMAN | XH518E2S11 | CTU30B5XCS1+TXV | TM9Y080B12MP11 | 17000 | 16300 | 15.2 | 12.5 | 7.8 | 2.28 | 66 | 54 | 215821048
JOHNSON CONTROLS | XH518E2S11 | CTF30B5ACS1 | TM9Y080B12MP11 | 17000 | 16300 | 15.2 | 12.5 | 7.8 | 2.28 | 66 | 54 | 215821047
CHAMPION HEATING AND COOLING | XH518E2S11 | CTF30B5ACS1 | TM9Y080B12MP11 | 17000 | 16300 | 15.2 | 12.5 | 7.8 | 2.28 | 66 | 54 | 215821046
FRASER-JOHNSTON | XH518E2S11 | CTF30B5ACS1 | TM9Y080B12MP11 | 17000 | 16300 | 15.2 | 12.5 | 7.8 | 2.28 | 66 | 54 | 215821045
LUXAIRE | XH518E2S11 | CTF30B5ACS1 | TM9Y080B12MP11 | 17000 | 16300 | 15.2 | 12.5 | 7.8 | 2.28 | 66 | 54 | 215821044
COLEMAN | XH518E2S11 | CTF30B5ACS1 | TM9Y080B12MP11 | 17000 | 16300 | 15.2 | 12.5 | 7.8 | 2.28 | 66 | 54 | 215821043
JOHNSON CONTROLS | XH518E2S11 | CTF24B5ABS1 | Z8ES100B12SMPS1 | 17000 | 16200 | 15.2 | 12.5 | 7.8 | 2.28 | 67 | 54 | 215821042
CHAMPION HEATING AND COOLING | XH518E2S11 | CTF24B5ABS1 | Z8ES100B12SMPS1 | 17000 | 16200 | 15.2 | 12.5 | 7.8 | 2.28 | 67 | 54 | 215821041
FRASER-JOHNSTON | XH518E2S11 | CTF24B5ABS1 | Z8ES100B12SMPS1 | 17000 | 16200 | 15.2 | 12.5 | 7.8 | 2.28 | 67 | 54 | 215821040
LUXAIRE | XH518E2S11 | CTF24B5ABS1 | Z8ES100B12SMPS1 | 17000 | 16200 | 15.2 | 12.5 | 7.8 | 2.28 | 67 | 54 | 215821039
COLEMAN | XH518E2S11 | CTF24B5ABS1 | Z8ES100B12SMPS1 | 17000 | 16200 | 15.2 | 12.5 | 7.8 | 2.28 | 67 | 54 | 215821038
JOHNSON CONTROLS | XH518E2S11 | CTM24B5ABS1 | Z9ES080B12SMPS1 | 17000 | 16700 | 15.2 | 12.5 | 7.8 | 2.26 | 67 | 54 | 215821037
CHAMPION HEATING AND COOLING | XH518E2S11 | CTM24B5ABS1 | Z9ES080B12SMPS1 | 17000 | 16700 | 15.2 | 12.5 | 7.8 | 2.26 | 67 | 54 | 215821036
FRASER-JOHNSTON | XH518E2S11 | CTM24B5ABS1 | Z9ES080B12SMPS1 | 17000 | 16700 | 15.2 | 12.5 | 7.8 | 2.26 | 67 | 54 | 215821035
LUXAIRE | XH518E2S11 | CTM24B5ABS1 | Z9ES080B12SMPS1 | 17000 | 16700 | 15.2 | 12.5 | 7.8 | 2.26 | 67 | 54 | 215821034
COLEMAN | XH518E2S11 | CTM24B5ABS1 | Z9ES080B12SMPS1 | 17000 | 16700 | 15.2 | 12.5 | 7.8 | 2.26 | 67 | 54 | 215821033
JOHNSON CONTROLS | XH518E2S11 | CTM24B5ABS1 | Z9ET080B12SMPS1 | 17000 | 16700 | 15.2 | 12.5 | 7.8 | 2.28 | 67 | 54 | 215821032
CHAMPION HEATING AND COOLING | XH518E2S11 | CTM24B5ABS1 | Z9ET080B12SMPS1 | 17000 | 16700 | 15.2 | 12.5 | 7.8 | 2.28 | 67 | 54 | 215821031
FRASER-JOHNSTON | XH518E2S11 | CTM24B5ABS1 | Z9ET080B12SMPS1 | 17000 | 16700 | 15.2 | 12.5 | 7.8 | 2.28 | 67 | 54 | 215821030
LUXAIRE | XH518E2S11 | CTM24B5ABS1 | Z9ET080B12SMPS1 | 17000 | 16700 | 15.2 | 12.5 | 7.8 | 2.28 | 67 | 54 | 215821029
COLEMAN | XH518E2S11 | CTM24B5ABS1 | Z9ET080B12SMPS1 | 17000 | 16700 | 15.2 | 12.5 | 7.8 | 2.28 | 67 | 54 | 215821028
JOHNSON CONTROLS | XH518E2S11 | CTM24B5ABS1 | Z8ET080B12LMPS1 | 17000 | 16300 | 15.2 | 12.5 | 7.8 | 2.28 | 66 | 54 | 215821027
CHAMPION HEATING AND COOLING | XH518E2S11 | CTM24B5ABS1 | Z8ET080B12LMPS1 | 17000 | 16300 | 15.2 | 12.5 | 7.8 | 2.28 | 66 | 54 | 215821026
FRASER-JOHNSTON | XH518E2S11 | CTM24B5ABS1 | Z8ET080B12LMPS1 | 17000 | 16300 | 15.2 | 12.5 | 7.8 | 2.28 | 66 | 54 | 215821025
LUXAIRE | XH518E2S11 | CTM24B5ABS1 | Z8ET080B12LMPS1 | 17000 | 16300 | 15.2 | 12.5 | 7.8 | 2.28 | 66 | 54 | 215821024
COLEMAN | XH518E2S11 | CTM24B5ABS1 | Z8ET080B12LMPS1 | 17000 | 16300 | 15.2 | 12.5 | 7.8 | 2.28 | 66 | 54 | 215821023
LUXAIRE | XH518E2S11 | CTF30B5ACS1 | TM9Y060B12MP11 | 17000 | 17000 | 15.2 | 12.5 | 7.8 | 2.26 | 66 | 54 | 215820230
COLEMAN | XH518E2S11 | CTF30B5ACS1 | TM9Y060B12MP11 | 17000 | 17000 | 15.2 | 12.5 | 7.8 | 2.26 | 66 | 54 | 215820228
YORK | YH518E2S11 | CTU24A5XBS1+TXV | Y82E060A12LMPS1 | 17000 | 16300 | 15.2 | 12.5 | 7.8 | 2.28 | 67 | 54 | 215820226
YORK | YH518E2S11 | CTF24A5ABS1 | Y82E060A12LMPS1 | 17000 | 16300 | 15.2 | 12.5 | 7.8 | 2.28 | 67 | 54 | 215820224
JOHNSON CONTROLS | XH518E2S11 | CTU30B5XCS1+TXV | TMLE080B12MP11 | 17000 | 16300 | 15.2 | 12.5 | 7.8 | 2.28 | 66 | 54 | 215820217
CHAMPION HEATING AND COOLING | XH518E2S11 | CTU30B5XCS1+TXV | TMLE080B12MP11 | 17000 | 16300 | 15.2 | 12.5 | 7.8 | 2.28 | 66 | 54 | 215820215
FRASER-JOHNSTON | XH518E2S11 | CTU30B5XCS1+TXV | TMLE080B12MP11 | 17000 | 16300 | 15.2 | 12.5 | 7.8 | 2.28 | 66 | 54 | 215820213
LUXAIRE | XH518E2S11 | CTU30B5XCS1+TXV | TMLE080B12MP11 | 17000 | 16300 | 15.2 | 12.5 | 7.8 | 2.28 | 66 | 54 | 215820211
YORK | YH518E2S11 | CTM30B5ACS1 | TM8Y080B12MP11 | 17000 | 16600 | 15.2 | 12.5 | 7.8 | 2.28 | 66 | 54 | 215820210
COLEMAN | XH518E2S11 | CTU30B5XCS1+TXV | TMLE080B12MP11 | 17000 | 16300 | 15.2 | 12.5 | 7.8 | 2.28 | 66 | 54 | 215820209
YORK | YH518E2S11 | CTU30B5XCS1+TXV | Y82E080B12LMPS1 | 17000 | 16500 | 15.2 | 12.5 | 7.8 | 2.3 | 66 | 53 | 215820208
JOHNSON CONTROLS | XH518E2S11 | CTU30B5XCS1+TXV | TM8E080B12MP11 | 17000 | 16300 | 15.2 | 12.5 | 7.8 | 2.28 | 66 | 54 | 215820207
YORK | YH518E2S11 | CTF30B5ACS1 | Y82E080B12LMPS1 | 17000 | 16500 | 15.2 | 12.5 | 7.8 | 2.3 | 66 | 53 | 215820206
CHAMPION HEATING AND COOLING | XH518E2S11 | CTU30B5XCS1+TXV | TM8E080B12MP11 | 17000 | 16300 | 15.2 | 12.5 | 7.8 | 2.28 | 66 | 54 | 215820205
FRASER-JOHNSTON | XH518E2S11 | CTU30B5XCS1+TXV | TM8E080B12MP11 | 17000 | 16300 | 15.2 | 12.5 | 7.8 | 2.28 | 66 | 54 | 215820203
LUXAIRE | XH518E2S11 | CTU30B5XCS1+TXV | TM8E080B12MP11 | 17000 | 16300 | 15.2 | 12.5 | 7.8 | 2.28 | 66 | 54 | 215820201
YORK | YH518E2S11 | JHC18B5AB2SS1 |  | 17000 | 16600 | 15.2 | 12.5 | 7.8 | 2.32 | 66 | 54 | 215820200
COLEMAN | XH518E2S11 | CTU30B5XCS1+TXV | TM8E080B12MP11 | 17000 | 16300 | 15.2 | 12.5 | 7.8 | 2.28 | 66 | 54 | 215820199
JOHNSON CONTROLS | XH518E2S11 | CTF30B5ACS1 | TMLE080B12MP11 | 17000 | 16300 | 15.2 | 12.5 | 7.8 | 2.28 | 66 | 54 | 215820197
CHAMPION HEATING AND COOLING | XH518E2S11 | CTF30B5ACS1 | TMLE080B12MP11 | 17000 | 16300 | 15.2 | 12.5 | 7.8 | 2.28 | 66 | 54 | 215820195
FRASER-JOHNSTON | XH518E2S11 | CTF30B5ACS1 | TMLE080B12MP11 | 17000 | 16300 | 15.2 | 12.5 | 7.8 | 2.28 | 66 | 54 | 215820193
LUXAIRE | XH518E2S11 | CTF30B5ACS1 | TMLE080B12MP11 | 17000 | 16300 | 15.2 | 12.5 | 7.8 | 2.28 | 66 | 54 | 215820191
COLEMAN | XH518E2S11 | CTF30B5ACS1 | TMLE080B12MP11 | 17000 | 16300 | 15.2 | 12.5 | 7.8 | 2.28 | 66 | 54 | 215820189
YORK | YH518E2S11 | CTM24B5ABS1 | Y81E080B12SMPS1 | 17000 | 16200 | 15.2 | 12.5 | 7.8 | 2.28 | 67 | 54 | 215820188
JOHNSON CONTROLS | XH518E2S11 | CTF30B5ACS1 | TM8E080B12MP11 | 17000 | 16300 | 15.2 | 12.5 | 7.8 | 2.28 | 66 | 54 | 215820187
YORK | YH518E2S11 | CTF24B5ABS1 | Y82E080B12LMPS1 | 17000 | 16300 | 15.2 | 12.5 | 7.8 | 2.3 | 67 | 54 | 215820186
CHAMPION HEATING AND COOLING | XH518E2S11 | CTF30B5ACS1 | TM8E080B12MP11 | 17000 | 16300 | 15.2 | 12.5 | 7.8 | 2.28 | 66 | 54 | 215820185
FRASER-JOHNSTON | XH518E2S11 | CTF30B5ACS1 | TM8E080B12MP11 | 17000 | 16300 | 15.2 | 12.5 | 7.8 | 2.28 | 66 | 54 | 215820183
LUXAIRE | XH518E2S11 | CTF30B5ACS1 | TM8E080B12MP11 | 17000 | 16300 | 15.2 | 12.5 | 7.8 | 2.28 | 66 | 54 | 215820181
COLEMAN | XH518E2S11 | CTF30B5ACS1 | TM8E080B12MP11 | 17000 | 16300 | 15.2 | 12.5 | 7.8 | 2.28 | 66 | 54 | 215820179
YORK | YH518E2S11 | CTF24B5ABS1 | Y91E080B12SMPS1 | 17000 | 16100 | 15.2 | 12.5 | 7.8 | 2.3 | 66 | 54 | 215820178
YORK | YH518E2S11 | CTM24A5ABS1 | TMLE040A12MP11 | 17000 | 16600 | 15.2 | 12.5 | 7.8 | 2.26 | 67 | 54 | 215820177
YORK | YH518E2S11 | CTM24A5ABS1 | TM8E040A12MP11 | 17000 | 16600 | 15.2 | 12.5 | 7.8 | 2.26 | 67 | 54 | 215820176
YORK | YH518E2S11 | CTU24A5XBS1+TXV | Y81E060A12SMPS1 | 17000 | 16300 | 15.2 | 12.5 | 7.8 | 2.28 | 67 | 54 | 215820170
YORK | YH518E2S11 | CTF24A5ABS1 | Y81E060A12SMPS1 | 17000 | 16300 | 15.2 | 12.5 | 7.8 | 2.28 | 67 | 54 | 215820169
YORK | YH518E2S11 | CTM30B5ACS1 | Y92E080B12SMPS1 | 17000 | 16900 | 15.2 | 12.5 | 7.8 | 2.28 | 66 | 54 | 215820165
YORK | YH518E2S11 | CTU30B5XCS1+TXV | YP9C080B12MP13 | 17000 | 16800 | 15.2 | 12.5 | 7.8 | 2.3 | 66 | 54 | 215820164
YORK | YH518E2S11 | CTU30B5XCS1+TXV | TP9C080B12MP13 | 17000 | 16800 | 15.2 | 12.5 | 7.8 | 2.3 | 66 | 54 | 215820163
YORK | YH518E2S11 | CTU30B5XCS1+TXV | TM9V080B12MP12 | 17000 | 16800 | 15.2 | 12.5 | 7.8 | 2.3 | 66 | 54 | 215820162
YORK | YH518E2S11 | CTF30B5ACS1 | YP9C080B12MP13 | 17000 | 16800 | 15.2 | 12.5 | 7.8 | 2.3 | 66 | 54 | 215820161
YORK | YH518E2S11 | CTF30B5ACS1 | TP9C080B12MP13 | 17000 | 16800 | 15.2 | 12.5 | 7.8 | 2.3 | 66 | 54 | 215820160
YORK | YH518E2S11 | CTF30B5ACS1 | TM9V080B12MP12 | 17000 | 16800 | 15.2 | 12.5 | 7.8 | 2.3 | 66 | 54 | 215820159
LUXAIRE | XH518E2S11 | CTF24B5ABS1 | Z8ES080B12SMPS1 | 17000 | 16200 | 15.2 | 12.5 | 7.8 | 2.28 | 67 | 54 | 215821216
JOHNSON CONTROLS | XH518E2S11 | CTF24B5ABS1 | Z8ES080B12SMPS1 | 17000 | 16200 | 15.2 | 12.5 | 7.8 | 2.28 | 67 | 54 | 215821219
CHAMPION HEATING AND COOLING | XH518E2S11 | CTF24B5ABS1 | Z8ES080B12SMPS1 | 17000 | 16200 | 15.2 | 12.5 | 7.8 | 2.28 | 67 | 54 | 215821218
FRASER-JOHNSTON | XH518E2S11 | CTF24B5ABS1 | Z8ES080B12SMPS1 | 17000 | 16200 | 15.2 | 12.5 | 7.8 | 2.28 | 67 | 54 | 215821217
COLEMAN | XH518E2S11 | CTF24B5ABS1 | Z8ES080B12SMPS1 | 17000 | 16200 | 15.2 | 12.5 | 7.8 | 2.28 | 67 | 54 | 215821215
JOHNSON CONTROLS | XH518E2S11 | CTM24B5ABS1 | Z8ES100B12SMPS1 | 17000 | 16200 | 15.2 | 12.5 | 7.8 | 2.28 | 67 | 54 | 215821202
CHAMPION HEATING AND COOLING | XH518E2S11 | CTM24B5ABS1 | Z8ES100B12SMPS1 | 17000 | 16200 | 15.2 | 12.5 | 7.8 | 2.28 | 67 | 54 | 215821201
FRASER-JOHNSTON | XH518E2S11 | CTM24B5ABS1 | Z8ES100B12SMPS1 | 17000 | 16200 | 15.2 | 12.5 | 7.8 | 2.28 | 67 | 54 | 215821200
LUXAIRE | XH518E2S11 | CTM24B5ABS1 | Z8ES100B12SMPS1 | 17000 | 16200 | 15.2 | 12.5 | 7.8 | 2.28 | 67 | 54 | 215821199
COLEMAN | XH518E2S11 | CTM24B5ABS1 | Z8ES100B12SMPS1 | 17000 | 16200 | 15.2 | 12.5 | 7.8 | 2.28 | 67 | 54 | 215821198
JOHNSON CONTROLS | XH518E2S11 | CTM24B5ABS1 | TM8Y080B12MP11 | 17000 | 16400 | 15.2 | 12.5 | 7.8 | 2.26 | 67 | 54 | 215821197
CHAMPION HEATING AND COOLING | XH518E2S11 | CTM24B5ABS1 | TM8Y080B12MP11 | 17000 | 16400 | 15.2 | 12.5 | 7.8 | 2.26 | 67 | 54 | 215821196
FRASER-JOHNSTON | XH518E2S11 | CTM24B5ABS1 | TM8Y080B12MP11 | 17000 | 16400 | 15.2 | 12.5 | 7.8 | 2.26 | 67 | 54 | 215821195
LUXAIRE | XH518E2S11 | CTM24B5ABS1 | TM8Y080B12MP11 | 17000 | 16400 | 15.2 | 12.5 | 7.8 | 2.26 | 67 | 54 | 215821194
COLEMAN | XH518E2S11 | CTM24B5ABS1 | TM8Y080B12MP11 | 17000 | 16400 | 15.2 | 12.5 | 7.8 | 2.26 | 67 | 54 | 215821193
JOHNSON CONTROLS | XH518E2S11 | JHE18B5AB2SS1 |  | 17000 | 16400 | 15.2 | 12.5 | 7.8 | 2.3 | 66 | 54 | 215821192
CHAMPION HEATING AND COOLING | XH518E2S11 | JHE18B5AB2SS1 |  | 17000 | 16400 | 15.2 | 12.5 | 7.8 | 2.3 | 66 | 54 | 215821191
FRASER-JOHNSTON | XH518E2S11 | JHE18B5AB2SS1 |  | 17000 | 16400 | 15.2 | 12.5 | 7.8 | 2.3 | 66 | 54 | 215821190
LUXAIRE | XH518E2S11 | JHE18B5AB2SS1 |  | 17000 | 16400 | 15.2 | 12.5 | 7.8 | 2.3 | 66 | 54 | 215821189
COLEMAN | XH518E2S11 | JHE18B5AB2SS1 |  | 17000 | 16400 | 15.2 | 12.5 | 7.8 | 2.3 | 66 | 54 | 215821188
JOHNSON CONTROLS | XH518E2S11 | CTU24A5XBS1+TXV | TMLE040A12MP11 | 17000 | 16600 | 15.2 | 12.5 | 7.8 | 2.26 | 67 | 54 | 215821182
CHAMPION HEATING AND COOLING | XH518E2S11 | CTU24A5XBS1+TXV | TMLE040A12MP11 | 17000 | 16600 | 15.2 | 12.5 | 7.8 | 2.26 | 67 | 54 | 215821181
FRASER-JOHNSTON | XH518E2S11 | CTU24A5XBS1+TXV | TMLE040A12MP11 | 17000 | 16600 | 15.2 | 12.5 | 7.8 | 2.26 | 67 | 54 | 215821180
LUXAIRE | XH518E2S11 | CTU24A5XBS1+TXV | TMLE040A12MP11 | 17000 | 16600 | 15.2 | 12.5 | 7.8 | 2.26 | 67 | 54 | 215821179
COLEMAN | XH518E2S11 | CTU24A5XBS1+TXV | TMLE040A12MP11 | 17000 | 16600 | 15.2 | 12.5 | 7.8 | 2.26 | 67 | 54 | 215821178
JOHNSON CONTROLS | XH518E2S11 | CTU24A5XBS1+TXV | TM8E040A12MP11 | 17000 | 16600 | 15.2 | 12.5 | 7.8 | 2.26 | 67 | 54 | 215821177
CHAMPION HEATING AND COOLING | XH518E2S11 | CTU24A5XBS1+TXV | TM8E040A12MP11 | 17000 | 16600 | 15.2 | 12.5 | 7.8 | 2.26 | 67 | 54 | 215821176
FRASER-JOHNSTON | XH518E2S11 | CTU24A5XBS1+TXV | TM8E040A12MP11 | 17000 | 16600 | 15.2 | 12.5 | 7.8 | 2.26 | 67 | 54 | 215821175
JOHNSON CONTROLS | XH518E2S11 | CTF24A5ABS1 | TMLE040A12MP11 | 17000 | 16600 | 15.2 | 12.5 | 7.8 | 2.26 | 67 | 54 | 215821172
LUXAIRE | XH518E2S11 | CTU24A5XBS1+TXV | TM8E040A12MP11 | 17000 | 16600 | 15.2 | 12.5 | 7.8 | 2.26 | 67 | 54 | 215821174
COLEMAN | XH518E2S11 | CTU24A5XBS1+TXV | TM8E040A12MP11 | 17000 | 16600 | 15.2 | 12.5 | 7.8 | 2.26 | 67 | 54 | 215821173
CHAMPION HEATING AND COOLING | XH518E2S11 | CTF24A5ABS1 | TMLE040A12MP11 | 17000 | 16600 | 15.2 | 12.5 | 7.8 | 2.26 | 67 | 54 | 215821171
FRASER-JOHNSTON | XH518E2S11 | CTF24A5ABS1 | TMLE040A12MP11 | 17000 | 16600 | 15.2 | 12.5 | 7.8 | 2.26 | 67 | 54 | 215821170
COLEMAN | XH518E2S11 | CTF24A5ABS1 | TMLE040A12MP11 | 17000 | 16600 | 15.2 | 12.5 | 7.8 | 2.26 | 67 | 54 | 215821168
LUXAIRE | XH518E2S11 | CTF24A5ABS1 | TMLE040A12MP11 | 17000 | 16600 | 15.2 | 12.5 | 7.8 | 2.26 | 67 | 54 | 215821169
JOHNSON CONTROLS | XH518E2S11 | CTF24A5ABS1 | TM8E040A12MP11 | 17000 | 16600 | 15.2 | 12.5 | 7.8 | 2.26 | 67 | 54 | 215821167
YORK | YH518E2S11 | CTM24B5ABS1 | Y81E100B12SMPS1 | 17000 | 16200 | 15.2 | 12.5 | 7.8 | 2.28 | 67 | 54 | 215820371
YORK | YH518E2S11 | CTM24B5ABS1 | TM8Y080B12MP11 | 17000 | 16400 | 15.2 | 12.5 | 7.8 | 2.26 | 67 | 54 | 215820369
YORK | YH518E2S11 | JHE18B5AB2SS1 |  | 17000 | 16400 | 15.2 | 12.5 | 7.8 | 2.3 | 66 | 54 | 215820367
YORK | YH518E2S11 | CTU24A5XBS1+TXV | TMLE040A12MP11 | 17000 | 16600 | 15.2 | 12.5 | 7.8 | 2.26 | 67 | 54 | 215820363
YORK | YH518E2S11 | CTU24A5XBS1+TXV | TM8E040A12MP11 | 17000 | 16600 | 15.2 | 12.5 | 7.8 | 2.26 | 67 | 54 | 215820361
YORK | YH518E2S11 | CTF24A5ABS1 | TMLE040A12MP11 | 17000 | 16600 | 15.2 | 12.5 | 7.8 | 2.26 | 67 | 54 | 215820359
YORK | YH518E2S11 | CTF24A5ABS1 | TM8E040A12MP11 | 17000 | 16600 | 15.2 | 12.5 | 7.8 | 2.26 | 67 | 54 | 215820357
YORK | YH518E2S11 | CTM24A5ABS1 | Y81E040A12SMPS1 | 17000 | 16300 | 15.2 | 12.5 | 7.8 | 2.28 | 67 | 54 | 215820355
YORK | YH518E2S11 | CTU30B5XCS1+TXV | TM8Y080B12MP11 | 17000 | 16700 | 15.2 | 12.5 | 7.8 | 2.28 | 66 | 53 | 215820331
YORK | YH518E2S11 | CTF30B5ACS1 | TM8Y080B12MP11 | 17000 | 16700 | 15.2 | 12.5 | 7.8 | 2.28 | 66 | 53 | 215820329
YORK | YH518E2S11 | CTU30B5XCS1+TXV | YP9C060B12MP13 | 17000 | 16900 | 15.2 | 12.5 | 7.8 | 2.28 | 66 | 54 | 215820321
YORK | YH518E2S11 | CTU30B5XCS1+TXV | TP9C060B12MP13 | 17000 | 16900 | 15.2 | 12.5 | 7.8 | 2.28 | 66 | 54 | 215820319
YORK | YH518E2S11 | CTU30B5XCS1+TXV | TM9V060B12MP12 | 17000 | 16900 | 15.2 | 12.5 | 7.8 | 2.28 | 66 | 54 | 215820317
YORK | YH518E2S11 | CTF30B5ACS1 | YP9C060B12MP13 | 17000 | 16900 | 15.2 | 12.5 | 7.8 | 2.28 | 66 | 54 | 215820315
LUXAIRE | XH518E2S11 | CTM30B5ACS1 | LP9C080B12MP13 | 17000 | 16700 | 15.2 | 12.5 | 7.8 | 2.28 | 66 | 54 | 215820314
YORK | YH518E2S11 | CTF30B5ACS1 | TP9C060B12MP13 | 17000 | 16900 | 15.2 | 12.5 | 7.8 | 2.28 | 66 | 54 | 215820313
COLEMAN | XH518E2S11 | CTM30B5ACS1 | CP9C080B12MP13 | 17000 | 16700 | 15.2 | 12.5 | 7.8 | 2.28 | 66 | 54 | 215820312
YORK | YH518E2S11 | CTF30B5ACS1 | TM9V060B12MP12 | 17000 | 16900 | 15.2 | 12.5 | 7.8 | 2.28 | 66 | 54 | 215820311
JOHNSON CONTROLS | XH518E2S11 | CTM30B5ACS1 | TP9C080B12MP13 | 17000 | 16700 | 15.2 | 12.5 | 7.8 | 2.28 | 66 | 54 | 215820310
CHAMPION HEATING AND COOLING | XH518E2S11 | CTM30B5ACS1 | TP9C080B12MP13 | 17000 | 16700 | 15.2 | 12.5 | 7.8 | 2.28 | 66 | 54 | 215820308
FRASER-JOHNSTON | XH518E2S11 | CTM30B5ACS1 | TP9C080B12MP13 | 17000 | 16700 | 15.2 | 12.5 | 7.8 | 2.28 | 66 | 54 | 215820306
YORK | YH518E2S11 | CTU30B5XCS1+TXV | TM9Y080B12MP11 | 17000 | 16300 | 15.2 | 12.5 | 7.8 | 2.28 | 66 | 54 | 215820305
LUXAIRE | XH518E2S11 | CTM30B5ACS1 | TP9C080B12MP13 | 17000 | 16700 | 15.2 | 12.5 | 7.8 | 2.28 | 66 | 54 | 215820304
YORK | YH518E2S11 | CTF30B5ACS1 | TM9Y080B12MP11 | 17000 | 16300 | 15.2 | 12.5 | 7.8 | 2.28 | 66 | 54 | 215820303
JOHNSON CONTROLS | XH518E2S11 | CTU24A5XBS1+TXV | Z8ET060A12LMPS1 | 17000 | 16300 | 15.2 | 12.5 | 7.8 | 2.28 | 67 | 54 | 215820860
CHAMPION HEATING AND COOLING | XH518E2S11 | CTU24A5XBS1+TXV | Z8ET060A12LMPS1 | 17000 | 16300 | 15.2 | 12.5 | 7.8 | 2.28 | 67 | 54 | 215820859
FRASER-JOHNSTON | XH518E2S11 | CTU24A5XBS1+TXV | Z8ET060A12LMPS1 | 17000 | 16300 | 15.2 | 12.5 | 7.8 | 2.28 | 67 | 54 | 215820858
LUXAIRE | XH518E2S11 | CTU24A5XBS1+TXV | Z8ET060A12LMPS1 | 17000 | 16300 | 15.2 | 12.5 | 7.8 | 2.28 | 67 | 54 | 215820857
COLEMAN | XH518E2S11 | CTU24A5XBS1+TXV | Z8ET060A12LMPS1 | 17000 | 16300 | 15.2 | 12.5 | 7.8 | 2.28 | 67 | 54 | 215820856
CHAMPION HEATING AND COOLING | XH518E2S11 | CTF24A5ABS1 | Z8ET060A12LMPS1 | 17000 | 16300 | 15.2 | 12.5 | 7.8 | 2.28 | 67 | 54 | 215820854
JOHNSON CONTROLS | XH518E2S11 | CTF24A5ABS1 | Z8ET060A12LMPS1 | 17000 | 16300 | 15.2 | 12.5 | 7.8 | 2.28 | 67 | 54 | 215820855
FRASER-JOHNSTON | XH518E2S11 | CTF24A5ABS1 | Z8ET060A12LMPS1 | 17000 | 16300 | 15.2 | 12.5 | 7.8 | 2.28 | 67 | 54 | 215820853
LUXAIRE | XH518E2S11 | CTF24A5ABS1 | Z8ET060A12LMPS1 | 17000 | 16300 | 15.2 | 12.5 | 7.8 | 2.28 | 67 | 54 | 215820852
COLEMAN | XH518E2S11 | CTF24A5ABS1 | Z8ET060A12LMPS1 | 17000 | 16300 | 15.2 | 12.5 | 7.8 | 2.28 | 67 | 54 | 215820851
JOHNSON CONTROLS | XH518E2S11 | CTM30B5ACS1 | TM8Y080B12MP11 | 17000 | 16600 | 15.2 | 12.5 | 7.8 | 2.28 | 66 | 54 | 215820820
CHAMPION HEATING AND COOLING | XH518E2S11 | CTM30B5ACS1 | TM8Y080B12MP11 | 17000 | 16600 | 15.2 | 12.5 | 7.8 | 2.28 | 66 | 54 | 215820819
FRASER-JOHNSTON | XH518E2S11 | CTM30B5ACS1 | TM8Y080B12MP11 | 17000 | 16600 | 15.2 | 12.5 | 7.8 | 2.28 | 66 | 54 | 215820818
LUXAIRE | XH518E2S11 | CTM30B5ACS1 | TM8Y080B12MP11 | 17000 | 16600 | 15.2 | 12.5 | 7.8 | 2.28 | 66 | 54 | 215820817
COLEMAN | XH518E2S11 | CTM30B5ACS1 | TM8Y080B12MP11 | 17000 | 16600 | 15.2 | 12.5 | 7.8 | 2.28 | 66 | 54 | 215820816
JOHNSON CONTROLS | XH518E2S11 | CTU30B5XCS1+TXV | Z8ET080B12LMPS1 | 17000 | 16500 | 15.2 | 12.5 | 7.8 | 2.3 | 66 | 53 | 215820815
CHAMPION HEATING AND COOLING | XH518E2S11 | CTU30B5XCS1+TXV | Z8ET080B12LMPS1 | 17000 | 16500 | 15.2 | 12.5 | 7.8 | 2.3 | 66 | 53 | 215820814
FRASER-JOHNSTON | XH518E2S11 | CTU30B5XCS1+TXV | Z8ET080B12LMPS1 | 17000 | 16500 | 15.2 | 12.5 | 7.8 | 2.3 | 66 | 53 | 215820813
LUXAIRE | XH518E2S11 | CTU30B5XCS1+TXV | Z8ET080B12LMPS1 | 17000 | 16500 | 15.2 | 12.5 | 7.8 | 2.3 | 66 | 53 | 215820812
COLEMAN | XH518E2S11 | CTU30B5XCS1+TXV | Z8ET080B12LMPS1 | 17000 | 16500 | 15.2 | 12.5 | 7.8 | 2.3 | 66 | 53 | 215820811
JOHNSON CONTROLS | XH518E2S11 | CTF30B5ACS1 | Z8ET080B12LMPS1 | 17000 | 16500 | 15.2 | 12.5 | 7.8 | 2.3 | 66 | 53 | 215820810
CHAMPION HEATING AND COOLING | XH518E2S11 | CTF30B5ACS1 | Z8ET080B12LMPS1 | 17000 | 16500 | 15.2 | 12.5 | 7.8 | 2.3 | 66 | 53 | 215820809
FRASER-JOHNSTON | XH518E2S11 | CTF30B5ACS1 | Z8ET080B12LMPS1 | 17000 | 16500 | 15.2 | 12.5 | 7.8 | 2.3 | 66 | 53 | 215820808
LUXAIRE | XH518E2S11 | CTF30B5ACS1 | Z8ET080B12LMPS1 | 17000 | 16500 | 15.2 | 12.5 | 7.8 | 2.3 | 66 | 53 | 215820807
JOHNSON CONTROLS | XH518E2S11 | CTF24B5ABS1 | TM8E080B12MP11 | 17000 | 16700 | 15.2 | 12.5 | 7.8 | 2.26 | 67 | 54 | 215820446
CHAMPION HEATING AND COOLING | XH518E2S11 | CTF24B5ABS1 | TM8E080B12MP11 | 17000 | 16700 | 15.2 | 12.5 | 7.8 | 2.26 | 67 | 54 | 215820445
FRASER-JOHNSTON | XH518E2S11 | CTF24B5ABS1 | TM8E080B12MP11 | 17000 | 16700 | 15.2 | 12.5 | 7.8 | 2.26 | 67 | 54 | 215820444
LUXAIRE | XH518E2S11 | CTF24B5ABS1 | TM8E080B12MP11 | 17000 | 16700 | 15.2 | 12.5 | 7.8 | 2.26 | 67 | 54 | 215820443
COLEMAN | XH518E2S11 | CTF24B5ABS1 | TM8E080B12MP11 | 17000 | 16700 | 15.2 | 12.5 | 7.8 | 2.26 | 67 | 54 | 215820442
LUXAIRE | XH518E2S11 | CTF24B5ABS1 | LP9C080B12MP13 | 17000 | 16600 | 15.2 | 12.5 | 7.8 | 2.28 | 67 | 54 | 215820429
COLEMAN | XH518E2S11 | CTF24B5ABS1 | CP9C080B12MP13 | 17000 | 16600 | 15.2 | 12.5 | 7.8 | 2.28 | 67 | 54 | 215820428
JOHNSON CONTROLS | XH518E2S11 | CTF24B5ABS1 | TP9C080B12MP13 | 17000 | 16600 | 15.2 | 12.5 | 7.8 | 2.28 | 67 | 54 | 215820427
CHAMPION HEATING AND COOLING | XH518E2S11 | CTF24B5ABS1 | TP9C080B12MP13 | 17000 | 16600 | 15.2 | 12.5 | 7.8 | 2.28 | 67 | 54 | 215820426
FRASER-JOHNSTON | XH518E2S11 | CTF24B5ABS1 | TP9C080B12MP13 | 17000 | 16600 | 15.2 | 12.5 | 7.8 | 2.28 | 67 | 54 | 215820425
LUXAIRE | XH518E2S11 | CTF24B5ABS1 | TP9C080B12MP13 | 17000 | 16600 | 15.2 | 12.5 | 7.8 | 2.28 | 67 | 54 | 215820424
COLEMAN | XH518E2S11 | CTF24B5ABS1 | TP9C080B12MP13 | 17000 | 16600 | 15.2 | 12.5 | 7.8 | 2.28 | 67 | 54 | 215820423
JOHNSON CONTROLS | XH518E2S11 | CTF24B5ABS1 | TM9V080B12MP12 | 17000 | 16600 | 15.2 | 12.5 | 7.8 | 2.28 | 67 | 54 | 215820422
CHAMPION HEATING AND COOLING | XH518E2S11 | CTF24B5ABS1 | TM9V080B12MP12 | 17000 | 16600 | 15.2 | 12.5 | 7.8 | 2.28 | 67 | 54 | 215820421
FRASER-JOHNSTON | XH518E2S11 | CTF24B5ABS1 | TM9V080B12MP12 | 17000 | 16600 | 15.2 | 12.5 | 7.8 | 2.28 | 67 | 54 | 215820420
LUXAIRE | XH518E2S11 | CTF24B5ABS1 | TM9V080B12MP12 | 17000 | 16600 | 15.2 | 12.5 | 7.8 | 2.28 | 67 | 54 | 215820419
COLEMAN | XH518E2S11 | CTF24B5ABS1 | TM9V080B12MP12 | 17000 | 16600 | 15.2 | 12.5 | 7.8 | 2.28 | 67 | 54 | 215820418
JOHNSON CONTROLS | XH518E2S11 | CTU24A5XBS1+TXV | TMLE060A12MP11 | 17000 | 16600 | 15.2 | 12.5 | 7.8 | 2.26 | 67 | 54 | 215820407
CHAMPION HEATING AND COOLING | XH518E2S11 | CTU24A5XBS1+TXV | TMLE060A12MP11 | 17000 | 16600 | 15.2 | 12.5 | 7.8 | 2.26 | 67 | 54 | 215820406
FRASER-JOHNSTON | XH518E2S11 | CTU24A5XBS1+TXV | TMLE060A12MP11 | 17000 | 16600 | 15.2 | 12.5 | 7.8 | 2.26 | 67 | 54 | 215820405
LUXAIRE | XH518E2S11 | CTU24A5XBS1+TXV | TMLE060A12MP11 | 17000 | 16600 | 15.2 | 12.5 | 7.8 | 2.26 | 67 | 54 | 215820404
COLEMAN | XH518E2S11 | CTU24A5XBS1+TXV | TMLE060A12MP11 | 17000 | 16600 | 15.2 | 12.5 | 7.8 | 2.26 | 67 | 54 | 215820403
JOHNSON CONTROLS | XH518E2S11 | CTU24A5XBS1+TXV | TM8E060A12MP11 | 17000 | 16600 | 15.2 | 12.5 | 7.8 | 2.26 | 67 | 54 | 215820402
CHAMPION HEATING AND COOLING | XH518E2S11 | CTU24A5XBS1+TXV | TM8E060A12MP11 | 17000 | 16600 | 15.2 | 12.5 | 7.8 | 2.26 | 67 | 54 | 215820401
FRASER-JOHNSTON | XH518E2S11 | CTU24A5XBS1+TXV | TM8E060A12MP11 | 17000 | 16600 | 15.2 | 12.5 | 7.8 | 2.26 | 67 | 54 | 215820400
LUXAIRE | XH518E2S11 | CTU24A5XBS1+TXV | TM8E060A12MP11 | 17000 | 16600 | 15.2 | 12.5 | 7.8 | 2.26 | 67 | 54 | 215820399
COLEMAN | XH518E2S11 | CTU24A5XBS1+TXV | TM8E060A12MP11 | 17000 | 16600 | 15.2 | 12.5 | 7.8 | 2.26 | 67 | 54 | 215820398
JOHNSON CONTROLS | XH518E2S11 | CTF24A5ABS1 | TMLE060A12MP11 | 17000 | 16600 | 15.2 | 12.5 | 7.8 | 2.26 | 67 | 54 | 215820397
CHAMPION HEATING AND COOLING | XH518E2S11 | CTF24A5ABS1 | TMLE060A12MP11 | 17000 | 16600 | 15.2 | 12.5 | 7.8 | 2.26 | 67 | 54 | 215820396
FRASER-JOHNSTON | XH518E2S11 | CTF24A5ABS1 | TMLE060A12MP11 | 17000 | 16600 | 15.2 | 12.5 | 7.8 | 2.26 | 67 | 54 | 215820395
LUXAIRE | XH518E2S11 | CTF24A5ABS1 | TMLE060A12MP11 | 17000 | 16600 | 15.2 | 12.5 | 7.8 | 2.26 | 67 | 54 | 215820394
COLEMAN | XH518E2S11 | CTF24A5ABS1 | TMLE060A12MP11 | 17000 | 16600 | 15.2 | 12.5 | 7.8 | 2.26 | 67 | 54 | 215820393
JOHNSON CONTROLS | XH518E2S11 | CTF24A5ABS1 | TM8E060A12MP11 | 17000 | 16600 | 15.2 | 12.5 | 7.8 | 2.26 | 67 | 54 | 215820392
CHAMPION HEATING AND COOLING | XH518E2S11 | CTF24A5ABS1 | TM8E060A12MP11 | 17000 | 16600 | 15.2 | 12.5 | 7.8 | 2.26 | 67 | 54 | 215820391
FRASER-JOHNSTON | XH518E2S11 | CTF24A5ABS1 | TM8E060A12MP11 | 17000 | 16600 | 15.2 | 12.5 | 7.8 | 2.26 | 67 | 54 | 215820390
LUXAIRE | XH518E2S11 | CTF24A5ABS1 | TM8E060A12MP11 | 17000 | 16600 | 15.2 | 12.5 | 7.8 | 2.26 | 67 | 54 | 215820389
COLEMAN | XH518E2S11 | CTF24A5ABS1 | TM8E060A12MP11 | 17000 | 16600 | 15.2 | 12.5 | 7.8 | 2.26 | 67 | 54 | 215820388
YORK | YH518E2S11 | CTF24B5ABS1 | Y81E080B12SMPS1 | 17000 | 16200 | 15.2 | 12.5 | 7.8 | 2.28 | 67 | 54 | 215820379
ADP | 5TWR5042A1 | BV**C3*48+TXV |  | 39000 | 38000 | 16 | 11.7 | 8.05 | 2.08 | 66 | 51 | 215821322
ADP | 5A6H5042A1 | BV**C3*48+TXV |  | 39000 | 38000 | 16 | 11.7 | 8.05 | 2.08 | 66 | 51 | 215821332
ADP | 5A6H5030A1 | BV**B9*37+TXV |  | 26600 | 23800 | 15.2 | 11.7 | 7.8 | 2.1 | 68 | 55 | 215821336
ADP | 5TWR5030A1 | BV**B9*37+TXV |  | 26600 | 23800 | 15.2 | 11.7 | 7.8 | 2.1 | 68 | 55 | 215821338
ADP | 5TWR5024A1 | H,TG80*36+TXV+TD |  | 24200 | 20800 | 15.2 | 12 | 7.8 | 2 | 68 | 55 | 215821366
ADP | 5TWR5036A1 | H,TG83*36+TXV+TD |  | 33600 | 30400 | 15.2 | 12 | 7.8 | 2.2 | 70 | 58 | 215821369
ADP | 5A6H5036A1 | H,TG83*36+TXV+TD |  | 33600 | 30400 | 15.2 | 12 | 7.8 | 2.2 | 70 | 58 | 215821383
ADP | 4SHP17LE124P-**A | H,A,DG9J(1,2)36+TXV | A97US2V045B12S* | 23400 | 20000 | 16 | 13.5 | 7.8 | 2.06 | 63 | 50 | 215821404
ADP | 4SHP17LE124P-**A | H,A,DG9J(1,2)36+TXV | A97US2V070B12S* | 23600 | 19800 | 16 | 13.5 | 7.8 | 2.08 | 64 | 51 | 215821405
ADP | 4SHP17LE130P-**A | H,A,DG9J(1,2)36+TXV | A97US2V045B12S* | 29600 | 26400 | 15.2 | 13 | 7.8 | 2.06 | 64 | 50 | 215821406
ADP | 4SHP17LE130P-**A | H,A,DG9J(1,2)36+TXV | A97US2V070B12S* | 29800 | 26400 | 15.2 | 13 | 8 | 2.08 | 64 | 50 | 215821407
ADP | 4SHP17LE136P-**A | H,A,DG47(1,2)36+TXV | A97US2V045B12S* | 36000 | 32600 | 15.2 | 13 | 7.8 | 2.12 | 66 | 53 | 215821412
ADP | 4SHP17LE136P-**A | H,A,DG47(1,2)36+TXV | A97US2V070B12S* | 36000 | 32200 | 16 | 13 | 8 | 2.2 | 66 | 54 | 215821413
ADP | 4SHP17LE136P-**A | H,A,DG47(1,2)36+TXV | A97US2V090C12S* | 36000 | 31800 | 16 | 14 | 8 | 2.22 | 68 | 56 | 215821414
ADP | 4SHP17LE136P-**A | H,A,DG47(1,2)36+TXV | A97US2V090C16S* | 36000 | 31600 | 16 | 14 | 8 | 2.2 | 68 | 56 | 215821415
ADP | 4SHP17LE136P-**A | H,A,DG47(1,2)36+TXV | A97US2V110C16S* | 36000 | 31800 | 16 | 14 | 8 | 2.22 | 68 | 56 | 215821417
ADP | 4SHP17LE142P-**A | H,A,DG49(1,2)60+TXV | A97US2V090C16S* | 41500 | 37800 | 15.2 | 12.5 | 7.8 | 2.06 | 65 | 52 | 215821422
ADP | 4SHP17LE142P-**A | H,A,DG51(1,2)60+TXV | A97US2V090C16S* | 41500 | 37800 | 15.2 | 13 | 7.8 | 2.06 | 65 | 52 | 215821423
ADP | 4SHP17LE142P-**A | H,A,DG51(1,2)60+TXV | A97US2V090C20S* | 41500 | 37800 | 15.2 | 12.5 | 7.8 | 2.02 | 66 | 53 | 215821425
ADP | 4SHP17LE142P-**A | H,A,DG49(1,2)60+TXV | A97US2V110C16S* | 41500 | 37800 | 15.2 | 12.5 | 7.8 | 2.06 | 65 | 52 | 215821426
ADP | 4SHP17LE142P-**A | H,A,DG51(1,2)60+TXV | A97US2V110C16S* | 41500 | 37800 | 15.2 | 12.5 | 7.8 | 2.06 | 65 | 52 | 215821427
ADP | 4SHP17LE142P-**A | H,A,DG49(1,2)60+TXV | A97US2V110C20S* | 41500 | 37800 | 15.2 | 12.5 | 7.8 | 2.06 | 65 | 52 | 215821428
ADP | 4SHP17LE142P-**A | H,A,DG51(1,2)60+TXV | A97US2V110C20S* | 41500 | 37800 | 15.2 | 12.5 | 7.8 | 2.06 | 65 | 52 | 215821429
ADP | 4SHP17LE148P-**A | H,A,DG49(1,2)60+TXV | A97US2V090C12S* | 46000 | 42500 | 15.2 | 13 | 8 | 2.18 | 69 | 56 | 215821430
ADP | 4SHP17LE148P-**A | H,A,DG51(1,2)60+TXV | A97US2V090C12S* | 46000 | 42500 | 15.2 | 13 | 8 | 2.18 | 69 | 56 | 215821431
ADP | 4SHP17LE148P-**A | H,A,DG51(1,2)60+TXV | A97US2V090C16S* | 47000 | 44000 | 15.2 | 12.5 | 8 | 2.14 | 69 | 56 | 215821433
ADP | 4SHP17LE148P-**A | H,A,DG51(1,2)60+TXV | A97US2V110C16S* | 47000 | 44000 | 15.2 | 12.5 | 8 | 2.14 | 69 | 56 | 215821437
ADP | 4SHP22LX148P-**A | H,A,DG49(1,2)60+TXV | A97US2V090C16S* | 46000 | 43500 | 19 | 11.7 | 7.8 | 1.86 | 63 | 56 | 215821463
ADP | 4SHP22LX148P-**A | H,A,DG49(1,2)60+TXV | A97US2V090C20S* | 46000 | 43500 | 19 | 12 | 7.8 | 1.86 | 63 | 56 | 215821465
ADP | 4SHP22LX148P-**A | H,A,DG49(1,2)60+TXV | A97US2V110C16S* | 46000 | 43500 | 19 | 11.7 | 7.8 | 1.86 | 63 | 56 | 215821467
ADP | 4SHP22LX148P-**A | H,A,DG49(1,2)60+TXV | A97US2V110C20S* | 46000 | 43000 | 19 | 12 | 7.8 | 1.88 | 63 | 56 | 215821469
ADP | 4SHP22LX160P-**A | H,A,DG49(1,2)60+TXV | A97US2V110C20S* | 54000 | 54000 | 19 | 11.7 | 8 | 1.86 | 69 | 56 | 215821477
ADP | 4SHP22LX160P-**A | H,A,DG51(1,2)60+TXV | A97US2V110C20S* | 54000 | 54000 | 19 | 11.7 | 8 | 1.86 | 69 | 56 | 215821478
ADP | 4SHP22LX160P-**A | H,A,DG49(1,2)60+TXV | A97US2V135D20S* | 55000 | 53000 | 18 | 11.7 | 8.05 | 1.98 | 69 | 57 | 215821479
ADP | 4SHP17LE136P-**A | H,A,DG47(1,2)36+TXV+TD |  | 35400 | 33000 | 15.2 | 12.5 | 7.8 | 2.06 | 65 | 53 | 215821484
ADP | XH536E2S11 | A36VDA*+TXV+AEFE4B* |  | 34000 | 30400 | 15.2 | 11.7 | 7.8 | 2.3 | 66 | 55 | 215821499
ADP | XH548E2S11 | A48VGA*+TXV+AEFE5* |  | 47000 | 45000 | 15.2 | 11.7 | 7.8 | 2.1 | 65 | 54 | 215821500
ADP | 5TWR5042A1 | H,TG48*48+TXV | S8X1B080M4PSC | 38000 | 37400 | 15.2 | 12.5 | 7.8 | 2 | 66 | 51 | 215826657
ADP | 5TWR5048A1 | H,TG84*60+TXV | S8V2C080M5PCA | 44000 | 42000 | 15.2 | 12 | 7.8 | 2 | 67 | 52 | 215826660
ADP | 5TWR5048A1 | H,TG84*60+TXV | S8V2C100M5PCA | 44000 | 42000 | 15.2 | 12 | 7.8 | 2.1 | 67 | 52 | 215826661
ADP | 5TWR5048A1 | H,TG84*60+TXV | S8X1C080M5PSC | 44000 | 42000 | 15.2 | 12.5 | 7.8 | 2.1 | 66 | 52 | 215826662
ADP | 5TWR5048A1 | H,TG84*60+TXV | S8X1C100M5PSC | 43500 | 41500 | 15.2 | 12.5 | 7.8 | 2.1 | 67 | 53 | 215826663
ADP | 5TWR5018A1 | H,TG48*36+TXV | S8V2B060M4PCA | 18800 | 16800 | 15.2 | 12.5 | 7.8 | 2 | 64 | 51 | 215826691
ADP | 5TWR5018A1 | H,TG48*36+TXV | S8X1B060M4PSC | 19300 | 16900 | 16 | 12.5 | 7.8 | 2 | 64 | 51 | 215826693
ADP | 5TWR5024A1 | H,TG48*36+TXV | S8V2B060M4PCA | 23200 | 21000 | 15.2 | 12.5 | 7.8 | 1.9 | 65 | 51 | 215826695
ADP | 5TWR5024A1 | H,TG48*36+TXV | S8X1B060M4PSC | 24200 | 20200 | 16 | 12.5 | 7.8 | 2.1 | 67 | 54 | 215826697
ADP | 5TWR5030A1 | H,TG48*36+TXV | S8V2B060M4PCA | 26800 | 24800 | 15.2 | 12.5 | 7.8 | 1.9 | 66 | 52 | 215826699
ADP | 5TWR5030A1 | H,TG48*36+TXV | S8X1B060M4PSC | 27800 | 23800 | 15.2 | 12.5 | 7.8 | 2.1 | 68 | 55 | 215826701
ADP | 5TWR5036A1 | H,TG48*36+TXV | S8X1A040M3PSC | 31600 | 29400 | 15.2 | 12 | 7.8 | 2.1 | 69 | 57 | 215826704
ADP | DH4SEA3010A* | CE3005A*+TXV |  | 27800 | 25400 | 15.2 | 12 | 7.8 | 2 | 64 | 55 | 215827276
ADP | 5TWR5024A1 | PL36H175P78*+TXV+AEFE4B* |  | 22800 | 21400 | 16 | 11.7 | 7.95 | 2.06 | 66 | 53 | 215827280
ADP | 5TWR5024A1 | FG80*36+AEFE4B* |  | 22800 | 21400 | 16 | 11.7 | 7.9 | 2.06 | 66 | 53 | 215827393
ADP | 5TWR5024A1 | FG80*36+AEFE3A* |  | 22800 | 21400 | 16 | 11.7 | 7.9 | 2.06 | 66 | 53 | 215827394
ADP | 5TWR5036A1 | FG82*36+AEFE4B* |  | 33800 | 30400 | 16 | 11.7 | 8 | 2.3 | 70 | 57 | 215827405
ADP | 5TWR5036A1 | FG82*36+AEFE3A* |  | 33800 | 30400 | 16 | 11.7 | 8 | 2.3 | 70 | 57 | 215827406

## Multi-Split Ducted
Data current as of 10-10-2024
The data provided are the representations submitted to DOE by manufacturers and their third party representatives. DOE makes no representations or warranties regarding the accuracy of the data.
Outdoor Unit Brand | Outdoor Unit Model Number | Indoor Unit Brands | Indoor Unit Model Numbers | Air Mover Brands | Air Mover Model Numbers | Cooling Capacity in Btu per h | Heating Capacity in Btu per h | SEER2 in Btu per Wh | EER2 in Btu per Wh | HSPF2 in Btu per Wh | Coefficient of Performance COP at 5 Degrees F | Capacity Ratio Percent 17 Degrees F to 47 Degrees F | Capacity Ratio Percent 5 Degrees F to 47 Degrees F | AHRI Certified Reference Number (if Applicable)
HITACHI | PAS-36BUFASDQ1 | HITACHI | *** | *** | *** | 36000 | 38000 | 20 | 12.8 | 9.8 | 2 | 91 | 84 | 213685841
HITACHI | PAS-48BUFASDQ1 | HITACHI | *** | *** | *** | 43500 | 45500 | 21 | 12.7 | 10 | 2.1 | 90 | 79 | 213685842
HITACHI | PAS-30BUFASDQ1 | HITACHI | *** | *** | *** | 30000 | 32000 | 20 | 13 | 10 | 2 | 89 | 88 | 213685840
HITACHI | PAS-24BUFASDQ1 | HITACHI | *** | *** | *** | 22000 | 24000 | 20 | 12.7 | 9.6 | 2.2 | 91 | 78 | 213685839
HITACHI | PAS-18BUFASDQ1 | HITACHI | *** | *** | *** | 18000 | 20000 | 21 | 13 | 9.5 | 2.1 | 91 | 72 | 213685838
TOSHIBA CARRIER | MCY-MAP0487HS-UL* | TOSHIBA CARRIER ¦ TOSHIBA CARRIER | MMD-UP0121BHP-UL ¦ MMU-UP0121HP-UL |  |  | 48000 | 54000 | 20.25 | 12.45 | 10.15 | 2.55 | 78 | 71 | 213350257
TOSHIBA CARRIER | MCY-MAP0367HS-UL* | TOSHIBA CARRIER ¦ TOSHIBA CARRIER | MMD-UP0091BHP-UL ¦ MMU-UP0091HP-UL |  |  | 36000 | 40000 | 21.45 | 13.2 | 10.45 | 2.7 | 83 | 71 | 213350255
TOSHIBA CARRIER | MCY-MAP0487HS-UL* | TOSHIBA CARRIER | *** | *** | *** | 48000 | 54000 | 17.9 | 11.7 | 10 | 2.5 | 80 | 72 | 213350254
TOSHIBA CARRIER | MCY-MAP0367HS-UL* | TOSHIBA CARRIER | *** | *** | *** | 36000 | 40000 | 20.1 | 12.1 | 10.9 | 2.7 | 83 | 71 | 213350253
TOSHIBA CARRIER | MCY-MAP0367HS-UL | TOSHIBA CARRIER ¦ TOSHIBA CARRIER | MMD-AP0094BH2UL ¦ MMU-AP0092H2UL |  |  | 36000 | 40000 | 21.5 | 13.2 | 10.4 |  | 72 |  | 10096870
TOSHIBA CARRIER | MCY-MAP0367HS-UL | TOSHIBA CARRIER | *** | *** | *** | 36000 | 40000 | 20.1 | 12.1 | 10.9 | 3.05 | 71 | 69 | 10049878
LG | LMU543HV | LG ¦ LG | LDN127HV4 ¦ LSN120HSV5 |  |  | 50500 | 58000 | 19.55 | 12.55 | 9.3 |  | 64 |  | 210568063
LG | LMU483HV | LG ¦ LG | LDN127HV4 ¦ LSN120HSV5 |  |  | 48000 | 54000 | 19.9 | 12.7 | 9.5 |  | 63 |  | 210568062
LG | LMU543HV | LG | *** | *** | *** | 50500 | 58000 | 18.5 | 12.5 | 9.3 |  | 64 |  | 210529236
LG | LMU483HV | LG | *** | *** | *** | 48000 | 54000 | 19 | 12.6 | 9.5 |  | 63 |  | 210529234
LG | LMU363HV | LG | *** | *** | *** | 30800 | 34000 | 18 | 11.7 | 8.6 |  | 59 |  | 208131891
LG | LMU303HV | LG | *** | *** | *** | 27400 | 30000 | 18.5 | 12 | 8.8 |  | 60 |  | 208131889
LG | LMU243HV | LG | *** | *** | *** | 22000 | 23000 | 18.5 | 12.5 | 9 |  | 63 |  | 208131887
LG | LMU183HV | LG | *** | *** | *** | 17200 | 20000 | 18.5 | 12.5 | 9 |  | 67 |  | 208131885
LG | LMU480HHV | LG | *** | *** | *** | 48000 | 52500 | 18.5 | 12.6 | 10 | 2.02 | 67 | 90 | 206717009
LG | LMU421HHV | LG | *** | *** | *** | 42000 | 48000 | 19 | 13.1 | 10 | 1.92 | 66 | 90 | 206717008
LG | LMU361HHV | LG | *** | *** | *** | 36000 | 45000 | 19 | 13.5 | 10 | 1.93 | 66 | 90 | 206717006
LG | LMU541HV | LG | *** | *** | *** | 50500 | 58000 | 18.5 | 12.5 | 9.3 |  | 64 |  | 206717005
LG | LMU481HV | LG | *** | *** | *** | 48000 | 54000 | 19 | 12.6 | 9.5 |  | 63 |  | 206717004
LG | ARUM036GSS5 | LG ¦ LG | ARNU073TAA4 ¦ ARNU073M2A4 |  |  | 36000 | 48500 | 20 | 14.5 | 10.35 | 1.83 | 63 | 99 | 205967240
LG | ARUM048GSS5 | LG ¦ LG | ARNU093TAA4 ¦ ARNU093M2A4 |  |  | 48000 | 58500 | 20.35 | 12.85 | 10.15 | 1.83 | 64 | 82 | 205967239
LG | ARUM036GSS5 | LG | *** | *** | *** | 36000 | 43500 | 17 | 13 | 10.1 | 1.83 | 64 | 110 | 205967238
LG | ARUM048GSS5 | LG | *** | *** | *** | 48000 | 56000 | 17 | 13 | 10 | 1.83 | 65 | 86 | 205967236
LG | LMU300HHV | LG | *** | *** | *** | 24600 | 27000 | 17.5 | 11.7 | 9.2 | 1.85 | 66 | 85 | 10445377
LG | LMU240HHV | LG | *** | *** | *** | 20000 | 24000 | 17 | 11.7 | 9.2 | 1.83 | 63 | 90 | 10445375
LG | LMU180HHV | LG | *** | *** | *** | 16500 | 22000 | 17.5 | 12 | 8.6 | 1.83 | 67 | 90 | 10445373
LG | ARUN024GSS4 | LG ¦ LG | ARNU073SBL4 ¦ ARNU073BHA4 |  |  | 24000 | 31200 | 18.15 | 14.8 | 10.2 | 2.16 | 61 | 84 | 10271658
LG | ARUN024GSS4 | LG | *** | *** | *** | 24000 | 31200 | 18.15 | 12.2 | 10.2 | 2.16 | 61 | 84 | 10070563
LG | ARUN048GSS4 | LG ¦ LG | ARNU123SBL4 ¦ ARNU123BHA2 |  |  | 48000 | 54500 | 20 | 13.2 | 10.2 | 2.16 | 66 | 72 | 8717934
LG | ARUN038GSS4 | LG ¦ LG | ARNU093SBL4 ¦ ARNU093BHA2 |  |  | 38000 | 51000 | 20.1 | 14 | 10.6 | 2.16 | 65 | 76 | 8717933
LG | ARUN048GSS4 | LG | *** | *** | *** | 48000 | 54500 | 20 | 13.2 | 10.2 | 2.16 | 66 | 72 | 8717930
SAMSUNG | AJ036BXS4CH | SAMSUNG ¦ SAMSUNG | AR09CSDABWKN ¦ AC009BNLDCH |  |  | 34000 | 35600 | 20 | 11.75 | 8.8 | 1.89 | 59 | 100 | 207350834
SAMSUNG | AJ020CXS3CH | SAMSUNG | *** | *** | *** | 21000 | 22000 | 20.5 | 13.45 | 9.5 | 1.83 | 60 | 100 | 213353371
SAMSUNG | AJ024CXS4CH | SAMSUNG | *** | *** | *** | 25000 | 25000 | 20 | 13.5 | 9.5 | 1.82 | 60 | 100 | 213353372
SAMSUNG | AJ030CXS4CH | SAMSUNG | *** | *** | *** | 28400 | 28600 | 20 | 13 | 9.5 | 1.81 | 60 | 100 | 213353373
SAMSUNG | AJ020CXS3CH | SAMSUNG ¦ SAMSUNG | AR07CSDAFWKN ¦ AC009BNLDCH |  |  | 21000 | 22000 | 21.75 | 14.2 | 10 | 1.89 | 60 | 100 | 213372417
SAMSUNG | AJ024CXS4CH | SAMSUNG ¦ SAMSUNG | AR07CSDAFWKN ¦ AC009BNLDCH |  |  | 25000 | 25000 | 21.5 | 14 | 9.9 | 1.83 | 60 | 100 | 213372418
SAMSUNG | AJ030CXS4CH | SAMSUNG ¦ SAMSUNG | AR09CSDABWKN ¦ AC009BNLDCH |  |  | 28400 | 28600 | 21.25 | 13.2 | 9.9 | 1.81 | 60 | 100 | 213372419
SAMSUNG | AJ036CXS4CH | SAMSUNG ¦ SAMSUNG | AR09CSDABWKN ¦ AC009BNLDCH |  |  | 34000 | 35600 | 20 | 11.7 | 9 | 1.78 | 61 | 100 | 213372420
SAMSUNG | AM036NXMDCR | SAMSUNG ¦ SAMSUNG | AM009BN4PCH ¦ AM007CNLDCH |  |  | 38000 | 42000 | 19.25 | 11.85 | 9.1 | 2 | 60 | 74 | 206918723
SAMSUNG | AM036TXMDCH | SAMSUNG ¦ SAMSUNG | AM009BN4PCH ¦ AM007CNLDCH |  |  | 38000 | 42000 | 19.25 | 11.85 | 9.1 | 2 | 60 | 74 | 206918724
SAMSUNG | AJ020BXJ2CH | SAMSUNG ¦ SAMSUNG | AR09CSDABWKN ¦ AC009BNLDCH |  |  | 18000 | 22000 | 18.75 | 11.9 | 8.4 | 1.75 | 58 | 70 | 207350087
SAMSUNG | AJ020BXS3CH | SAMSUNG ¦ SAMSUNG | AR07CSDAFWKN ¦ AC009BNLDCH |  |  | 21000 | 22000 | 18.25 | 12.45 | 8.65 | 1.85 | 59 | 100 | 207350092
SAMSUNG | AJ024BXS4CH | SAMSUNG ¦ SAMSUNG | AR07CSDAFWKN ¦ AC009BNLDCH |  |  | 25000 | 25000 | 18.75 | 11.8 | 8.65 | 1.78 | 59 | 100 | 207350094
SEA BREEZE+ | HMZ36H424ZMO | SEA BREEZE+ | *** | *** | *** | 36000 | 37000 | 19 | 11.7 | 10 | 1.7 | 95 | 89 | 208128298
SEA BREEZE+ | MZ18H424ZMO | SEA BREEZE+ | *** | *** | *** | 18000 | 19000 | 19 | 12 | 9.8 | 2 | 78 | 70 | 208128283
LENNOX | MLB036S4M-1P | LENNOX ¦ LENNOX | MMDB009S4-2P ¦ MWMA009S4-3P |  |  | 36000 | 37000 | 20.5 | 12.65 | 10.15 | 1.8 | 92 | 93 | 207699106
LENNOX | MPC030S4M-1P | LENNOX ¦ LENNOX | MMDB009S4-2P ¦ MWMA009S4-3P |  |  | 28000 | 28000 | 22.65 | 12.2 | 9.25 | 2 | 76 | 67 | 207699112
MDV | M3OJ-24HFN1-M-L | MDV ¦ MDV | CS11M-09HRFN1-MX0W(A) ¦ MTIU-09HWFN1-M |  |  | 24000 | 24400 | 20.3 | 12.55 | 9.3 | 1.92 | 76 | 75 | 207699115
C&H | CH-18MES-230VO | C&H | *** | *** | *** | 18000 | 19000 | 19 | 12 | 9.8 | 2 | 78 | 70 | 207742362
C&H | CH-28MES-230VO | C&H | *** | *** | *** | 28000 | 28000 | 21 | 11.7 | 9.2 | 2 | 79 | 67 | 207742365
C&H | CH-HPR19M-230VO | C&H ¦ C&H | CH-09DKT230VI ¦ CH-09LCDTU/I |  |  | 19000 | 20000 | 20.5 | 12.25 | 9.55 | 1.88 | 78 | 97 | 207742375
C&H | CH-HPR28M-230VO | C&H ¦ C&H | CH-09DKT230VI ¦ CH-09LCDTU/I |  |  | 28000 | 28000 | 21.5 | 12.1 | 10.05 | 1.8 | 96 | 89 | 207742378
C&H | CH-HPR48M-230VO | C&H | *** | *** | *** | 47000 | 49000 | 20.9 | 11.7 | 8.9 | 2 | 73 | 87 | 207742382
ELIOS | DEA27HOM25230X3 | ELIOS | *** | *** | *** | 28000 | 28000 | 20 | 11.7 | 9.5 | 1.8 | 96 | 89 | 207742464
ELIOS | DEA27HOM25230X3 | ELIOS ¦ ELIOS | DE09HIW23230E3 ¦ DM09HIW23230E3 |  |  | 28000 | 28000 | 21.5 | 12.1 | 10.05 | 1.8 | 96 | 89 | 207742465
ELIOS | DEA36HOM25230X3 | ELIOS ¦ ELIOS | DE09HIW23230E3 ¦ DM09HIW23230E3 |  |  | 36000 | 37000 | 20.6 | 12.65 | 10.15 | 1.8 | 92 | 93 | 207742468
ELIOS | DEA48HOM25230X3 | ELIOS | *** | *** | *** | 47000 | 49000 | 20.9 | 11.7 | 8.9 | 2 | 73 | 87 | 207742470
ELIOS | DEA18HOM23230X2 | ELIOS ¦ ELIOS | DE09HIW23230E3 ¦ DM09HIW23230E3 |  |  | 18000 | 19000 | 20.95 | 12.95 | 10.15 | 2 | 76 | 68 | 207742474
ELIOS | DEA27HOM23230X2 | ELIOS | *** | *** | *** | 28000 | 28000 | 21 | 11.7 | 9.2 | 2 | 79 | 67 | 207742476
MOOVAIR | DMA18HOM23230X2 | MOOVAIR | *** | *** | *** | 18000 | 19000 | 19 | 12 | 9.8 | 2 | 78 | 70 | 207742530
MOOVAIR | DMA18HOM23230X2 | MOOVAIR ¦ MOOVAIR | DE09HIW23230E3 ¦ DM09HIW23230E3 |  |  | 18000 | 19000 | 20.95 | 12.95 | 10.15 | 2 | 76 | 68 | 207742531
MOOVAIR | DMA27HOM23230X2 | MOOVAIR | *** | *** | *** | 28000 | 28000 | 21 | 11.7 | 9.2 | 2 | 79 | 67 | 207742533
MOOVAIR | DMA18HOM25230X3 | MOOVAIR | *** | *** | *** | 19000 | 20000 | 19 | 12 | 9.3 | 1.85 | 80 | 95 | 207742542
MOOVAIR | DMA18HOM25230X3 | MOOVAIR ¦ MOOVAIR | DE09HIW23230E3 ¦ DM09HIW23230E3 |  |  | 19000 | 20000 | 20.5 | 12.25 | 9.55 | 1.88 | 78 | 97 | 207742543
MOOVAIR | DMA36HOM25230X3 | MOOVAIR ¦ MOOVAIR | DE09HIW23230E3 ¦ DM09HIW23230E3 |  |  | 36000 | 37000 | 20.6 | 12.65 | 10.15 | 1.8 | 92 | 93 | 207742549
AURORA | AU-MU27-2A-U | AURORA | *** | *** | *** | 28000 | 28000 | 21 | 11.7 | 9.2 | 2 | 79 | 67 | 207743711
AURORA | AU-MU27-2A-U | AURORA ¦ AURORA | AU-BS09HR-2A-I ¦ AU-LCF09-2A-I |  |  | 27400 | 28000 | 22.25 | 11.95 | 9.2 | 2 | 75 | 67 | 207743712
DIRECT AIR | DIRM-27DA25-3Z | DIRECT AIR | *** | *** | *** | 28000 | 28000 | 21 | 11.7 | 9.2 | 2 | 79 | 67 | 207743777
DIRECT AIR | DIRM-18HXPRO28-2Z | DIRECT AIR | *** | *** | *** | 19000 | 20000 | 19 | 12 | 9.3 | 1.85 | 80 | 95 | 207743786
DIRECT AIR | DIRM-28HXPRO28-3Z | DIRECT AIR ¦ DIRECT AIR | DIRM-09HP-WM ¦ DIRM-09HP-DUH |  |  | 28000 | 28000 | 21.5 | 12.1 | 10.05 | 1.8 | 96 | 89 | 207743790
DIRECT AIR | DIRM-36HXPRO28-4Z | DIRECT AIR ¦ DIRECT AIR | DIRM-09HP-WM ¦ DIRM-09HP-DUH |  |  | 36000 | 37000 | 20.6 | 12.65 | 10.15 | 1.8 | 92 | 93 | 207743793
DIRECT AIR | DIRM-48HXPRO28-5Z | DIRECT AIR | *** | *** | *** | 47000 | 49000 | 20.9 | 11.7 | 8.9 | 2 | 73 | 87 | 207743795
BOSCH | BMS500-AAM018-1CSXRC | BOSCH | *** | *** | *** | 18000 | 19000 | 19 | 12 | 9.8 | 2 | 78 | 70 | 207760022
BOSCH | BMS500-AAM027-1CSXRC | BOSCH | *** | *** | *** | 28000 | 28000 | 21 | 11.7 | 9.2 | 2 | 79 | 67 | 207760025
BOSCH | BMS500-AAM027-1CSXRC | BOSCH ¦ BOSCH | BMS500-AAU009-1AHDXB ¦ BMS500-AAU009-1AHDXB |  |  | 28000 | 28000 | 22.8 | 12.2 | 9.35 | 2 | 76 | 67 | 207760026
BOSCH | BMS500-AAM027-1CSXHC | BOSCH ¦ BOSCH | BMS500-AAU009-1AHDXB ¦ BMS500-AAU009-1AHDXB |  |  | 28000 | 28000 | 21.5 | 12.1 | 10.05 | 1.8 | 96 | 89 | 207760038
BOSCH | BMS500-AAM036-1CSXHC | BOSCH | *** | *** | *** | 36000 | 37000 | 19 | 11.7 | 10 | 1.7 | 95 | 89 | 207760040
BOSCH | BMS500-AAM036-1CSXHC | BOSCH ¦ BOSCH | BMS500-AAU009-1AHDXB ¦ BMS500-AAU009-1AHDXB |  |  | 36000 | 37000 | 20.6 | 12.65 | 10.15 | 1.8 | 92 | 93 | 207760041
BOSCH | BMS500-AAM048-1CSXHC | BOSCH | *** | *** | *** | 47000 | 49000 | 20.9 | 11.7 | 8.9 | 2 | 73 | 87 | 207760043
LENNOX | MPC018S4M-1P | LENNOX | *** | *** | *** | 18000 | 19000 | 19 | 12 | 9.8 | 2 | 78 | 70 | 207768722
LENNOX | MLB018S4M-1P | LENNOX | *** | *** | *** | 19000 | 20000 | 19 | 12 | 9.3 | 1.85 | 80 | 95 | 207768728
LENNOX | MLB018S4M-1P | LENNOX ¦ LENNOX | MMDB009S4-2P ¦ MWMA009S4-3P |  |  | 19000 | 20000 | 20.35 | 12.25 | 9.55 | 1.88 | 78 | 97 | 207768729
LENNOX | MLB030S4M-1P | LENNOX ¦ LENNOX | MMDB009S4-2P ¦ MWMA009S4-3P |  |  | 28000 | 28000 | 21.5 | 12.1 | 10.05 | 1.8 | 96 | 89 | 207768732
Durastar | DRA3U28M1B | Durastar ¦ Durastar | DRAW09F1A ¦ DRAD09F1A |  |  | 27400 | 28000 | 22.25 | 11.95 | 9.2 | 2 | 75 | 67 | 207787176
1HVAC | ACIQ-18Z-HH-M2B | 1HVAC | *** | *** | *** | 19000 | 20000 | 19 | 12 | 9.3 | 1.85 | 80 | 95 | 207825565
1HVAC | ACIQ-27Z-HH-M3B | 1HVAC ¦ 1HVAC | ACIQ-09W-HH-MB ¦ ACIQ-09CD-HH-MB |  |  | 28000 | 28000 | 21.5 | 12.1 | 10.05 | 1.8 | 96 | 89 | 207825569
1HVAC | ACIQ-48Z-HH-M5B | 1HVAC ¦ 1HVAC | ACIQ-09W-HH-MB ¦ ACIQ-09CD-HH-MB |  |  | 47500 | 49000 | 21.35 | 11.7 | 9.35 | 2 | 73 | 89 | 207825575
DIYCOOL | ACIQ-18Z-HH-M2B | DIYCOOL | *** | *** | *** | 19000 | 20000 | 19 | 12 | 9.3 | 1.85 | 80 | 95 | 207825589
DIYCOOL | ACIQ-27Z-HH-M3B | DIYCOOL ¦ DIYCOOL | ACIQ-09W-HH-MB ¦ ACIQ-09CD-HH-MB |  |  | 28000 | 28000 | 21.5 | 12.1 | 10.05 | 1.8 | 96 | 89 | 207825593
DIYCOOL | ACIQ-48Z-HH-M5B | DIYCOOL | *** | *** | *** | 47000 | 49000 | 20.9 | 11.7 | 8.9 | 2 | 73 | 87 | 207825598
AC PRO.COM | A2OA-18HFN1-M | AC PRO.COM | *** | *** | *** | 18000 | 19000 | 19 | 12 | 9.8 | 2 | 78 | 70 | 207827125
AC PRO.COM | A3OJ-27HFN1-M | AC PRO.COM | *** | *** | *** | 28000 | 28000 | 21 | 11.7 | 9.2 | 2 | 79 | 67 | 207827126
CARRIER | 38MGQC18---301-- | CARRIER | *** | *** | *** | 17000 | 18000 | 17 | 12.5 | 8 |  | 61 |  | 7947310
CARRIER | 38MGQC18---301-- | CARRIER ¦ CARRIER | 40MBQB09D--301-- ¦ 40MAQB09B--301-- |  |  | 17500 | 18200 | 18.5 | 12.5 | 8.15 |  | 60 |  | 8310256
TKS | T2C-18MODU | TKS ¦ TKS | MSAG11B-09HRFN1-MX7W(GA) ¦ MTIU-09HWFN1-M |  |  | 18000 | 19000 | 20 | 12.25 | 10 | 2 | 77 | 68 | 214594925
Multi MFG | 19MPC2-HH-A | Multi MFG ¦ Multi MFG | 9HCHP0-C-M-A ¦ 9HWMS0-C-M-A |  |  | 19000 | 20000 | 20.5 | 12.25 | 9.55 | 1.88 | 78 | 97 | 214797738
MDV | C2OE-18HFN1-M | MDV | *** | *** | *** | 17000 | 18000 | 17 | 12.5 | 8 |  | 61 |  | 7917636
MDV | C2OE-18HFN1-M | MDV ¦ MDV | CS11M-09HRFN1-MX0W(A) ¦ CTBU-09HWFN1-M(C) |  |  | 17500 | 18200 | 18.5 | 12.5 | 8.15 |  | 60 |  | 8310252
MDV | M2OF-18HFN1-M | MDV ¦ MDV | CS11M-09HRFN1-MX0W(A) ¦ MTIU-09HWFN1-M |  |  | 18000 | 18000 | 20.35 | 11.85 | 9.05 |  | 64 |  | 9857534
KLIMAIRE | KMIR218-H221 | KLIMAIRE | *** | *** | *** | 18000 | 18000 | 18.3 | 11.7 | 9 |  | 63 |  | 201766727
MDV | M4OH-36HFN1-M | MDV | *** | *** | *** | 36000 | 36000 | 19 | 11.7 | 9.5 | 1.6 | 75 | 21 | 201810029
DAY & NIGHT | DLCMRAH18BAK | DAY & NIGHT | *** | *** | *** | 18000 | 18000 | 18.3 | 11.7 | 9 |  | 63 |  | 201835624
TEMPSTAR | DLCMRAH18BAK | TEMPSTAR | *** | *** | *** | 18000 | 18000 | 18.3 | 11.7 | 9 |  | 63 |  | 201835792
MIDEA | 38MGRQ18B--3 | MIDEA | *** | *** | *** | 18000 | 18000 | 18.3 | 11.7 | 9 |  | 63 |  | 201847071
MIDEA | M2OF-18HFN1-M | MIDEA | *** | *** | *** | 18000 | 18000 | 18.3 | 11.7 | 9 |  | 63 |  | 201863403
CARRIER | 38MGRQ36D--3 | CARRIER | *** | *** | *** | 36000 | 36000 | 19 | 11.7 | 9.5 | 1.6 | 75 | 21 | 202345968
BOSCH | BMS500-AAM018-1CSXRA | BOSCH ¦ BOSCH | BMS500-AAU009-1AHDXB ¦ BMS500-AAU009-1AHDXB |  |  | 18000 | 18000 | 20.35 | 11.85 | 9.05 |  | 64 |  | 203991188
AirEase | 4DHP1S18M-1P | AirEase ¦ AirEase | DWM109S4-2P ¦ DMD209S4-1P |  |  | 18000 | 18000 | 20.35 | 11.85 | 9.05 |  | 64 |  | 204462369
Armstrong Air | 4DHP1S30M-2P | Armstrong Air ¦ Armstrong Air | DWM109S4-2P ¦ DMD209S4-1P |  |  | 28000 | 28000 | 21.5 | 11.75 | 8.85 |  | 62 |  | 204462386
Armstrong Air | 4DHP1S18M-2P | Armstrong Air | *** | *** | *** | 18000 | 18000 | 18.3 | 11.7 | 9 |  | 63 |  | 204462414
TKS | T3C-27MODU | TKS | *** | *** | *** | 28000 | 28000 | 21 | 11.7 | 9.2 | 2 | 79 | 67 | 214594927
Multi MFG | 18MPC2-XX-A | Multi MFG ¦ Multi MFG | 9HCHP0-C-M-A ¦ 9HWMS0-C-M-A |  |  | 18000 | 19000 | 20.95 | 12.95 | 10.15 | 2 | 76 | 68 | 214797723
Multi MFG | 27MPC3-XX-A | Multi MFG ¦ Multi MFG | 9HCHP0-C-M-A ¦ 9HCHP0-C-M-A |  |  | 28000 | 28000 | 22.8 | 12.2 | 9.35 | 2 | 76 | 67 | 214797726
KANIONco | KWSMO-27R410AIHH | KANIONco ¦ KANIONco | KWSMI-09R410AIHH ¦ MTIU-09HWFN1-M |  |  | 27400 | 28000 | 22.25 | 11.95 | 9.2 | 2 | 75 | 67 | 212360149
Custom Comfort | CCOXHAMZ436HP | Custom Comfort | *** | *** | *** | 36000 | 37000 | 19 | 11.7 | 10 | 1.7 | 95 | 89 | 212365437
Bladex | B20I-18SPHP1 | Bladex | *** | *** | *** | 19000 | 20000 | 19 | 12 | 9.3 | 1.85 | 80 | 95 | 212920649
Bladex | B30K-27SPHP1 | Bladex ¦ Bladex | BWM11B-09HWIU ¦ MTIU-09HWFN1-M |  |  | 27000 | 27000 | 19.75 | 11.8 | 9.8 | 1.8 | 84 | 100 | 212920663
Wells | WMCA-27HFMO | Wells | *** | *** | *** | 27000 | 27000 | 19 | 11.8 | 10 | 1.8 | 85 | 100 | 213286779
MDV | M4OX630-36HFN1-M1X* | MDV ¦ MDV | MSEPB-09HRFN1-MY5W(GA) ¦ MSEPB-09HRFN1-MY5W(GA) |  |  | 36000 | 36000 | 20.9 | 12.25 | 10.45 | 1.95 | 79 | 101 | 213301879
TEMP SHIFT | TSM2OI18HFN1M | TEMP SHIFT ¦ TEMP SHIFT | TSMSAG11B09HRFN1MX7W(GA) ¦ TSMTIU09HWFN1M |  |  | 19000 | 20000 | 19.75 | 12.25 | 9.15 | 1.83 | 74 | 93 | 213479391
SENVILLE | SENA-48HF-MOB | SENVILLE ¦ SENVILLE | SENA/09HF/ID ¦ SENA/09HF/IQ |  |  | 47500 | 49000 | 21.35 | 11.7 | 9.35 | 2 | 73 | 89 | 213732661
AI AIR CONDITIONING | A4MO22-36N1-M1H | AI AIR CONDITIONING ¦ AI AIR CONDITIONING | MSAG11B-09HRFN1-MX7W(GA) ¦ MTIU-09HWFN1-M |  |  | 36000 | 36000 | 20.2 | 12 | 10.45 | 1.93 | 79 | 100 | 213769960
1HVAC | ES-18Z-M2B | 1HVAC ¦ 1HVAC | ACIQ-09W-HH-MB ¦ ACIQ-09CD-HH-MB |  |  | 18000 | 19000 | 20.95 | 12.95 | 10.15 | 2 | 76 | 68 | 210857367
1HVAC | ES-27Z-M3B | 1HVAC ¦ 1HVAC | ACIQ-09W-HH-MB ¦ ACIQ-09CD-HH-MB |  |  | 28000 | 28000 | 22.8 | 12.2 | 9.35 | 2 | 76 | 67 | 210857370
ACIQ | ES-27Z-M3B | ACIQ ¦ ACIQ | ACIQ-09W-HH-MB ¦ ACIQ-09CD-HH-MB |  |  | 28000 | 28000 | 22.8 | 12.2 | 9.35 | 2 | 76 | 67 | 210857388
DIYCOOL | ES-27Z-M3B | DIYCOOL ¦ DIYCOOL | ACIQ-09W-HH-MB ¦ ACIQ-09CD-HH-MB |  |  | 28000 | 28000 | 22.8 | 12.2 | 9.35 | 2 | 76 | 67 | 210857406
Mitsutomo | HO-MQ36-AB-Q | Mitsutomo ¦ Mitsutomo | HW-UZ09-AB-Q ¦ MTIU-09HWFN1-M |  |  | 36000 | 37000 | 19.5 | 12.1 | 9.85 | 1.8 | 95 | 93 | 211306409
Mitsutomo | HO-MP48-AB-Q | Mitsutomo | *** | *** | *** | 47000 | 49000 | 20.9 | 11.7 | 8.9 | 2 | 73 | 87 | 211306411
LPS Legacy | DLCMHBH30DAK | LPS Legacy | *** | *** | *** | 30000 | 30000 | 20 | 12 | 9.2 | 1.9 | 90 | 60 | 211756500
LPS Legacy | DLCMRAH18BAK | LPS Legacy | *** | *** | *** | 18000 | 18000 | 18.3 | 11.7 | 9 |  | 63 |  | 211756512
LPS Legacy | DLCMRBH18BAK | LPS Legacy | *** | *** | *** | 18000 | 19000 | 19 | 12 | 9.8 | 2 | 78 | 70 | 211756557
KADEN | KO-PS218HP-2AAMA | KADEN | *** | *** | *** | 18000 | 19000 | 19 | 12 | 9.8 | 2 | 78 | 70 | 211793561
PREMIUM LEVELLA | PIAWMZ188800B | PREMIUM LEVELLA | *** | *** | *** | 18000 | 19000 | 19 | 12 | 9.8 | 2 | 78 | 70 | 211991187
MDV | M3OK-27HFN1-M* | MDV ¦ MDV | MSAG11B-09HRFN1-MX7W(GA) ¦ MTIU-09HWFN1-M |  |  | 27000 | 27000 | 19.75 | 11.8 | 9.8 | 1.8 | 84 | 100 | 212360177
TK'S | T3C-30HFN1* | TK'S ¦ TK'S | TWM-09HRFN1 ¦ MTIU-09HWFN1-M |  |  | 27400 | 28000 | 22.25 | 11.95 | 9.2 | 2 | 75 | 67 | 212528011
YONAN | YSMO-27HFN1 | YONAN | *** | *** | *** | 28000 | 28000 | 21 | 11.7 | 9.2 | 2 | 79 | 67 | 212615073
Bladex | B40I-36SPHP1 | Bladex ¦ Bladex | BWM11B-09HWIU ¦ MTIU-09HWFN1-M |  |  | 36000 | 37000 | 19.5 | 12.1 | 9.85 | 1.8 | 95 | 93 | 212920655
NOVAIR | LEA36MZ-4P-35SK-O* | NOVAIR ¦ NOVAIR | 2LEA09UUSK-I ¦ MTIU-09HWFN1-M |  |  | 36000 | 37000 | 20.6 | 12.65 | 10.15 | 1.8 | 92 | 93 | 212920684
CENTURY | A-VMH18DV-1 | CENTURY | *** | *** | *** | 19000 | 20000 | 19 | 12 | 9.3 | 1.85 | 80 | 95 | 212940820
Nutech | N2OA-18HFN1-M | Nutech | *** | *** | *** | 18000 | 19000 | 19 | 12 | 9.8 | 2 | 78 | 70 | 212941756
Wells | WMMA-18HFMO | Wells | *** | *** | *** | 18000 | 19000 | 19 | 12 | 9.8 | 2 | 78 | 70 | 213286761
NG Trade | MOBMH270C | NG Trade | *** | *** | *** | 28000 | 28000 | 21 | 11.7 | 9.2 | 2 | 79 | 67 | 213307866
Alsetria | M4OX630-36HFN1-M1X | Alsetria | *** | *** | *** | 36000 | 36000 | 19.4 | 12 | 10 | 1.9 | 83 | 100 | 213307913
ECO-AIR | M4OX630-36HFN1-M1X | ECO-AIR | *** | *** | *** | 36000 | 36000 | 19.4 | 12 | 10 | 1.9 | 83 | 100 | 213307916
E·COLD | ECOLD-C27-MS-G0001 | E·COLD | *** | *** | *** | 28000 | 28000 | 21 | 11.7 | 9.2 | 2 | 79 | 67 | 213350752
MIDEA | MCH3U-27PHH2 | MIDEA ¦ MIDEA | MSEPB-09HRFN1-MY5W(GA) ¦ MTIU-09HWFN1-M |  |  | 28000 | 28000 | 21.5 | 11.75 | 8.85 |  | 62 |  | 10567794
MDV | M3OF-27HFN1-M | MDV ¦ MDV | CS11M-09HRFN1-MX0W(A) ¦ MTIU-09HWFN1-M |  |  | 28000 | 28000 | 21.5 | 11.75 | 8.85 |  | 62 |  | 200059301
MDV | M2OF-18HFN1-M* | MDV | *** | *** | *** | 18000 | 18000 | 18.3 | 11.7 | 9 |  | 63 |  | 200059305
MDV | M2OF-18HFN1-M* | MDV ¦ MDV | CS11M-09HRFN1-MX0W(A) ¦ MTIU-09HWFN1-M |  |  | 18000 | 18000 | 19.4 | 11.7 | 8.95 |  | 62 |  | 200059307
MDV | M2OF-18HFN1-M** | MDV | *** | *** | *** | 18000 | 18000 | 18.3 | 11.7 | 9 |  | 63 |  | 201763900
MDV | M2OF-18HFN1-M** | MDV ¦ MDV | CS11M-09HRFN1-MX0W(A) ¦ MTIU-09HWFN1-M |  |  | 18000 | 18000 | 19.4 | 11.7 | 8.85 |  | 62 |  | 201771980
COMFORT-AIRE | A-VMH36QU-1 | COMFORT-AIRE | *** | *** | *** | 36000 | 36000 | 19 | 11.7 | 9.5 | 1.6 | 75 | 21 | 201810033
ARCOAIRE | DLCMRAH18BAK | ARCOAIRE | *** | *** | *** | 18000 | 18000 | 18.3 | 11.7 | 9 |  | 63 |  | 201835527
KEEPRITE | DLCMRAH18BAK | KEEPRITE | *** | *** | *** | 18000 | 18000 | 18.3 | 11.7 | 9 |  | 63 |  | 201835697
KENMORE | DLCMRAH18BAK | KENMORE | *** | *** | *** | 18000 | 18000 | 18.3 | 11.7 | 9 |  | 63 |  | 201835793
PAYNE | 38MGRQ18B--3 | PAYNE | *** | *** | *** | 18000 | 18000 | 18.3 | 11.7 | 9 |  | 63 |  | 201847066
KERR | A-KMH36QU-1 | KERR | *** | *** | *** | 36000 | 36000 | 19 | 11.7 | 9.5 | 1.6 | 75 | 21 | 201866484
SMART COMFORT | DLCMRAH18BAK | SMART COMFORT | *** | *** | *** | 18000 | 18000 | 18.3 | 11.7 | 9 |  | 63 |  | 202119272
PERFECTAIRE | 2PAMSH18-MZO2 | PERFECTAIRE | *** | *** | *** | 18000 | 18000 | 18.3 | 11.7 | 9 |  | 63 |  | 202140577
GOODMAN | MST183E21MCAA | GOODMAN | *** | *** | *** | 18000 | 18000 | 18.3 | 11.7 | 9 |  | 63 |  | 202196603
BLUERIDGE | BM27M23C | BLUERIDGE ¦ BLUERIDGE | BM09M22WM ¦ MTIU-09HWFN1-M |  |  | 28000 | 28000 | 21.5 | 11.75 | 8.85 |  | 62 |  | 202918816
LENNOX | MPB018S4M-2P | LENNOX | *** | *** | *** | 18000 | 18000 | 18.3 | 11.7 | 9 |  | 63 |  | 203343590
AIRQUEST | DLCMRAH18BAK | AIRQUEST | *** | *** | *** | 18000 | 18000 | 18.3 | 11.7 | 9 |  | 63 |  | 203966603
BOSCH | BMS500-AAM036-1CSXHB | BOSCH | *** | *** | *** | 36000 | 36000 | 19 | 11.7 | 9.5 | 1.6 | 75 | 21 | 203991187
BOSCH | BMS500-AAM027-1CSXRA | BOSCH ¦ BOSCH | BMS500-AAU009-1AHDXB ¦ BMS500-AAU009-1AHDXB |  |  | 28000 | 28000 | 21.5 | 11.75 | 8.85 |  | 62 |  | 203991189
MOOVAIR | DM36HOM25230X3 | MOOVAIR | *** | *** | *** | 36000 | 36000 | 19 | 11.7 | 9.5 | 1.6 | 75 | 21 | 204005761
MOOVAIR | DM18HOM23230X2 | MOOVAIR | *** | *** | *** | 18000 | 18000 | 18.3 | 11.7 | 9 |  | 63 |  | 204005762
MOOVAIR | DM18HOM23230X2 | MOOVAIR ¦ MOOVAIR | DE09HIW23230E3 ¦ DM09HIW23230E3 |  |  | 18000 | 18000 | 19.4 | 11.7 | 8.85 |  | 62 |  | 204005768
LENNOX | MLA036S4M-1P | LENNOX | *** | *** | *** | 36000 | 36000 | 19 | 11.7 | 9.5 | 1.6 | 75 | 21 | 204330673
LENNOX | MPB018S4M-1P | LENNOX | *** | *** | *** | 18000 | 18000 | 18.3 | 11.7 | 9 |  | 63 |  | 204330675
MRCOOL | MULTI2-18HP230V1 | MRCOOL ¦ MRCOOL | DUCT-09HP-230 ¦ O-09-HP-WMAH-230A |  |  | 18000 | 18000 | 20.35 | 11.85 | 9.05 |  | 64 |  | 204462366
Allied | 4DHP1S18M-1P | Allied ¦ Allied | DWM109S4-2P ¦ DMD209S4-1P |  |  | 18000 | 18000 | 20.35 | 11.85 | 9.05 |  | 64 |  | 204462370
Armstrong Air | 4DHP1S18M-1P | Armstrong Air ¦ Armstrong Air | DWM109S4-2P ¦ DMD209S4-1P |  |  | 18000 | 18000 | 20.35 | 11.85 | 9.05 |  | 64 |  | 204462371
CONCORD | 4DHP1S18M-1P | CONCORD ¦ CONCORD | DWM109S4-2P ¦ DMD209S4-1P |  |  | 18000 | 18000 | 20.35 | 11.85 | 9.05 |  | 64 |  | 204462372
Armstrong Air | 4DHP1S18M-2P | Armstrong Air ¦ Armstrong Air | DWM109S4-2P ¦ DMD209S4-1P |  |  | 18000 | 18000 | 20.35 | 11.85 | 9.05 |  | 64 |  | 204462376
DUCANE | 4DHP1S30M-1P | DUCANE ¦ DUCANE | DWM109S4-2P ¦ DMD209S4-1P |  |  | 28000 | 28000 | 21.5 | 11.75 | 8.85 |  | 62 |  | 204462383
Allied | 4DHP1S30M-2P | Allied ¦ Allied | DWM109S4-2P ¦ DMD209S4-1P |  |  | 28000 | 28000 | 21.5 | 11.75 | 8.85 |  | 62 |  | 204462385
AirEase | 4DHP1S18M-2P | AirEase | *** | *** | *** | 18000 | 18000 | 18.3 | 11.7 | 9 |  | 63 |  | 204462412
DUCANE | 4DHP1S18M-2P | DUCANE | *** | *** | *** | 18000 | 18000 | 18.3 | 11.7 | 9 |  | 63 |  | 204462416
Breeze33 | BZ33-HP273Z2 | Breeze33 ¦ Breeze33 | BZ33-DIDU9 ¦ BZ33-HYP09WALL2 |  |  | 28000 | 28000 | 21.5 | 11.75 | 8.85 |  | 62 |  | 204707609
Breeze33 | BZ33-HYP36HP4Z2 | Breeze33 | *** | *** | *** | 36000 | 36000 | 19 | 11.7 | 9.5 | 1.6 | 75 | 21 | 204711136
Convectair | 8222-C18-O | Convectair ¦ Convectair | 8028-C09-I ¦ MTIU-09HWFN1-M |  |  | 19000 | 20000 | 20.5 | 12.25 | 9.55 | 1.88 | 78 | 97 | 207590848
MDV | M4OG-30HFN1-M* | MDV | *** | *** | *** | 30000 | 30000 | 20 | 12 | 9.2 | 1.9 | 90 | 60 | 207641244
MDV | M3OJ-27HFN1-M* | MDV ¦ MDV | CS11M-09HRFN1-MX0W(A) ¦ MTIU-09HWFN1-M |  |  | 27400 | 28000 | 22.25 | 11.95 | 9.2 | 2 | 75 | 67 | 207641254
NOVAIR | LEA27MZ-3P-25SK-O | NOVAIR ¦ NOVAIR | 09EVONVI ¦ MTIU-09HWFN1-M |  |  | 27400 | 28000 | 22.25 | 11.95 | 9.2 | 2 | 75 | 67 | 207641275
BLUERIDGE | BMM36HHC | BLUERIDGE ¦ BLUERIDGE | BM09M22WM ¦ MTIU-09HWFN1-M |  |  | 36000 | 37000 | 19.5 | 12.1 | 9.85 | 1.8 | 95 | 93 | 207641299
LBG Products | LMHB18DO | LBG Products ¦ LBG Products | LBHB09DUI ¦ LMHB09DFI |  |  | 18000 | 19000 | 20 | 12.25 | 10 | 2 | 77 | 68 | 207641306
LBG Products | LMUHB48DO | LBG Products | *** | *** | *** | 47000 | 49000 | 20.9 | 11.7 | 8.9 | 2 | 73 | 87 | 207641326
CARRIER | 38MGHBQ48EA3 | CARRIER ¦ CARRIER | DHMSHAQ09XA3 ¦ 40MBDQ09---3 |  |  | 47500 | 49000 | 21.35 | 11.7 | 9.35 | 2 | 73 | 89 | 207642890
BRYANT | 38MGHBQ24CA3 | BRYANT | *** | *** | *** | 24000 | 24000 | 21.3 | 12.5 | 9.7 | 1.9 | 90 | 75 | 207642901
PAYNE | 38MGHBQ24CA3 | PAYNE | *** | *** | *** | 24000 | 24000 | 21.3 | 12.5 | 9.7 | 1.9 | 90 | 75 | 207642922
Weathermaker | 38MGRBQ18BA3 | Weathermaker ¦ Weathermaker | DHMSHAQ09XA3 ¦ 40MBDQ09---3 |  |  | 18000 | 19000 | 20.95 | 12.95 | 10.15 | 2 | 76 | 68 | 207642941
MIDEA | 38MGHBQ48EA3 | MIDEA | *** | *** | *** | 47000 | 49000 | 20.9 | 11.7 | 8.9 | 2 | 73 | 87 | 207642973
DAY & NIGHT | DLCMHBH36DAK | DAY & NIGHT ¦ DAY & NIGHT | DLFSHAH09XAK ¦ DLFSDAH09XAK |  |  | 36000 | 37000 | 19.5 | 12.1 | 9.85 | 1.8 | 95 | 93 | 207643046
SMART COMFORT | DLCMHBH24CAK | SMART COMFORT | *** | *** | *** | 24000 | 24000 | 21.3 | 12.5 | 9.7 | 1.9 | 90 | 75 | 207643159
SMART COMFORT | DLCMHBH30DAK | SMART COMFORT | *** | *** | *** | 30000 | 30000 | 20 | 12 | 9.2 | 1.9 | 90 | 60 | 207643162
KERR | A-KMH48PV-1 | KERR ¦ KERR | B-KMH09SV-1 ¦ B-KMH09DU-1 |  |  | 47500 | 49000 | 21.35 | 11.7 | 9.35 | 2 | 73 | 89 | 207657608
COMFORT-AIRE | A-VMH48PV-1 | COMFORT-AIRE ¦ COMFORT-AIRE | B-VMH09SV-1 ¦ B-VMH09DU-1 |  |  | 47500 | 49000 | 21.35 | 11.7 | 9.35 | 2 | 73 | 89 | 207657619
MIDEA | DLCMRBH18BAK | MIDEA | *** | *** | *** | 18000 | 19000 | 19 | 12 | 9.8 | 2 | 78 | 70 | 207643114
TEMPSTAR | DLCMRBH18BAK | TEMPSTAR | *** | *** | *** | 18000 | 19000 | 19 | 12 | 9.8 | 2 | 78 | 70 | 207643135
AIRQUEST | DLCMHBH48EAK | AIRQUEST | *** | *** | *** | 47000 | 49000 | 20.9 | 11.7 | 8.9 | 2 | 73 | 87 | 207643189
KARDA | 3KARDA18MZ2 | KARDA ¦ KARDA | 1PAMSHH09-SZW-25 ¦ 2PAMSDH09 |  |  | 18000 | 19000 | 20 | 12.25 | 10 | 2 | 77 | 68 | 207657361
Convectair | 8422-C36-O | Convectair | *** | *** | *** | 36000 | 37000 | 19 | 11.7 | 10 | 1.7 | 95 | 89 | 207657623
MDV | M3OJ-27HFN1-M-L | MDV ¦ MDV | CS11M-09HRFN1-MX0W(A) ¦ MTIU-09HWFN1-M |  |  | 28000 | 28000 | 22.65 | 12.2 | 9.25 | 2 | 76 | 67 | 207658620
MIDEA | MMCMRAQ18BA3 | MIDEA | *** | *** | *** | 18000 | 19000 | 19 | 12 | 9.8 | 2 | 78 | 70 | 207683472
MIDEA | MMCMHAQ36DA3 | MIDEA | *** | *** | *** | 36000 | 37000 | 19 | 11.7 | 10 | 1.7 | 95 | 89 | 207683487
LENNOX | MLB036S4M-1P | LENNOX | *** | *** | *** | 36000 | 37000 | 18.8 | 11.7 | 10 | 1.7 | 95 | 89 | 207699105
LENNOX | MPC024S4M-1P | LENNOX | *** | *** | *** | 24000 | 24000 | 16 | 11.7 | 8.6 | 1.9 | 92 | 79 | 207699117
C&H | CH-18MES-230VO | C&H ¦ C&H | CH-09DKT230VI ¦ CH-09LCDTU/I |  |  | 18000 | 19000 | 20.95 | 12.95 | 10.15 | 2 | 76 | 68 | 207742363
C&H | CH-HPR19M-230VO | C&H | *** | *** | *** | 19000 | 20000 | 19 | 12 | 9.3 | 1.85 | 80 | 95 | 207742374
C&H | CH-HPR28M-230VO | C&H | *** | *** | *** | 28000 | 28000 | 20 | 11.7 | 9.5 | 1.8 | 96 | 89 | 207742377
ELIOS | DEA48HOM25230X3 | ELIOS ¦ ELIOS | DE09HIW23230E3 ¦ DM09HIW23230E3 |  |  | 47500 | 49000 | 21.35 | 11.7 | 9.35 | 2 | 73 | 89 | 207742471
CanAir | C28MC436H22 | CanAir ¦ CanAir | C28SEH09H21 ¦ MTIU-09HWFN1-M |  |  | 36000 | 37000 | 20.6 | 12.65 | 10.15 | 1.8 | 92 | 93 | 213479409
SENVILLE | SENA-18HF-MOB | SENVILLE ¦ SENVILLE | SENA/09HF/ID ¦ SENA/09HF/IQ |  |  | 19000 | 20000 | 20.5 | 12.25 | 9.55 | 1.88 | 78 | 97 | 213732652
ZERO | Z3SOV-27HDM-US | ZERO | *** | *** | *** | 28000 | 28000 | 21 | 11.7 | 9.2 | 2 | 79 | 67 | 213732663
SLIMAIR | SHC3Z27VE2AG | SLIMAIR ¦ SLIMAIR | SHM09VE2AG ¦ MTIU-09HWFN1-M |  |  | 28000 | 28000 | 21.3 | 11.75 | 9.65 | 1.8 | 94 | 89 | 213886043
SLIMAIR | SHC4Z36VE2AG | SLIMAIR ¦ SLIMAIR | SHM09VE2AG ¦ MTIU-09HWFN1-M |  |  | 36000 | 37000 | 19.5 | 12.1 | 9.85 | 1.8 | 95 | 93 | 213886046
QUEBEC VAIR | NE-T53-MULTI28E | QUEBEC VAIR ¦ QUEBEC VAIR | MTIU-09HWFN1-M ¦ MTIU-09HWFN1-M |  |  | 28000 | 28000 | 21.5 | 12.1 | 10.05 | 1.8 | 96 | 89 | 213927615
QUEBEC VAIR | NE-T53-MULTI36E | QUEBEC VAIR ¦ QUEBEC VAIR | MTIU-09HWFN1-M ¦ MTIU-09HWFN1-M |  |  | 36000 | 37000 | 20.6 | 12.65 | 10.15 | 1.8 | 92 | 93 | 213927618
Bladex | B30I-28SPHP1 | Bladex | *** | *** | *** | 28000 | 28000 | 20 | 11.7 | 9.5 | 1.8 | 96 | 89 | 214065609
Bladex | B40I-36SPHP1* | Bladex ¦ Bladex | MSEPB-09HRFN1-MY5W(GA) ¦ MTIU-09HWFN1-M |  |  | 36000 | 37000 | 20.6 | 12.65 | 10.15 | 1.8 | 92 | 93 | 214232422
COMFORT-AIRE | A-VMH36QV-1A | COMFORT-AIRE ¦ COMFORT-AIRE | B-VMH09DU-1 ¦ B-VMH09SV-1 |  |  | 36000 | 36000 | 20.9 | 12.25 | 10.45 | 1.95 | 79 | 101 | 214377758
Kepler | ODUM2OI-18HFN1-M | Kepler ¦ Kepler | IDUMSEPB-09HRFN1MY5W(GA) ¦ IDUMTIU-09HWFN1-M |  |  | 19000 | 20000 | 20.5 | 12.25 | 9.55 | 1.88 | 78 | 97 | 214377778
Kepler | ODUM3OK-27HFN1-M | Kepler ¦ Kepler | IDUMSEPB-09HRFN1MY5W(GA) ¦ IDUMTIU-09HWFN1-M |  |  | 27000 | 27000 | 20.4 | 12 | 10 | 1.8 | 85 | 100 | 214377781
FRANKLIN | MST483F25MHAA | FRANKLIN ¦ FRANKLIN | MSH093F25AXAA ¦ MTIU-09HWFN1-M |  |  | 47500 | 49000 | 21.35 | 11.7 | 9.35 | 2 | 73 | 89 | 214383450
ICONIC AIR SOLUTION | ICMZ27CK | ICONIC AIR SOLUTION | *** | *** | *** | 28000 | 28000 | 20 | 11.7 | 9.5 | 1.8 | 96 | 89 | 214389528
ICONIC AIR SOLUTION | ICMZ36DK | ICONIC AIR SOLUTION ¦ ICONIC AIR SOLUTION | IFOD09IK ¦ IFOD09IK |  |  | 36000 | 37000 | 19.5 | 12.1 | 9.85 | 1.8 | 95 | 93 | 214389532
CENTURY | A-VMH36QV-1A | CENTURY | *** | *** | *** | 36000 | 36000 | 19.4 | 12 | 10 | 1.9 | 83 | 100 | 214415109
TKS | T3C-27MODU | TKS ¦ TKS | MSAG11B-09HRFN1-MX7W(GA) ¦ MTIU-09HWFN1-M |  |  | 27400 | 28000 | 22.25 | 11.95 | 9.2 | 2 | 75 | 67 | 214594928
ZERO | Z3SOV-18HDM-US | ZERO | *** | *** | *** | 18000 | 19000 | 19 | 12 | 9.8 | 2 | 78 | 70 | 214723150
Multi MFG | 18MPC2-XX-A | Multi MFG | *** | *** | *** | 18000 | 19000 | 19 | 12 | 9.8 | 2 | 78 | 70 | 214797722
Multi MFG | 27MPC3-XX-A | Multi MFG | *** | *** | *** | 28000 | 28000 | 21 | 11.7 | 9.2 | 2 | 79 | 67 | 214797725
Multi MFG | 19MPC2-HH-A | Multi MFG | *** | *** | *** | 19000 | 20000 | 19 | 12 | 9.3 | 1.85 | 80 | 95 | 214797737
BRYANT | 538TEQ018RCMAAAA | BRYANT ¦ BRYANT | 619PEQ009BBMAAAA ¦ 619REQ009DBMAAAA |  |  | 17500 | 18200 | 18.5 | 12.5 | 8.15 |  | 60 |  | 8310257
BRYANT | 38MGRQ18B--3 | BRYANT | *** | *** | *** | 18000 | 18000 | 18.3 | 11.7 | 9 |  | 63 |  | 202345970
BRYANT | 38MGRQ36D--3 | BRYANT | *** | *** | *** | 36000 | 36000 | 19 | 11.7 | 9.5 | 1.6 | 75 | 21 | 202345973
BLUERIDGE | BMHH36M17C | BLUERIDGE | *** | *** | *** | 36000 | 36000 | 19 | 11.7 | 9.5 | 1.6 | 75 | 21 | 202918812
MOOVAIR | DMA27HOM25230X3 | MOOVAIR ¦ MOOVAIR | DE09HIW23230E3 ¦ DM09HIW23230E3 |  |  | 28000 | 28000 | 21.5 | 12.1 | 10.05 | 1.8 | 96 | 89 | 207742546
DIRECT AIR | DIRM-18HXPRO28-2Z | DIRECT AIR ¦ DIRECT AIR | DIRM-09HP-WM ¦ DIRM-09HP-DUH |  |  | 19000 | 20000 | 20.5 | 12.25 | 9.55 | 1.88 | 78 | 97 | 207743787
DIRECT AIR | DIRM-36HXPRO28-4Z | DIRECT AIR | *** | *** | *** | 36000 | 37000 | 19 | 11.7 | 10 | 1.7 | 95 | 89 | 207743792
BOSCH | BMS500-AAM027-1CSXHC | BOSCH | *** | *** | *** | 28000 | 28000 | 20 | 11.7 | 9.5 | 1.8 | 96 | 89 | 207760037
LENNOX | MPC018S4M-1P | LENNOX ¦ LENNOX | MMDB009S4-2P ¦ MWMA009S4-3P |  |  | 17900 | 19000 | 20.95 | 12.95 | 10.15 | 2 | 76 | 68 | 207768723
ECO AC | EMH-2O18BB | ECO AC ¦ ECO AC | MSAG11B-09HRFN1-MX7W(GA) ¦ EHH-D09BA |  |  | 18000 | 19000 | 20 | 12.25 | 10 | 2 | 77 | 68 | 207825500
1HVAC | ACIQ-36Z-HH-M4B | 1HVAC | *** | *** | *** | 36000 | 37000 | 19 | 11.7 | 10 | 1.7 | 95 | 89 | 207825571
1HVAC | ACIQ-48Z-HH-M5B | 1HVAC | *** | *** | *** | 47000 | 49000 | 20.9 | 11.7 | 8.9 | 2 | 73 | 87 | 207825574
ACIQ | ACIQ-27Z-HH-M3B | ACIQ ¦ ACIQ | ACIQ-09W-HH-MB ¦ ACIQ-09CD-HH-MB |  |  | 28000 | 28000 | 21.5 | 12.1 | 10.05 | 1.8 | 96 | 89 | 207825581
DIYCOOL | ACIQ-36Z-HH-M4B | DIYCOOL | *** | *** | *** | 36000 | 37000 | 19 | 11.7 | 10 | 1.7 | 95 | 89 | 207825595
AC PRO.COM | A3OJ-27HFN1-M | AC PRO.COM ¦ AC PRO.COM | ASEPB-09HRFN1-MY5W(GA) ¦ ATIU-09HWFN1-M |  |  | 28000 | 28000 | 22.8 | 12.2 | 9.35 | 2 | 76 | 67 | 207827127
MIRAGE | OVMH181B | MIRAGE ¦ MIRAGE | IVMH091A ¦ DVMH091A |  |  | 18000 | 19000 | 20 | 12.25 | 10 | 2 | 77 | 68 | 207862053
MIRAGE | OVMH271B | MIRAGE | *** | *** | *** | 28000 | 28000 | 21 | 11.7 | 9.2 | 2 | 79 | 67 | 207862055
Breeze33 | BZ33-HP273Z2-G2-P | Breeze33 | *** | *** | *** | 28000 | 28000 | 21 | 11.7 | 9.2 | 2 | 79 | 67 | 207862090
Breeze33 | BZ33-HP273Z2-G2-P | Breeze33 ¦ Breeze33 | BZ33-DIDU9 ¦ BZ33-HYP09WALL2 |  |  | 28000 | 28000 | 22.8 | 12.2 | 9.35 | 2 | 76 | 67 | 207862091
Breeze33 | BZ33-HYP364Z2-G2-P | Breeze33 | *** | *** | *** | 36000 | 37000 | 19 | 11.7 | 10 | 1.7 | 95 | 89 | 207862105
AirEase | 4DHP2S30M-1P | AirEase ¦ AirEase | DWM109S4-2P ¦ DMD209S4-1P |  |  | 28000 | 28000 | 22.65 | 12.2 | 9.25 | 2 | 76 | 67 | 208106805
CONCORD | 4DHP2S24M-1P | CONCORD | *** | *** | *** | 24000 | 24000 | 21.3 | 12.5 | 9.7 | 1.9 | 90 | 75 | 208106831
Airlux | AM2M18O/2022 | Airlux | *** | *** | *** | 18000 | 19000 | 19 | 12 | 9.8 | 2 | 78 | 70 | 208119673
ECO-AIR | M2OA-18HFN1-M | ECO-AIR | *** | *** | *** | 18000 | 19000 | 19 | 12 | 9.8 | 2 | 78 | 70 | 208121869
DIYCOOL | ES-27Z-M3B | DIYCOOL | *** | *** | *** | 28000 | 28000 | 21 | 11.7 | 9.2 | 2 | 79 | 67 | 210857405
DIYCOOL | ES-18Z-M2B | DIYCOOL | *** | *** | *** | 18000 | 19000 | 19 | 12 | 9.8 | 2 | 78 | 70 | 210857402
DIAMONDAIR | DF30M2Z3 | DIAMONDAIR | *** | *** | *** | 28000 | 28000 | 21 | 11.7 | 9.2 | 2 | 79 | 67 | 210857281
Cooper&Hunter | CH-HPR28M-230VO | Cooper&Hunter | *** | *** | *** | 28000 | 28000 | 20 | 11.7 | 9.5 | 1.8 | 96 | 89 | 210799632
Cooper&Hunter | CH-28MES-230VO | Cooper&Hunter ¦ Cooper&Hunter | CH-09DKT230VI ¦ CH-09LCDTU/I |  |  | 28000 | 28000 | 22.8 | 12.2 | 9.35 | 2 | 76 | 67 | 210799621
Cooper&Hunter | CH-28MES-230VO | Cooper&Hunter | *** | *** | *** | 28000 | 28000 | 21 | 11.7 | 9.2 | 2 | 79 | 67 | 210799620
MDV | M2OA-18HFN1-M-L | MDV ¦ MDV | CS11M-09HRFN1-MX0W(A) ¦ MTIU-09HWFN1-M |  |  | 17900 | 19000 | 20.95 | 12.95 | 10.15 | 2 | 76 | 68 | 210644064
MDV | M2OI-18HFN1-M-L | MDV | *** | *** | *** | 19000 | 20000 | 19 | 12 | 9.3 | 1.85 | 80 | 95 | 210644054
Conforto | MHMZ327DA | Conforto | *** | *** | *** | 28000 | 28000 | 20 | 11.7 | 9.5 | 1.8 | 96 | 89 | 210605814
ECO AC | EMH-4O36BBH | ECO AC ¦ ECO AC | MSAG11B-09HRFN1-MX7W(GA) ¦ EHH-D09BA |  |  | 36000 | 37000 | 19.5 | 12.1 | 9.85 | 1.8 | 95 | 93 | 210586159
Durastar | DRA4H36M1A | Durastar | *** | *** | *** | 36000 | 37000 | 19 | 11.7 | 10 | 1.7 | 95 | 89 | 210568218
CTMorley | MOU-5A48H-2 | CTMorley | *** | *** | *** | 47000 | 49000 | 20.9 | 11.7 | 8.9 | 2 | 73 | 87 | 210288150
TGM | MMRSHT27AS3 | TGM ¦ TGM | MSAG11B-09HRFN1-MX7W(GA) ¦ MTIU-09HWFN1-M |  |  | 27400 | 28000 | 22.25 | 11.95 | 9.2 | 2 | 75 | 67 | 209843050
CLASSIC | MMRSHC18AS2 | CLASSIC ¦ CLASSIC | MSAG11B-09HRFN1-MX7W(GA) ¦ MTIU-09HWFN1-M |  |  | 18000 | 19000 | 20 | 12.25 | 10 | 2 | 77 | 68 | 209843035
CLASSIC | MMRSHC18AS2 | CLASSIC | *** | *** | *** | 18000 | 19000 | 19 | 12 | 9.8 | 2 | 78 | 70 | 209843034
MIDEA | M3OJ-24HFN1-M | MIDEA | *** | *** | *** | 24000 | 24000 | 21.3 | 12.5 | 9.7 | 1.9 | 90 | 75 | 208568364
SLIMAIR | SHC2Z18VC2AG | SLIMAIR | *** | *** | *** | 18000 | 19000 | 19 | 12 | 9.8 | 2 | 78 | 70 | 208447949
TRUST AIR CONDITIONERS | M5H48H/O4S4P | TRUST AIR CONDITIONERS ¦ TRUST AIR CONDITIONERS | IUMDL09H/I43P ¦ IS09H/I4S41P |  |  | 47500 | 49000 | 21.35 | 11.7 | 9.35 | 2 | 73 | 89 | 208284496
TRUST AIR CONDITIONERS | M3S27H/O4S4P | TRUST AIR CONDITIONERS | *** | *** | *** | 28000 | 28000 | 21 | 11.7 | 9.2 | 2 | 79 | 67 | 208284477
AI AIR CONDITIONING | A3MO21-27N1-M1 | AI AIR CONDITIONING ¦ AI AIR CONDITIONING | AW25-09N1-M1 ¦ MTIU-09HWFN1-M |  |  | 27400 | 28000 | 22.25 | 11.95 | 9.2 | 2 | 75 | 67 | 214311549
Kepler | ODUM5OG-48HFN1-M-[X] | Kepler ¦ Kepler | IDUMSEPB-09HRFN1MY5W(GA) ¦ IDUMTIU-09HWFN1-M |  |  | 47500 | 49000 | 21.35 | 11.7 | 9.35 | 2 | 73 | 89 | 214377790
Relief Sciences | LANG36OD35-4 | Relief Sciences ¦ Relief Sciences | LANG09ID-25 ¦ MTIU-09HWFN1-M |  |  | 36000 | 37000 | 19.5 | 12.1 | 9.85 | 1.8 | 95 | 93 | 212615021
COMFORTMAKER | DLCMRAH18BAK | COMFORTMAKER | *** | *** | *** | 18000 | 18000 | 18.3 | 11.7 | 9 |  | 63 |  | 201835576
HEIL | DLCMRAH18BAK | HEIL | *** | *** | *** | 18000 | 18000 | 18.3 | 11.7 | 9 |  | 63 |  | 201835696
PAYNE | 38MGRQ36D--3 | PAYNE | *** | *** | *** | 36000 | 36000 | 19 | 11.7 | 9.5 | 1.6 | 75 | 21 | 201847069
CENTURY | A-VMH36QU-1 | CENTURY | *** | *** | *** | 36000 | 36000 | 19 | 11.7 | 9.5 | 1.6 | 75 | 21 | 201862962
DUCANE | 4DHP1S18M-1P | DUCANE | *** | *** | *** | 18000 | 18000 | 18.3 | 11.7 | 9 |  | 63 |  | 202110473
CARRIER | 38MGRQ18B--3 | CARRIER | *** | *** | *** | 18000 | 18000 | 18.3 | 11.7 | 9 |  | 63 |  | 202345965
ELIOS | DE18HOM23230X2 | ELIOS | *** | *** | *** | 18000 | 18000 | 18.3 | 11.7 | 9 |  | 63 |  | 202635795
KARDA | 2PAMSH18-MZO2 | KARDA ¦ KARDA | 1PAMSHH09-SZW-25 ¦ 2PAMSDH09 |  |  | 18000 | 18000 | 19.4 | 11.7 | 8.85 |  | 62 |  | 202882200
BOSCH | BMS500-AAM018-1CSXRA | BOSCH | *** | *** | *** | 18000 | 18000 | 18.3 | 11.7 | 9 |  | 63 |  | 203991173
DUCANE | 4DHP1S18M-2P | DUCANE ¦ DUCANE | DWM109S4-2P ¦ DMD209S4-1P |  |  | 18000 | 18000 | 20.35 | 11.85 | 9.05 |  | 64 |  | 204462378
AirEase | 4DHP1S30M-1P | AirEase ¦ AirEase | DWM109S4-2P ¦ DMD209S4-1P |  |  | 28000 | 28000 | 21.5 | 11.75 | 8.85 |  | 62 |  | 204462379
AirEase | 4DHP1S30M-2P | AirEase ¦ AirEase | DWM109S4-2P ¦ DMD209S4-1P |  |  | 28000 | 28000 | 21.5 | 11.75 | 8.85 |  | 62 |  | 204462384
Armstrong Air | 4DHP1S18M-1P | Armstrong Air | *** | *** | *** | 18000 | 18000 | 18.3 | 11.7 | 9 |  | 63 |  | 204462410
CONCORD | 4DHP1S18M-2P | CONCORD | *** | *** | *** | 18000 | 18000 | 18.3 | 11.7 | 9 |  | 63 |  | 204462415
Breeze33 | BZ33-HP182Z2 | Breeze33 ¦ Breeze33 | BZ33-DIDU9 ¦ BZ33-HYP09WALL2 |  |  | 18000 | 18000 | 20.35 | 11.85 | 9.05 |  | 64 |  | 204707607
Weathermaker | 38MGRQ36D--3 | Weathermaker | *** | *** | *** | 36000 | 36000 | 19 | 11.7 | 9.5 | 1.6 | 75 | 21 | 205772855
MDV | M2OI-18HFN1-M-L | MDV ¦ MDV | CS11M-09HRFN1-MX0W(A) ¦ MTIU-09HWFN1-M |  |  | 19000 | 20000 | 20.35 | 12.25 | 9.55 | 1.88 | 78 | 97 | 210644066
Cooper&Hunter | CH-HPR48M-230VO | Cooper&Hunter | *** | *** | *** | 47000 | 49000 | 20.9 | 11.7 | 8.9 | 2 | 73 | 87 | 210799637
Cooper&Hunter | CH-HPR36M-230VO | Cooper&Hunter ¦ Cooper&Hunter | CH-09DKT230VI ¦ CH-09LCDTU/I |  |  | 36000 | 37000 | 20.6 | 12.65 | 10.15 | 1.8 | 92 | 93 | 210799639
DIAMONDAIR | DF18M2Z2 | DIAMONDAIR ¦ DIAMONDAIR | DF2009HMSI ¦ MTIU-09HWFN1-M |  |  | 18000 | 19000 | 20 | 12.25 | 10 | 2 | 77 | 68 | 210857279
PAYNE | 38MGHBQ30DA3 | PAYNE | *** | *** | *** | 30000 | 30000 | 20 | 12 | 9.2 | 1.68 | 90 | 80 | 207642925
PAYNE | 38MGHBQ36DA3 | PAYNE ¦ PAYNE | DHMSHAQ09XA3 ¦ 40MBDQ09---3 |  |  | 36000 | 37000 | 20.6 | 12.65 | 10.15 | 1.8 | 92 | 93 | 207642935
Weathermaker | 38MGHBQ36DA3 | Weathermaker ¦ Weathermaker | DHMSHAQ09XA3 ¦ 40MBDQ09---3 |  |  | 36000 | 37000 | 20.6 | 12.65 | 10.15 | 1.8 | 92 | 93 | 207642956
MIDEA | 38MGRBQ18BA3 | MIDEA ¦ MIDEA | DHMSHAQ09XA3 ¦ 40MBDQ09---3 |  |  | 18000 | 19000 | 20.95 | 12.95 | 10.15 | 2 | 76 | 68 | 207642962
ARCOAIRE | DLCMHBH36DAK | ARCOAIRE ¦ ARCOAIRE | DLFSHAH09XAK ¦ DLFSDAH09XAK |  |  | 36000 | 37000 | 19.5 | 12.1 | 9.85 | 1.8 | 95 | 93 | 207643004
COMFORTMAKER | DLCMRBH18BAK | COMFORTMAKER | *** | *** | *** | 18000 | 19000 | 19 | 12 | 9.8 | 2 | 78 | 70 | 207643009
COMFORTMAKER | DLCMHBH30DAK | COMFORTMAKER | *** | *** | *** | 30000 | 30000 | 20 | 12 | 9.2 | 1.9 | 90 | 60 | 207643015
DAY & NIGHT | DLCMHBH24CAK | DAY & NIGHT | *** | *** | *** | 24000 | 24000 | 21.3 | 12.5 | 9.7 | 1.9 | 90 | 75 | 207643033
HEIL | DLCMHBH36DAK | HEIL | *** | *** | *** | 36000 | 37000 | 19 | 11.7 | 10 | 1.7 | 95 | 89 | 207643066
KEEPRITE | DLCMHBH36DAK | KEEPRITE | *** | *** | *** | 36000 | 37000 | 19 | 11.7 | 10 | 1.7 | 95 | 89 | 207643087
MIDEA | MCH2U-18PHH2 | MIDEA ¦ MIDEA | MSEPB-09HRFN1-MY5W(GA) ¦ MTIU-09HWFN1-M |  |  | 18000 | 18000 | 20.35 | 11.85 | 9.05 |  | 64 |  | 10567787
MDV | M2OF-18HFN1-M | MDV | *** | *** | *** | 18000 | 18000 | 18.3 | 11.7 | 9 |  | 63 |  | 201763899
COMFORTSTAR | CM2-18-2Z | COMFORTSTAR | *** | *** | *** | 18000 | 18000 | 18.3 | 11.7 | 9 |  | 63 |  | 201763957
ECO AIR | M2OF-18HFN1-M | ECO AIR | *** | *** | *** | 18000 | 18000 | 18.3 | 11.7 | 9 |  | 63 |  | 201810368
MIDEA | 38MGRQ36D--3 | MIDEA | *** | *** | *** | 36000 | 36000 | 19 | 11.7 | 9.5 | 1.6 | 75 | 21 | 201847074
KOOLKING | M2OF-18HFN1-M | KOOLKING | *** | *** | *** | 18000 | 18000 | 18.3 | 11.7 | 9 |  | 63 |  | 201863416
Breeze33 | BZ33-HP182Z2-G2-P | Breeze33 ¦ Breeze33 | BZ33-DIDU9 ¦ BZ33-HYP09WALL2 |  |  | 18000 | 19000 | 20.95 | 12.95 | 10.15 | 2 | 76 | 68 | 207862088
Breeze33 | BZ33-HYP273Z2-G2-P | Breeze33 | *** | *** | *** | 28000 | 28000 | 20 | 11.7 | 9.5 | 1.8 | 96 | 89 | 207862102
Breeze33 | BZ33-HYP364Z2-G2-P | Breeze33 ¦ Breeze33 | BZ33-DIDU9 ¦ BZ33-HYP09WALL2 |  |  | 36000 | 37000 | 20.6 | 12.65 | 10.15 | 1.8 | 92 | 93 | 207862106
Breeze33 | BZ33-HYP485Z2-G2-P | Breeze33 | *** | *** | *** | 47000 | 49000 | 20.9 | 11.7 | 8.9 | 2 | 73 | 87 | 207862108
Allied | 4DHP2S18M-1P | Allied | *** | *** | *** | 18000 | 19000 | 19 | 12 | 9.8 | 2 | 78 | 70 | 208106783
Allied | 4DHP2S24M-1P | Allied | *** | *** | *** | 24000 | 24000 | 21.3 | 12.5 | 9.7 | 1.9 | 90 | 75 | 208106786
Allied | 4DHP2S30M-1P | Allied | *** | *** | *** | 28000 | 28000 | 20.7 | 11.7 | 9.2 | 2 | 79 | 67 | 208106789
Allied | 4DHP2S48M-1P | Allied ¦ Allied | DWM109S4-2P ¦ DMD209S4-1P |  |  | 47500 | 49000 | 21.35 | 11.7 | 9.35 | 2 | 73 | 89 | 208106796
AirEase | 4DHP2S48M-1P | AirEase | *** | *** | *** | 47000 | 49000 | 20.9 | 11.7 | 8.9 | 2 | 73 | 87 | 208106810
AirEase | 4DHP2S48M-1P | AirEase ¦ AirEase | DWM109S4-2P ¦ DMD209S4-1P |  |  | 47500 | 49000 | 21.35 | 11.7 | 9.35 | 2 | 73 | 89 | 208106811
Armstrong Air | 4DHP2S18M-1P | Armstrong Air ¦ Armstrong Air | DWM109S4-2P ¦ DMD209S4-1P |  |  | 18000 | 19000 | 20.95 | 12.95 | 10.15 | 2 | 76 | 68 | 208106814
Armstrong Air | 4DHP2S24M-1P | Armstrong Air ¦ Armstrong Air | DWM109S4-2P ¦ DMD209S4-1P |  |  | 24000 | 24400 | 22.95 | 12.95 | 9.85 | 1.9 | 86 | 75 | 208106817
Armstrong Air | 4DHP2S30M-1P | Armstrong Air | *** | *** | *** | 28000 | 28000 | 20.7 | 11.7 | 9.2 | 2 | 79 | 67 | 208106819
Armstrong Air | 4DHP2S30M-1P | Armstrong Air ¦ Armstrong Air | DWM109S4-2P ¦ DMD209S4-1P |  |  | 28000 | 28000 | 22.65 | 12.2 | 9.25 | 2 | 76 | 67 | 208106820
CONCORD | 4DHP2S18M-1P | CONCORD ¦ CONCORD | DWM109S4-2P ¦ DMD209S4-1P |  |  | 18000 | 19000 | 20.95 | 12.95 | 10.15 | 2 | 76 | 68 | 208106829
CONCORD | 4DHP2S24M-1P | CONCORD ¦ CONCORD | DWM109S4-2P ¦ DMD209S4-1P |  |  | 24000 | 24400 | 22.95 | 12.95 | 9.85 | 1.9 | 86 | 75 | 208106832
CONCORD | 4DHP2S48M-1P | CONCORD | *** | *** | *** | 47000 | 49000 | 20.9 | 11.7 | 8.9 | 2 | 73 | 87 | 208106840
CONCORD | 4DHP2S48M-1P | CONCORD ¦ CONCORD | DWM109S4-2P ¦ DMD209S4-1P |  |  | 47500 | 49000 | 21.35 | 11.7 | 9.35 | 2 | 73 | 89 | 208106841
DUCANE | 4DHP2S18M-1P | DUCANE ¦ DUCANE | DWM109S4-2P ¦ DMD209S4-1P |  |  | 18000 | 19000 | 20.95 | 12.95 | 10.15 | 2 | 76 | 68 | 208106844
DUCANE | 4DHP2S24M-1P | DUCANE | *** | *** | *** | 24000 | 24000 | 21.3 | 12.5 | 9.7 | 1.9 | 90 | 75 | 208106846
Airlux | AM3M27O/2022 | Airlux | *** | *** | *** | 28000 | 28000 | 21 | 11.7 | 9.2 | 2 | 79 | 67 | 208119676
ECO-AIR | M2OA-18HFN1-M | ECO-AIR ¦ ECO-AIR | MSEPB-09HRFN1-MY5W(GA) ¦ MTIU-09HWFN1-M |  |  | 18000 | 19000 | 20.95 | 12.95 | 10.15 | 2 | 76 | 68 | 208121870
ECO-AIR | M3OJ-27HFN1-M | ECO-AIR | *** | *** | *** | 28000 | 28000 | 21 | 11.7 | 9.2 | 2 | 79 | 67 | 208121872
ECO-AIR | M3OJ-27HFN1-M | ECO-AIR ¦ ECO-AIR | MSEPB-09HRFN1-MY5W(GA) ¦ MTIU-09HWFN1-M |  |  | 28000 | 28000 | 22.8 | 12.2 | 9.35 | 2 | 76 | 67 | 208121873
Alsetria | M2OA-18HFN1-M | Alsetria | *** | *** | *** | 18000 | 19000 | 19 | 12 | 9.8 | 2 | 78 | 70 | 208121906
EMI | MHMZ218DA | EMI ¦ EMI | MHWAL09DA ¦ DHWAL09DA |  |  | 19000 | 20000 | 20.5 | 12.25 | 9.55 | 1.88 | 78 | 97 | 208121934
EMI | MHMZ436DA | EMI ¦ EMI | MHWAL09DA ¦ DHWAL09DA |  |  | 36000 | 37000 | 20.6 | 12.65 | 10.15 | 1.8 | 92 | 93 | 208121940
EMI | MHMZ548DA | EMI ¦ EMI | MHWAL09DA ¦ DHWAL09DA |  |  | 47500 | 49000 | 21.35 | 11.7 | 9.35 | 2 | 73 | 89 | 208121943
PIONEER | YN030GMFI22M3E | PIONEER | *** | *** | *** | 28000 | 28000 | 21 | 11.7 | 9.2 | 2 | 79 | 67 | 208121965
PIONEER | YN030GMFI22M3E | PIONEER ¦ PIONEER | MSAG11B-09HRFN1-MX7W(GA) ¦ MTIU-09HWFN1-M |  |  | 27400 | 28000 | 22.25 | 11.95 | 9.2 | 2 | 75 | 67 | 208121966
SEA BREEZE+ | MZ18H424ZMO | SEA BREEZE+ ¦ SEA BREEZE+ | WM9H424ZMI ¦ D9H424ZMI |  |  | 18000 | 19000 | 20 | 12.25 | 10 | 2 | 77 | 68 | 208128284
SEA BREEZE+ | HMZ28H424ZMO | SEA BREEZE+ | *** | *** | *** | 28000 | 28000 | 20 | 11.7 | 9.5 | 1.8 | 96 | 89 | 208128295
SEA BREEZE+ | HMZ28H424ZMO | SEA BREEZE+ ¦ SEA BREEZE+ | WM9H424ZMI ¦ D9H424ZMI |  |  | 28000 | 28000 | 21.3 | 11.75 | 9.65 | 1.8 | 94 | 89 | 208128296
CONCORD | 4DHP1S18M-1P | CONCORD | *** | *** | *** | 18000 | 18000 | 18.3 | 11.7 | 9 |  | 63 |  | 202110472
BRYANT | 538TEQ018RCMAAAA | BRYANT | *** | *** | *** | 17000 | 18000 | 17 | 12.5 | 8 |  | 61 |  | 7947314
KANIONco | KWSMO-18R410AIHH | KANIONco ¦ KANIONco | KWSMI-09R410AIHH ¦ MTIU-09HWFN1-M |  |  | 18000 | 19000 | 20 | 12.25 | 10 | 2 | 77 | 68 | 212360146
STEALTH | ACIQ-36Z-HH-M4B | STEALTH | *** | *** | *** | 36000 | 37000 | 19 | 11.7 | 10 | 1.7 | 95 | 89 | 212316178
PolarWave | ES-27Z-M3B | PolarWave ¦ PolarWave | ACIQ-09CD-HH-MB ¦ ACIQ-09W-HH-MC |  |  | 28000 | 28000 | 22.8 | 12.2 | 9.35 | 2 | 76 | 67 | 212316125
Daizuki | DXFM-1823-2Z | Daizuki ¦ Daizuki | DXFU09E426-20 ¦ DXMH09E426-25 |  |  | 18000 | 19000 | 20.95 | 12.95 | 10.15 | 2 | 76 | 68 | 211994919
PREMIUM LEVELLA | PIAWMZ188800B | PREMIUM LEVELLA ¦ PREMIUM LEVELLA | MTIU-09HWFN1-M ¦ MSAG11B-09HRFN1-MX7W(GA) |  |  | 18000 | 19000 | 20 | 12.25 | 10 | 2 | 77 | 68 | 211991189
LPS Legacy | DLCMHBH24CAK | LPS Legacy | *** | *** | *** | 24000 | 24000 | 21.3 | 12.5 | 9.7 | 1.9 | 90 | 75 | 211756555
LPS Legacy | DLCMRBH18BAK | LPS Legacy ¦ LPS Legacy | DLFSHBH09XAK ¦ DLFSDAH09XAK |  |  | 18000 | 19000 | 20 | 12.25 | 10 | 2 | 77 | 68 | 211756521
Star Air Kontrol | SAK-18-21MUZ/220(OUT)* | Star Air Kontrol ¦ Star Air Kontrol | SAK-9-DTMS/220(IN) ¦ MSAG11B-09HRFN1-MX7W(GA) |  |  | 18000 | 19000 | 20 | 12.25 | 10 | 2 | 77 | 68 | 211726667
Mitsutomo | HO-MD18-AB-Q | Mitsutomo | *** | *** | *** | 19000 | 20000 | 19 | 12 | 9.3 | 1.85 | 80 | 95 | 211306402
ACIQ | ES-18Z-M2B | ACIQ | *** | *** | *** | 18000 | 19000 | 19 | 12 | 9.8 | 2 | 78 | 70 | 210857384
Cooper&Hunter | CH-HPR28M-230VO | Cooper&Hunter ¦ Cooper&Hunter | CH-09DKT230VI ¦ CH-09LCDTU/I |  |  | 28000 | 28000 | 21.5 | 12.1 | 10.05 | 1.8 | 96 | 89 | 210799633
Cooper&Hunter | CH-HYP36MSPH-230VO | Cooper&Hunter | *** | *** | *** | 36000 | 36000 | 19 | 11.7 | 9.5 | 1.6 | 75 | 21 | 210799479
MDV | M4OI-36HFN1-M-L | MDV | *** | *** | *** | 36000 | 37000 | 18.8 | 11.7 | 10 | 1.7 | 95 | 89 | 210644057
Conforto | MHMZ218DA | Conforto | *** | *** | *** | 19000 | 20000 | 19 | 12 | 9.3 | 1.85 | 80 | 95 | 210605811
ECO AC | EMH-4O36BBH | ECO AC | *** | *** | *** | 36000 | 37000 | 19 | 11.7 | 10 | 1.7 | 95 | 89 | 210586158
Durastar | DRA5H48M1A | Durastar | *** | *** | *** | 47000 | 49000 | 20.9 | 11.7 | 8.9 | 2 | 73 | 87 | 210568221
Durastar | DRA3H28M1A | Durastar | *** | *** | *** | 28000 | 28000 | 20 | 11.7 | 9.5 | 1.8 | 96 | 89 | 210568215
CTMorley | MOU-2A18G-2 | CTMorley | *** | *** | *** | 18000 | 19000 | 19 | 12 | 9.8 | 2 | 78 | 70 | 210288129
CLASSIC | MMRSHC27AS3 | CLASSIC ¦ CLASSIC | MSAG11B-09HRFN1-MX7W(GA) ¦ MTIU-09HWFN1-M |  |  | 27400 | 28000 | 22.25 | 11.95 | 9.2 | 2 | 75 | 67 | 209843038
ECO AIR | M3OI-28HFN1-M | ECO AIR | *** | *** | *** | 28000 | 28000 | 20 | 11.7 | 9.5 | 1.8 | 96 | 89 | 209319642
ECO AIR | M2OI-18HFN1-M | ECO AIR | *** | *** | *** | 19000 | 20000 | 19 | 12 | 9.3 | 1.85 | 80 | 95 | 209319639
ApooDr | AM3OJ-27HFN1 | ApooDr | *** | *** | *** | 28000 | 28000 | 21 | 11.7 | 9.2 | 2 | 79 | 67 | 209157099
ApooDr | AM2OA-18HFN1 | ApooDr | *** | *** | *** | 18000 | 19000 | 19 | 12 | 9.8 | 2 | 78 | 70 | 209157096
SEA BREEZE+ | HMZ18H424ZMO | SEA BREEZE+ ¦ SEA BREEZE+ | WM9H424ZMI ¦ D9H424ZMI |  |  | 19000 | 20000 | 19.75 | 12.25 | 9.15 | 1.83 | 74 | 93 | 208816894
MRCOOL | MULTI3-27HP230B | MRCOOL ¦ MRCOOL | DUCT-09HP-230 ¦ O-09-HP-WMAH-230A |  |  | 28000 | 28000 | 22.8 | 12.2 | 9.35 | 2 | 76 | 67 | 208552955
TRUST AIR CONDITIONERS | M4H36H/O4S4P | TRUST AIR CONDITIONERS | *** | *** | *** | 36000 | 37000 | 19 | 11.7 | 10 | 1.7 | 95 | 89 | 208284492
TRUST AIR CONDITIONERS | M3H27H/O4S4P | TRUST AIR CONDITIONERS ¦ TRUST AIR CONDITIONERS | IUMDL09H/I43P ¦ IS09H/I4S41P |  |  | 28000 | 28000 | 21.5 | 12.1 | 10.05 | 1.8 | 96 | 89 | 208284490
TRUST AIR CONDITIONERS | M3H27H/O4S4P | TRUST AIR CONDITIONERS | *** | *** | *** | 28000 | 28000 | 20 | 11.7 | 9.5 | 1.8 | 96 | 89 | 208284489
MDV | M2OA-18HFN1-M-L | MDV | *** | *** | *** | 18000 | 19000 | 19 | 12 | 9.8 | 2 | 78 | 70 | 210644051
ECO AC | EMH-2O18BBH | ECO AC ¦ ECO AC | MSAG11B-09HRFN1-MX7W(GA) ¦ EHH-D09BA |  |  | 19000 | 20000 | 19.75 | 12.25 | 9.15 | 1.83 | 74 | 93 | 210586153
Conforto | MHMZ548DA | Conforto | *** | *** | *** | 47000 | 49000 | 20.9 | 11.7 | 8.9 | 2 | 73 | 87 | 210605820
Conforto | MHMZ436DA | Conforto | *** | *** | *** | 36000 | 37000 | 19 | 11.7 | 10 | 1.7 | 95 | 89 | 210605817
Conforto | MHMZ327DA | Conforto ¦ Conforto | MHWAL09DA ¦ DHWAL09DA |  |  | 28000 | 28000 | 21.5 | 12.1 | 10.05 | 1.8 | 96 | 89 | 210605815
Conforto | MHMZ218DA | Conforto ¦ Conforto | MHWAL09DA ¦ DHWAL09DA |  |  | 19000 | 20000 | 20.5 | 12.25 | 9.55 | 1.88 | 78 | 97 | 210605812
ECO AC | EMH-3O27BBH | ECO AC | *** | *** | *** | 28000 | 28000 | 20 | 11.7 | 9.5 | 1.8 | 96 | 89 | 210586155
Relief Sciences | LANG27OD25-3 | Relief Sciences ¦ Relief Sciences | LANG09ID-25 ¦ MTIU-09HWFN1-M |  |  | 27400 | 28000 | 22.25 | 11.95 | 9.2 | 2 | 75 | 67 | 210655380
Relief Sciences | LANG24OD25-2 | Relief Sciences | *** | *** | *** | 18000 | 19000 | 19 | 12 | 9.8 | 2 | 78 | 70 | 210655376
Durastar | DRA2H18M1A | Durastar | *** | *** | *** | 19000 | 20000 | 19 | 12 | 9.3 | 1.85 | 80 | 95 | 210568212
AIRDACH | AMSH2700VM1-D | AIRDACH | *** | *** | *** | 28000 | 28000 | 21 | 11.7 | 9.2 | 2 | 79 | 67 | 210474675
Durastar | DRA4H36M1A | Durastar ¦ Durastar | DRAW09F1A ¦ DRAD09F1A |  |  | 36000 | 37000 | 19.5 | 12.1 | 9.85 | 1.8 | 95 | 93 | 210568219
Durastar | DRA3H28M1A | Durastar ¦ Durastar | DRAW09F1A ¦ DRAD09F1A |  |  | 28000 | 28000 | 21.3 | 11.75 | 9.65 | 1.8 | 94 | 89 | 210568216
CTMorley | MOU-3A27H-2 | CTMorley ¦ CTMorley | MIU-A09D-2 ¦ MIU-A09W-2 |  |  | 28000 | 28000 | 21.3 | 11.75 | 9.65 | 1.8 | 94 | 89 | 210288145
CTMorley | MOU-3A27G-2 | CTMorley | *** | *** | *** | 28000 | 28000 | 21 | 11.7 | 9.2 | 2 | 79 | 67 | 210288132
KLIMAIRE | KMIR327-H217-2 | KLIMAIRE | *** | *** | *** | 28000 | 28000 | 21 | 11.7 | 9.2 | 2 | 79 | 67 | 209862188
KLIMAIRE | KMIR218-H221-2 | KLIMAIRE | *** | *** | *** | 18000 | 19000 | 19 | 12 | 9.8 | 2 | 78 | 70 | 209862182
TGM | MMRSHT27AS3 | TGM | *** | *** | *** | 28000 | 28000 | 21 | 11.7 | 9.2 | 2 | 79 | 67 | 209843049
TGM | MMRSHT18AS2 | TGM ¦ TGM | MSAG11B-09HRFN1-MX7W(GA) ¦ MTIU-09HWFN1-M |  |  | 18000 | 19000 | 20 | 12.25 | 10 | 2 | 77 | 68 | 209843047
THERMOCORE SYSTEMS | T423D-H224-C | THERMOCORE SYSTEMS | *** | *** | *** | 24000 | 24000 | 21.3 | 12.5 | 9.7 | 1.9 | 90 | 75 | 209549027
NOVAIR | LEA20MZ-2P-35SK-O | NOVAIR ¦ NOVAIR | 09EVONVI ¦ MTIU-09HWFN1-M |  |  | 19000 | 20000 | 19.75 | 12.25 | 9.15 | 1.83 | 74 | 93 | 209416886
NOVAIR | LEA20MZ-2P-35SK-O | NOVAIR | *** | *** | *** | 19000 | 20000 | 19 | 12 | 9.3 | 1.85 | 80 | 95 | 209416885
NOVAIR | LEA28MZ-3P-35SK-O | NOVAIR | *** | *** | *** | 28000 | 28000 | 20 | 11.7 | 9.5 | 1.8 | 96 | 89 | 209416882
ECO AIR | M3OI-28HFN1-M | ECO AIR ¦ ECO AIR | MSEPB-09HRFN1-MY5W(GA) ¦ MTIU-09HWFN1-M |  |  | 28000 | 28000 | 21.5 | 12.1 | 10.05 | 1.8 | 96 | 89 | 209319643
ApooDr | AM2OA-18HFN1 | ApooDr ¦ ApooDr | AGN24-09H220V1A ¦ MTIU-09HWFN1-M |  |  | 18000 | 19000 | 20 | 12.25 | 10 | 2 | 77 | 68 | 209157097
SEA BREEZE+ | HMZ24H424ZMO | SEA BREEZE+ ¦ SEA BREEZE+ | WM9H424ZMI ¦ D9H424ZMI |  |  | 24000 | 24000 | 21.55 | 12.4 | 10.35 | 1.8 | 100 | 100 | 208816897
SEA BREEZE+ | HMZ24H424ZMO | SEA BREEZE+ | *** | *** | *** | 24000 | 24000 | 19.4 | 12 | 9.9 | 1.8 | 100 | 100 | 208816896
SEA BREEZE+ | HMZ18H424ZMO | SEA BREEZE+ | *** | *** | *** | 19000 | 20000 | 19 | 12 | 9.3 | 1.85 | 80 | 95 | 208816893
MRCOOL | MULTI3-27HP230B | MRCOOL | *** | *** | *** | 28000 | 28000 | 21 | 11.7 | 9.2 | 2 | 79 | 67 | 208552953
SLIMAIR | SHC3Z27VC2AG | SLIMAIR | *** | *** | *** | 28000 | 28000 | 21 | 11.7 | 9.2 | 2 | 79 | 67 | 208447952
SLIMAIR | SHC2Z18VC2AG | SLIMAIR ¦ SLIMAIR | SHMZ09VB-2A ¦ SHD09VC2AG |  |  | 18000 | 19000 | 20 | 12.25 | 10 | 2 | 77 | 68 | 208447950
TRUST AIR CONDITIONERS | M4H36H/O4S4P | TRUST AIR CONDITIONERS ¦ TRUST AIR CONDITIONERS | IUMDL09H/I43P ¦ IS09H/I4S41P |  |  | 36000 | 37000 | 20.6 | 12.65 | 10.15 | 1.8 | 92 | 93 | 208284493
TRUST AIR CONDITIONERS | M2H18H/O4S4P | TRUST AIR CONDITIONERS | *** | *** | *** | 19000 | 20000 | 19 | 12 | 9.3 | 1.85 | 80 | 95 | 208284486
TRUST AIR CONDITIONERS | M3S27H/O4S4P | TRUST AIR CONDITIONERS ¦ TRUST AIR CONDITIONERS | IUMDL09H/I43P ¦ IS09H/I4S41P |  |  | 28000 | 28000 | 22.8 | 12.2 | 9.35 | 2 | 76 | 67 | 208284478
TRUST AIR CONDITIONERS | M2S18H/O4S4P | TRUST AIR CONDITIONERS ¦ TRUST AIR CONDITIONERS | IUMDL09H/I43P ¦ IS09H/I4S41P |  |  | 18000 | 19000 | 20.95 | 12.95 | 10.15 | 2 | 76 | 68 | 208284475
DUCTLESSAIRE | DA27-3Z-0* | DUCTLESSAIRE | *** | *** | *** | 28000 | 28000 | 21 | 11.7 | 9.2 | 2 | 79 | 67 | 208136325
MDV | M3OI-28HFN1-M-L | MDV | *** | *** | *** | 28000 | 28000 | 20 | 11.7 | 9.5 | 1.8 | 96 | 89 | 211289832
Mitsutomo | HO-MT28-AB-Q | Mitsutomo | *** | *** | *** | 28000 | 28000 | 20 | 11.7 | 9.5 | 1.8 | 96 | 89 | 211306405
Star Air Kontrol | SAK-18-21MUZ/220(OUT)* | Star Air Kontrol | *** | *** | *** | 18000 | 19000 | 19 | 12 | 9.8 | 2 | 78 | 70 | 211726666
Star Air Kontrol | SAK-27-22MUZ/220(OUT)* | Star Air Kontrol | *** | *** | *** | 28000 | 28000 | 21 | 11.7 | 9.2 | 2 | 79 | 67 | 211726669
LPS Legacy | DLCMHBH48EAK | LPS Legacy | *** | *** | *** | 47000 | 49000 | 20.9 | 11.7 | 8.9 | 2 | 73 | 87 | 211756576
KADEN | KO-PS218HP-2AAMA | KADEN ¦ KADEN | KI-PSX09WM-1AAMA ¦ MTIU-09HWFN1-M |  |  | 18000 | 19000 | 20.95 | 12.95 | 10.15 | 2 | 76 | 68 | 211793562
MRCOOL | MULTI2-18HP230V1 | MRCOOL | *** | *** | *** | 18000 | 18000 | 18.3 | 11.7 | 9 |  | 63 |  | 204462362
AirEase | 4DHP1S18M-2P | AirEase ¦ AirEase | DWM109S4-2P ¦ DMD209S4-1P |  |  | 18000 | 18000 | 20.35 | 11.85 | 9.05 |  | 64 |  | 204462374
Allied | 4DHP1S18M-2P | Allied ¦ Allied | DWM109S4-2P ¦ DMD209S4-1P |  |  | 18000 | 18000 | 20.35 | 11.85 | 9.05 |  | 64 |  | 204462375
CONCORD | 4DHP1S30M-1P | CONCORD ¦ CONCORD | DWM109S4-2P ¦ DMD209S4-1P |  |  | 28000 | 28000 | 21.5 | 11.75 | 8.85 |  | 62 |  | 204462382
AirEase | 4DHP1S18M-1P | AirEase | *** | *** | *** | 18000 | 18000 | 18.3 | 11.7 | 9 |  | 63 |  | 204462411
Allied | 4DHP1S18M-2P | Allied | *** | *** | *** | 18000 | 18000 | 18.3 | 11.7 | 9 |  | 63 |  | 204462413
ACC | MST363E23MHAA | ACC | *** | *** | *** | 36000 | 36000 | 19 | 11.7 | 9.5 | 1.6 | 75 | 21 | 204706307
ECO AC | EMH-2O18BA | ECO AC | *** | *** | *** | 18000 | 18000 | 18.3 | 11.7 | 9 |  | 63 |  | 206902029
Convectair | 8322-C27-O | Convectair | *** | *** | *** | 28000 | 28000 | 20 | 11.7 | 9.5 | 1.8 | 96 | 89 | 207590850
MDV | M3OJ-27HFN1-M* | MDV | *** | *** | *** | 28000 | 28000 | 21 | 11.7 | 9.2 | 2 | 79 | 67 | 207641243
MDV | M2OI-18HFN1-M* | MDV ¦ MDV | CS11M-09HRFN1-MX0W(A) ¦ MTIU-09HWFN1-M |  |  | 19000 | 20000 | 19.75 | 12.25 | 9.15 | 1.83 | 74 | 93 | 207641257
MDV | M3OI-28HFN1-M* | MDV ¦ MDV | CS11M-09HRFN1-MX0W(A) ¦ MTIU-09HWFN1-M |  |  | 28000 | 28000 | 21.3 | 11.75 | 9.65 | 1.8 | 94 | 89 | 207641259
BLUERIDGE | BMM27HHC | BLUERIDGE | *** | *** | *** | 28000 | 28000 | 20 | 11.7 | 9.5 | 1.8 | 96 | 89 | 207641294
LBG Products | LMUHB27DO | LBG Products | *** | *** | *** | 28000 | 28000 | 20 | 11.7 | 9.5 | 1.8 | 96 | 89 | 207641319
BRYANT | 38MGHBQ36DA3 | BRYANT ¦ BRYANT | DHMSHAQ09XA3 ¦ 40MBDQ09---3 |  |  | 36000 | 37000 | 20.6 | 12.65 | 10.15 | 1.8 | 92 | 93 | 207642914
PAYNE | 38MGHBQ24CA3 | PAYNE ¦ PAYNE | DHMSHAQ09XA3 ¦ 40MBDQ09---3 |  |  | 24000 | 24400 | 22.95 | 12.95 | 9.85 | 1.9 | 86 | 75 | 207642923
PAYNE | 38MGHBQ48EA3 | PAYNE ¦ PAYNE | DHMSHAQ09XA3 ¦ 40MBDQ09---3 |  |  | 47500 | 49000 | 21.35 | 11.7 | 9.35 | 2 | 73 | 89 | 207642932
Weathermaker | 38MGHBQ24CA3 | Weathermaker ¦ Weathermaker | DHMSHAQ09XA3 ¦ 40MBDQ09---3 |  |  | 24000 | 24400 | 22.95 | 12.95 | 9.85 | 1.9 | 86 | 75 | 207642944
MIDEA | 38MGHBQ30DA3 | MIDEA ¦ MIDEA | DHMSHAQ09XA3 ¦ 40MBDQ09---3 |  |  | 30000 | 30000 | 23 | 12.5 | 9.5 | 1.74 | 93 | 82 | 207642968
MIDEA | 38MGHBQ48EA3 | MIDEA ¦ MIDEA | DHMSHAQ09XA3 ¦ 40MBDQ09---3 |  |  | 47500 | 49000 | 21.35 | 11.7 | 9.35 | 2 | 73 | 89 | 207642974
MIDEA | 38MGHBQ36DA3 | MIDEA | *** | *** | *** | 36000 | 37000 | 19 | 11.7 | 10 | 1.7 | 95 | 89 | 207642976
MIDEA | 38MGHBQ36DA3 | MIDEA ¦ MIDEA | DHMSHAQ09XA3 ¦ 40MBDQ09---3 |  |  | 36000 | 37000 | 20.6 | 12.65 | 10.15 | 1.8 | 92 | 93 | 207642977
ARCOAIRE | DLCMHBH36DAK | ARCOAIRE | *** | *** | *** | 36000 | 37000 | 19 | 11.7 | 10 | 1.7 | 95 | 89 | 207643003
HEIL | DLCMHBH24CAK | HEIL | *** | *** | *** | 24000 | 24000 | 21.3 | 12.5 | 9.7 | 1.9 | 90 | 75 | 207643054
HEIL | DLCMHBH30DAK | HEIL | *** | *** | *** | 30000 | 30000 | 20 | 12 | 9.2 | 1.9 | 90 | 60 | 207643057
HEIL | DLCMHBH48EAK | HEIL | *** | *** | *** | 47000 | 49000 | 20.9 | 11.7 | 8.9 | 2 | 73 | 87 | 207643063
KENMORE | DLCMHBH36DAK | KENMORE | *** | *** | *** | 36000 | 37000 | 19 | 11.7 | 10 | 1.7 | 95 | 89 | 207643108
TEMPSTAR | DLCMRBH18BAK | TEMPSTAR ¦ TEMPSTAR | DLFSHAH09XAK ¦ DLFSDAH09XAK |  |  | 18000 | 19000 | 20 | 12.25 | 10 | 2 | 77 | 68 | 207643136
TEMPSTAR | DLCMHBH24CAK | TEMPSTAR | *** | *** | *** | 24000 | 24000 | 21.3 | 12.5 | 9.7 | 1.9 | 90 | 75 | 207643138
TEMPSTAR | DLCMHBH30DAK | TEMPSTAR | *** | *** | *** | 30000 | 30000 | 20 | 12 | 9.2 | 1.9 | 90 | 60 | 207643141
SMART COMFORT | DLCMRBH18BAK | SMART COMFORT ¦ SMART COMFORT | DLFSHAH09XAK ¦ DLFSDAH09XAK |  |  | 18000 | 19000 | 20 | 12.25 | 10 | 2 | 77 | 68 | 207643157
AIRQUEST | DLCMHBH36DAK | AIRQUEST | *** | *** | *** | 36000 | 37000 | 19 | 11.7 | 10 | 1.7 | 95 | 89 | 207643192
PERFECTAIRE | 3PAMS36-HH-MZO4 | PERFECTAIRE | *** | *** | *** | 36000 | 37000 | 19 | 11.7 | 10 | 1.7 | 95 | 89 | 207657342
PERFECTAIRE | 3PAMS36-HH-MZO4 | PERFECTAIRE ¦ PERFECTAIRE | 1PAMSHH09-SZW-25 ¦ 2PAMSDH09 |  |  | 36000 | 37000 | 19.5 | 12.1 | 9.85 | 1.8 | 95 | 93 | 207657343
C&H | CH-HYP36MSPH-230VO | C&H | *** | *** | *** | 36000 | 36000 | 19 | 11.7 | 9.5 | 1.6 | 75 | 21 | 205047866
LENNOX | MPB018S4M-2P | LENNOX ¦ LENNOX | MMDB009S4-2P ¦ MWMA009S4-3P |  |  | 18000 | 18000 | 20.35 | 11.85 | 9.05 |  | 64 |  | 205464006
Star Air Kontrol | SAK-18-21MUZ/220(OUT) | Star Air Kontrol ¦ Star Air Kontrol | SAK-9-21MS/220(IN) ¦ SAK-9DTMS/220V(IN) |  |  | 18000 | 18000 | 19.4 | 11.7 | 8.85 |  | 62 |  | 206315398
MDV | M2OI-18HFN1-M | MDV | *** | *** | *** | 19000 | 20000 | 19 | 12 | 9.3 | 1.85 | 80 | 95 | 206714974
MDV | M3OJ-27HFN1-M | MDV | *** | *** | *** | 28000 | 28000 | 21 | 11.7 | 9.2 | 2 | 79 | 67 | 206714981
MDV | M3OI-28HFN1-M | MDV | *** | *** | *** | 28000 | 28000 | 20 | 11.7 | 9.5 | 1.8 | 96 | 89 | 206714982
MDV | M2OA-18HFN1-M | MDV ¦ MDV | CS11M-09HRFN1-MX0W(A) ¦ MTIU-09HWFN1-M |  |  | 18000 | 19000 | 20.95 | 12.95 | 10.15 | 2 | 76 | 68 | 206716987
MDV | M5OG-48HFN1-M-[X]-20 | MDV ¦ MDV | CS11M-09HRFN1-MX0W(A) ¦ MTIU-09HWFN1-M |  |  | 47500 | 49000 | 21.35 | 11.7 | 9.35 | 2 | 73 | 89 | 206716993
FRANKLIN | MST183E23MHAA | FRANKLIN | *** | *** | *** | 19000 | 20000 | 19 | 12 | 9.3 | 1.85 | 80 | 95 | 206764069
FRANKLIN | MST183E23MHAA | FRANKLIN ¦ FRANKLIN | MST093E21ADAA ¦ MSH093E23AXAA |  |  | 19000 | 20000 | 20.5 | 12.25 | 9.55 | 1.88 | 78 | 97 | 206764070
FRANKLIN | MST363E23MHAA | FRANKLIN | *** | *** | *** | 36000 | 36000 | 19 | 11.7 | 9.5 | 1.6 | 75 | 21 | 206764075
MIRAGE | OVMH181A | MIRAGE | *** | *** | *** | 18000 | 18000 | 18.3 | 11.7 | 9 |  | 63 |  | 207178470
Convectair | 8522-C48-O | Convectair | *** | *** | *** | 47000 | 49000 | 20.9 | 11.7 | 8.9 | 2 | 73 | 87 | 207590853
MDV | M5OG-42HFN1-M-[X] | MDV | *** | *** | *** | 43000 | 43000 | 18.7 | 11.7 | 9.6 | 2 | 105 | 99 | 207617659
MDV | M4OG-30HFN1-M | MDV ¦ MDV | CS11M-09HRFN1-MX0W(A) ¦ MTIU-09HWFN1-M |  |  | 30000 | 30000 | 23 | 12.5 | 9.5 | 1.74 | 93 | 82 | 207618260
MDV | M2OA-18HFN1-M* | MDV | *** | *** | *** | 18000 | 19000 | 19 | 12 | 9.8 | 2 | 78 | 70 | 207641239
MDV | M2OA-18HFN1-M* | MDV ¦ MDV | CS11M-09HRFN1-MX0W(A) ¦ MTIU-09HWFN1-M |  |  | 18000 | 19000 | 20 | 12.25 | 10 | 2 | 77 | 68 | 207641240
MDV | M4OI-36HFN1-M* | MDV | *** | *** | *** | 36000 | 37000 | 19 | 11.7 | 10 | 1.7 | 95 | 89 | 207641248
MDV | M4OI-36HFN1-M* | MDV ¦ MDV | CS11M-09HRFN1-MX0W(A) ¦ MTIU-09HWFN1-M |  |  | 36000 | 37000 | 19.5 | 12.1 | 9.85 | 1.8 | 95 | 93 | 207641249
NOVAIR | LEA27MZ-3P-25SK-O | NOVAIR | *** | *** | *** | 28000 | 28000 | 21 | 11.7 | 9.2 | 2 | 79 | 67 | 207641273
NOVAIR | LEA18MZ-2P-25SK-O | NOVAIR | *** | *** | *** | 18000 | 19000 | 19 | 12 | 9.8 | 2 | 78 | 70 | 207641277
NOVAIR | LEA18MZ-2P-25SK-O | NOVAIR ¦ NOVAIR | 09EVONVI ¦ MTIU-09HWFN1-M |  |  | 18000 | 19000 | 20 | 12.25 | 10 | 2 | 77 | 68 | 207641278
BLUERIDGE | BMM27C | BLUERIDGE ¦ BLUERIDGE | BM09M22WM ¦ MTIU-09HWFN1-M |  |  | 27400 | 28000 | 22.25 | 11.95 | 9.2 | 2 | 75 | 67 | 207641284
BLUERIDGE | BMM18HHC | BLUERIDGE ¦ BLUERIDGE | BM09M22WM ¦ MTIU-09HWFN1-M |  |  | 19000 | 20000 | 19.75 | 12.25 | 9.15 | 1.83 | 74 | 93 | 207641293
PolarWave | ACIQ-27Z-HH-M3B | PolarWave ¦ PolarWave | ACIQ-09CD-HH-MB ¦ ACIQ-09W-HH-MB |  |  | 28000 | 28000 | 21.5 | 12.1 | 10.05 | 1.8 | 96 | 89 | 212316090
PolarWave | ACIQ-48Z-HH-M5B | PolarWave | *** | *** | *** | 47000 | 49000 | 20.9 | 11.7 | 8.9 | 2 | 73 | 87 | 212316095
STEALTH | ACIQ-48Z-HH-M5B | STEALTH | *** | *** | *** | 47000 | 49000 | 20.9 | 11.7 | 8.9 | 2 | 73 | 87 | 212316181
MDV | M3OK-27HFN1-M | MDV | *** | *** | *** | 27000 | 27000 | 19 | 11.8 | 10 | 1.8 | 85 | 100 | 212360174
Custom Comfort | CCOXHAMZ436HP | Custom Comfort ¦ Custom Comfort | CCOXHASD09 ¦ CCOXHAWM09 |  |  | 36000 | 37000 | 20.6 | 12.65 | 10.15 | 1.8 | 92 | 93 | 212365438
Custom Comfort | CCOXHAMZ548HP | Custom Comfort | *** | *** | *** | 47000 | 49000 | 20.9 | 11.7 | 8.9 | 2 | 73 | 87 | 212365440
Relief Sciences | LANG27OD35-3 | Relief Sciences | *** | *** | *** | 28000 | 28000 | 20 | 11.7 | 9.5 | 1.8 | 96 | 89 | 212615017
YONAN | YSMO-18HFN1 | YONAN | *** | *** | *** | 18000 | 19000 | 19 | 12 | 9.8 | 2 | 78 | 70 | 212615068
YONAN | YSMO-24HFN1 | YONAN | *** | *** | *** | 24000 | 24000 | 21.3 | 12.5 | 9.7 | 1.9 | 90 | 75 | 212615071
Custom Comfort | CCOXHAMZ327HP | Custom Comfort | *** | *** | *** | 27000 | 27000 | 19 | 11.8 | 10 | 1.8 | 85 | 100 | 212631691
Bladex | B50G-48SPHP1 | Bladex | *** | *** | *** | 47000 | 49000 | 20.9 | 11.7 | 8.9 | 2 | 73 | 87 | 212920657
Nutech | N3OJ-27HFN1-M | Nutech | *** | *** | *** | 28000 | 28000 | 21 | 11.7 | 9.2 | 2 | 79 | 67 | 212941759
MDV | M4OX630-36HFN1-M1X | MDV ¦ MDV | MSEPB-09HRFN1-MY5W(GA) ¦ MSEPB-09HRFN1-MY5W(GA) |  |  | 36000 | 36000 | 20.2 | 12 | 10.45 | 1.93 | 79 | 100 | 213301880
Wells | WMCA-36HFMO | Wells | *** | *** | *** | 36000 | 36000 | 19.4 | 12 | 10 | 1.9 | 83 | 100 | 213307897
Alsetria | M4OX630-36HFN1-M1X | Alsetria ¦ Alsetria | MSAG11B-09HRFN1-MX7W(GA) ¦ MTIU-09HWFN1-M |  |  | 36000 | 36000 | 20.2 | 12 | 10.45 | 1.93 | 79 | 100 | 213307914
TEMP SHIFT | TSM2OI18HFN1M | TEMP SHIFT | *** | *** | *** | 19000 | 20000 | 19 | 12 | 9.3 | 1.85 | 80 | 95 | 213479390
TEMP SHIFT | TSM5OG48HFN1M[X] | TEMP SHIFT | *** | *** | *** | 47000 | 49000 | 20.9 | 11.7 | 8.9 | 2 | 73 | 87 | 213479399
CanAir | C28MC328H21 | CanAir | *** | *** | *** | 28000 | 28000 | 20 | 11.7 | 9.5 | 1.8 | 96 | 89 | 213479405
AI AIR CONDITIONING | A2MO22-18N1-M1H | AI AIR CONDITIONING ¦ AI AIR CONDITIONING | MSAG11B-09HRFN1-MX7W(GA) ¦ MTIU-09HWFN1-M |  |  | 19000 | 20000 | 19.75 | 12.25 | 9.15 | 1.83 | 74 | 93 | 213769954
SLIMAIR | SHC2Z18VE2AG | SLIMAIR ¦ SLIMAIR | SHM09VE2AG ¦ MTIU-09HWFN1-M |  |  | 19000 | 20000 | 19.75 | 12.25 | 9.15 | 1.83 | 74 | 93 | 213886040
Bladex | BME30J-27SPHP1 | Bladex | *** | *** | *** | 28000 | 28000 | 21 | 11.7 | 9.2 | 2 | 79 | 67 | 213927659
Bladex | B30I-28SPHP1* | Bladex | *** | *** | *** | 28000 | 28000 | 20 | 11.7 | 9.5 | 1.8 | 96 | 89 | 214232418
Bladex | B40I-36SPHP1* | Bladex | *** | *** | *** | 36000 | 37000 | 19 | 11.7 | 10 | 1.7 | 95 | 89 | 214232421
COMFORT-AIRE | A-VMH36QV-1A | COMFORT-AIRE | *** | *** | *** | 36000 | 36000 | 19.4 | 12 | 10 | 1.9 | 83 | 100 | 214377757
FRANKLIN | MST273F25MHAA | FRANKLIN | *** | *** | *** | 27000 | 27000 | 19 | 11.8 | 10 | 1.8 | 85 | 100 | 214383443
FRANKLIN | MST363F25MHAA | FRANKLIN | *** | *** | *** | 36000 | 36000 | 19.4 | 12 | 10 | 1.9 | 83 | 100 | 214383446
ICONIC AIR SOLUTION | ICMO24CK | ICONIC AIR SOLUTION | *** | *** | *** | 28000 | 28000 | 21 | 11.7 | 9.2 | 2 | 79 | 67 | 214389504
BLUERIDGE | BMM48HHC | BLUERIDGE | *** | *** | *** | 47000 | 49000 | 20.9 | 11.7 | 8.9 | 2 | 73 | 87 | 207641301
LBG Products | LMHB18DO | LBG Products | *** | *** | *** | 18000 | 19000 | 19 | 12 | 9.8 | 2 | 78 | 70 | 207641305
LBG Products | LMHB27DO | LBG Products | *** | *** | *** | 28000 | 28000 | 21 | 11.7 | 9.2 | 2 | 79 | 67 | 207641307
LBG Products | LMHB27DO | LBG Products ¦ LBG Products | LBHB09DUI ¦ LMHB09DFI |  |  | 27400 | 28000 | 22.25 | 11.95 | 9.2 | 2 | 75 | 67 | 207641309
LBG Products | LMUHB18DO | LBG Products ¦ LBG Products | LBHB09DUI ¦ LMHB09DFI |  |  | 19000 | 20000 | 19.75 | 12.25 | 9.15 | 1.83 | 74 | 93 | 207641318
LBG Products | LMUHB27DO | LBG Products ¦ LBG Products | LBHB09DUI ¦ LMHB09DFI |  |  | 28000 | 28000 | 21.3 | 11.75 | 9.65 | 1.8 | 94 | 89 | 207641321
LBG Products | LMUHB36DO | LBG Products | *** | *** | *** | 36000 | 37000 | 19 | 11.7 | 10 | 1.7 | 95 | 89 | 207641323
SENVILLE | SENA/18HF/MOQ | SENVILLE | *** | *** | *** | 18000 | 19000 | 19 | 12 | 9.8 | 2 | 78 | 70 | 207641330
SENVILLE | SENA/30HF/MOQ | SENVILLE | *** | *** | *** | 28000 | 28000 | 21 | 11.7 | 9.2 | 2 | 79 | 67 | 207641333
CARRIER | 38MGHBQ24CA3 | CARRIER | *** | *** | *** | 24000 | 24000 | 21.3 | 12.5 | 9.7 | 1.9 | 90 | 75 | 207642880
CARRIER | 38MGHBQ30DA3 | CARRIER | *** | *** | *** | 30000 | 30000 | 20 | 12 | 9.2 | 1.68 | 90 | 80 | 207642883
CARRIER | 38MGHBQ48EA3 | CARRIER | *** | *** | *** | 47000 | 49000 | 20.9 | 11.7 | 8.9 | 2 | 73 | 87 | 207642889
CARRIER | 38MGHBQ36DA3 | CARRIER | *** | *** | *** | 36000 | 37000 | 19 | 11.7 | 10 | 1.7 | 95 | 89 | 207642892
BRYANT | 38MGRBQ18BA3 | BRYANT | *** | *** | *** | 18000 | 19000 | 19 | 12 | 9.8 | 2 | 78 | 70 | 207642898
BRYANT | 38MGHBQ48EA3 | BRYANT | *** | *** | *** | 47000 | 49000 | 20.9 | 11.7 | 8.9 | 2 | 73 | 87 | 207642910
BRYANT | 38MGHBQ36DA3 | BRYANT | *** | *** | *** | 36000 | 37000 | 19 | 11.7 | 10 | 1.7 | 95 | 89 | 207642913
PAYNE | 38MGRBQ18BA3 | PAYNE | *** | *** | *** | 18000 | 19000 | 19 | 12 | 9.8 | 2 | 78 | 70 | 207642919
Weathermaker | 38MGHBQ30DA3 | Weathermaker | *** | *** | *** | 30000 | 30000 | 20 | 12 | 9.2 | 1.68 | 90 | 80 | 207642946
Weathermaker | 38MGHBQ30DA3 | Weathermaker ¦ Weathermaker | DHMSHAQ09XA3 ¦ 40MBDQ09---3 |  |  | 30000 | 30000 | 23 | 12.5 | 9.5 | 1.74 | 93 | 82 | 207642947
Weathermaker | 38MGHBQ48EA3 | Weathermaker | *** | *** | *** | 47000 | 49000 | 20.9 | 11.7 | 8.9 | 2 | 73 | 87 | 207642952
Weathermaker | 38MGHBQ48EA3 | Weathermaker ¦ Weathermaker | DHMSHAQ09XA3 ¦ 40MBDQ09---3 |  |  | 47500 | 49000 | 21.35 | 11.7 | 9.35 | 2 | 73 | 89 | 207642953
Weathermaker | 38MGHBQ36DA3 | Weathermaker | *** | *** | *** | 36000 | 37000 | 19 | 11.7 | 10 | 1.7 | 95 | 89 | 207642955
MIDEA | 38MGRBQ18BA3 | MIDEA | *** | *** | *** | 18000 | 19000 | 19 | 12 | 9.8 | 2 | 78 | 70 | 207642961
MIDEA | 38MGHBQ30DA3 | MIDEA | *** | *** | *** | 30000 | 30000 | 20 | 12 | 9.2 | 1.68 | 90 | 80 | 207642967
ARCOAIRE | DLCMRBH18BAK | ARCOAIRE | *** | *** | *** | 18000 | 19000 | 19 | 12 | 9.8 | 2 | 78 | 70 | 207642988
ARCOAIRE | DLCMRBH18BAK | ARCOAIRE ¦ ARCOAIRE | DLFSHAH09XAK ¦ DLFSDAH09XAK |  |  | 18000 | 19000 | 20 | 12.25 | 10 | 2 | 77 | 68 | 207642989
ARCOAIRE | DLCMHBH30DAK | ARCOAIRE | *** | *** | *** | 30000 | 30000 | 20 | 12 | 9.2 | 1.9 | 90 | 60 | 207642994
ARCOAIRE | DLCMHBH48EAK | ARCOAIRE | *** | *** | *** | 47000 | 49000 | 20.9 | 11.7 | 8.9 | 2 | 73 | 87 | 207643000
COMFORTMAKER | DLCMHBH24CAK | COMFORTMAKER | *** | *** | *** | 24000 | 24000 | 21.3 | 12.5 | 9.7 | 1.9 | 90 | 75 | 207643012
COMFORTMAKER | DLCMHBH48EAK | COMFORTMAKER | *** | *** | *** | 47000 | 49000 | 20.9 | 11.7 | 8.9 | 2 | 73 | 87 | 207643021
COMFORTMAKER | DLCMHBH36DAK | COMFORTMAKER | *** | *** | *** | 36000 | 37000 | 19 | 11.7 | 10 | 1.7 | 95 | 89 | 207643024
COMFORTMAKER | DLCMHBH36DAK | COMFORTMAKER ¦ COMFORTMAKER | DLFSHAH09XAK ¦ DLFSDAH09XAK |  |  | 36000 | 37000 | 19.5 | 12.1 | 9.85 | 1.8 | 95 | 93 | 207643025
DAY & NIGHT | DLCMRBH18BAK | DAY & NIGHT | *** | *** | *** | 18000 | 19000 | 19 | 12 | 9.8 | 2 | 78 | 70 | 207643030
DAY & NIGHT | DLCMHBH30DAK | DAY & NIGHT | *** | *** | *** | 30000 | 30000 | 20 | 12 | 9.2 | 1.9 | 90 | 60 | 207643036
DAY & NIGHT | DLCMHBH48EAK | DAY & NIGHT | *** | *** | *** | 47000 | 49000 | 20.9 | 11.7 | 8.9 | 2 | 73 | 87 | 207643042
HEIL | DLCMRBH18BAK | HEIL ¦ HEIL | DLFSHAH09XAK ¦ DLFSDAH09XAK |  |  | 18000 | 19000 | 20 | 12.25 | 10 | 2 | 77 | 68 | 207643052
KEEPRITE | DLCMHBH24CAK | KEEPRITE | *** | *** | *** | 24000 | 24000 | 21.3 | 12.5 | 9.7 | 1.9 | 90 | 75 | 207643075
KEEPRITE | DLCMHBH30DAK | KEEPRITE | *** | *** | *** | 30000 | 30000 | 20 | 12 | 9.2 | 1.9 | 90 | 60 | 207643078
KEEPRITE | DLCMHBH48EAK | KEEPRITE | *** | *** | *** | 47000 | 49000 | 20.9 | 11.7 | 8.9 | 2 | 73 | 87 | 207643084
KENMORE | DLCMRBH18BAK | KENMORE | *** | *** | *** | 18000 | 19000 | 19 | 12 | 9.8 | 2 | 78 | 70 | 207643093
KENMORE | DLCMRBH18BAK | KENMORE ¦ KENMORE | DLFSHAH09XAK ¦ DLFSDAH09XAK |  |  | 18000 | 19000 | 20 | 12.25 | 10 | 2 | 77 | 68 | 207643094
KENMORE | DLCMHBH48EAK | KENMORE | *** | *** | *** | 47000 | 49000 | 20.9 | 11.7 | 8.9 | 2 | 73 | 87 | 207643105
KENMORE | DLCMHBH36DAK | KENMORE ¦ KENMORE | DLFSHAH09XAK ¦ DLFSDAH09XAK |  |  | 36000 | 37000 | 19.5 | 12.1 | 9.85 | 1.8 | 95 | 93 | 207643109
MIDEA | DLCMRBH18BAK | MIDEA ¦ MIDEA | DLFSHAH09XAK ¦ DLFSDAH09XAK |  |  | 18000 | 19000 | 20 | 12.25 | 10 | 2 | 77 | 68 | 207643115
MIDEA | DLCMHBH24CAK | MIDEA | *** | *** | *** | 24000 | 24000 | 21.3 | 12.5 | 9.7 | 1.9 | 90 | 75 | 207643117
MIDEA | DLCMHBH30DAK | MIDEA | *** | *** | *** | 30000 | 30000 | 20 | 12 | 9.2 | 1.9 | 90 | 60 | 207643120
MIDEA | DLCMHBH48EAK | MIDEA | *** | *** | *** | 47000 | 49000 | 20.9 | 11.7 | 8.9 | 2 | 73 | 87 | 207643126
MIDEA | DLCMHBH36DAK | MIDEA | *** | *** | *** | 36000 | 37000 | 19 | 11.7 | 10 | 1.7 | 95 | 89 | 207643129
TEMPSTAR | DLCMHBH48EAK | TEMPSTAR | *** | *** | *** | 47000 | 49000 | 20.9 | 11.7 | 8.9 | 2 | 73 | 87 | 207643147
TEMPSTAR | DLCMHBH36DAK | TEMPSTAR ¦ TEMPSTAR | DLFSHAH09XAK ¦ DLFSDAH09XAK |  |  | 36000 | 37000 | 19.5 | 12.1 | 9.85 | 1.8 | 95 | 93 | 207643151
SMART COMFORT | DLCMRBH18BAK | SMART COMFORT | *** | *** | *** | 18000 | 19000 | 19 | 12 | 9.8 | 2 | 78 | 70 | 207643156
SMART COMFORT | DLCMHBH36DAK | SMART COMFORT | *** | *** | *** | 36000 | 37000 | 19 | 11.7 | 10 | 1.7 | 95 | 89 | 207643171
SMART COMFORT | DLCMHBH36DAK | SMART COMFORT ¦ SMART COMFORT | DLFSHAH09XAK ¦ DLFSDAH09XAK |  |  | 36000 | 37000 | 19.5 | 12.1 | 9.85 | 1.8 | 95 | 93 | 207643172
AIRQUEST | DLCMRBH18BAK | AIRQUEST | *** | *** | *** | 18000 | 19000 | 19 | 12 | 9.8 | 2 | 78 | 70 | 207643177
AIRQUEST | DLCMHBH30DAK | AIRQUEST | *** | *** | *** | 30000 | 30000 | 20 | 12 | 9.2 | 1.9 | 90 | 60 | 207643183
AIRQUEST | DLCMHBH36DAK | AIRQUEST ¦ AIRQUEST | DLFSHAH09XAK ¦ DLFSDAH09XAK |  |  | 36000 | 37000 | 19.5 | 12.1 | 9.85 | 1.8 | 95 | 93 | 207643193
PERFECTAIRE | 3PAMS18-HH-MZO2 | PERFECTAIRE | *** | *** | *** | 19000 | 20000 | 19 | 12 | 9.3 | 1.85 | 80 | 95 | 207657336
PERFECTAIRE | 3PAMS18-HH-MZO2 | PERFECTAIRE ¦ PERFECTAIRE | 1PAMSHH09-SZW-25 ¦ 2PAMSDH09 |  |  | 19000 | 20000 | 19.75 | 12.25 | 9.15 | 1.83 | 74 | 93 | 207657337
PERFECTAIRE | 3PAMS27-HH-MZO3 | PERFECTAIRE ¦ PERFECTAIRE | 1PAMSHH09-SZW-25 ¦ 2PAMSDH09 |  |  | 28000 | 28000 | 21.3 | 11.75 | 9.65 | 1.8 | 94 | 89 | 207657340
PERFECTAIRE | 3PAMS48-HH-MZO5 | PERFECTAIRE | *** | *** | *** | 47000 | 49000 | 20.9 | 11.7 | 8.9 | 2 | 73 | 87 | 207657345
PERFECTAIRE | 3PAMSH18-MZO2 | PERFECTAIRE ¦ PERFECTAIRE | 1PAMSHH09-SZW-25 ¦ 2PAMSDH09 |  |  | 18000 | 19000 | 20 | 12.25 | 10 | 2 | 77 | 68 | 207657349
KARDA | 3KARDA27MZ3 | KARDA ¦ KARDA | 1PAMSHH09-SZW-25 ¦ 2PAMSDH09 |  |  | 27400 | 28000 | 22.25 | 11.95 | 9.2 | 2 | 75 | 67 | 207657364
KERR | A-KMH18DV-1 | KERR | *** | *** | *** | 19000 | 20000 | 19 | 12 | 9.3 | 1.85 | 80 | 95 | 207657598
KERR | A-KMH28TV-1 | KERR | *** | *** | *** | 28000 | 28000 | 20 | 11.7 | 9.5 | 1.8 | 96 | 89 | 207657602
KERR | A-KMH48PV-1 | KERR | *** | *** | *** | 47000 | 49000 | 20.9 | 11.7 | 8.9 | 2 | 73 | 87 | 207657607
COMFORT-AIRE | A-VMH18DV-1 | COMFORT-AIRE | *** | *** | *** | 19000 | 20000 | 19 | 12 | 9.3 | 1.85 | 80 | 95 | 207657609
COMFORT-AIRE | A-VMH18DV-1 | COMFORT-AIRE ¦ COMFORT-AIRE | B-VMH09SV-1 ¦ B-VMH09DU-1 |  |  | 19000 | 20000 | 20.5 | 12.25 | 9.55 | 1.88 | 78 | 97 | 207657611
KERR | A-KMH36QV-1 | KERR ¦ KERR | B-KMH09SV-1 ¦ B-KMH09DU-1 |  |  | 36000 | 37000 | 20.6 | 12.65 | 10.15 | 1.8 | 92 | 93 | 207657621
MDV | M5OG-48HFN1-M-[X]-20-L | MDV ¦ MDV | CS11M-09HRFN1-MX0W(A) ¦ MTIU-09HWFN1-M |  |  | 47500 | 49000 | 21.35 | 11.7 | 9.35 | 2 | 73 | 89 | 207658621
COMFORTSTAR | CMZ-27-3Z | COMFORTSTAR | *** | *** | *** | 28000 | 28000 | 21 | 11.7 | 9.2 | 2 | 79 | 67 | 207658968
COMFORTSTAR | CVH-18-2SH | COMFORTSTAR ¦ COMFORTSTAR | CPA-09B ¦ CXH009CD(I) |  |  | 19000 | 20000 | 20.5 | 12.25 | 9.55 | 1.88 | 78 | 97 | 207658978
COMFORTSTAR | CVH-48-5SH | COMFORTSTAR | *** | *** | *** | 47000 | 49000 | 20.9 | 11.7 | 8.9 | 2 | 73 | 87 | 207658985
COMFORTSTAR | CVH-36-4SH | COMFORTSTAR ¦ COMFORTSTAR | CPA-09B ¦ CXH009CD(I) |  |  | 36000 | 37000 | 20.6 | 12.65 | 10.15 | 1.8 | 92 | 93 | 207658987
MIDEA | M3OJ-27HFN1-M-CO | MIDEA | *** | *** | *** | 28000 | 28000 | 21 | 11.7 | 9.2 | 2 | 79 | 67 | 207659306
MIDEA | M3OJ-27HFN1-M-CO | MIDEA ¦ MIDEA | MSEPB-09HRFN1-MY5W(GA) ¦ MTIU-09HWFN1-M |  |  | 27400 | 28000 | 22.25 | 11.95 | 9.2 | 2 | 75 | 67 | 207659308
NAPOLEON | NDHAM-28-O | NAPOLEON ¦ NAPOLEON | NH25-09F-I ¦ NDHAS22-09-I |  |  | 28000 | 28000 | 21.3 | 11.75 | 9.65 | 1.8 | 94 | 89 | 207683240
NAPOLEON | NDHAM-36-O | NAPOLEON ¦ NAPOLEON | NH25-09F-I ¦ NDHAS22-09-I |  |  | 36000 | 37000 | 19.5 | 12.1 | 9.85 | 1.8 | 95 | 93 | 207683243
CanAir | C28MC218H21 | CanAir | *** | *** | *** | 18000 | 19000 | 19 | 12 | 9.8 | 2 | 78 | 70 | 207683263
CanAir | C28MC324H21 | CanAir ¦ CanAir | C23SEH09H21 ¦ MTIU-09HWFN1-M |  |  | 24000 | 24400 | 22.95 | 12.95 | 9.85 | 1.9 | 86 | 75 | 207683267
CanAir | C28MC548H21 | CanAir | *** | *** | *** | 47000 | 49000 | 20.9 | 11.7 | 8.9 | 2 | 73 | 87 | 207683272
CanAir | C28MC548H21 | CanAir ¦ CanAir | C23SEH09H21 ¦ MTIU-09HWFN1-M |  |  | 47500 | 49000 | 21.35 | 11.7 | 9.35 | 2 | 73 | 89 | 207683273
MIDEA | M3OJ-27HFN1-M | MIDEA ¦ MIDEA | MSEPB-09HRFN1-MY5W(GA) ¦ MTIU-09HWFN1-M |  |  | 27400 | 28000 | 22.25 | 11.95 | 9.2 | 2 | 75 | 67 | 207683284
MIDEA | MMCMHAQ24CA3 | MIDEA | *** | *** | *** | 24000 | 24000 | 21.3 | 12.5 | 9.7 | 1.9 | 90 | 75 | 207683475
MIDEA | MMCMHAQ24CA3 | MIDEA ¦ MIDEA | DHMSHAQ09XA3 ¦ 40MBDQ09---3 |  |  | 24000 | 24400 | 22.95 | 12.95 | 9.85 | 1.9 | 86 | 75 | 207683476
MIDEA | MMCMHAQ30DA3 | MIDEA | *** | *** | *** | 30000 | 30000 | 20 | 12 | 9.2 | 1.68 | 90 | 80 | 207683478
YONAN | YSMO-18HRN1 | YONAN | *** | *** | *** | 18000 | 19000 | 19 | 12 | 9.8 | 2 | 78 | 70 | 207691825
YONAN | YSMO-18HRN1 | YONAN ¦ YONAN | MSAG11B-09HRFN1-MX7W(GA) ¦ MTIU-09HWFN1-M |  |  | 18000 | 19000 | 20 | 12.25 | 10 | 2 | 77 | 68 | 207691826
YONAN | YSMO-30HRN1 | YONAN | *** | *** | *** | 28000 | 28000 | 21 | 11.7 | 9.2 | 2 | 79 | 67 | 207691834
YONAN | YSMO-30HRN1 | YONAN ¦ YONAN | MSAG11B-09HRFN1-MX7W(GA) ¦ MTIU-09HWFN1-M |  |  | 27400 | 28000 | 22.25 | 11.95 | 9.2 | 2 | 75 | 67 | 207691835
KANIONco | KWSMO-18R410AIHMV | KANIONco | *** | *** | *** | 18000 | 19000 | 19 | 12 | 9.8 | 2 | 78 | 70 | 207691848
Simply The Best Minisplits | SBM-48HFN1-M-[X] | Simply The Best Minisplits | *** | *** | *** | 47000 | 49000 | 20.9 | 11.7 | 8.9 | 2 | 73 | 87 | 214383396
FRANKLIN | MST273F25MHAA | FRANKLIN ¦ FRANKLIN | MSH093F25AXAA ¦ MTIU-09HWFN1-M |  |  | 27000 | 27000 | 20.4 | 12 | 10 | 1.8 | 85 | 100 | 214383444
ICONIC AIR SOLUTION | ICMO18BK | ICONIC AIR SOLUTION | *** | *** | *** | 18000 | 19000 | 19 | 12 | 9.8 | 2 | 78 | 70 | 214389501
ICONIC AIR SOLUTION | ICMZ24CK | ICONIC AIR SOLUTION | *** | *** | *** | 24000 | 24000 | 21.3 | 12.5 | 9.7 | 1.9 | 90 | 75 | 214389526
GOODMAN | MST483G22MHAA | GOODMAN | *** | *** | *** | 47000 | 49000 | 20.9 | 11.7 | 8.9 | 2 | 73 | 87 | 214438135
SMART COMFORT | DLCMHBH48EAK | SMART COMFORT | *** | *** | *** | 47000 | 49000 | 20.9 | 11.7 | 8.9 | 2 | 73 | 87 | 207643168
PERFECTAIRE | 3PAMSH27-MZO3 | PERFECTAIRE ¦ PERFECTAIRE | 1PAMSHH09-SZW-25 ¦ 2PAMSDH09 |  |  | 27400 | 28000 | 22.25 | 11.95 | 9.2 | 2 | 75 | 67 | 207657352
KERR | A-KMH36QV-1 | KERR | *** | *** | *** | 36000 | 37000 | 19 | 11.7 | 10 | 1.7 | 95 | 89 | 207657605
COMFORT-AIRE | A-VMH48PV-1 | COMFORT-AIRE | *** | *** | *** | 47000 | 49000 | 20.9 | 11.7 | 8.9 | 2 | 73 | 87 | 207657618
COMFORTSTAR | CMZ-18-2Z | COMFORTSTAR ¦ COMFORTSTAR | CPA-09B ¦ CXH009CD(I) |  |  | 18000 | 19000 | 20.95 | 12.95 | 10.15 | 2 | 76 | 68 | 207658966
COMFORTSTAR | CMZ-27-3Z | COMFORTSTAR ¦ COMFORTSTAR | CPA-09B ¦ CXH009CD(I) |  |  | 28000 | 28000 | 22.8 | 12.2 | 9.35 | 2 | 76 | 67 | 207658969
COMFORTSTAR | CVH-18-2SH | COMFORTSTAR | *** | *** | *** | 19000 | 20000 | 19 | 12 | 9.3 | 1.85 | 80 | 95 | 207658977
COMFORTSTAR | CVH-27-3SH | COMFORTSTAR | *** | *** | *** | 28000 | 28000 | 20 | 11.7 | 9.5 | 1.8 | 96 | 89 | 207658980
COMFORTSTAR | CVH-48-5SH | COMFORTSTAR ¦ COMFORTSTAR | CPA-09B ¦ CXH009CD(I) |  |  | 47500 | 49000 | 21.35 | 11.7 | 9.35 | 2 | 73 | 89 | 207658986
CanAir | C28MC218H21 | CanAir ¦ CanAir | C23SEH09H21 ¦ MTIU-09HWFN1-M |  |  | 18000 | 19000 | 20.95 | 12.95 | 10.15 | 2 | 76 | 68 | 207683264
CanAir | C28MC324H21 | CanAir | *** | *** | *** | 24000 | 24000 | 21.3 | 12.5 | 9.7 | 1.9 | 90 | 75 | 207683266
MIDEA | M3OJ-27HFN1-M | MIDEA | *** | *** | *** | 28000 | 28000 | 21 | 11.7 | 9.2 | 2 | 79 | 67 | 207683282
MIDEA | MMCMHAQ36DA3 | MIDEA ¦ MIDEA | DHMSHAQ09XA3 ¦ 40MBDQ09---3 |  |  | 36000 | 37000 | 20.6 | 12.65 | 10.15 | 1.8 | 92 | 93 | 207683495
KANIONco | KWSMO-30R410AIHMV | KANIONco ¦ KANIONco | MSAG11B-09HRFN1-MX7W(GA) ¦ MTIU-09HWFN1-M |  |  | 27400 | 28000 | 22.25 | 11.95 | 9.2 | 2 | 75 | 67 | 207691851
MDV | M3OJ-24HFN1-M-L | MDV | *** | *** | *** | 24000 | 24000 | 16 | 11.7 | 8.6 | 1.9 | 92 | 79 | 207699114
LENNOX | MPC024S4M-1P | LENNOX ¦ LENNOX | MMDB009S4-2P ¦ MWMA009S4-3P |  |  | 24000 | 24400 | 20.3 | 12.55 | 9.3 | 1.92 | 76 | 75 | 207699118
C&H | CH-HPR48M-230VO | C&H ¦ C&H | CH-09DKT230VI ¦ CH-09LCDTU/I |  |  | 47500 | 49000 | 21.35 | 11.7 | 9.35 | 2 | 73 | 89 | 207742383
TK'S | T2C-18HFN1 | TK'S ¦ TK'S | TWM-09HRFN1 ¦ TD-09HWFN1 |  |  | 18000 | 19000 | 20 | 12.25 | 10 | 2 | 77 | 68 | 207742407
ELIOS | DEA18HOM25230X3 | ELIOS ¦ ELIOS | DE09HIW23230E3 ¦ DM09HIW23230E3 |  |  | 19000 | 20000 | 20.5 | 12.25 | 9.55 | 1.88 | 78 | 97 | 207742462
MOOVAIR | DMA48HOM25230X3 | MOOVAIR | *** | *** | *** | 47000 | 49000 | 20.9 | 11.7 | 8.9 | 2 | 73 | 87 | 207742551
LENNOX | MLB030S4M-1P | LENNOX | *** | *** | *** | 28000 | 28000 | 20 | 11.7 | 9.5 | 1.8 | 96 | 89 | 207768731
Durastar | DRA2U18M1B | Durastar ¦ Durastar | DRAW09F1A ¦ DRAD09F1A |  |  | 18000 | 19000 | 20 | 12.25 | 10 | 2 | 77 | 68 | 207787173
SUNCHILLERS | M27ODU-UL2P | SUNCHILLERS | *** | *** | *** | 28000 | 28000 | 21 | 11.7 | 9.2 | 2 | 79 | 67 | 207804190
KANIONco | KWSMO-18R410AIHMV | KANIONco ¦ KANIONco | MSAG11B-09HRFN1-MX7W(GA) ¦ MTIU-09HWFN1-M |  |  | 18000 | 19000 | 20 | 12.25 | 10 | 2 | 77 | 68 | 207805780
1HVAC | ACIQ-18Z-HH-M2B | 1HVAC ¦ 1HVAC | ACIQ-09W-HH-MB ¦ ACIQ-09CD-HH-MB |  |  | 19000 | 20000 | 20.5 | 12.25 | 9.55 | 1.88 | 78 | 97 | 207825566
ACIQ | ACIQ-48Z-HH-M5B | ACIQ ¦ ACIQ | ACIQ-09W-HH-MB ¦ ACIQ-09CD-HH-MB |  |  | 47500 | 49000 | 21.35 | 11.7 | 9.35 | 2 | 73 | 89 | 207825587
DIYCOOL | ACIQ-48Z-HH-M5B | DIYCOOL ¦ DIYCOOL | ACIQ-09W-HH-MB ¦ ACIQ-09CD-HH-MB |  |  | 47500 | 49000 | 21.35 | 11.7 | 9.35 | 2 | 73 | 89 | 207825599
MIRAGE | OVMH271B | MIRAGE ¦ MIRAGE | IVMH091A ¦ DVMH091A |  |  | 27400 | 28000 | 22.25 | 11.95 | 9.2 | 2 | 75 | 67 | 207862056
Breeze33 | BZ33-HP182Z2-G2-P | Breeze33 | *** | *** | *** | 18000 | 19000 | 19 | 12 | 9.8 | 2 | 78 | 70 | 207862087
Breeze33 | BZ33-HYP182Z2-G2-P | Breeze33 | *** | *** | *** | 19000 | 20000 | 19 | 12 | 9.3 | 1.85 | 80 | 95 | 207862099
Breeze33 | BZ33-HYP182Z2-G2-P | Breeze33 ¦ Breeze33 | BZ33-DIDU9 ¦ BZ33-HYP09WALL2 |  |  | 19000 | 20000 | 20.5 | 12.25 | 9.55 | 1.88 | 78 | 97 | 207862100
Allied | 4DHP2S24M-1P | Allied ¦ Allied | DWM109S4-2P ¦ DMD209S4-1P |  |  | 24000 | 24400 | 22.95 | 12.95 | 9.85 | 1.9 | 86 | 75 | 208106787
AirEase | 4DHP2S18M-1P | AirEase ¦ AirEase | DWM109S4-2P ¦ DMD209S4-1P |  |  | 18000 | 19000 | 20.95 | 12.95 | 10.15 | 2 | 76 | 68 | 208106799
AirEase | 4DHP2S24M-1P | AirEase | *** | *** | *** | 24000 | 24000 | 21.3 | 12.5 | 9.7 | 1.9 | 90 | 75 | 208106801
Armstrong Air | 4DHP2S18M-1P | Armstrong Air | *** | *** | *** | 18000 | 19000 | 19 | 12 | 9.8 | 2 | 78 | 70 | 208106813
Armstrong Air | 4DHP2S24M-1P | Armstrong Air | *** | *** | *** | 24000 | 24000 | 21.3 | 12.5 | 9.7 | 1.9 | 90 | 75 | 208106816
CONCORD | 4DHP2S30M-1P | CONCORD | *** | *** | *** | 28000 | 28000 | 20.7 | 11.7 | 9.2 | 2 | 79 | 67 | 208106834
DUCANE | 4DHP2S48M-1P | DUCANE | *** | *** | *** | 47000 | 49000 | 20.9 | 11.7 | 8.9 | 2 | 73 | 87 | 208106855
DUCANE | 4DHP2S48M-1P | DUCANE ¦ DUCANE | DWM109S4-2P ¦ DMD209S4-1P |  |  | 47500 | 49000 | 21.35 | 11.7 | 9.35 | 2 | 73 | 89 | 208106856
Airlux | AM3M27O/2022 | Airlux ¦ Airlux | AMM09I ¦ AMD09I |  |  | 27400 | 28000 | 22.25 | 11.95 | 9.2 | 2 | 75 | 67 | 208119677
Alsetria | M2OA-18HFN1-M | Alsetria ¦ Alsetria | MSEPB-09HRFN1-MY5W(GA) ¦ MTIU-09HWFN1-M |  |  | 18000 | 19000 | 20.95 | 12.95 | 10.15 | 2 | 76 | 68 | 208121907
Alsetria | M3OJ-27HFN1-M | Alsetria | *** | *** | *** | 28000 | 28000 | 21 | 11.7 | 9.2 | 2 | 79 | 67 | 208121909
EMI | MHMZ327DA | EMI | *** | *** | *** | 28000 | 28000 | 20 | 11.7 | 9.5 | 1.8 | 96 | 89 | 208121936
SEA BREEZE+ | MZ27H424ZMO | SEA BREEZE+ | *** | *** | *** | 24000 | 24000 | 21.3 | 12.5 | 9.7 | 1.9 | 90 | 75 | 208128286
MDV | M2OA-18HFN1-M | MDV | *** | *** | *** | 18000 | 19000 | 19 | 12 | 9.8 | 2 | 78 | 70 | 206714980
Convectair | 8222-C18-O | Convectair | *** | *** | *** | 19000 | 20000 | 19 | 12 | 9.3 | 1.85 | 80 | 95 | 207590847
Convectair | 8322-C27-O | Convectair ¦ Convectair | 8028-C09-I ¦ MTIU-09HWFN1-M |  |  | 28000 | 28000 | 21.5 | 12.1 | 10.05 | 1.8 | 96 | 89 | 207590851
Convectair | 8522-C48-O | Convectair ¦ Convectair | 8028-C09-I ¦ MTIU-09HWFN1-M |  |  | 47500 | 49000 | 21.35 | 11.7 | 9.35 | 2 | 73 | 89 | 207590854
MDV | M3OJ-24HFN1-M | MDV | *** | *** | *** | 24000 | 24000 | 21.3 | 12.5 | 9.7 | 1.9 | 90 | 75 | 207617651
MDV | M4OG-30HFN1-M | MDV | *** | *** | *** | 30000 | 30000 | 20 | 12 | 9.2 | 1.68 | 90 | 80 | 207617654
MDV | M3OI-24HFN1-M | MDV ¦ MDV | CS11M-09HRFN1-MX0W(A) ¦ MTIU-09HWFN1-M |  |  | 24000 | 24000 | 21.55 | 12.4 | 10.35 | 1.8 | 100 | 100 | 207618261
MDV | M3OJ-24HFN1-M* | MDV | *** | *** | *** | 24000 | 24000 | 21.3 | 12.5 | 9.7 | 1.9 | 90 | 75 | 207641241
BLUERIDGE | BMM27C | BLUERIDGE | *** | *** | *** | 28000 | 28000 | 21 | 11.7 | 9.2 | 2 | 79 | 67 | 207641282
CARRIER | 38MGRBQ18BA3 | CARRIER | *** | *** | *** | 18000 | 19000 | 19 | 12 | 9.8 | 2 | 78 | 70 | 207642877
CARRIER | 38MGHBQ36DA3 | CARRIER ¦ CARRIER | DHMSHAQ09XA3 ¦ 40MBDQ09---3 |  |  | 36000 | 37000 | 20.6 | 12.65 | 10.15 | 1.8 | 92 | 93 | 207642893
BRYANT | 38MGRBQ18BA3 | BRYANT ¦ BRYANT | DHMSHAQ09XA3 ¦ 40MBDQ09---3 |  |  | 18000 | 19000 | 20.95 | 12.95 | 10.15 | 2 | 76 | 68 | 207642899
BRYANT | 38MGHBQ30DA3 | BRYANT ¦ BRYANT | DHMSHAQ09XA3 ¦ 40MBDQ09---3 |  |  | 30000 | 30000 | 23 | 12.5 | 9.5 | 1.74 | 93 | 82 | 207642905
BLUERIDGE | BM18M23C | BLUERIDGE ¦ BLUERIDGE | BM09M22WM ¦ MTIU-09HWFN1-M |  |  | 18000 | 18000 | 20.35 | 11.85 | 9.05 |  | 64 |  | 202918815
DIRECT AIR | M4OH-36HFN1-M | DIRECT AIR | *** | *** | *** | 36000 | 36000 | 19 | 11.7 | 9.5 | 1.6 | 75 | 21 | 203269787
DIRECT AIR | M2OF-18HFN1-M | DIRECT AIR | *** | *** | *** | 18000 | 18000 | 18.3 | 11.7 | 9 |  | 63 |  | 203269788
AIRQUEST | DLCMRAH18BAK | AIRQUEST ¦ AIRQUEST | DLFSHAH09XAK ¦ DLFSDAH09XAK |  |  | 18000 | 18000 | 19.4 | 11.7 | 8.85 |  | 62 |  | 203966604
ELIOS | DE36HOM25230X3 | ELIOS | *** | *** | *** | 36000 | 36000 | 19 | 11.7 | 9.5 | 1.6 | 75 | 21 | 204005791
MRCOOL | MULTI3-27HP230V1 | MRCOOL ¦ MRCOOL | DUCT-09HP-230 ¦ O-09-HP-WMAH-230A |  |  | 28000 | 28000 | 21.5 | 11.75 | 8.85 |  | 62 |  | 204462368
DUCANE | 4DHP1S30M-2P | DUCANE ¦ DUCANE | DWM109S4-2P ¦ DMD209S4-1P |  |  | 28000 | 28000 | 21.5 | 11.75 | 8.85 |  | 62 |  | 204462388
Breeze33 | BZ33-HP182Z2 | Breeze33 | *** | *** | *** | 18000 | 18000 | 18.3 | 11.7 | 9 |  | 63 |  | 204707603
Star Air Kontrol | SAK-18-21MUZ/220(OUT) | Star Air Kontrol | *** | *** | *** | 18000 | 18000 | 18.3 | 11.7 | 9 |  | 63 |  | 206315403
MDV | M5OG-48HFN1-M-[X]-20 | MDV | *** | *** | *** | 47000 | 49000 | 20.9 | 11.7 | 8.9 | 2 | 73 | 87 | 206714985
MDV | M3OJ-27HFN1-M | MDV ¦ MDV | CS11M-09HRFN1-MX0W(A) ¦ MTIU-09HWFN1-M |  |  | 28000 | 28000 | 22.8 | 12.2 | 9.35 | 2 | 76 | 67 | 206716989
MDV | M3OI-24HFN1-M | MDV | *** | *** | *** | 24000 | 24000 | 19.4 | 12 | 9.9 | 1.8 | 100 | 100 | 207617656
MDV | M4OI-36HFN1-M | MDV | *** | *** | *** | 36000 | 37000 | 19 | 11.7 | 10 | 1.7 | 95 | 89 | 207641229
MDV | M2OI-18HFN1-M* | MDV | *** | *** | *** | 19000 | 20000 | 19 | 12 | 9.3 | 1.85 | 80 | 95 | 207641256
BLUERIDGE | BMM18C | BLUERIDGE ¦ BLUERIDGE | BM09M22WM ¦ MTIU-09HWFN1-M |  |  | 18000 | 19000 | 20 | 12.25 | 10 | 2 | 77 | 68 | 207641281
BLUERIDGE | BMM18HHC | BLUERIDGE | *** | *** | *** | 19000 | 20000 | 19 | 12 | 9.3 | 1.85 | 80 | 95 | 207641292
BLUERIDGE | BMM27HHC | BLUERIDGE ¦ BLUERIDGE | BM09M22WM ¦ MTIU-09HWFN1-M |  |  | 28000 | 28000 | 21.3 | 11.75 | 9.65 | 1.8 | 94 | 89 | 207641296
BLUERIDGE | BMM36HHC | BLUERIDGE | *** | *** | *** | 36000 | 37000 | 19 | 11.7 | 10 | 1.7 | 95 | 89 | 207641298
LBG Products | LMUHB18DO | LBG Products | *** | *** | *** | 19000 | 20000 | 19 | 12 | 9.3 | 1.85 | 80 | 95 | 207641317
LBG Products | LMUHB36DO | LBG Products ¦ LBG Products | LBHB09DUI ¦ LMHB09DFI |  |  | 36000 | 37000 | 19.5 | 12.1 | 9.85 | 1.8 | 95 | 93 | 207641324
SENVILLE | SENA/18HF/MOQ | SENVILLE ¦ SENVILLE | SENA/09HF/ID ¦ SENA/09HF/IQ |  |  | 18000 | 19000 | 20.95 | 12.95 | 10.15 | 2 | 76 | 68 | 207641331
SENVILLE | SENA/30HF/MOQ | SENVILLE ¦ SENVILLE | SENA/09HF/ID ¦ SENA/09HF/IQ |  |  | 28000 | 28000 | 22.8 | 12.2 | 9.35 | 2 | 76 | 67 | 207641334
CARRIER | 38MGRBQ18BA3 | CARRIER ¦ CARRIER | DHMSHAQ09XA3 ¦ 40MBDQ09---3 |  |  | 18000 | 19000 | 20.95 | 12.95 | 10.15 | 2 | 76 | 68 | 207642878
BRYANT | 38MGHBQ30DA3 | BRYANT | *** | *** | *** | 30000 | 30000 | 20 | 12 | 9.2 | 1.68 | 90 | 80 | 207642904
BRYANT | 38MGHBQ48EA3 | BRYANT ¦ BRYANT | DHMSHAQ09XA3 ¦ 40MBDQ09---3 |  |  | 47500 | 49000 | 21.35 | 11.7 | 9.35 | 2 | 73 | 89 | 207642911
PAYNE | 38MGHBQ36DA3 | PAYNE | *** | *** | *** | 36000 | 37000 | 19 | 11.7 | 10 | 1.7 | 95 | 89 | 207642934
MIDEA | 38MGHBQ24CA3 | MIDEA | *** | *** | *** | 24000 | 24000 | 21.3 | 12.5 | 9.7 | 1.9 | 90 | 75 | 207642964
MIDEA | 38MGHBQ24CA3 | MIDEA ¦ MIDEA | DHMSHAQ09XA3 ¦ 40MBDQ09---3 |  |  | 24000 | 24400 | 22.95 | 12.95 | 9.85 | 1.9 | 86 | 75 | 207642965
HEIL | DLCMHBH36DAK | HEIL ¦ HEIL | DLFSHAH09XAK ¦ DLFSDAH09XAK |  |  | 36000 | 37000 | 19.5 | 12.1 | 9.85 | 1.8 | 95 | 93 | 207643067
KEEPRITE | DLCMRBH18BAK | KEEPRITE | *** | *** | *** | 18000 | 19000 | 19 | 12 | 9.8 | 2 | 78 | 70 | 207643072
KENMORE | DLCMHBH24CAK | KENMORE | *** | *** | *** | 24000 | 24000 | 21.3 | 12.5 | 9.7 | 1.9 | 90 | 75 | 207643096
MIDEA | DLCMHBH36DAK | MIDEA ¦ MIDEA | DLFSHAH09XAK ¦ DLFSDAH09XAK |  |  | 36000 | 37000 | 19.5 | 12.1 | 9.85 | 1.8 | 95 | 93 | 207643130
TEMPSTAR | DLCMHBH36DAK | TEMPSTAR | *** | *** | *** | 36000 | 37000 | 19 | 11.7 | 10 | 1.7 | 95 | 89 | 207643150
AIRQUEST | DLCMRBH18BAK | AIRQUEST ¦ AIRQUEST | DLFSHAH09XAK ¦ DLFSDAH09XAK |  |  | 18000 | 19000 | 20 | 12.25 | 10 | 2 | 77 | 68 | 207643178
AIRQUEST | DLCMHBH24CAK | AIRQUEST | *** | *** | *** | 24000 | 24000 | 21.3 | 12.5 | 9.7 | 1.9 | 90 | 75 | 207643180
PERFECTAIRE | 3PAMS27-HH-MZO3 | PERFECTAIRE | *** | *** | *** | 28000 | 28000 | 20 | 11.7 | 9.5 | 1.8 | 96 | 89 | 207657338
PERFECTAIRE | 3PAMSH18-MZO2 | PERFECTAIRE | *** | *** | *** | 18000 | 19000 | 19 | 12 | 9.8 | 2 | 78 | 70 | 207657348
KARDA | 3KARDA18MZ2 | KARDA | *** | *** | *** | 18000 | 19000 | 19 | 12 | 9.8 | 2 | 78 | 70 | 207657360
KERR | A-KMH18DV-1 | KERR ¦ KERR | B-KMH09SV-1 ¦ B-KMH09DU-1 |  |  | 19000 | 20000 | 20.5 | 12.25 | 9.55 | 1.88 | 78 | 97 | 207657600
COMFORT-AIRE | A-VMH28TV-1 | COMFORT-AIRE | *** | *** | *** | 28000 | 28000 | 20 | 11.7 | 9.5 | 1.8 | 96 | 89 | 207657613
MDV | M3OJ-27HFN1-M-L | MDV | *** | *** | *** | 28000 | 28000 | 20.7 | 11.7 | 9.2 | 2 | 79 | 67 | 207658617
COMFORTSTAR | CVH-36-4SH | COMFORTSTAR | *** | *** | *** | 36000 | 37000 | 19 | 11.7 | 10 | 1.7 | 95 | 89 | 207658983
NAPOLEON | NDHAM-36-O | NAPOLEON | *** | *** | *** | 36000 | 37000 | 19 | 11.7 | 10 | 1.7 | 95 | 89 | 207683242
MIDEA | MMCMRAQ18BA3 | MIDEA ¦ MIDEA | DHMSHAQ09XA3 ¦ 40MBDQ09---3 |  |  | 18000 | 19000 | 20.95 | 12.95 | 10.15 | 2 | 76 | 68 | 207683473
MIDEA | MMCMHAQ30DA3 | MIDEA ¦ MIDEA | DHMSHAQ09XA3 ¦ 40MBDQ09---3 |  |  | 30000 | 30000 | 23 | 12.5 | 9.5 | 1.74 | 93 | 82 | 207683479
LENNOX | MLB048S4M-2P | LENNOX | *** | *** | *** | 47000 | 49000 | 20.9 | 11.7 | 8.9 | 2 | 73 | 87 | 207699108
LENNOX | MLB048S4M-2P | LENNOX ¦ LENNOX | MMDB009S4-2P ¦ MWMA009S4-3P |  |  | 47500 | 49000 | 21.35 | 11.7 | 9.35 | 2 | 73 | 89 | 207699109
ELIOS | DEA27HOM23230X2 | ELIOS ¦ ELIOS | DE09HIW23230E3 ¦ DM09HIW23230E3 |  |  | 28000 | 28000 | 22.8 | 12.2 | 9.35 | 2 | 76 | 67 | 207742477
MOOVAIR | DMA27HOM23230X2 | MOOVAIR ¦ MOOVAIR | DE09HIW23230E3 ¦ DM09HIW23230E3 |  |  | 28000 | 28000 | 22.8 | 12.2 | 9.35 | 2 | 76 | 67 | 207742534
MOOVAIR | DMA27HOM25230X3 | MOOVAIR | *** | *** | *** | 28000 | 28000 | 20 | 11.7 | 9.5 | 1.8 | 96 | 89 | 207742545
MOOVAIR | DMA36HOM25230X3 | MOOVAIR | *** | *** | *** | 36000 | 37000 | 19 | 11.7 | 10 | 1.7 | 95 | 89 | 207742548
MOOVAIR | DMA48HOM25230X3 | MOOVAIR ¦ MOOVAIR | DE09HIW23230E3 ¦ DM09HIW23230E3 |  |  | 47500 | 49000 | 21.35 | 11.7 | 9.35 | 2 | 73 | 89 | 207742552
AURORA | AU-MU18-2A-U | AURORA | *** | *** | *** | 18000 | 19000 | 19 | 12 | 9.8 | 2 | 78 | 70 | 207743708
DIRECT AIR | DIRM-28HXPRO28-3Z | DIRECT AIR | *** | *** | *** | 28000 | 28000 | 20 | 11.7 | 9.5 | 1.8 | 96 | 89 | 207743789
DIRECT AIR | DIRM-48HXPRO28-5Z | DIRECT AIR ¦ DIRECT AIR | DIRM-09HP-WM ¦ DIRM-09HP-DUH |  |  | 47500 | 49000 | 21.35 | 11.7 | 9.35 | 2 | 73 | 89 | 207743796
BOSCH | BMS500-AAM048-1CSXHC | BOSCH ¦ BOSCH | BMS500-AAU009-1AHDXB ¦ BMS500-AAU009-1AHDXB |  |  | 47500 | 49000 | 21.35 | 11.7 | 9.35 | 2 | 73 | 89 | 207760044
Durastar | DRA3U28M1B | Durastar | *** | *** | *** | 28000 | 28000 | 21 | 11.7 | 9.2 | 2 | 79 | 67 | 207787175
SUNCHILLERS | M27ODU-UL2P | SUNCHILLERS ¦ SUNCHILLERS | M9IDU-UL ¦ MTIU-09HWFN1-M |  |  | 28000 | 28000 | 22.8 | 12.2 | 9.35 | 2 | 76 | 67 | 207804191
SUNCHILLERS | M18ODU-UL2P | SUNCHILLERS | *** | *** | *** | 18000 | 19000 | 19 | 12 | 9.8 | 2 | 78 | 70 | 207804199
ECO AC | EMH-2O18BB | ECO AC | *** | *** | *** | 18000 | 19000 | 19 | 12 | 9.8 | 2 | 78 | 70 | 207825499
ECO AC | EMH-3O27BB | ECO AC | *** | *** | *** | 28000 | 28000 | 21 | 11.7 | 9.2 | 2 | 79 | 67 | 207825502
ACIQ | ACIQ-48Z-HH-M5B | ACIQ | *** | *** | *** | 47000 | 49000 | 20.9 | 11.7 | 8.9 | 2 | 73 | 87 | 207825586
DIYCOOL | ACIQ-36Z-HH-M4B | DIYCOOL ¦ DIYCOOL | ACIQ-09W-HH-MB ¦ ACIQ-09CD-HH-MB |  |  | 36000 | 37000 | 20.6 | 12.65 | 10.15 | 1.8 | 92 | 93 | 207825596
AC PRO.COM | A2OA-18HFN1-M | AC PRO.COM ¦ AC PRO.COM | ASEPB-09HRFN1-MY5W(GA) ¦ ATIU-09HWFN1-M |  |  | 18000 | 19000 | 20.95 | 12.95 | 10.15 | 2 | 76 | 68 | 207827134
AirEase | 4DHP2S30M-1P | AirEase | *** | *** | *** | 28000 | 28000 | 20.7 | 11.7 | 9.2 | 2 | 79 | 67 | 208106804
Armstrong Air | 4DHP2S48M-1P | Armstrong Air | *** | *** | *** | 47000 | 49000 | 20.9 | 11.7 | 8.9 | 2 | 73 | 87 | 208106825
Armstrong Air | 4DHP2S48M-1P | Armstrong Air ¦ Armstrong Air | DWM109S4-2P ¦ DMD209S4-1P |  |  | 47500 | 49000 | 21.35 | 11.7 | 9.35 | 2 | 73 | 89 | 208106826
DUCANE | 4DHP2S30M-1P | DUCANE | *** | *** | *** | 28000 | 28000 | 20.7 | 11.7 | 9.2 | 2 | 79 | 67 | 208106849
Alsetria | M3OJ-27HFN1-M | Alsetria ¦ Alsetria | MSEPB-09HRFN1-MY5W(GA) ¦ MTIU-09HWFN1-M |  |  | 28000 | 28000 | 22.8 | 12.2 | 9.35 | 2 | 76 | 67 | 208121910
EMI | MHMZ327DA | EMI ¦ EMI | MHWAL09DA ¦ DHWAL09DA |  |  | 28000 | 28000 | 21.5 | 12.1 | 10.05 | 1.8 | 96 | 89 | 208121937
PIONEER | YN020GMFI22M2E | PIONEER ¦ PIONEER | MSAG11B-09HRFN1-MX7W(GA) ¦ MTIU-09HWFN1-M |  |  | 18000 | 19000 | 20 | 12.25 | 10 | 2 | 77 | 68 | 208121963
SEA BREEZE+ | HMZ36H424ZMO | SEA BREEZE+ ¦ SEA BREEZE+ | WM9H424ZMI ¦ D9H424ZMI |  |  | 36000 | 37000 | 19.5 | 12.1 | 9.85 | 1.8 | 95 | 93 | 208128299
TRUST AIR CONDITIONERS | M2S18H/O4S4P | TRUST AIR CONDITIONERS | *** | *** | *** | 18000 | 19000 | 19 | 12 | 9.8 | 2 | 78 | 70 | 208284474
TRUST AIR CONDITIONERS | M5H48H/O4S4P | TRUST AIR CONDITIONERS | *** | *** | *** | 47000 | 49000 | 20.9 | 11.7 | 8.9 | 2 | 73 | 87 | 208284495
MRCOOL | MULTI2-18HP230B | MRCOOL ¦ MRCOOL | DUCT-09HP-230 ¦ O-09-HP-WMAH-230A |  |  | 18000 | 19000 | 20.95 | 12.95 | 10.15 | 2 | 76 | 68 | 208552832
Cooper&Hunter | CH-18MES-230VO | Cooper&Hunter ¦ Cooper&Hunter | CH-09DKT230VI ¦ CH-09LCDTU/I |  |  | 18000 | 19000 | 20.95 | 12.95 | 10.15 | 2 | 76 | 68 | 210799618
Cooper&Hunter | CH-HPR19M-230VO | Cooper&Hunter | *** | *** | *** | 19000 | 20000 | 19 | 12 | 9.3 | 1.85 | 80 | 95 | 210799629
Cooper&Hunter | CH-HPR19M-230VO | Cooper&Hunter ¦ Cooper&Hunter | CH-09DKT230VI ¦ CH-09LCDTU/I |  |  | 19000 | 20000 | 20.5 | 12.25 | 9.55 | 1.88 | 78 | 97 | 210799630
Cooper&Hunter | CH-HPR36M-230VO | Cooper&Hunter | *** | *** | *** | 36000 | 37000 | 19 | 11.7 | 10 | 1.7 | 95 | 89 | 210799635
DIAMONDAIR | DF18M2Z2 | DIAMONDAIR | *** | *** | *** | 18000 | 19000 | 19 | 12 | 9.8 | 2 | 78 | 70 | 210857278
DIAMONDAIR | DF30M2Z3 | DIAMONDAIR ¦ DIAMONDAIR | DF2009HMSI ¦ MTIU-09HWFN1-M |  |  | 27400 | 28000 | 22.25 | 11.95 | 9.2 | 2 | 75 | 67 | 210857282
ACIQ | ES-18Z-M2B | ACIQ ¦ ACIQ | ACIQ-09W-HH-MB ¦ ACIQ-09CD-HH-MB |  |  | 18000 | 19000 | 20.95 | 12.95 | 10.15 | 2 | 76 | 68 | 210857385
ACIQ | ES-27Z-M3B | ACIQ | *** | *** | *** | 28000 | 28000 | 21 | 11.7 | 9.2 | 2 | 79 | 67 | 210857387
NOVAIR | LEA36MZ-4P-35SK-O | NOVAIR | *** | *** | *** | 36000 | 37000 | 19 | 11.7 | 10 | 1.7 | 95 | 89 | 211133299
NOVAIR | LEA36MZ-4P-35SK-O | NOVAIR ¦ NOVAIR | 09EVONVI ¦ MTIU-09HWFN1-M |  |  | 36000 | 37000 | 19.5 | 12.1 | 9.85 | 1.8 | 95 | 93 | 211133301
MDV | M3OI-28HFN1-M-L | MDV ¦ MDV | MTIU-09HWFN1-M ¦ MTIU-09HWFN1-M |  |  | 28000 | 28000 | 21.5 | 12.1 | 10.05 | 1.8 | 96 | 89 | 211289837
Mitsutomo | HO-MT28-AB-Q | Mitsutomo ¦ Mitsutomo | HW-UZ09-AB-Q ¦ MTIU-09HWFN1-M |  |  | 28000 | 28000 | 21.3 | 11.75 | 9.65 | 1.8 | 94 | 89 | 211306406
Mitsutomo | HO-MQ36-AB-Q | Mitsutomo | *** | *** | *** | 36000 | 37000 | 19 | 11.7 | 10 | 1.7 | 95 | 89 | 211306408
Star Air Kontrol | SAK-27-22MUZ/220(OUT)* | Star Air Kontrol ¦ Star Air Kontrol | SAK-9-DTMS/220(IN) ¦ MSAG11B-09HRFN1-MX7W(GA) |  |  | 27400 | 28000 | 22.25 | 11.95 | 9.2 | 2 | 75 | 67 | 211726675
LPS Legacy | DLCMHBH36DAK | LPS Legacy ¦ LPS Legacy | DLFSHBH09XAK ¦ DLFSDAH09XAK |  |  | 36000 | 37000 | 19.5 | 12.1 | 9.85 | 1.8 | 95 | 93 | 211756610
KADEN | KO-PS327HP-2AAMA | KADEN | *** | *** | *** | 28000 | 28000 | 21 | 11.7 | 9.2 | 2 | 79 | 67 | 211793564
DUOHOME | D2OA-18HFN1-M | DUOHOME ¦ DUOHOME | DSAG11B-09HRFN1-MX7W(GA) ¦ MTIU-09HWFN1-M |  |  | 18000 | 19000 | 20 | 12.25 | 10 | 2 | 77 | 68 | 211911390
DUOHOME | D3OJ-27HFN1-M | DUOHOME | *** | *** | *** | 28000 | 28000 | 21 | 11.7 | 9.2 | 2 | 79 | 67 | 211911392
PREMIUM LEVELLA | PIAWMZ278800B | PREMIUM LEVELLA ¦ PREMIUM LEVELLA | MTIU-09HWFN1-M ¦ MSAG11B-09HRFN1-MX7W(GA) |  |  | 27400 | 28000 | 22.25 | 11.95 | 9.2 | 2 | 75 | 67 | 211991193
Daizuki | DXFM-2723-3Z | Daizuki ¦ Daizuki | DXFU09E426-20 ¦ DXMH09E426-25 |  |  | 28000 | 28000 | 22.8 | 12.2 | 9.35 | 2 | 76 | 67 | 211994916
Daizuki | DXFM-1823-2Z | Daizuki | *** | *** | *** | 18000 | 19000 | 19 | 12 | 9.8 | 2 | 78 | 70 | 211994918
PolarWave | ACIQ-18Z-HH-M2B | PolarWave ¦ PolarWave | ACIQ-09CD-HH-MB ¦ ACIQ-09W-HH-MB |  |  | 19000 | 20000 | 20.5 | 12.25 | 9.55 | 1.88 | 78 | 97 | 212316087
PolarWave | ACIQ-36Z-HH-M4B | PolarWave | *** | *** | *** | 36000 | 37000 | 19 | 11.7 | 10 | 1.7 | 95 | 89 | 212316092
PolarWave | ACIQ-36Z-HH-M4B | PolarWave ¦ PolarWave | ACIQ-09CD-HH-MB ¦ ACIQ-09W-HH-MB |  |  | 36000 | 37000 | 20.6 | 12.65 | 10.15 | 1.8 | 92 | 93 | 212316093
PolarWave | ES-18Z-M2B | PolarWave | *** | *** | *** | 18000 | 19000 | 19 | 12 | 9.8 | 2 | 78 | 70 | 212316121
PolarWave | ES-18Z-M2B | PolarWave ¦ PolarWave | ACIQ-09CD-HH-MB ¦ ACIQ-09W-HH-MC |  |  | 18000 | 19000 | 20.95 | 12.95 | 10.15 | 2 | 76 | 68 | 212316122
STEALTH | ACIQ-27Z-HH-M3B | STEALTH ¦ STEALTH | ACIQ-09CD-HH-MB ¦ ACIQ-09W-HH-MB |  |  | 28000 | 28000 | 21.5 | 12.1 | 10.05 | 1.8 | 96 | 89 | 212316176
STEALTH | ACIQ-36Z-HH-M4B | STEALTH ¦ STEALTH | ACIQ-09CD-HH-MB ¦ ACIQ-09W-HH-MB |  |  | 36000 | 37000 | 20.6 | 12.65 | 10.15 | 1.8 | 92 | 93 | 212316179
MIDEA | DLCMRAH18BAK | MIDEA | *** | *** | *** | 18000 | 18000 | 18.3 | 11.7 | 9 |  | 63 |  | 201771976
COMFORTSTAR | CM4-36-4ZX | COMFORTSTAR | *** | *** | *** | 36000 | 36000 | 19 | 11.7 | 9.5 | 1.6 | 75 | 21 | 202575878
KARDA | 2PAMSH18-MZO2 | KARDA | *** | *** | *** | 18000 | 18000 | 18.3 | 11.7 | 9 |  | 63 |  | 202882199
PERFECTAIRE | 2PAMSH18-MZO2 | PERFECTAIRE ¦ PERFECTAIRE | 1PAMSHH09-SZW-25 ¦ 2PAMSDH09 |  |  | 18000 | 18000 | 19.4 | 11.7 | 8.85 |  | 62 |  | 202882208
BLUERIDGE | BM18M23C | BLUERIDGE | *** | *** | *** | 18000 | 18000 | 18.3 | 11.7 | 9 |  | 63 |  | 202918806
DUCANE | 4DHP1S18M-1P | DUCANE ¦ DUCANE | DWM109S4-2P ¦ DMD209S4-1P |  |  | 18000 | 18000 | 20.35 | 11.85 | 9.05 |  | 64 |  | 204462373
CONCORD | 4DHP1S18M-2P | CONCORD ¦ CONCORD | DWM109S4-2P ¦ DMD209S4-1P |  |  | 18000 | 18000 | 20.35 | 11.85 | 9.05 |  | 64 |  | 204462377
Allied | 4DHP1S30M-1P | Allied ¦ Allied | DWM109S4-2P ¦ DMD209S4-1P |  |  | 28000 | 28000 | 21.5 | 11.75 | 8.85 |  | 62 |  | 204462380
Armstrong Air | 4DHP1S30M-1P | Armstrong Air ¦ Armstrong Air | DWM109S4-2P ¦ DMD209S4-1P |  |  | 28000 | 28000 | 21.5 | 11.75 | 8.85 |  | 62 |  | 204462381
CONCORD | 4DHP1S30M-2P | CONCORD ¦ CONCORD | DWM109S4-2P ¦ DMD209S4-1P |  |  | 28000 | 28000 | 21.5 | 11.75 | 8.85 |  | 62 |  | 204462387
Allied | 4DHP1S18M-1P | Allied | *** | *** | *** | 18000 | 18000 | 18.3 | 11.7 | 9 |  | 63 |  | 204462409
Weathermaker | 38MGRQ18B--3 | Weathermaker | *** | *** | *** | 18000 | 18000 | 18.3 | 11.7 | 9 |  | 63 |  | 205772846
MDV | M2OI-18HFN1-M | MDV ¦ MDV | CS11M-09HRFN1-MX0W(A) ¦ MTIU-09HWFN1-M |  |  | 19000 | 20000 | 20.5 | 12.25 | 9.55 | 1.88 | 78 | 97 | 206716988
MDV | M3OI-28HFN1-M | MDV ¦ MDV | CS11M-09HRFN1-MX0W(A) ¦ MTIU-09HWFN1-M |  |  | 28000 | 28000 | 21.5 | 12.1 | 10.05 | 1.8 | 96 | 89 | 206716990
MIRAGE | OVMH181A | MIRAGE ¦ MIRAGE | IVMH091A ¦ DVMH091A |  |  | 18000 | 18000 | 20.35 | 11.85 | 9.05 |  | 64 |  | 207178472
MDV | M3OJ-24HFN1-M | MDV ¦ MDV | CS11M-09HRFN1-MX0W(A) ¦ MTIU-09HWFN1-M |  |  | 24000 | 24400 | 22.95 | 12.95 | 9.85 | 1.9 | 86 | 75 | 207618258
MDV | M4OI-36HFN1-M | MDV ¦ MDV | CS11M-09HRFN1-MX0W(A) ¦ MTIU-09HWFN1-M |  |  | 36000 | 37000 | 20.6 | 12.65 | 10.15 | 1.8 | 92 | 93 | 207641231
MDV | M3OI-28HFN1-M* | MDV | *** | *** | *** | 28000 | 28000 | 20 | 11.7 | 9.5 | 1.8 | 96 | 89 | 207641247
MDV | M5OG-48HFN1-M-[X]-20* | MDV | *** | *** | *** | 47000 | 49000 | 20.9 | 11.7 | 8.9 | 2 | 73 | 87 | 207641250
BLUERIDGE | BMM18C | BLUERIDGE | *** | *** | *** | 18000 | 19000 | 19 | 12 | 9.8 | 2 | 78 | 70 | 207641280
STEALTH | ACIQ-48Z-HH-M5B | STEALTH ¦ STEALTH | ACIQ-09CD-HH-MB ¦ ACIQ-09W-HH-MB |  |  | 47500 | 49000 | 21.35 | 11.7 | 9.35 | 2 | 73 | 89 | 212316182
STEALTH | ES-18Z-M2B | STEALTH | *** | *** | *** | 18000 | 19000 | 19 | 12 | 9.8 | 2 | 78 | 70 | 212316207
KANIONco | KWSMO-18R410AIHH | KANIONco | *** | *** | *** | 18000 | 19000 | 19 | 12 | 9.8 | 2 | 78 | 70 | 212360145
KANIONco | KWSMO-27R410AIHH | KANIONco | *** | *** | *** | 28000 | 28000 | 21 | 11.7 | 9.2 | 2 | 79 | 67 | 212360148
MDV | M3OK-27HFN1-M* | MDV | *** | *** | *** | 27000 | 27000 | 19 | 11.8 | 10 | 1.8 | 85 | 100 | 212360175
BLUERIDGE | BMM27HH2C | BLUERIDGE | *** | *** | *** | 27000 | 27000 | 19 | 11.8 | 10 | 1.8 | 85 | 100 | 212360179
Custom Comfort | CCOXHAMZ218HP | Custom Comfort | *** | *** | *** | 19000 | 20000 | 19 | 12 | 9.3 | 1.85 | 80 | 95 | 212365434
Custom Comfort | CCOXHAMZ218HP | Custom Comfort ¦ Custom Comfort | CCOXHASD09 ¦ CCOXHAWM09 |  |  | 19000 | 20000 | 20.5 | 12.25 | 9.55 | 1.88 | 78 | 97 | 212365435
Custom Comfort | CCOXHAMZ548HP | Custom Comfort ¦ Custom Comfort | CCOXHASD09 ¦ CCOXHAWM09 |  |  | 47500 | 49000 | 21.35 | 11.7 | 9.35 | 2 | 73 | 89 | 212365441
TK'S | T2C-18HFN1* | TK'S | *** | *** | *** | 18000 | 19000 | 19 | 12 | 9.8 | 2 | 78 | 70 | 212528007
TK'S | T2C-18HFN1* | TK'S ¦ TK'S | TWM-09HRFN1 ¦ MTIU-09HWFN1-M |  |  | 18000 | 19000 | 20 | 12.25 | 10 | 2 | 77 | 68 | 212528008
Relief Sciences | LANG18OD35-2 | Relief Sciences | *** | *** | *** | 19000 | 20000 | 19 | 12 | 9.3 | 1.85 | 80 | 95 | 212615019
Relief Sciences | LANG18OD35-2 | Relief Sciences ¦ Relief Sciences | LANG09ID-25 ¦ MTIU-09HWFN1-M |  |  | 19000 | 20000 | 19.75 | 12.25 | 9.15 | 1.83 | 74 | 93 | 212615020
Relief Sciences | LANG27OD35-3 | Relief Sciences ¦ Relief Sciences | LANG09ID-25 ¦ MTIU-09HWFN1-M |  |  | 28000 | 28000 | 21.3 | 11.75 | 9.65 | 1.8 | 94 | 89 | 212615022
YONAN | YSMO-18HFN1 | YONAN ¦ YONAN | MSAG11B-09HRFN1-MX7W(GA) ¦ YTIU-09HWFN1 |  |  | 18000 | 19000 | 20 | 12.25 | 10 | 2 | 77 | 68 | 212615069
YONAN | YSMO-27HFN1 | YONAN ¦ YONAN | MSAG11B-09HRFN1-MX7W(GA) ¦ YTIU-09HWFN1 |  |  | 27400 | 28000 | 22.25 | 11.95 | 9.2 | 2 | 75 | 67 | 212615074
Custom Comfort | CCOXHAMZ327HP | Custom Comfort ¦ Custom Comfort | CCOXHASD09 ¦ CCOXHAWM09 |  |  | 27000 | 27000 | 20.4 | 12 | 10 | 1.8 | 85 | 100 | 212631692
Bladex | B20I-18SPHP1 | Bladex ¦ Bladex | BWM11B-09HWIU ¦ MTIU-09HWFN1-M |  |  | 19000 | 20000 | 19.75 | 12.25 | 9.15 | 1.83 | 74 | 93 | 212920650
Bladex | B30K-27SPHP1 | Bladex | *** | *** | *** | 27000 | 27000 | 19 | 11.8 | 10 | 1.8 | 85 | 100 | 212920652
NOVAIR | LEA20MZ-2P-35SK-O* | NOVAIR | *** | *** | *** | 19000 | 20000 | 19 | 12 | 9.3 | 1.85 | 80 | 95 | 212920680
CENTURY | A-VMH28TV-1 | CENTURY | *** | *** | *** | 28000 | 28000 | 20 | 11.7 | 9.5 | 1.8 | 96 | 89 | 212940824
CENTURY | A-VMH36QV-1 | CENTURY | *** | *** | *** | 36000 | 37000 | 19 | 11.7 | 10 | 1.7 | 95 | 89 | 212940826
CENTURY | A-VMH36QV-1 | CENTURY ¦ CENTURY | B-VMH09SV-1 ¦ B-VMH09DU-1 |  |  | 36000 | 37000 | 20.6 | 12.65 | 10.15 | 1.8 | 92 | 93 | 212940828
COVAC | M4OG-30HFN1-M | COVAC | *** | *** | *** | 30000 | 30000 | 20 | 12 | 9.2 | 1.9 | 90 | 60 | 213081440
MDV | M3OJ-27HFN1-M** | MDV | *** | *** | *** | 28000 | 28000 | 21 | 11.7 | 9.2 | 2 | 79 | 67 | 213257499
MDV | M2OA-18HFN1-M** | MDV ¦ MDV | MSAFB-09HRDN1-MP0W ¦ MTIU-09HWFN1-M |  |  | 18000 | 18500 | 18.5 | 11.75 | 9.25 | 1.95 | 81 | 71 | 213257504
Wells | WMMA-18HFMO | Wells ¦ Wells | WMA-09HFMD ¦ WSA-09HFMI |  |  | 18000 | 19000 | 20 | 12.25 | 10 | 2 | 77 | 68 | 213286762
Wells | WMMA-27HFMO | Wells | *** | *** | *** | 28000 | 28000 | 21 | 11.7 | 9.2 | 2 | 79 | 67 | 213286764
Wells | WMMA-27HFMO | Wells ¦ Wells | WMA-09HFMD ¦ WSA-09HFMI |  |  | 27400 | 28000 | 22.25 | 11.95 | 9.2 | 2 | 75 | 67 | 213286765
Wells | WMCA-27HFMO | Wells ¦ Wells | WMA-09HFMD ¦ WSA-09HFMI |  |  | 27000 | 27000 | 19.75 | 11.8 | 9.8 | 1.8 | 84 | 100 | 213286780
Wells | WMCA-48HFMO | Wells | *** | *** | *** | 47000 | 49000 | 20.9 | 11.7 | 8.9 | 2 | 73 | 87 | 213286782
MDV | M4OX630-36HFN1-M1X | MDV | *** | *** | *** | 36000 | 36000 | 19.4 | 12 | 10 | 1.9 | 83 | 100 | 213301875
MDV | M4OX630-36HFN1-M1X* | MDV | *** | *** | *** | 36000 | 36000 | 19.4 | 12 | 10 | 1.9 | 83 | 100 | 213301878
NG Trade | MOBMH180C | NG Trade | *** | *** | *** | 18000 | 19000 | 19 | 12 | 9.8 | 2 | 78 | 70 | 213307863
Bladex | B40XS-36SPHP1 | Bladex | *** | *** | *** | 36000 | 36000 | 19.4 | 12 | 10 | 1.9 | 83 | 100 | 213307894
CARRIER | 38MGHBQ24CA3 | CARRIER ¦ CARRIER | DHMSHAQ09XA3 ¦ 40MBDQ09---3 |  |  | 24000 | 24400 | 22.95 | 12.95 | 9.85 | 1.9 | 86 | 75 | 207642881
CARRIER | 38MGHBQ30DA3 | CARRIER ¦ CARRIER | DHMSHAQ09XA3 ¦ 40MBDQ09---3 |  |  | 30000 | 30000 | 23 | 12.5 | 9.5 | 1.74 | 93 | 82 | 207642884
BRYANT | 38MGHBQ24CA3 | BRYANT ¦ BRYANT | DHMSHAQ09XA3 ¦ 40MBDQ09---3 |  |  | 24000 | 24400 | 22.95 | 12.95 | 9.85 | 1.9 | 86 | 75 | 207642902
PAYNE | 38MGRBQ18BA3 | PAYNE ¦ PAYNE | DHMSHAQ09XA3 ¦ 40MBDQ09---3 |  |  | 18000 | 19000 | 20.95 | 12.95 | 10.15 | 2 | 76 | 68 | 207642920
PAYNE | 38MGHBQ30DA3 | PAYNE ¦ PAYNE | DHMSHAQ09XA3 ¦ 40MBDQ09---3 |  |  | 30000 | 30000 | 23 | 12.5 | 9.5 | 1.74 | 93 | 82 | 207642926
PAYNE | 38MGHBQ48EA3 | PAYNE | *** | *** | *** | 47000 | 49000 | 20.9 | 11.7 | 8.9 | 2 | 73 | 87 | 207642931
Weathermaker | 38MGRBQ18BA3 | Weathermaker | *** | *** | *** | 18000 | 19000 | 19 | 12 | 9.8 | 2 | 78 | 70 | 207642940
Weathermaker | 38MGHBQ24CA3 | Weathermaker | *** | *** | *** | 24000 | 24000 | 21.3 | 12.5 | 9.7 | 1.9 | 90 | 75 | 207642943
ARCOAIRE | DLCMHBH24CAK | ARCOAIRE | *** | *** | *** | 24000 | 24000 | 21.3 | 12.5 | 9.7 | 1.9 | 90 | 75 | 207642991
COMFORTMAKER | DLCMRBH18BAK | COMFORTMAKER ¦ COMFORTMAKER | DLFSHAH09XAK ¦ DLFSDAH09XAK |  |  | 18000 | 19000 | 20 | 12.25 | 10 | 2 | 77 | 68 | 207643010
DAY & NIGHT | DLCMRBH18BAK | DAY & NIGHT ¦ DAY & NIGHT | DLFSHAH09XAK ¦ DLFSDAH09XAK |  |  | 18000 | 19000 | 20 | 12.25 | 10 | 2 | 77 | 68 | 207643031
DAY & NIGHT | DLCMHBH36DAK | DAY & NIGHT | *** | *** | *** | 36000 | 37000 | 19 | 11.7 | 10 | 1.7 | 95 | 89 | 207643045
HEIL | DLCMRBH18BAK | HEIL | *** | *** | *** | 18000 | 19000 | 19 | 12 | 9.8 | 2 | 78 | 70 | 207643051
KEEPRITE | DLCMRBH18BAK | KEEPRITE ¦ KEEPRITE | DLFSHAH09XAK ¦ DLFSDAH09XAK |  |  | 18000 | 19000 | 20 | 12.25 | 10 | 2 | 77 | 68 | 207643073
KEEPRITE | DLCMHBH36DAK | KEEPRITE ¦ KEEPRITE | DLFSHAH09XAK ¦ DLFSDAH09XAK |  |  | 36000 | 37000 | 19.5 | 12.1 | 9.85 | 1.8 | 95 | 93 | 207643088
KENMORE | DLCMHBH30DAK | KENMORE | *** | *** | *** | 30000 | 30000 | 20 | 12 | 9.2 | 1.9 | 90 | 60 | 207643099
NOVAIR | LEA20MZ-2P-35SK-O* | NOVAIR ¦ NOVAIR | 2LEA09UUSK-I ¦ MTIU-09HWFN1-M |  |  | 19000 | 20000 | 20.5 | 12.25 | 9.55 | 1.88 | 78 | 97 | 212920681
NOVAIR | LEA36MZ-4P-35SK-O* | NOVAIR | *** | *** | *** | 36000 | 37000 | 19 | 11.7 | 10 | 1.7 | 95 | 89 | 212920683
CENTURY | A-VMH18DV-1 | CENTURY ¦ CENTURY | B-VMH09SV-1 ¦ B-VMH09DU-1 |  |  | 19000 | 20000 | 20.5 | 12.25 | 9.55 | 1.88 | 78 | 97 | 212940822
CENTURY | A-VMH28TV-1 | CENTURY ¦ CENTURY | B-VMH09SV-1 ¦ B-VMH09DU-1 |  |  | 28000 | 28000 | 21.5 | 12.1 | 10.05 | 1.8 | 96 | 89 | 212940827
Nutech | N2OA-18HFN1-M | Nutech ¦ Nutech | NSAG11B-09HRFN1 ¦ NSAG11B-09HRFN1 |  |  | 18000 | 19000 | 20 | 12.25 | 10 | 2 | 77 | 68 | 212941757
Wells | WMCA-18HFMO | Wells | *** | *** | *** | 19000 | 20000 | 19 | 12 | 9.3 | 1.85 | 80 | 95 | 213286776
NG Trade | MOBMH180C | NG Trade ¦ NG Trade | MIBMHW90C ¦ MTIU-09HWFN1-M |  |  | 18000 | 19000 | 20 | 12.25 | 10 | 2 | 77 | 68 | 213307864
NG Trade | MOBMH270C | NG Trade ¦ NG Trade | MIBMHW90C ¦ MTIU-09HWFN1-M |  |  | 27400 | 28000 | 22.25 | 11.95 | 9.2 | 2 | 75 | 67 | 213307867
Wells | WMCA-36HFMO | Wells ¦ Wells | WSA-09HFMI ¦ WSA-09HFMI |  |  | 36000 | 36000 | 20.2 | 12 | 10.45 | 1.93 | 79 | 100 | 213307898
E·COLD | ECOLD-C27-MS-G0001 | E·COLD ¦ E·COLD | MSAG11B-09HRFN1-MX7W(GA) ¦ MSAG11B-09HRFN1-MX7W(GA) |  |  | 27400 | 28000 | 22.25 | 11.95 | 9.2 | 2 | 75 | 67 | 213350753
BLUERIDGE | BMM36HH2C | BLUERIDGE | *** | *** | *** | 36000 | 36000 | 19.4 | 12 | 10 | 1.9 | 83 | 100 | 213363377
SENVILLE | SENA-18HF-MOB | SENVILLE | *** | *** | *** | 19000 | 20000 | 19 | 12 | 9.3 | 1.85 | 80 | 95 | 213732651
SENVILLE | SENA-36HF-MOB | SENVILLE | *** | *** | *** | 36000 | 36000 | 19.4 | 12 | 10 | 1.9 | 83 | 100 | 213732657
ZERO | Z3SOV-27HDM-US | ZERO ¦ ZERO | ZWAVAG-09HDM-US ¦ ZWAVAG-09HDM-US |  |  | 27400 | 28000 | 22.25 | 11.95 | 9.2 | 2 | 75 | 67 | 213732664
Mitsutomo | HO-MT28-AC-Q | Mitsutomo ¦ Mitsutomo | MSAG11B-09HRFN1-MX7W(GA) ¦ MSAG11B-09HRFN1-MX7W(GA) |  |  | 27000 | 27000 | 19.75 | 11.8 | 9.8 | 1.8 | 84 | 100 | 213785767
ApooDr | AM3OJ-27HFN1 | ApooDr ¦ ApooDr | AGN24-09H220V1A ¦ MTIU-09HWFN1-M |  |  | 27400 | 28000 | 22.25 | 11.95 | 9.2 | 2 | 75 | 67 | 209157100
NOVAIR | LEA28MZ-3P-35SK-O | NOVAIR ¦ NOVAIR | 09EVONVI ¦ MTIU-09HWFN1-M |  |  | 28000 | 28000 | 21.3 | 11.75 | 9.65 | 1.8 | 94 | 89 | 209416883
KLIMAIRE | KMIR324-H217-2 | KLIMAIRE | *** | *** | *** | 24000 | 24000 | 21.3 | 12.5 | 9.7 | 1.9 | 90 | 75 | 209862185
CTMorley | MOU-2A18H-2 | CTMorley | *** | *** | *** | 19000 | 20000 | 19 | 12 | 9.3 | 1.85 | 80 | 95 | 210288141
CTMorley | MOU-2A18H-2 | CTMorley ¦ CTMorley | MIU-A09D-2 ¦ MIU-A09W-2 |  |  | 19000 | 20000 | 19.75 | 12.25 | 9.15 | 1.83 | 74 | 93 | 210288142
CTMorley | MOU-3A27H-2 | CTMorley | *** | *** | *** | 28000 | 28000 | 20 | 11.7 | 9.5 | 1.8 | 96 | 89 | 210288144
CTMorley | MOU-4A36H-2 | CTMorley | *** | *** | *** | 36000 | 37000 | 19 | 11.7 | 10 | 1.7 | 95 | 89 | 210288147
Durastar | DRA2H18M1A | Durastar ¦ Durastar | DRAW09F1A ¦ DRAD09F1A |  |  | 19000 | 20000 | 19.75 | 12.25 | 9.15 | 1.83 | 74 | 93 | 210568213
ECO AC | EMH-2O18BBH | ECO AC | *** | *** | *** | 19000 | 20000 | 19 | 12 | 9.3 | 1.85 | 80 | 95 | 210586152
ECO AC | EMH-3O27BBH | ECO AC ¦ ECO AC | MSAG11B-09HRFN1-MX7W(GA) ¦ EHH-D09BA |  |  | 28000 | 28000 | 21.3 | 11.75 | 9.65 | 1.8 | 94 | 89 | 210586156
Relief Sciences | LANG24OD25-2 | Relief Sciences ¦ Relief Sciences | LANG09ID-25 ¦ MTIU-09HWFN1-M |  |  | 18000 | 19000 | 20 | 12.25 | 10 | 2 | 77 | 68 | 210655377
Relief Sciences | LANG27OD25-3 | Relief Sciences | *** | *** | *** | 28000 | 28000 | 21 | 11.7 | 9.2 | 2 | 79 | 67 | 210655379
Cooper&Hunter | CH-18MES-230VO | Cooper&Hunter | *** | *** | *** | 18000 | 19000 | 19 | 12 | 9.8 | 2 | 78 | 70 | 210799617
1HVAC | ES-27Z-M3B | 1HVAC | *** | *** | *** | 28000 | 28000 | 21 | 11.7 | 9.2 | 2 | 79 | 67 | 210857369
Mitsutomo | HO-MD18-AB-Q | Mitsutomo ¦ Mitsutomo | HW-UZ09-AB-Q ¦ MTIU-09HWFN1-M |  |  | 19000 | 20000 | 19.75 | 12.25 | 9.15 | 1.83 | 74 | 93 | 211306403
LPS Legacy | DLCMHBH36DAK | LPS Legacy | *** | *** | *** | 36000 | 37000 | 19 | 11.7 | 10 | 1.7 | 95 | 89 | 211756519
DUOHOME | D3OJ-27HFN1-M | DUOHOME ¦ DUOHOME | DSAG11B-09HRFN1-MX7W(GA) ¦ MTIU-09HWFN1-M |  |  | 27400 | 28000 | 22.25 | 11.95 | 9.2 | 2 | 75 | 67 | 211911393
PREMIUM LEVELLA | PIAWMZ278800B | PREMIUM LEVELLA | *** | *** | *** | 28000 | 28000 | 21 | 11.7 | 9.2 | 2 | 79 | 67 | 211991191
PolarWave | ACIQ-18Z-HH-M2B | PolarWave | *** | *** | *** | 19000 | 20000 | 19 | 12 | 9.3 | 1.85 | 80 | 95 | 212316086
PolarWave | ACIQ-27Z-HH-M3B | PolarWave | *** | *** | *** | 28000 | 28000 | 20 | 11.7 | 9.5 | 1.8 | 96 | 89 | 212316089
PolarWave | ES-27Z-M3B | PolarWave | *** | *** | *** | 28000 | 28000 | 21 | 11.7 | 9.2 | 2 | 79 | 67 | 212316124
STEALTH | ACIQ-18Z-HH-M2B | STEALTH | *** | *** | *** | 19000 | 20000 | 19 | 12 | 9.3 | 1.85 | 80 | 95 | 212316172
STEALTH | ACIQ-18Z-HH-M2B | STEALTH ¦ STEALTH | ACIQ-09CD-HH-MB ¦ ACIQ-09W-HH-MB |  |  | 19000 | 20000 | 20.5 | 12.25 | 9.55 | 1.88 | 78 | 97 | 212316173
STEALTH | ES-27Z-M3B | STEALTH ¦ STEALTH | ACIQ-09CD-HH-MB ¦ ACIQ-09W-HH-MC |  |  | 28000 | 28000 | 22.8 | 12.2 | 9.35 | 2 | 76 | 67 | 212316211
BLUERIDGE | BMM27HH2C | BLUERIDGE ¦ BLUERIDGE | BMY9HH28WM ¦ MTIU-09HWFN1-M |  |  | 27000 | 27000 | 20.4 | 12 | 10 | 1.8 | 85 | 100 | 212360180
TK'S | T3C-30HFN1* | TK'S | *** | *** | *** | 28000 | 28000 | 21 | 11.7 | 9.2 | 2 | 79 | 67 | 212528010
Relief Sciences | LANG36OD35-4 | Relief Sciences | *** | *** | *** | 36000 | 37000 | 19 | 11.7 | 10 | 1.7 | 95 | 89 | 212615015
Bladex | B40I-36SPHP1 | Bladex | *** | *** | *** | 36000 | 37000 | 19 | 11.7 | 10 | 1.7 | 95 | 89 | 212920654
Nutech | N3OJ-27HFN1-M | Nutech ¦ Nutech | NSAG11B-09HRFN1 ¦ NSAG11B-09HRFN1 |  |  | 27400 | 28000 | 22.25 | 11.95 | 9.2 | 2 | 75 | 67 | 212941760
ECO AC | EMH-5O48BBH | ECO AC | *** | *** | *** | 47000 | 49000 | 20.9 | 11.7 | 8.9 | 2 | 73 | 87 | 213088007
MDV | M2OA-18HFN1-M** | MDV | *** | *** | *** | 18000 | 19000 | 19 | 12 | 9.8 | 2 | 78 | 70 | 213257497
Wells | WMCA-18HFMO | Wells ¦ Wells | WMA-09HFMD ¦ WSA-09HFMI |  |  | 19000 | 20000 | 19.75 | 12.25 | 9.15 | 1.83 | 74 | 93 | 213286777
Bladex | B40XS-36SPHP1 | Bladex ¦ Bladex | BWM11B-09HWIU ¦ MTIU-09HWFN1-M |  |  | 36000 | 36000 | 20.2 | 12 | 10.45 | 1.93 | 79 | 100 | 213307895
ECO-AIR | M4OX630-36HFN1-M1X | ECO-AIR ¦ ECO-AIR | MSAG11B-09HRFN1-MX7W(GA) ¦ MTIU-09HWFN1-M |  |  | 36000 | 36000 | 20.2 | 12 | 10.45 | 1.93 | 79 | 100 | 213307917
BLUERIDGE | BMM36HH2C | BLUERIDGE ¦ BLUERIDGE | MSAG11B-09HRFN1-MX7W(GA) ¦ MTIU-09HWFN1-M |  |  | 36000 | 36000 | 20.2 | 12 | 10.45 | 1.93 | 79 | 100 | 213363378
TEMP SHIFT | TSM3OK27HFN1M | TEMP SHIFT | *** | *** | *** | 27000 | 27000 | 19 | 11.8 | 10 | 1.8 | 85 | 100 | 213479393
TEMP SHIFT | TSM3OK27HFN1M | TEMP SHIFT ¦ TEMP SHIFT | TSMSAG11B09HRFN1MX7W(GA) ¦ TSMTIU09HWFN1M |  |  | 27000 | 27000 | 19.75 | 11.8 | 9.8 | 1.8 | 84 | 100 | 213479394
TEMP SHIFT | TSM4OX63036HFN1M1X | TEMP SHIFT | *** | *** | *** | 36000 | 36000 | 19.4 | 12 | 10 | 1.9 | 83 | 100 | 213479396
TEMP SHIFT | TSM4OX63036HFN1M1X | TEMP SHIFT ¦ TEMP SHIFT | TSMSAG11B09HRFN1MX7W(GA) ¦ TSMTIU09HWFN1M |  |  | 36000 | 36000 | 20.2 | 12 | 10.45 | 1.93 | 79 | 100 | 213479397
CanAir | C28MC328H21 | CanAir ¦ CanAir | C28SEH09H21 ¦ MTIU-09HWFN1-M |  |  | 28000 | 28000 | 21.5 | 12.1 | 10.05 | 1.8 | 96 | 89 | 213479406
CanAir | C28MC436H22 | CanAir | *** | *** | *** | 36000 | 37000 | 19 | 11.7 | 10 | 1.7 | 95 | 89 | 213479408
CanAir | C28MC218H22 | CanAir ¦ CanAir | C28SEH09H21 ¦ C28SEH09H21 |  |  | 19000 | 20000 | 20.5 | 12.25 | 9.55 | 1.88 | 78 | 97 | 213479412
SENVILLE | SENA-28HF-MOB | SENVILLE | *** | *** | *** | 28000 | 28000 | 20 | 11.7 | 9.5 | 1.8 | 96 | 89 | 213732654
SENVILLE | SENA-36HF-MOB | SENVILLE ¦ SENVILLE | SENA/09HF/ID ¦ SENA/09HF/IQ |  |  | 36000 | 36000 | 20.9 | 12.25 | 10.45 | 1.95 | 79 | 101 | 213732658
SENVILLE | SENA-48HF-MOB | SENVILLE | *** | *** | *** | 47000 | 49000 | 20.9 | 11.7 | 8.9 | 2 | 73 | 87 | 213732660
MAXI AIR | NE-T53-MULTI28E | MAXI AIR ¦ MAXI AIR | MTIU-09HWFN1-M ¦ MTIU-09HWFN1-M |  |  | 28000 | 28000 | 21.5 | 12.1 | 10.05 | 1.8 | 96 | 89 | 213927621
Bladex | B40X-36SPHP1S* | Bladex | *** | *** | *** | 36000 | 36000 | 19.4 | 12 | 10 | 1.9 | 83 | 100 | 214232424
Multi MFG | 36MPC4-HH-A | Multi MFG | *** | *** | *** | 36000 | 37000 | 19 | 11.7 | 10 | 1.7 | 95 | 89 | 214232439
Multi MFG | 48MPC5-HH-A | Multi MFG | *** | *** | *** | 47000 | 49000 | 20.9 | 11.7 | 8.9 | 2 | 73 | 87 | 214232442
Kepler | ODUM4OI-36HFN1-M | Kepler ¦ Kepler | IDUMSEPB-09HRFN1MY5W(GA) ¦ IDUMTIU-09HWFN1-M |  |  | 36000 | 37000 | 20.6 | 12.65 | 10.15 | 1.8 | 92 | 93 | 214377784
FRANKLIN | MST183F25MHAA | FRANKLIN | *** | *** | *** | 19000 | 20000 | 19 | 12 | 9.3 | 1.85 | 80 | 95 | 214383440
ICONIC AIR SOLUTION | ICMO27CK | ICONIC AIR SOLUTION | *** | *** | *** | 28000 | 28000 | 21 | 11.7 | 9.2 | 2 | 79 | 67 | 214389507
ICONIC AIR SOLUTION | ICMZ27CK | ICONIC AIR SOLUTION ¦ ICONIC AIR SOLUTION | IFOD09IK ¦ IFOD09IK |  |  | 28000 | 28000 | 21.3 | 11.75 | 9.65 | 1.8 | 94 | 89 | 214389529
Multi MFG | 28MPC3-HH-A | Multi MFG ¦ Multi MFG | MSEPB-09HRFN1-MY5W(GA) ¦ MTIU-09HWFN1-M |  |  | 28000 | 28000 | 21.5 | 12.1 | 10.05 | 1.8 | 96 | 89 | 214432062
GOODMAN | MST183G22MHAA | GOODMAN | *** | *** | *** | 19000 | 20000 | 19 | 12 | 9.3 | 1.85 | 80 | 95 | 214438126
GOODMAN | MST273G22MHAA | GOODMAN | *** | *** | *** | 27000 | 27000 | 19 | 11.8 | 10 | 1.8 | 85 | 100 | 214438129
GOODMAN | MST363G22MHAA | GOODMAN | *** | *** | *** | 36000 | 36000 | 19.4 | 12 | 10 | 1.9 | 83 | 100 | 214438132
ZERO | Z3SOV-18HDM-US | ZERO ¦ ZERO | MTIU-09HWFN1-M ¦ MSAG11B-09HRFN1-MX7W(GA) |  |  | 18000 | 19000 | 20 | 12.25 | 10 | 2 | 77 | 68 | 214723151
Convectair | 8422-C36-O | Convectair ¦ Convectair | 8028-C09-I ¦ MTIU-09HWFN1-M |  |  | 36000 | 37000 | 20.6 | 12.65 | 10.15 | 1.8 | 92 | 93 | 207657624
COMFORTSTAR | CVH-27-3SH | COMFORTSTAR ¦ COMFORTSTAR | CPA-09B ¦ CXH009CD(I) |  |  | 28000 | 28000 | 21.5 | 12.1 | 10.05 | 1.8 | 96 | 89 | 207658981
MIDEA | MMCMHAQ48EA3 | MIDEA | *** | *** | *** | 47000 | 49000 | 20.9 | 11.7 | 8.9 | 2 | 73 | 87 | 207683484
MIDEA | MMCMHAQ48EA3 | MIDEA ¦ MIDEA | DHMSHAQ09XA3 ¦ 40MBDQ09---3 |  |  | 47500 | 49000 | 21.35 | 11.7 | 9.35 | 2 | 73 | 89 | 207683485
KANIONco | KWSMO-30R410AIHMV | KANIONco | *** | *** | *** | 28000 | 28000 | 21 | 11.7 | 9.2 | 2 | 79 | 67 | 207691850
LENNOX | MPC030S4M-1P | LENNOX | *** | *** | *** | 28000 | 28000 | 20.7 | 11.7 | 9.2 | 2 | 79 | 67 | 207699111
C&H | CH-HPR36M-230VO | C&H | *** | *** | *** | 36000 | 37000 | 19 | 11.7 | 10 | 1.7 | 95 | 89 | 207742380
TK'S | T2C-18HFN1 | TK'S | *** | *** | *** | 18000 | 19000 | 19 | 12 | 9.8 | 2 | 78 | 70 | 207742406
AURORA | AU-MU18-2A-U | AURORA ¦ AURORA | AU-BS09HR-2A-I ¦ AU-LCF09-2A-I |  |  | 18000 | 19000 | 20 | 12.25 | 10 | 2 | 77 | 68 | 207743709
DIRECT AIR | DIRM-18DA25-2Z | DIRECT AIR ¦ DIRECT AIR | DIRM-09HP-WM ¦ DIRM-09HP-DUH |  |  | 18000 | 19000 | 20.95 | 12.95 | 10.15 | 2 | 76 | 68 | 207743775
BOSCH | BMS500-AAM018-1CSXRC | BOSCH ¦ BOSCH | BMS500-AAU009-1AHDXB ¦ BMS500-AAU009-1AHDXB |  |  | 18000 | 19000 | 20.95 | 12.95 | 10.15 | 2 | 76 | 68 | 207760023
BOSCH | BMS500-AAM018-1CSXHC | BOSCH | *** | *** | *** | 19000 | 20000 | 19 | 12 | 9.3 | 1.85 | 80 | 95 | 207760034
ECO AC | EMH-3O27BB | ECO AC ¦ ECO AC | MSAG11B-09HRFN1-MX7W(GA) ¦ EHH-D09BA |  |  | 27400 | 28000 | 22.25 | 11.95 | 9.2 | 2 | 75 | 67 | 207825503
1HVAC | ACIQ-27Z-HH-M3B | 1HVAC | *** | *** | *** | 28000 | 28000 | 20 | 11.7 | 9.5 | 1.8 | 96 | 89 | 207825568
ACIQ | ACIQ-27Z-HH-M3B | ACIQ | *** | *** | *** | 28000 | 28000 | 20 | 11.7 | 9.5 | 1.8 | 96 | 89 | 207825580
ACIQ | ACIQ-36Z-HH-M4B | ACIQ | *** | *** | *** | 36000 | 37000 | 19 | 11.7 | 10 | 1.7 | 95 | 89 | 207825583
DIYCOOL | ACIQ-18Z-HH-M2B | DIYCOOL ¦ DIYCOOL | ACIQ-09W-HH-MB ¦ ACIQ-09CD-HH-MB |  |  | 19000 | 20000 | 20.5 | 12.25 | 9.55 | 1.88 | 78 | 97 | 207825590
DIYCOOL | ACIQ-27Z-HH-M3B | DIYCOOL | *** | *** | *** | 28000 | 28000 | 20 | 11.7 | 9.5 | 1.8 | 96 | 89 | 207825592
Nutech | N2OA-27HFN1-M | Nutech ¦ Nutech | MSAG11B-09HRFN1-MX7W(GA) ¦ MTIU-09HWFN1-M |  |  | 27400 | 28000 | 22.25 | 11.95 | 9.2 | 2 | 75 | 67 | 213916268
SLIMAIR | SHC5Z48VE2AG | SLIMAIR | *** | *** | *** | 47000 | 49000 | 20.9 | 11.7 | 8.9 | 2 | 73 | 87 | 213886048
SLIMAIR | SHC4Z36VE2AG | SLIMAIR | *** | *** | *** | 36000 | 37000 | 19 | 11.7 | 10 | 1.7 | 95 | 89 | 213886045
SLIMAIR | SHC3Z27VE2AG | SLIMAIR | *** | *** | *** | 28000 | 28000 | 20 | 11.7 | 9.5 | 1.8 | 96 | 89 | 213886042
SLIMAIR | SHC2Z18VE2AG | SLIMAIR | *** | *** | *** | 19000 | 20000 | 19 | 12 | 9.3 | 1.85 | 80 | 95 | 213886039
E COLD | ECOLD-C27-MS-G0001 | E COLD | *** | *** | *** | 28000 | 28000 | 21 | 11.7 | 9.2 | 2 | 79 | 67 | 213828440
Mitsutomo | HO-MQ36-AC-Q | Mitsutomo ¦ Mitsutomo | MSAG11B-09HRFN1-MX7W(GA) ¦ MSAG11B-09HRFN1-MX7W(GA) |  |  | 36000 | 36000 | 20.2 | 12 | 10.45 | 1.93 | 79 | 100 | 213785770
Mitsutomo | HO-MT28-AC-Q | Mitsutomo | *** | *** | *** | 27000 | 27000 | 19 | 11.8 | 10 | 1.8 | 85 | 100 | 213785766
AI AIR CONDITIONING | A5MO22-48N1-M1H | AI AIR CONDITIONING | *** | *** | *** | 47000 | 49000 | 20.9 | 11.7 | 8.9 | 2 | 73 | 87 | 213769962
AI AIR CONDITIONING | A4MO22-36N1-M1H | AI AIR CONDITIONING | *** | *** | *** | 36000 | 36000 | 19.4 | 12 | 10 | 1.9 | 83 | 100 | 213769959
AI AIR CONDITIONING | A3MO22-27N1-M1H | AI AIR CONDITIONING ¦ AI AIR CONDITIONING | MSAG11B-09HRFN1-MX7W(GA) ¦ MTIU-09HWFN1-M |  |  | 27000 | 27000 | 19.75 | 11.8 | 9.8 | 1.8 | 84 | 100 | 213769957
AI AIR CONDITIONING | A3MO22-27N1-M1H | AI AIR CONDITIONING | *** | *** | *** | 27000 | 27000 | 19 | 11.8 | 10 | 1.8 | 85 | 100 | 213769956
AI AIR CONDITIONING | A2MO22-18N1-M1H | AI AIR CONDITIONING | *** | *** | *** | 19000 | 20000 | 19 | 12 | 9.3 | 1.85 | 80 | 95 | 213769953
COMFORTSTAR | CMZ-18-2Z | COMFORTSTAR | *** | *** | *** | 18000 | 19000 | 19 | 12 | 9.8 | 2 | 78 | 70 | 207658965
MDV | M5OG-48HFN1-M-[X]-20-L | MDV | *** | *** | *** | 47000 | 49000 | 20.9 | 11.7 | 8.9 | 2 | 73 | 87 | 207658619
COMFORT-AIRE | A-VMH36QV-1 | COMFORT-AIRE ¦ COMFORT-AIRE | B-VMH09SV-1 ¦ B-VMH09DU-1 |  |  | 36000 | 37000 | 20.6 | 12.65 | 10.15 | 1.8 | 92 | 93 | 207657620
COMFORT-AIRE | A-VMH36QV-1 | COMFORT-AIRE | *** | *** | *** | 36000 | 37000 | 19 | 11.7 | 10 | 1.7 | 95 | 89 | 207657616
COMFORT-AIRE | A-VMH28TV-1 | COMFORT-AIRE ¦ COMFORT-AIRE | B-VMH09SV-1 ¦ B-VMH09DU-1 |  |  | 28000 | 28000 | 21.5 | 12.1 | 10.05 | 1.8 | 96 | 89 | 207657614
KERR | A-KMH28TV-1 | KERR ¦ KERR | B-KMH09SV-1 ¦ B-KMH09DU-1 |  |  | 28000 | 28000 | 21.5 | 12.1 | 10.05 | 1.8 | 96 | 89 | 207657603
KARDA | 3KARDA27MZ3 | KARDA | *** | *** | *** | 28000 | 28000 | 21 | 11.7 | 9.2 | 2 | 79 | 67 | 207657362
PERFECTAIRE | 3PAMSH27-MZO3 | PERFECTAIRE | *** | *** | *** | 28000 | 28000 | 21 | 11.7 | 9.2 | 2 | 79 | 67 | 207657350
CENTURY | A-VMH48PV-1 | CENTURY | *** | *** | *** | 47000 | 49000 | 20.9 | 11.7 | 8.9 | 2 | 73 | 87 | 214442638
GOODMAN | MST273G22MHAA | GOODMAN ¦ GOODMAN | MSAG11B-09HRFN1-MX7W(GA) ¦ MTIU-09HWFN1-M |  |  | 27000 | 27000 | 19.75 | 11.8 | 9.8 | 1.8 | 84 | 100 | 214438130
ICONIC AIR SOLUTION | ICMZ18BK | ICONIC AIR SOLUTION ¦ ICONIC AIR SOLUTION | IFOD09IK ¦ IFOD09IK |  |  | 19000 | 20000 | 19.75 | 12.25 | 9.15 | 1.83 | 74 | 93 | 214389523
ICONIC AIR SOLUTION | ICMO24CK | ICONIC AIR SOLUTION ¦ ICONIC AIR SOLUTION | IFOD09IK ¦ IFOD09IK |  |  | 27400 | 28000 | 22.25 | 11.95 | 9.2 | 2 | 75 | 67 | 214389505
Kepler | ODUM4OX630-36HFN1-M1X | Kepler | *** | *** | *** | 36000 | 36000 | 19.4 | 12 | 10 | 1.9 | 83 | 100 | 214377786
Kepler | ODUM4OI-36HFN1-M | Kepler | *** | *** | *** | 36000 | 37000 | 19 | 11.7 | 10 | 1.7 | 95 | 89 | 214377783
AI AIR CONDITIONING | A3MO21-27N1-M1 | AI AIR CONDITIONING | *** | *** | *** | 28000 | 28000 | 21 | 11.7 | 9.2 | 2 | 79 | 67 | 214311548
AI AIR CONDITIONING | A2MO21-18N1-M1 | AI AIR CONDITIONING | *** | *** | *** | 18000 | 19000 | 19 | 12 | 9.8 | 2 | 78 | 70 | 214311545
Bladex | B30K-27SPHP1* | Bladex | *** | *** | *** | 27000 | 27000 | 19 | 11.8 | 10 | 1.8 | 85 | 100 | 214232415
MAXI AIR | NE-T53-MULTI36E | MAXI AIR ¦ MAXI AIR | MTIU-09HWFN1-M ¦ MTIU-09HWFN1-M |  |  | 36000 | 37000 | 20.6 | 12.65 | 10.15 | 1.8 | 92 | 93 | 213927624
Nutech | N2OA-27HFN1-M | Nutech | *** | *** | *** | 28000 | 28000 | 21 | 11.7 | 9.2 | 2 | 79 | 67 | 213916267
E COLD | ECOLD-C27-MS-G0001 | E COLD ¦ E COLD | MSAG11B-09HRFN1-MX7W(GA) ¦ MSAG11B-09HRFN1-MX7W(GA) |  |  | 27400 | 28000 | 22.25 | 11.95 | 9.2 | 2 | 75 | 67 | 213828441
Mitsutomo | HO-MQ36-AC-Q | Mitsutomo | *** | *** | *** | 36000 | 36000 | 19.4 | 12 | 10 | 1.9 | 83 | 100 | 213785769
ZERO | Z5SOV-48HDM-US | ZERO | *** | *** | *** | 47000 | 49000 | 20.9 | 11.7 | 8.9 | 2 | 73 | 87 | 213732669
SENVILLE | SENA-28HF-MOB | SENVILLE ¦ SENVILLE | SENA/09HF/ID ¦ SENA/09HF/IQ |  |  | 28000 | 28000 | 21.5 | 12.1 | 10.05 | 1.8 | 96 | 89 | 213732655
CanAir | C28MC218H22 | CanAir | *** | *** | *** | 19000 | 20000 | 19 | 12 | 9.3 | 1.85 | 80 | 95 | 213479411
CONCORD | 4DHP2S18M-1P | CONCORD | *** | *** | *** | 18000 | 19000 | 19 | 12 | 9.8 | 2 | 78 | 70 | 208106828
AirEase | 4DHP2S18M-1P | AirEase | *** | *** | *** | 18000 | 19000 | 19 | 12 | 9.8 | 2 | 78 | 70 | 208106798
Allied | 4DHP2S48M-1P | Allied | *** | *** | *** | 47000 | 49000 | 20.9 | 11.7 | 8.9 | 2 | 73 | 87 | 208106795
Allied | 4DHP2S18M-1P | Allied ¦ Allied | DWM109S4-2P ¦ DMD209S4-1P |  |  | 18000 | 19000 | 20.95 | 12.95 | 10.15 | 2 | 76 | 68 | 208106784
Breeze33 | BZ33-HYP485Z2-G2-P | Breeze33 ¦ Breeze33 | BZ33-DIDU9 ¦ BZ33-HYP09WALL2 |  |  | 47500 | 49000 | 21.35 | 11.7 | 9.35 | 2 | 73 | 89 | 207862109
Breeze33 | BZ33-HYP273Z2-G2-P | Breeze33 ¦ Breeze33 | BZ33-DIDU9 ¦ BZ33-HYP09WALL2 |  |  | 28000 | 28000 | 21.5 | 12.1 | 10.05 | 1.8 | 96 | 89 | 207862103
Conforto | MHMZ548DA | Conforto ¦ Conforto | MHWAL09DA ¦ DHWAL09DA |  |  | 47500 | 49000 | 21.35 | 11.7 | 9.35 | 2 | 73 | 89 | 210605821
AIRDACH | AMSH1800VM1-D | AIRDACH ¦ AIRDACH | MSAG11B-09HRFN1-MX7W(GA) ¦ MTIU-09HWFN1-M |  |  | 18000 | 19000 | 20 | 12.25 | 10 | 2 | 77 | 68 | 210474673
AIRDACH | AMSH1800VM1-D | AIRDACH | *** | *** | *** | 18000 | 19000 | 19 | 12 | 9.8 | 2 | 78 | 70 | 210474672
CTMorley | MOU-3A27G-2 | CTMorley ¦ CTMorley | MIU-A09D-2 ¦ MIU-A09W-2 |  |  | 27400 | 28000 | 22.25 | 11.95 | 9.2 | 2 | 75 | 67 | 210288133
CTMorley | MOU-2A18G-2 | CTMorley ¦ CTMorley | MIU-A09D-2 ¦ MIU-A09W-2 |  |  | 18000 | 19000 | 20 | 12.25 | 10 | 2 | 77 | 68 | 210288130
KLIMAIRE | KMIR327-H217-2 | KLIMAIRE ¦ KLIMAIRE | KSIH009-H225-IW-2 ¦ KDIP09-H2 |  |  | 27400 | 28000 | 22.25 | 11.95 | 9.2 | 2 | 75 | 67 | 209862189
CLASSIC | MMRSHC27AS3 | CLASSIC | *** | *** | *** | 28000 | 28000 | 21 | 11.7 | 9.2 | 2 | 79 | 67 | 209843037
ECO AIR | M5OG-48HFN1-M-[X] | ECO AIR ¦ ECO AIR | MSEPB-09HRFN1-MY5W(GA) ¦ MTIU-09HWFN1-M |  |  | 47500 | 49000 | 21.35 | 11.7 | 9.35 | 2 | 73 | 89 | 209319649
ECO AIR | M5OG-48HFN1-M-[X] | ECO AIR | *** | *** | *** | 47000 | 49000 | 20.9 | 11.7 | 8.9 | 2 | 73 | 87 | 209319648
ECO AIR | M4OI-36HFN1-M | ECO AIR | *** | *** | *** | 36000 | 37000 | 19 | 11.7 | 10 | 1.7 | 95 | 89 | 209319645
SLIMAIR | SHC3Z27VC2AG | SLIMAIR ¦ SLIMAIR | SHMZ09VB-2A ¦ SHD09VC2AG |  |  | 27400 | 28000 | 22.25 | 11.95 | 9.2 | 2 | 75 | 67 | 208447953
EMI | MHMZ548DA | EMI | *** | *** | *** | 47000 | 49000 | 20.9 | 11.7 | 8.9 | 2 | 73 | 87 | 208121942
Airlux | AM2M18O/2022 | Airlux ¦ Airlux | AMM09I ¦ AMD09I |  |  | 18000 | 19000 | 20 | 12.25 | 10 | 2 | 77 | 68 | 208119674
DUCANE | 4DHP2S24M-1P | DUCANE ¦ DUCANE | DWM109S4-2P ¦ DMD209S4-1P |  |  | 24000 | 24400 | 22.95 | 12.95 | 9.85 | 1.9 | 86 | 75 | 208106847
CONCORD | 4DHP2S30M-1P | CONCORD ¦ CONCORD | DWM109S4-2P ¦ DMD209S4-1P |  |  | 28000 | 28000 | 22.65 | 12.2 | 9.25 | 2 | 76 | 67 | 208106835
AirEase | 4DHP2S24M-1P | AirEase ¦ AirEase | DWM109S4-2P ¦ DMD209S4-1P |  |  | 24000 | 24400 | 22.95 | 12.95 | 9.85 | 1.9 | 86 | 75 | 208106802
Allied | 4DHP2S30M-1P | Allied ¦ Allied | DWM109S4-2P ¦ DMD209S4-1P |  |  | 28000 | 28000 | 22.65 | 12.2 | 9.25 | 2 | 76 | 67 | 208106790
MIRAGE | OVMH181B | MIRAGE | *** | *** | *** | 18000 | 19000 | 19 | 12 | 9.8 | 2 | 78 | 70 | 207862052
ACIQ | ACIQ-36Z-HH-M4B | ACIQ ¦ ACIQ | ACIQ-09W-HH-MB ¦ ACIQ-09CD-HH-MB |  |  | 36000 | 37000 | 20.6 | 12.65 | 10.15 | 1.8 | 92 | 93 | 207825584
ACIQ | ACIQ-18Z-HH-M2B | ACIQ ¦ ACIQ | ACIQ-09W-HH-MB ¦ ACIQ-09CD-HH-MB |  |  | 19000 | 20000 | 20.5 | 12.25 | 9.55 | 1.88 | 78 | 97 | 207825578
ACIQ | ACIQ-18Z-HH-M2B | ACIQ | *** | *** | *** | 19000 | 20000 | 19 | 12 | 9.3 | 1.85 | 80 | 95 | 207825577
1HVAC | ACIQ-36Z-HH-M4B | 1HVAC ¦ 1HVAC | ACIQ-09W-HH-MB ¦ ACIQ-09CD-HH-MB |  |  | 36000 | 37000 | 20.6 | 12.65 | 10.15 | 1.8 | 92 | 93 | 207825572
SUNCHILLERS | M18ODU-UL2P | SUNCHILLERS ¦ SUNCHILLERS | M9IDU-UL ¦ MTIU-09HWFN1-M |  |  | 18000 | 19000 | 20.95 | 12.95 | 10.15 | 2 | 76 | 68 | 207804200
Durastar | DRA2U18M1B | Durastar | *** | *** | *** | 18000 | 19000 | 19 | 12 | 9.8 | 2 | 78 | 70 | 207787172
BOSCH | BMS500-AAM018-1CSXHC | BOSCH ¦ BOSCH | BMS500-AAU009-1AHDXB ¦ BMS500-AAU009-1AHDXB |  |  | 19000 | 20000 | 20.5 | 12.25 | 9.55 | 1.88 | 78 | 97 | 207760035
DIRECT AIR | DIRM-27DA25-3Z | DIRECT AIR ¦ DIRECT AIR | DIRM-09HP-WM ¦ DIRM-09HP-DUH |  |  | 28000 | 28000 | 22.8 | 12.2 | 9.35 | 2 | 76 | 67 | 207743778
DIRECT AIR | DIRM-18DA25-2Z | DIRECT AIR | *** | *** | *** | 18000 | 19000 | 19 | 12 | 9.8 | 2 | 78 | 70 | 207743774
ELIOS | DEA18HOM23230X2 | ELIOS | *** | *** | *** | 18000 | 19000 | 19 | 12 | 9.8 | 2 | 78 | 70 | 207742473
ELIOS | DEA36HOM25230X3 | ELIOS | *** | *** | *** | 36000 | 37000 | 19 | 11.7 | 10 | 1.7 | 95 | 89 | 207742467
ELIOS | DEA18HOM25230X3 | ELIOS | *** | *** | *** | 19000 | 20000 | 19 | 12 | 9.3 | 1.85 | 80 | 95 | 207742461
C&H | CH-HPR36M-230VO | C&H ¦ C&H | CH-09DKT230VI ¦ CH-09LCDTU/I |  |  | 36000 | 37000 | 20.6 | 12.65 | 10.15 | 1.8 | 92 | 93 | 207742384
C&H | CH-28MES-230VO | C&H ¦ C&H | CH-09DKT230VI ¦ CH-09LCDTU/I |  |  | 28000 | 28000 | 22.8 | 12.2 | 9.35 | 2 | 76 | 67 | 207742366
MDV | M3OK-27HFN1-M | MDV ¦ MDV | MSEPB-09HRFN1-MY5W(GA) ¦ MTIU-09HWFN1-M |  |  | 27000 | 27000 | 20.4 | 12 | 10 | 1.8 | 85 | 100 | 212360176
STEALTH | ES-27Z-M3B | STEALTH | *** | *** | *** | 28000 | 28000 | 21 | 11.7 | 9.2 | 2 | 79 | 67 | 212316210
STEALTH | ES-18Z-M2B | STEALTH ¦ STEALTH | ACIQ-09CD-HH-MB ¦ ACIQ-09W-HH-MC |  |  | 18000 | 19000 | 20.95 | 12.95 | 10.15 | 2 | 76 | 68 | 212316208
STEALTH | ACIQ-27Z-HH-M3B | STEALTH | *** | *** | *** | 28000 | 28000 | 20 | 11.7 | 9.5 | 1.8 | 96 | 89 | 212316175
PolarWave | ACIQ-48Z-HH-M5B | PolarWave ¦ PolarWave | ACIQ-09CD-HH-MB ¦ ACIQ-09W-HH-MB |  |  | 47500 | 49000 | 21.35 | 11.7 | 9.35 | 2 | 73 | 89 | 212316096
Daizuki | DXFM-2723-3Z | Daizuki | *** | *** | *** | 28000 | 28000 | 21 | 11.7 | 9.2 | 2 | 79 | 67 | 211994915
DUOHOME | D2OA-18HFN1-M | DUOHOME | *** | *** | *** | 18000 | 19000 | 19 | 12 | 9.8 | 2 | 78 | 70 | 211911389
LPS Legacy | DLCMRAH18BAK | LPS Legacy ¦ LPS Legacy | DLFSHAH09XAK. ¦ DLFSDAH09XAK |  |  | 18000 | 18000 | 19.4 | 11.7 | 8.85 |  | 62 |  | 211756608
DIYCOOL | ES-18Z-M2B | DIYCOOL ¦ DIYCOOL | ACIQ-09W-HH-MB ¦ ACIQ-09CD-HH-MB |  |  | 18000 | 19000 | 20.95 | 12.95 | 10.15 | 2 | 76 | 68 | 210857403
1HVAC | ES-18Z-M2B | 1HVAC | *** | *** | *** | 18000 | 19000 | 19 | 12 | 9.8 | 2 | 78 | 70 | 210857366
Cooper&Hunter | CH-HPR48M-230VO | Cooper&Hunter ¦ Cooper&Hunter | CH-09DKT230VI ¦ CH-09LCDTU/I |  |  | 47500 | 49000 | 21.35 | 11.7 | 9.35 | 2 | 73 | 89 | 210799638
MDV | M4OI-36HFN1-M-L | MDV ¦ MDV | CS11M-09HRFN1-MX0W(A) ¦ MTIU-09HWFN1-M |  |  | 36000 | 37000 | 20.5 | 12.65 | 10.15 | 1.8 | 92 | 93 | 210644067
Conforto | MHMZ436DA | Conforto ¦ Conforto | MHWAL09DA ¦ DHWAL09DA |  |  | 36000 | 37000 | 20.6 | 12.65 | 10.15 | 1.8 | 92 | 93 | 210605818
AIRDACH | AMSH2700VM1-D | AIRDACH ¦ AIRDACH | MSAG11B-09HRFN1-MX7W(GA) ¦ MTIU-09HWFN1-M |  |  | 27400 | 28000 | 22.25 | 11.95 | 9.2 | 2 | 75 | 67 | 210474676
CTMorley | MOU-4A36H-2 | CTMorley ¦ CTMorley | MIU-A09D-2 ¦ MIU-A09W-2 |  |  | 36000 | 37000 | 19.5 | 12.1 | 9.85 | 1.8 | 95 | 93 | 210288148
KLIMAIRE | KMIR430-H217-2 | KLIMAIRE | *** | *** | *** | 30000 | 30000 | 20 | 12 | 9.2 | 1.9 | 90 | 60 | 209862191
KLIMAIRE | KMIR218-H221-2 | KLIMAIRE ¦ KLIMAIRE | KSIH009-H225-IW-2 ¦ KDIP09-H2 |  |  | 18000 | 19000 | 20 | 12.25 | 10 | 2 | 77 | 68 | 209862183
TGM | MMRSHT18AS2 | TGM | *** | *** | *** | 18000 | 19000 | 19 | 12 | 9.8 | 2 | 78 | 70 | 209843046
THERMOCORE SYSTEMS | T423D-H224-C | THERMOCORE SYSTEMS ¦ THERMOCORE SYSTEMS | T3-OS209-EW ¦ MTIU-09HWFN1-M |  |  | 24000 | 24400 | 22.95 | 12.95 | 9.85 | 1.9 | 86 | 75 | 209549028
ECO AIR | M4OI-36HFN1-M | ECO AIR ¦ ECO AIR | MSEPB-09HRFN1-MY5W(GA) ¦ MTIU-09HWFN1-M |  |  | 36000 | 37000 | 20.6 | 12.65 | 10.15 | 1.8 | 92 | 93 | 209319646
ECO AIR | M2OI-18HFN1-M | ECO AIR ¦ ECO AIR | MSEPB-09HRFN1-MY5W(GA) ¦ MTIU-09HWFN1-M |  |  | 19000 | 20000 | 20.5 | 12.25 | 9.55 | 1.88 | 78 | 97 | 209319640
MRCOOL | MULTI2-18HP230B | MRCOOL | *** | *** | *** | 18000 | 19000 | 19 | 12 | 9.8 | 2 | 78 | 70 | 208552830
TRUST AIR CONDITIONERS | M2H18H/O4S4P | TRUST AIR CONDITIONERS ¦ TRUST AIR CONDITIONERS | IUMDL09H/I43P ¦ IS09H/I4S41P |  |  | 19000 | 20000 | 20.5 | 12.25 | 9.55 | 1.88 | 78 | 97 | 208284487
DUCTLESSAIRE | DA27-3Z-0* | DUCTLESSAIRE ¦ DUCTLESSAIRE | MSAG11B-09HRFN1-MX7W(GA) ¦ MTIU-09HWFN1-M |  |  | 27400 | 28000 | 22.25 | 11.95 | 9.2 | 2 | 75 | 67 | 208136326
PIONEER | YN020GMFI22M2E | PIONEER | *** | *** | *** | 18000 | 19000 | 19 | 12 | 9.8 | 2 | 78 | 70 | 208121962
EMI | MHMZ436DA | EMI | *** | *** | *** | 36000 | 37000 | 19 | 11.7 | 10 | 1.7 | 95 | 89 | 208121939
EMI | MHMZ218DA | EMI | *** | *** | *** | 19000 | 20000 | 19 | 12 | 9.3 | 1.85 | 80 | 95 | 208121933
DUCANE | 4DHP2S30M-1P | DUCANE ¦ DUCANE | DWM109S4-2P ¦ DMD209S4-1P |  |  | 28000 | 28000 | 22.65 | 12.2 | 9.25 | 2 | 76 | 67 | 208106850
DUCANE | 4DHP2S18M-1P | DUCANE | *** | *** | *** | 18000 | 19000 | 19 | 12 | 9.8 | 2 | 78 | 70 | 208106843
TKS | T2C-18MODU | TKS | *** | *** | *** | 18000 | 19000 | 19 | 12 | 9.8 | 2 | 78 | 70 | 214594924
CENTURY | A-VMH48PV-1 | CENTURY ¦ CENTURY | B-VMH06SV-1 ¦ B-VMH09DU-1 |  |  | 47500 | 49000 | 21.35 | 11.7 | 9.35 | 2 | 73 | 89 | 214442639
GOODMAN | MST363G22MHAA | GOODMAN ¦ GOODMAN | MSAG11B-09HRFN1-MX7W(GA) ¦ MTIU-09HWFN1-M |  |  | 36000 | 36000 | 20.2 | 12 | 10.45 | 1.93 | 79 | 100 | 214438133
GOODMAN | MST183G22MHAA | GOODMAN ¦ GOODMAN | MSAG11B-09HRFN1-MX7W(GA) ¦ MTIU-09HWFN1-M |  |  | 19000 | 20000 | 19.75 | 12.25 | 9.15 | 1.83 | 74 | 93 | 214438127
Multi MFG | 28MPC3-HH-A | Multi MFG | *** | *** | *** | 28000 | 28000 | 20 | 11.7 | 9.5 | 1.8 | 96 | 89 | 214432061
CENTURY | A-VMH36QV-1A | CENTURY ¦ CENTURY | B-VMH06SV-1 ¦ B-VMH09DU-1 |  |  | 36000 | 36000 | 20.9 | 12.25 | 10.45 | 1.95 | 79 | 101 | 214415110
ICONIC AIR SOLUTION | ICMZ48EK | ICONIC AIR SOLUTION | *** | *** | *** | 47000 | 49000 | 20.9 | 11.7 | 8.9 | 2 | 73 | 87 | 214389534
ICONIC AIR SOLUTION | ICMZ36DK | ICONIC AIR SOLUTION | *** | *** | *** | 36000 | 37000 | 19 | 11.7 | 10 | 1.7 | 95 | 89 | 214389531
ICONIC AIR SOLUTION | ICMZ18BK | ICONIC AIR SOLUTION | *** | *** | *** | 19000 | 20000 | 19 | 12 | 9.3 | 1.85 | 80 | 95 | 214389522
ICONIC AIR SOLUTION | ICM30DK | ICONIC AIR SOLUTION | *** | *** | *** | 30000 | 30000 | 20 | 12 | 9.2 | 1.9 | 90 | 60 | 214389511
ICONIC AIR SOLUTION | ICMO27CK | ICONIC AIR SOLUTION ¦ ICONIC AIR SOLUTION | IFOD09IK ¦ IFOD09IK |  |  | 27400 | 28000 | 22.25 | 11.95 | 9.2 | 2 | 75 | 67 | 214389508
ICONIC AIR SOLUTION | ICMO18BK | ICONIC AIR SOLUTION ¦ ICONIC AIR SOLUTION | IFOD09IK ¦ IFOD09IK |  |  | 18000 | 19000 | 20 | 12.25 | 10 | 2 | 77 | 68 | 214389502
FRANKLIN | MST483F25MHAA | FRANKLIN | *** | *** | *** | 47000 | 49000 | 20.9 | 11.7 | 8.9 | 2 | 73 | 87 | 214383449
FRANKLIN | MST363F25MHAA | FRANKLIN ¦ FRANKLIN | MSH093F25AXAA ¦ MTIU-09HWFN1-M |  |  | 36000 | 36000 | 20.9 | 12.25 | 10.45 | 1.95 | 79 | 101 | 214383447
FRANKLIN | MST183F25MHAA | FRANKLIN ¦ FRANKLIN | MSH093F25AXAA ¦ MTIU-09HWFN1-M |  |  | 19000 | 20000 | 20.5 | 12.25 | 9.55 | 1.88 | 78 | 97 | 214383441
Kepler | ODUM5OG-48HFN1-M-[X] | Kepler | *** | *** | *** | 47000 | 49000 | 20.9 | 11.7 | 8.9 | 2 | 73 | 87 | 214377789
Kepler | ODUM4OX630-36HFN1-M1X | Kepler ¦ Kepler | IDUMSEPB-09HRFN1MY5W(GA) ¦ IDUMTIU-09HWFN1-M |  |  | 36000 | 36000 | 20.9 | 12.25 | 10.45 | 1.95 | 79 | 101 | 214377787
Kepler | ODUM3OK-27HFN1-M | Kepler | *** | *** | *** | 27000 | 27000 | 19 | 11.8 | 10 | 1.8 | 85 | 100 | 214377780
Kepler | ODUM2OI-18HFN1-M | Kepler | *** | *** | *** | 19000 | 20000 | 19 | 12 | 9.3 | 1.85 | 80 | 95 | 214377777
AI AIR CONDITIONING | A2MO21-18N1-M1 | AI AIR CONDITIONING ¦ AI AIR CONDITIONING | AW25-09N1-M1 ¦ MTIU-09HWFN1-M |  |  | 18000 | 19000 | 20 | 12.25 | 10 | 2 | 77 | 68 | 214311546
Multi MFG | 48MPC5-HH-A | Multi MFG ¦ Multi MFG | MSEPB-09HRFN1-MY5W(GA) ¦ MTIU-09HWFN1-M |  |  | 47500 | 49000 | 21.35 | 11.7 | 9.35 | 2 | 73 | 89 | 214232443
Multi MFG | 36MPC4-HH-A | Multi MFG ¦ Multi MFG | MSEPB-09HRFN1-MY5W(GA) ¦ MTIU-09HWFN1-M |  |  | 36000 | 37000 | 20.6 | 12.65 | 10.15 | 1.8 | 92 | 93 | 214232440
Bladex | B50G-48SPHP1* | Bladex ¦ Bladex | MSEPB-09HRFN1-MY5W(GA) ¦ MTIU-09HWFN1-M |  |  | 47500 | 49000 | 21.35 | 11.7 | 9.35 | 2 | 73 | 89 | 214232428
Bladex | B50G-48SPHP1* | Bladex | *** | *** | *** | 47000 | 49000 | 20.9 | 11.7 | 8.9 | 2 | 73 | 87 | 214232427
Bladex | B40X-36SPHP1S* | Bladex ¦ Bladex | MSEPB-09HRFN1-MY5W(GA) ¦ MTIU-09HWFN1-M |  |  | 36000 | 36000 | 20.9 | 12.25 | 10.45 | 1.95 | 79 | 101 | 214232425
Bladex | B30I-28SPHP1* | Bladex ¦ Bladex | MSEPB-09HRFN1-MY5W(GA) ¦ MTIU-09HWFN1-M |  |  | 28000 | 28000 | 21.5 | 12.1 | 10.05 | 1.8 | 96 | 89 | 214232419
Bladex | B30K-27SPHP1* | Bladex ¦ Bladex | MSEPB-09HRFN1-MY5W(GA) ¦ MTIU-09HWFN1-M |  |  | 27000 | 27000 | 20.4 | 12 | 10 | 1.8 | 85 | 100 | 214232416
Bladex | B20I-18SPHP1* | Bladex ¦ Bladex | MSEPB-09HRFN1-MY5W(GA) ¦ MTIU-09HWFN1-M |  |  | 19000 | 20000 | 20.5 | 12.25 | 9.55 | 1.88 | 78 | 97 | 214232413
Bladex | B20I-18SPHP1* | Bladex | *** | *** | *** | 19000 | 20000 | 19 | 12 | 9.3 | 1.85 | 80 | 95 | 214232412
Bladex | B30I-28SPHP1 | Bladex ¦ Bladex | BWM11B-09HWIU ¦ MTIU-09HWFN1-M |  |  | 28000 | 28000 | 21.3 | 11.75 | 9.65 | 1.8 | 94 | 89 | 214065610
Bladex | BME30J-27SPHP1 | Bladex ¦ Bladex | BWM11B-09HWIU ¦ MTIU-09HWFN1-M |  |  | 27400 | 28000 | 22.25 | 11.95 | 9.2 | 2 | 75 | 67 | 213927660
Bladex | BME20A-18SPHP1 | Bladex ¦ Bladex | BWM11B-09HWIU ¦ MTIU-09HWFN1-M |  |  | 18000 | 19000 | 20 | 12.25 | 10 | 2 | 77 | 68 | 213927657
Bladex | BME20A-18SPHP1 | Bladex | *** | *** | *** | 18000 | 19000 | 19 | 12 | 9.8 | 2 | 78 | 70 | 213927656
MAXI AIR | NE-T53-MULTI36E | MAXI AIR | *** | *** | *** | 36000 | 37000 | 19 | 11.7 | 10 | 1.7 | 95 | 89 | 213927623
MAXI AIR | NE-T53-MULTI28E | MAXI AIR | *** | *** | *** | 28000 | 28000 | 20 | 11.7 | 9.5 | 1.8 | 96 | 89 | 213927620
QUEBEC VAIR | NE-T53-MULTI36E | QUEBEC VAIR | *** | *** | *** | 36000 | 37000 | 19 | 11.7 | 10 | 1.7 | 95 | 89 | 213927617
QUEBEC VAIR | NE-T53-MULTI28E | QUEBEC VAIR | *** | *** | *** | 28000 | 28000 | 20 | 11.7 | 9.5 | 1.8 | 96 | 89 | 213927614
DAIKIN | RXSQ24TBVJU* | DAIKIN ¦ DAIKIN | FXFQ07TVJU ¦ FXFQ07TVJU |  |  | 23000 | 25400 | 16.95 | 12.75 | 8.5 |  | 61 |  | 211641713
GE Appliances | ASH324JCDD** | GE Appliances ¦ GE Appliances | USYM07UCDD** ¦ USYM07UCDD** |  |  | 22600 | 25000 | 19 | 11.9 | 9.5 | 1.8 | 63 | 45 | 207722668
GE Appliances | ASH218JCDD** | GE Appliances ¦ GE Appliances | USYM09UCDSA* ¦ USYM09UCDSA* |  |  | 18000 | 20000 | 19.5 | 11.95 | 9.25 | 1.52 | 58 | 55 | 207722667
HAIER | 3U24MS2HD** | HAIER ¦ HAIER | USYM07UCDD** ¦ USYM07UCDD** |  |  | 22600 | 25000 | 19 | 11.9 | 9.5 | 1.8 | 63 | 45 | 207722664
HAIER | 2U18MS2HD** | HAIER ¦ HAIER | USYM09UCDSA* ¦ USYM09UCDSA* |  |  | 18000 | 20000 | 19.5 | 11.95 | 9.25 | 1.52 | 58 | 55 | 207722663
Hitachi | RAM-S18U2HLAE | Hitachi | *** | *** | *** | 18000 | 22000 | 18 | 12 | 9.5 |  | 70 |  | 206186279
HISENSE | AMW3-24U3SAA | HISENSE | *** | *** | *** | 24000 | 24600 | 21 | 12.1 | 8.6 | 1.84 | 59 | 98 | 203446790
HISENSE | AMW4-36U3STA | HISENSE | *** | *** | *** | 32000 | 37600 | 19.5 | 12 | 8.9 | 1.84 | 61 | 96 | 203459336
HISENSE | AMW3-24U3SAA | HISENSE ¦ HISENSE | AST-09UW3SVG**01 ¦ ADT-09UX3SBL |  |  | 24000 | 24200 | 21.5 | 12.3 | 8.825 | 1.84 | 61 | 99 | 203978167
HISENSE | AMW4-36U3STA | HISENSE ¦ HISENSE | AST-09UW3SVG**01 ¦ ADT-09UX3SBL |  |  | 32000 | 37000 | 20.25 | 12.25 | 8.95 | 1.84 | 61 | 97 | 203978168
FRIEDRICH | FPHMR36A3A | FRIEDRICH | *** | *** | *** | 32000 | 37600 | 19.5 | 12 | 8.9 | 1.84 | 61 | 96 | 203996910
FRIEDRICH | FPHMR24A3A | FRIEDRICH ¦ FRIEDRICH | FPHFW09A3B ¦ FPHFD09A3A |  |  | 24000 | 24200 | 21.5 | 12.3 | 8.825 | 1.84 | 61 | 99 | 203999079
FRIEDRICH | FPHMR36A3A | FRIEDRICH ¦ FRIEDRICH | FPHFW09A3B ¦ FPHFD09A3A |  |  | 32000 | 37000 | 20.25 | 12.25 | 8.95 | 1.84 | 61 | 97 | 203999080
FRIEDRICH | FPHMR24A3A | FRIEDRICH | *** | *** | *** | 24000 | 24600 | 21 | 12.1 | 8.6 | 1.84 | 59 | 98 | 204005731
HAXXAIR | HVHM-24T2D | HAXXAIR | *** | *** | *** | 24000 | 24600 | 21 | 12.1 | 8.6 | 1.84 | 59 | 98 | 204032224
HAXXAIR | HVHM-36T2D | HAXXAIR | *** | *** | *** | 32000 | 37600 | 19.5 | 12 | 8.9 | 1.84 | 61 | 96 | 204032225
HAXXAIR | HVHM-24T2D | HAXXAIR ¦ HAXXAIR | HAH-09T2D ¦ HAHS-09T2D |  |  | 24000 | 24200 | 21.5 | 12.3 | 8.825 | 1.84 | 61 | 99 | 204032226
HAXXAIR | HVHM-36T2D | HAXXAIR ¦ HAXXAIR | HAH-09T2D ¦ HAHS-09T2D |  |  | 32000 | 37000 | 20.25 | 12.25 | 8.95 | 1.84 | 61 | 97 | 204032227
AIR-CON | AMSCI4H4S24 | AIR-CON ¦ AIR-CON | ABXEM4H4S09 ¦ ASLEK4H4S09 |  |  | 24000 | 24200 | 21.5 | 12.3 | 8.825 | 1.84 | 61 | 99 | 204462796
AIR-CON | AMSCI4H4S36 | AIR-CON ¦ AIR-CON | ABXEM4H4S09 ¦ ASLEK4H4S09 |  |  | 32000 | 37000 | 20.25 | 12.25 | 8.95 | 1.84 | 61 | 97 | 204462797
AIR-CON | AMSCI4H4S24 | AIR-CON | *** | *** | *** | 24000 | 24600 | 21 | 12.1 | 8.6 | 1.84 | 59 | 98 | 204462798
AIR-CON | AMSCI4H4S36 | AIR-CON | *** | *** | *** | 32000 | 37600 | 19.5 | 12 | 8.9 | 1.84 | 61 | 96 | 204462799
DIAL | 24000Z-03-O | DIAL | *** | *** | *** | 24000 | 24600 | 21 | 12.1 | 8.6 | 1.84 | 59 | 98 | 204793304
DIAL | 36000Z-04-O | DIAL | *** | *** | *** | 32000 | 37600 | 19.5 | 12 | 8.9 | 1.84 | 61 | 96 | 204793305
HISENSE | AMW2-18U3SFA | HISENSE ¦ HISENSE | AST-09UW3SVG**01 ¦ ADT-09UX3SBL |  |  | 18000 | 20000 | 20 | 12.25 | 9.45 | 1.84 | 64 | 90 | 204816954
FRIEDRICH | FPHMR18A3A | FRIEDRICH ¦ FRIEDRICH | FPHFW09A3B ¦ FPHFD09A3A |  |  | 18000 | 20000 | 20 | 12.25 | 9.45 | 1.84 | 64 | 90 | 205150430
AIR-CON | AMSCI4H4S18 | AIR-CON ¦ AIR-CON | ABXEM4H4S09 ¦ ASLEK4H4S09 |  |  | 18000 | 20000 | 20 | 12.25 | 9.45 | 1.84 | 64 | 90 | 205150433
ZEPHYR | ZE-18M222SCO | ZEPHYR ¦ ZEPHYR | ZE-09CA22INT ¦ ZE-09CA22DUC |  |  | 18000 | 20000 | 20 | 12.25 | 9.45 | 1.84 | 64 | 90 | 206346129
ZEPHYR | ZE-24M322SCO | ZEPHYR ¦ ZEPHYR | ZE-09CA22INT ¦ ZE-09CA22DUC |  |  | 24000 | 24200 | 21.5 | 12.3 | 8.825 | 1.84 | 61 | 99 | 206346131
AZUR | AZ-24M322SCO | AZUR ¦ AZUR | AZ-09CA22INT ¦ AZ-09CA22DUC |  |  | 24000 | 24200 | 21.5 | 12.3 | 8.825 | 1.84 | 61 | 99 | 206346137
AZUR | AZ-36M422SCO | AZUR ¦ AZUR | AZ-09CA22INT ¦ AZ-09CA22DUC |  |  | 32000 | 37000 | 20.25 | 12.25 | 8.95 | 1.84 | 61 | 97 | 206347269
ZEPHYR | ZE-36M422SCO | ZEPHYR ¦ ZEPHYR | ZE-09CA22INT ¦ ZE-09CA22DUC |  |  | 32000 | 37000 | 20.25 | 12.25 | 8.95 | 1.84 | 61 | 97 | 206347271
Innovair | VOM18H7R2P7 | Innovair ¦ Innovair | VWM10H7F7 ¦ VTM10H7C7 |  |  | 18000 | 20000 | 20 | 12.25 | 9.45 | 1.84 | 64 | 90 | 207821949
Innovair | VOM24H7R3P7 | Innovair | *** | *** | *** | 24000 | 24600 | 21 | 12.1 | 8.6 | 1.84 | 59 | 98 | 207821950
Innovair | VOM24H7R3P7 | Innovair ¦ Innovair | VWM10H7F7 ¦ VTM10H7C7 |  |  | 24000 | 24200 | 21.5 | 12.3 | 8.825 | 1.84 | 61 | 99 | 207821952
Innovair | VOM36H7R4P7 | Innovair | *** | *** | *** | 32000 | 37600 | 19.5 | 12 | 8.9 | 1.84 | 61 | 96 | 207821953
Innovair | VOM36H7R4P7 | Innovair ¦ Innovair | VWM10H7F7 ¦ VTM10H7C7 |  |  | 32000 | 37000 | 20.25 | 12.25 | 8.95 | 1.84 | 61 | 97 | 207821955
WESTINGHOUSE | WHP24M3A21S | WESTINGHOUSE | *** | *** | *** | 24000 | 24600 | 21 | 12.1 | 8.6 | 1.84 | 59 | 98 | 208404156
WESTINGHOUSE | WHP36M4A21S | WESTINGHOUSE | *** | *** | *** | 32000 | 37600 | 19.5 | 12 | 8.9 | 1.84 | 61 | 96 | 208404158
HAXXAIR | HVHM-18T2D | HAXXAIR ¦ HAXXAIR | HAH-09T2D ¦ HAHS-09T2D |  |  | 18000 | 20000 | 20 | 12.25 | 9.45 | 1.84 | 64 | 90 | 208650725
DIAL | MZME24WW3P230BBJ | DIAL | *** | *** | *** | 24000 | 24600 | 21 | 12.1 | 8.6 | 1.84 | 59 | 98 | 213350263
DIAL | MZME36WW4P230BAJ | DIAL | *** | *** | *** | 32000 | 37600 | 19.5 | 12 | 8.9 | 1.84 | 61 | 96 | 213350264
ICP COMMERCIAL | 38VMB036HDS3-1* | ICP COMMERCIAL ¦ ICP COMMERCIAL | 40VMM009A--3 ¦ 40VMF009A--3 |  |  | 36000 | 40000 | 18.25 | 11.9 | 9.15 | 1.8 | 70 | 65 | 213160426
ICP COMMERCIAL | 38VMB036HDS3-1* | ICP COMMERCIAL | *** | *** | *** | 36000 | 40000 | 17.3 | 11.7 | 9.1 | 1.8 | 70 | 65 | 213160425
MIDEA | MDV-H36DVN1-(D)*** | MIDEA ¦ MIDEA | MDV-D09T2/DVN1-EA5 ¦ MDV-D09Q4/DVN1-E2 |  |  | 36000 | 40000 | 18.25 | 11.9 | 9.15 | 1.8 | 70 | 65 | 213088309
MIDEA | MDV-H36DVN1-(D)*** | MIDEA | *** | *** | *** | 36000 | 40000 | 17.3 | 11.7 | 9.1 | 1.8 | 70 | 65 | 213088308
LENNOX | VPC036H4M-3PD* | LENNOX ¦ LENNOX | VVCB012H4-3P ¦ V33B009H4-3P |  |  | 36000 | 40000 | 18.45 | 11.9 | 9.35 | 1.8 | 72 | 70 | 212608415
LENNOX | VPC018H4M-3P* | LENNOX ¦ LENNOX | V33B009H4-3P ¦ VMDB012H4-3P |  |  | 18200 | 20000 | 18.175 | 12.1 | 9.125 | 1.45 | 71 | 62 | 212608410
LENNOX | VPC036H4M-3PD* | LENNOX | *** | *** | *** | 36000 | 40000 | 17.7 | 11.7 | 9.2 | 1.8 | 74 | 70 | 212608409
LENNOX | VPC018H4M-3P* | LENNOX | *** | *** | *** | 18200 | 20000 | 17.15 | 11.7 | 8.85 | 1.3 | 72 | 62 | 212608405
MIDEA | MDV-V18WMN1T* | MIDEA ¦ MIDEA | MDV-D12T2/DMN1-A5E ¦ MDV-D09Q4/DMN1-E3 |  |  | 18200 | 20000 | 18.175 | 12.1 | 9.125 | 1.45 | 71 | 62 | 212604273
MIDEA | MDV-V18WMN1T* | MIDEA | *** | *** | *** | 18200 | 20000 | 17.15 | 11.7 | 8.85 | 1.3 | 72 | 62 | 212604272
LENNOX | VPC036H4M-3PD | LENNOX ¦ LENNOX | VVCB012H4-3P ¦ V33B009H4-3P |  |  | 36000 | 40000 | 18.45 | 11.9 | 9.35 | 1.8 | 72 | 70 | 212578848
MIDEA | MDV-V36WMN1TE* | MIDEA ¦ MIDEA | MDV-D12V/DMN1-B1 ¦ MDV-D09Q4/DMN1-E3 |  |  | 36000 | 40000 | 18.45 | 11.9 | 9.35 | 1.8 | 72 | 70 | 212524536
LENNOX | VPC036H4M-3PD | LENNOX | *** | *** | *** | 36000 | 40000 | 17.7 | 11.7 | 9.2 | 1.8 | 74 | 70 | 212406546
MIDEA | MDV-V36WMN1TE* | MIDEA | *** | *** | *** | 36000 | 40000 | 17.7 | 11.7 | 9.2 | 1.8 | 74 | 70 | 212406545
COMFORTSTAR | CSCMA-APH036-6AH | COMFORTSTAR | *** | *** | *** | 36000 | 40000 | 17.3 | 11.7 | 9.1 |  | 70 |  | 207526937
COMFORTSTAR | CSCMA-APH036-6AB | COMFORTSTAR | *** | *** | *** | 36000 | 40000 | 17.3 | 11.7 | 9.1 |  | 70 |  | 205301877
LENNOX | VPB036H4M-3P | LENNOX ¦ LENNOX | VMDB009H4-3P ¦ VMDB009H4-3P |  |  | 36000 | 37000 | 18.1 | 11.9 | 9.35 | 2 | 76 | 70 | 204631575
LENNOX | VPB036H4M-3P | LENNOX | *** | *** | *** | 36000 | 37000 | 17 | 11.7 | 9.2 | 1.9 | 76 | 70 | 204631569
MIDEA | MV1-36DMN1-(C) | MIDEA ¦ MIDEA | MDV-D09T2/DMN1-A5E ¦ MDV-D09T2/DMN1-A5E |  |  | 36000 | 37000 | 18.1 | 11.9 | 9.35 | 2 | 76 | 70 | 204631565
MIDEA | MV1-36DMN1-(C) | MIDEA | *** | *** | *** | 36000 | 37000 | 17 | 11.7 | 9.2 | 1.9 | 76 | 70 | 204631559
TRANE | 4TVH0036C1000CA | TRANE | *** | *** | *** | 36000 | 40000 | 17.3 | 11.7 | 9.1 |  | 70 |  | 202181200
LENNOX | VPA036H4*2P | LENNOX | *** | *** | *** | 36000 | 40000 | 17.3 | 11.7 | 9.1 |  | 70 |  | 201862948
CARRIER | 38VMB036HDS3-1* | CARRIER ¦ CARRIER | 40VMM009A--3 ¦ 40VMF009A--3 |  |  | 36000 | 40000 | 18.25 | 11.9 | 9.15 | 1.8 | 70 | 65 | 213160420
CARRIER | 38VMB036HDS3-1* | CARRIER | *** | *** | *** | 36000 | 40000 | 17.3 | 11.7 | 9.1 | 1.8 | 70 | 65 | 213160419
BRYANT | 38VMB036HDS3-1* | BRYANT ¦ BRYANT | 40VMM009A--3 ¦ 40VMF009A--3 |  |  | 36000 | 40000 | 18.25 | 11.9 | 9.15 | 1.8 | 70 | 65 | 213160423
BRYANT | 38VMB036HDS3-1* | BRYANT | *** | *** | *** | 36000 | 40000 | 17.3 | 11.7 | 9.1 | 1.8 | 70 | 65 | 213160422
Cooper & Hunter | CHV6-36URBM | Cooper & Hunter ¦ Cooper & Hunter | CHV-09SDFLSP ¦ CHV-09MCCF4W |  |  | 36000 | 42000 | 18 | 13.4 | 10.2 | 2.15 | 62 | 74 | 208119924
Cooper & Hunter | CHV6-36URBM | Cooper & Hunter | *** | *** | *** | 36000 | 42000 | 16.5 | 12.6 | 10 | 2.1 | 62 | 74 | 208119918
Hisense | AVW-36H3FH | Hisense ¦ Hisense | AVD-09HCFCH1 ¦ AVC-09HJFA1 |  |  | 36000 | 42000 | 18 | 13.4 | 10.2 | 2.15 | 62 | 74 | 205013598
Hisense | AVW-36H3FH | Hisense | *** | *** | *** | 36000 | 42000 | 16.5 | 12.6 | 10 | 2.1 | 62 | 74 | 204344212
Trane / Mitsubishi Electric | NTXMSM60A182B** | Trane / Mitsubishi Electric ¦ Trane / Mitsubishi Electric | TPLFYP015EM14** ¦ TPVFYP012AM14** |  |  | 60000 | 66000 | 17.75 | 11.85 | 9.55 | 1.9 | 62 | 70 | 213249011
Trane / Mitsubishi Electric | NTXMSM60A182A** | Trane / Mitsubishi Electric ¦ Trane / Mitsubishi Electric | TPLFYP015EM14** ¦ TPVFYP012AM14** |  |  | 60000 | 66000 | 17.75 | 11.85 | 9.55 | 2.07 | 62 | 67 | 213249010
Trane / Mitsubishi Electric | NTXMSH48A182B** | Trane / Mitsubishi Electric ¦ Trane / Mitsubishi Electric | TPLFYP012EM14** ¦ TPVFYP012AM14** |  |  | 48000 | 54000 | 18.85 | 11.75 | 10.15 | 1.9 | 74 | 87 | 213249009
Trane / Mitsubishi Electric | NTXMSH48A182A** | Trane / Mitsubishi Electric ¦ Trane / Mitsubishi Electric | TPLFYP012EM14** ¦ TPVFYP012AM14** |  |  | 48000 | 54000 | 18.85 | 11.75 | 10.15 | 2.02 | 74 | 81 | 213249008
Trane / Mitsubishi Electric | NTXMSM48A182B** | Trane / Mitsubishi Electric ¦ Trane / Mitsubishi Electric | TPLFYP012EM14** ¦ TPVFYP012AM14** |  |  | 48000 | 50000 | 18.85 | 11.75 | 9.35 | 2.02 | 65 | 71 | 213249007
Trane / Mitsubishi Electric | NTXMSM48A182A** | Trane / Mitsubishi Electric ¦ Trane / Mitsubishi Electric | TPLFYP012EM14** ¦ TPVFYP012AM14** |  |  | 48000 | 54000 | 18.85 | 11.75 | 9.35 | 2.01 | 60 | 55 | 213249006
Trane / Mitsubishi Electric | NTXMSH42A152B** | Trane / Mitsubishi Electric ¦ Trane / Mitsubishi Electric | TPLFYP012EM14** ¦ TPVFYP012AM14** |  |  | 42000 | 48000 | 18.85 | 12 | 10.1 | 1.88 | 67 | 92 | 213249005
Trane / Mitsubishi Electric | NTXMSH42A152A** | Trane / Mitsubishi Electric ¦ Trane / Mitsubishi Electric | TPLFYP012EM14** ¦ TPVFYP012AM14** |  |  | 42000 | 48000 | 18.85 | 12 | 10.1 | 2.01 | 67 | 77 | 213249004
Trane / Mitsubishi Electric | NTXMSH36A142B** | Trane / Mitsubishi Electric ¦ Trane / Mitsubishi Electric | TPLFYP012EM14** ¦ TPVFYP012AM14** |  |  | 36000 | 42000 | 19.3 | 13.15 | 10.95 | 1.9 | 70 | 92 | 213249003
Trane / Mitsubishi Electric | NTXMSH36A142A** | Trane / Mitsubishi Electric ¦ Trane / Mitsubishi Electric | TPLFYP012EM14** ¦ TPVFYP012AM14** |  |  | 36000 | 42000 | 19.3 | 13.15 | 10.95 | 2.09 | 70 | 84 | 213249002
Trane / Mitsubishi Electric | NTXMSM36A142B** | Trane / Mitsubishi Electric ¦ Trane / Mitsubishi Electric | TPLFYP012EM14** ¦ TPVFYP012AM14** |  |  | 36000 | 41000 | 19.3 | 13.15 | 9.8 | 2.1 | 64 | 71 | 213249001
Trane / Mitsubishi Electric | NTXMSM36A142A** | Trane / Mitsubishi Electric ¦ Trane / Mitsubishi Electric | TPLFYP012EM14** ¦ TPVFYP012AM14** |  |  | 36000 | 42000 | 19.3 | 13.15 | 9.8 | 2.12 | 63 | 59 | 213249000
Mitsubishi Electric | MXZ-SM60NAM2*** | Mitsubishi Electric ¦ Mitsubishi Electric | PLFY-EP12NEMU** ¦ PVFY-P12NAMU** |  |  | 60000 | 66000 | 17.75 | 11.85 | 9.55 | 1.9 | 62 | 70 | 213248999
Mitsubishi Electric | MXZ-SM60NAM*** | Mitsubishi Electric ¦ Mitsubishi Electric | PLFY-EP12NEMU** ¦ PVFY-P12NAMU** |  |  | 60000 | 66000 | 17.75 | 11.85 | 9.55 | 2.07 | 62 | 67 | 213248998
Mitsubishi Electric | MXZ-SM48NAMHZ2*** | Mitsubishi Electric ¦ Mitsubishi Electric | PLFY-EP12NEMU** ¦ PVFY-P12NAMU** |  |  | 48000 | 54000 | 18.85 | 11.75 | 10.15 | 1.9 | 74 | 87 | 213248997
Mitsubishi Electric | MXZ-SM48NAMHZ*** | Mitsubishi Electric ¦ Mitsubishi Electric | PLFY-EP12NEMU** ¦ PVFY-P12NAMU** |  |  | 48000 | 54000 | 18.85 | 11.75 | 10.15 | 2.02 | 74 | 81 | 213248996
Mitsubishi Electric | MXZ-SM48NAM2*** | Mitsubishi Electric ¦ Mitsubishi Electric | PLFY-EP12NEMU** ¦ PVFY-P12NAMU** |  |  | 48000 | 50000 | 18.85 | 11.75 | 9.35 | 2.02 | 65 | 71 | 213248995
Mitsubishi Electric | MXZ-SM48NAM*** | Mitsubishi Electric ¦ Mitsubishi Electric | PLFY-EP12NEMU** ¦ PVFY-P12NAMU** |  |  | 48000 | 54000 | 18.85 | 11.75 | 9.35 | 2.01 | 60 | 54 | 213248994
Mitsubishi Electric | MXZ-SM42NAMHZ2*** | Mitsubishi Electric ¦ Mitsubishi Electric | PLFY-EP12NEMU** ¦ PVFY-P12NAMU** |  |  | 42000 | 48000 | 18.85 | 12 | 10.1 | 1.88 | 67 | 92 | 213248993
Mitsubishi Electric | MXZ-SM42NAMHZ*** | Mitsubishi Electric ¦ Mitsubishi Electric | PLFY-EP12NEMU** ¦ PVFY-P12NAMU** |  |  | 42000 | 48000 | 18.85 | 12 | 10.1 | 2.01 | 67 | 77 | 213248992
Mitsubishi Electric | MXZ-SM36NAMHZ2*** | Mitsubishi Electric ¦ Mitsubishi Electric | PLFY-EP12NEMU** ¦ PVFY-P12NAMU** |  |  | 36000 | 42000 | 19.3 | 13.15 | 10.95 | 1.9 | 70 | 92 | 213248991
Mitsubishi Electric | MXZ-SM36NAMHZ*** | Mitsubishi Electric ¦ Mitsubishi Electric | PLFY-EP12NEMU** ¦ PVFY-P12NAMU** |  |  | 36000 | 42000 | 19.3 | 13.15 | 10.95 | 2.09 | 70 | 84 | 213248990
Mitsubishi Electric | MXZ-SM36NAM2*** | Mitsubishi Electric ¦ Mitsubishi Electric | PLFY-EP12NEMU** ¦ PVFY-P12NAMU** |  |  | 36000 | 41000 | 19.3 | 13.15 | 9.8 | 2.1 | 64 | 71 | 213248989
Mitsubishi Electric | MXZ-SM36NAM*** | Mitsubishi Electric ¦ Mitsubishi Electric | PLFY-EP12NEMU** ¦ PVFY-P12NAMU** |  |  | 36000 | 42000 | 19.3 | 13.15 | 9.8 | 2.12 | 63 | 58 | 213248988
Mitsubishi Electric | MXZ-3C24NA4-** | Mitsubishi Electric ¦ Mitsubishi Electric | SVZ-KP12NA* ¦ MSZ-GL09NA*** |  |  | 22800 | 24400 | 18 | 12.4 | 9.3 | 2.24 | 59 | 43 | 212925883
Mitsubishi Electric | MXZ-2C20NAHZ4-** | Mitsubishi Electric ¦ Mitsubishi Electric | SVZ-KP12NA*** ¦ MSZ-GL09NA*** |  |  | 19000 | 22000 | 15.65 | 12.25 | 8.95 | 1.97 | 62 | 73 | 212925881
Mitsubishi Electric | MXZ-3C24NAHZ4-** | Mitsubishi Electric ¦ Mitsubishi Electric | SVZ-KP12NA*** ¦ MSZ-GS09NA*** |  |  | 22800 | 24800 | 16.7 | 11.75 | 8.95 | 1.78 | 59 | 70 | 212925538
Trane / Mitsubishi Electric | NTXMPH24A132C** | Trane / Mitsubishi Electric ¦ Trane / Mitsubishi Electric | NTXAMT12A112** ¦ NTXWST09B112** |  |  | 22800 | 24800 | 16.7 | 11.75 | 8.95 | 1.78 | 59 | 70 | 212925536
Mitsubishi Electric | MXZ-3C24NA3**** | Mitsubishi Electric ¦ Mitsubishi Electric | PEAD-A12AA* ¦ MSZ-GL09NA*** |  |  | 22800 | 24400 | 17.5 | 12.175 | 8.7 | 2.17 | 60 | 44 | 212925535
Trane / Mitsubishi Electric | NTXMPH20A122C** | Trane / Mitsubishi Electric ¦ Trane / Mitsubishi Electric | NTXAMT12A112** ¦ NTXWST09A112** |  |  | 19000 | 22000 | 15.65 | 12.25 | 8.95 | 1.97 | 62 | 73 | 212925520
American Standard / Mitsubishi Electric | NTXMPH24A132C** | American Standard / Mitsubishi Electric ¦ American Standard / Mitsubishi Electric | NAXAMT12A112** ¦ NAXWST09A112** |  |  | 22800 | 24800 | 16.7 | 11.75 | 8.95 | 1.78 | 59 | 70 | 212925518
American Standard / Mitsubishi Electric | NTXMPH20A122C** | American Standard / Mitsubishi Electric ¦ American Standard / Mitsubishi Electric | NAXAMT12A112** ¦ NAXWST09A112** |  |  | 19000 | 22000 | 15.65 | 12.25 | 8.95 | 1.97 | 62 | 73 | 212925517
Trane / Mitsubishi Electric | NTXMMX24A132C** | Trane / Mitsubishi Electric ¦ Trane / Mitsubishi Electric | NTXAMT12A112** ¦ NTXWST09A112** |  |  | 22800 | 24400 | 18 | 12.4 | 9.3 | 2.24 | 59 | 43 | 212925505
Trane / Mitsubishi Electric | NTXMMX24A132B** | Trane / Mitsubishi Electric ¦ Trane / Mitsubishi Electric | TPEADA0121AA*** ¦ NTXWST06A112** |  |  | 22800 | 24400 | 17.5 | 12.175 | 8.7 | 2.17 | 60 | 44 | 212925504
American Standard / Mitsubishi Electric | NTXMMX24A132C** | American Standard / Mitsubishi Electric ¦ American Standard / Mitsubishi Electric | NAXAMT12A112** ¦ NAXWST09A112** |  |  | 22800 | 24400 | 18 | 12.4 | 9.3 | 2.24 | 59 | 43 | 212925500
Trane / Mitsubishi Electric | NTXMSM48A182B* | Trane / Mitsubishi Electric ¦ Trane / Mitsubishi Electric | TPEFYP006MA14** ¦ TPEFYP012MA14** |  |  | 48000 | 50000 | 19.5 | 11.8 | 9.65 | 2.02 | 66 | 71 | 211016627
Mitsubishi Electric | MXZ-SM36NAM2 | Mitsubishi Electric ¦ Mitsubishi Electric | PEFY-P06NMAU** ¦ PEFY-P06NMAU** |  |  | 36000 | 41000 | 20.75 | 13.5 | 10.5 | 2.1 | 64 | 71 | 211016480
Trane / Mitsubishi Electric | NTXMSM60A182B* | Trane / Mitsubishi Electric ¦ Trane / Mitsubishi Electric | TPEFYP006MA14** ¦ TPEFYP006MA14** |  |  | 60000 | 66000 | 18.5 | 11.95 | 9.75 | 1.9 | 62 | 70 | 211016479
Trane / Mitsubishi Electric | NTXMSH48A182B* | Trane / Mitsubishi Electric ¦ Trane / Mitsubishi Electric | TPEFYP006MA14** ¦ TPLFYP012EM14** |  |  | 48000 | 54000 | 19.5 | 11.8 | 10.5 | 1.9 | 74 | 87 | 211016476
Trane / Mitsubishi Electric | NTXMSH42A152B* | Trane / Mitsubishi Electric ¦ Trane / Mitsubishi Electric | TPEFYP006MA14** ¦ TPLFYP012EM14** |  |  | 42000 | 48000 | 19.75 | 12 | 10.55 | 1.92 | 67 | 92 | 211016472
Trane / Mitsubishi Electric | NTXMSH36A142B* | Trane / Mitsubishi Electric ¦ Trane / Mitsubishi Electric | TPEFYP006MA14** ¦ TPLFYP012EM14** |  |  | 36000 | 42000 | 20.75 | 13.5 | 11.5 | 1.92 | 70 | 92 | 211016469
Trane / Mitsubishi Electric | NTXMSH36A142B* | Trane / Mitsubishi Electric | *** | *** | *** | 36000 | 42000 | 18.5 | 12 | 11 | 1.86 | 63 | 92 | 211016468
Trane / Mitsubishi Electric | NTXMSM36A142B* | Trane / Mitsubishi Electric ¦ Trane / Mitsubishi Electric | TPEFYP006MA14** ¦ TPEFYP006MA14** |  |  | 36000 | 41000 | 20.75 | 13.5 | 10.5 | 2.1 | 64 | 71 | 211016466
Trane / Mitsubishi Electric | NTXMSM36A142B* | Trane / Mitsubishi Electric | *** | *** | *** | 36000 | 41000 | 18.5 | 12 | 10 | 2 | 65 | 71 | 211016465
Mitsubishi Electric | MXZ-SM60NAM2 | Mitsubishi Electric ¦ Mitsubishi Electric | PEFY-P06NMAU** ¦ PLFY-EP15NEMU** |  |  | 60000 | 66000 | 18.5 | 11.95 | 9.75 | 1.9 | 62 | 70 | 211016463
Mitsubishi Electric | MXZ-SM48NAMHZ2 | Mitsubishi Electric ¦ Mitsubishi Electric | PEFY-P06NMAU** ¦ PLFY-EP12NEMU** |  |  | 48000 | 54000 | 19.5 | 11.8 | 10.5 | 1.9 | 74 | 87 | 211016460
Mitsubishi Electric | MXZ-SM48NAM2 | Mitsubishi Electric ¦ Mitsubishi Electric | PEFY-P06NMAU** ¦ PLFY-EP12NEMU** |  |  | 48000 | 50000 | 19.5 | 11.8 | 9.65 | 2.02 | 66 | 71 | 211016457
Mitsubishi Electric | MXZ-SM42NAMHZ2 | Mitsubishi Electric ¦ Mitsubishi Electric | PEFY-P06NMAU** ¦ PLFY-EP12NEMU** |  |  | 42000 | 48000 | 19.75 | 12 | 10.55 | 1.92 | 67 | 92 | 211016454
Mitsubishi Electric | MXZ-SM36NAMHZ2 | Mitsubishi Electric ¦ Mitsubishi Electric | PEFY-P06NMAU** ¦ PEFY-P06NMAU** |  |  | 36000 | 42000 | 20.75 | 13.5 | 11.5 | 1.92 | 70 | 92 | 211016451
Mitsubishi Electric | MXZ-SM36NAMHZ2 | Mitsubishi Electric | *** | *** | *** | 36000 | 42000 | 18.5 | 12 | 11 | 1.86 | 63 | 92 | 211016450
Mitsubishi Electric | MXZ-SM36NAM2 | Mitsubishi Electric | *** | *** | *** | 36000 | 41000 | 18.5 | 12 | 10 | 2 | 65 | 71 | 210540182
Mitsubishi Electric | MXZ-3C24NA3*** | Mitsubishi Electric ¦ Mitsubishi Electric | MSZ-GL06NA*** ¦ SEZ-KD09NA*** |  |  | 22800 | 24800 | 18 | 12.4 | 9.05 | 2.24 | 59 | 42 | 209949000
Mitsubishi Electric | MXZ-3C24NAHZ4*** | Mitsubishi Electric ¦ Mitsubishi Electric | MSZ-GL06NA*** ¦ SEZ-KD09NA*** |  |  | 22800 | 24800 | 17.25 | 11.75 | 9.25 | 1.81 | 56 | 39 | 209847184
Mitsubishi Electric | MXZ-2C20NAHZ4*** | Mitsubishi Electric ¦ Mitsubishi Electric | MSZ-GL09NA*** ¦ SEZ-KD09NA*** |  |  | 19000 | 22000 | 16.5 | 12.25 | 9.35 | 2.09 | 62 | 47 | 209847183
Mitsubishi Electric | MXZ-3C24NA4*** | Mitsubishi Electric ¦ Mitsubishi Electric | MSZ-GL09NA*** ¦ SEZ-KD09NA*** |  |  | 22800 | 24800 | 18 | 12.4 | 9.3 | 2.23 | 58 | 41 | 209847179
Trane / Mitsubishi Electric | NTXMSM60A182A* | Trane / Mitsubishi Electric ¦ Trane / Mitsubishi Electric | TPEFYP006MA14** ¦ TPLFYP015EM14** |  |  | 60000 | 66000 | 18.5 | 11.95 | 9.75 | 2.18 | 62 | 47 | 207525865
Trane / Mitsubishi Electric | NTXMSH48A182A* | Trane / Mitsubishi Electric ¦ Trane / Mitsubishi Electric | TPEFYP006MA14** ¦ TPLFYP012EM14** |  |  | 48000 | 54000 | 19.5 | 11.8 | 10.5 | 2.03 | 74 | 64 | 207525864
Trane / Mitsubishi Electric | NTXMSM48A182A* | Trane / Mitsubishi Electric ¦ Trane / Mitsubishi Electric | TPEFYP006MA14** ¦ TPLFYP012EM14** |  |  | 48000 | 54000 | 19.5 | 11.8 | 9.65 | 2.02 | 61 | 46 | 207525863
Trane / Mitsubishi Electric | NTXMSH42A152A* | Trane / Mitsubishi Electric ¦ Trane / Mitsubishi Electric | TPEFYP006MA14** ¦ TPLFYP012EM14** |  |  | 42000 | 48000 | 19.75 | 12 | 10.55 | 2.17 | 67 | 53 | 207525862
Trane / Mitsubishi Electric | NTXMSH36A142A* | Trane / Mitsubishi Electric ¦ Trane / Mitsubishi Electric | TPEFYP006MA14** ¦ TPLFYP012EM14** |  |  | 36000 | 42000 | 20.75 | 13.5 | 11.5 | 2.32 | 70 | 59 | 207525861
Trane / Mitsubishi Electric | NTXMSM36A142A* | Trane / Mitsubishi Electric ¦ Trane / Mitsubishi Electric | TPEFYP006MA14** ¦ TPLFYP012EM14** |  |  | 36000 | 42000 | 20.75 | 13.5 | 10.5 | 2.24 | 63 | 48 | 207525860
Mitsubishi Electric | MXZ-SM60NAM | Mitsubishi Electric ¦ Mitsubishi Electric | PEFY-P06NMAU** ¦ PLFY-EP15NEMU** |  |  | 60000 | 66000 | 18.5 | 11.95 | 9.75 | 2.18 | 62 | 47 | 207525859
Mitsubishi Electric | MXZ-SM48NAMHZ | Mitsubishi Electric ¦ Mitsubishi Electric | PEFY-P06NMAU** ¦ PLFY-EP12NEMU** |  |  | 48000 | 54000 | 19.5 | 11.8 | 10.5 | 2.03 | 74 | 64 | 207525858
Mitsubishi Electric | MXZ-SM42NAMHZ | Mitsubishi Electric ¦ Mitsubishi Electric | PEFY-P06NMAU** ¦ PLFY-EP12NEMU** |  |  | 42000 | 48000 | 19.75 | 12 | 10.55 | 2.17 | 67 | 53 | 207525856
Trane / Mitsubishi Electric | NTXMSH36A142A* | Trane / Mitsubishi Electric | *** | *** | *** | 36000 | 42000 | 18.5 | 12 | 11 | 2.27 | 63 | 49 | 207518837
Trane / Mitsubishi Electric | NTXMSM36A142A* | Trane / Mitsubishi Electric | *** | *** | *** | 36000 | 42000 | 18.5 | 12 | 10 | 2.27 | 63 | 49 | 207518835
Mitsubishi Electric | MXZ-SM36NAMHZ | Mitsubishi Electric | *** | *** | *** | 36000 | 42000 | 18.5 | 12 | 11 | 2.27 | 63 | 49 | 207517153
Mitsubishi Electric | MXZ-SM36NAM | Mitsubishi Electric | *** | *** | *** | 36000 | 42000 | 18.5 | 12 | 10 | 2.27 | 63 | 49 | 207517151
FUJITSU | AOU18RLXFZ | FUJITSU ¦ FUJITSU | ASU9RLF ¦ ASU9RLF |  |  | 18000 | 22000 | 17.15 | 12.3 | 8.7 |  | 63 |  | 4397410
FUJITSU | AOU18RLXFZH | FUJITSU ¦ FUJITSU | ASU9RLF1 ¦ ASU9RLF1 |  |  | 18000 | 22000 | 20.25 | 12.95 | 9.3 | 1.84 | 65 | 100 | 8063924
FUJITSU | AOU24RLXFZH | FUJITSU ¦ FUJITSU | ASU9RLF1 ¦ ASU7RLF1 |  |  | 22000 | 25000 | 18.9 | 12.7 | 9.6 | 2.06 | 62 | 102 | 8063925
FUJITSU | AOU36RLXFZH | FUJITSU | *** | *** | *** | 35200 | 36400 | 18 | 12 | 8.7 | 2.02 | 59 | 100 | 8908616
FUJITSU | AOU36RLXFZH | FUJITSU ¦ FUJITSU | ASU9RLF1 ¦ ASU9RLF1 |  |  | 35200 | 36400 | 19.25 | 12.5 | 9.1 | 2.02 | 59 | 100 | 8912450
FUJITSU | AOU24RLXFZH | FUJITSU | *** | *** | *** | 22000 | 25000 | 17.8 | 12.1 | 9.2 | 2.06 | 62 | 102 | 8033742
FUJITSU | AOU18RLXFZH | FUJITSU | *** | *** | *** | 18000 | 22000 | 19 | 12.4 | 9 | 1.84 | 65 | 100 | 8033585
FUJITSU | AOU18RLXFZ | FUJITSU | *** | *** | *** | 18000 | 22000 | 16.3 | 12.1 | 8.7 | 1.86 | 63 | 52 | 4397409
RHEEM | ROMH18FXZHJ | RHEEM | *** | *** | *** | 18000 | 22000 | 19 | 12.4 | 9 | 1.84 | 65 | 100 | 10595420
RUUD | UOMH18FXZHJ | RUUD | *** | *** | *** | 18000 | 22000 | 19 | 12.4 | 9 | 1.84 | 65 | 100 | 10595421
RHEEM | ROMH24FXZHJ | RHEEM | *** | *** | *** | 22000 | 25000 | 17.8 | 12.1 | 9.2 | 2.06 | 62 | 102 | 10595426
RUUD | UOMH24FXZHJ | RUUD | *** | *** | *** | 22000 | 25000 | 17.8 | 12.1 | 9.2 | 2.06 | 62 | 102 | 10595427
RHEEM | ROMH18AFXZJ | RHEEM | *** | *** | *** | 18000 | 22000 | 16.3 | 12.1 | 8.7 | 1.86 | 63 | 52 | 10595436
RUUD | UOMH18AFXZJ | RUUD | *** | *** | *** | 18000 | 22000 | 16.3 | 12.1 | 8.7 | 1.86 | 63 | 52 | 10595437
RUUD | ROMH18FXZHJ | RUUD | *** | *** | *** | 18000 | 22000 | 19 | 12.4 | 9 | 1.84 | 65 | 100 | 206221521
RUUD | ROMH24FXZHJ | RUUD | *** | *** | *** | 22000 | 25000 | 17.8 | 12.1 | 9.2 | 2.06 | 62 | 102 | 206221524
RUUD | ROMH18AFXZJ | RUUD | *** | *** | *** | 18000 | 22000 | 16.3 | 12.1 | 8.7 | 1.86 | 63 | 52 | 206221529
FUJITSU | AOU36RLAVM4 | FUJITSU ¦ FUJITSU | AUUB18TLAV ¦ AUUA12TLAV2 |  |  | 36000 | 42000 | 17.35 | 11.95 | 9.1 |  | 64 |  | 206347301
RHEEM | RO2HFZ18AJ2S | RHEEM | *** | *** | *** | 18000 | 22000 | 16.3 | 12.1 | 8.7 | 1.86 | 63 | 52 | 211044449
RUUD | RO2HFZ18AJ2S | RUUD | *** | *** | *** | 18000 | 22000 | 16.3 | 12.1 | 8.7 | 1.86 | 63 | 52 | 211044450
RHEEM | RO2HFZ18AJ1H | RHEEM | *** | *** | *** | 18000 | 22000 | 19 | 12.4 | 9 | 1.84 | 65 | 100 | 211044461
RUUD | RO2HFZ18AJ1H | RUUD | *** | *** | *** | 18000 | 22000 | 19 | 12.4 | 9 | 1.84 | 65 | 100 | 211044462
RHEEM | RO3HFZ24AJ1H | RHEEM | *** | *** | *** | 22000 | 25000 | 17.8 | 12.1 | 9.2 | 2.06 | 62 | 102 | 211044465
RUUD | RO3HFZ24AJ1H | RUUD | *** | *** | *** | 22000 | 25000 | 17.8 | 12.1 | 9.2 | 2.06 | 62 | 102 | 211044466
RHEEM | RO4HFZ36AJ1H | RHEEM | *** | *** | *** | 35200 | 36400 | 18 | 12 | 8.7 | 2.02 | 59 | 100 | 211044469
RUUD | RO4HFZ36AJ1H | RUUD | *** | *** | *** | 35200 | 36400 | 18 | 12 | 8.7 | 2.02 | 59 | 100 | 211044470
WABBAN | BBM30HX4O | WABBAN ¦ WABBAN | BB09HXP2A1DI ¦ BBM09HFDI |  |  | 28400 | 30000 | 18.5 | 11.75 | 9 |  | 90 |  | 211898809
WABBAN | BBM24HX4O | WABBAN ¦ WABBAN | BB09HXP2A1DI ¦ BBM09HFDI |  |  | 23200 | 24000 | 18.5 | 11.75 | 9 |  | 97 |  | 211898808
GREE | GWHD(18)ND3PO | GREE ¦ GREE | GWH09AGCXD-D3DN***/I ¦ GFH(09)DA-D3DN***/I |  |  | 18000 | 19000 | 21 | 12 | 9 | 1.92 | 73 | 71 | 211752945
TOSOT | TM30HMO | TOSOT ¦ TOSOT | TWH09AG25A2DI ¦ TM09HSFDI |  |  | 28400 | 30000 | 18.5 | 11.75 | 9 |  | 90 |  | 211727028
TOSOT | TM24HMO | TOSOT ¦ TOSOT | TWH09AG25A2DI ¦ TM09HSFDI |  |  | 23200 | 24000 | 18.5 | 11.75 | 9 |  | 97 |  | 211727027
KINGHOME | KM30H5O | KINGHOME ¦ KINGHOME | KW09HQ25SAI ¦ KW09HQ25SAI |  |  | 28400 | 30000 | 18.5 | 11.75 | 9 |  | 90 |  | 211497164
KINGHOME | KM24H5O | KINGHOME ¦ KINGHOME | KW09HQ25SAI ¦ KW09HQ25SAI |  |  | 23200 | 24000 | 18.5 | 11.75 | 9 |  | 97 |  | 211497163
TOSOT | TM30HX4O | TOSOT ¦ TOSOT | TW09HXP2A1DI ¦ TM09HFDI |  |  | 28400 | 30000 | 18.5 | 11.75 | 9 |  | 90 |  | 211174358
TOSOT | TM24HX4O | TOSOT ¦ TOSOT | TW09HXP2A1DI ¦ TM09HFDI |  |  | 23200 | 24000 | 18.5 | 11.75 | 9 |  | 97 |  | 211174357
GREE | GWHD(30)ND3NO | GREE ¦ GREE | GWH09AGCXD-D3DN***/I ¦ GFH(09)DA-D3DN***/I |  |  | 28400 | 30000 | 18.5 | 11.75 | 9 |  | 90 |  | 210485374
GREE | GWHD(24)ND3NO | GREE ¦ GREE | GWH09AGCXD-D3DN***/I ¦ GFH(09)DA-D3DN***/I |  |  | 23200 | 24000 | 18.5 | 11.75 | 9 |  | 97 |  | 210485373
GREE | MULTI30HP230V1EO | GREE ¦ GREE | 3VIR09HP230V1AH ¦ DUCT09HP230V1BD |  |  | 28400 | 30000 | 18.5 | 11.75 | 9 |  | 90 |  | 210278985
GREE | MULTI24HP230V1EO | GREE ¦ GREE | 3VIR09HP230V1AH ¦ DUCT09HP230V1BD |  |  | 23200 | 24000 | 18.5 | 11.75 | 9 |  | 97 |  | 210278984
GREE | GWHD(30)ND3MO | GREE ¦ GREE | GWH09AGCXD-D3DN***/I ¦ GFH(09)DA-D3DN***/I |  |  | 28400 | 30000 | 18.5 | 11.75 | 9 |  | 90 |  | 208786099
GREE | GWHD(24)ND3MO | GREE ¦ GREE | GWH09AGCXD-D3DN***/I ¦ GFH(09)DA-D3DN***/I |  |  | 23200 | 24000 | 18.5 | 11.75 | 9 |  | 97 |  | 208786098
WILLIS | MZUHW30KCH21S2-O | WILLIS ¦ WILLIS | PUHW09KCH26S2-I ¦ WDT09KCHVS-I |  |  | 28400 | 30000 | 18.5 | 11.75 | 9 |  | 90 |  | 214810341
WILLIS | MZUHW24KCH21S2-O | WILLIS ¦ WILLIS | PUHW09KCH26S2-I ¦ WDT09KCHVS-I |  |  | 23200 | 24000 | 18.5 | 11.75 | 9 |  | 97 |  | 214810340
1HVAC | SC-30Z-HH-M4B | 1HVAC ¦ 1HVAC | SC-09WGLD-HP230 ¦ SC-09CD-HP230 |  |  | 28400 | 30000 | 18.5 | 11.75 | 9 |  | 90 |  | 214784529
TOSOT | MZ-M24/O | TOSOT ¦ TOSOT | TWH09AG25A2DI ¦ TWH09AG25A2DI |  |  | 23200 | 24000 | 18.5 | 11.75 | 9 | 1.8 | 97 | 93 | 214771565
TOSOT | MZ-M30/O | TOSOT ¦ TOSOT | TWH09AG25A2DI ¦ TWH09AG25A2DI |  |  | 28400 | 30000 | 18.5 | 11.75 | 9 | 1.8 | 90 | 83 | 214771564
TOSOT | TVRF-V36WL/C | TOSOT ¦ TOSOT | GMV-ND07PHS/B-T(U) ¦ GMV-ND07T/D-T(U) |  |  | 36000 | 36000 | 20.75 | 12.25 | 8.85 | 2.3 | 64 | 70 | 214717100
KINGHOME | KM18H5O3 | KINGHOME ¦ KINGHOME | KW09HQ25SDI ¦ KM09HF1DI |  |  | 18000 | 19000 | 21 | 12 | 9 | 1.92 | 73 | 71 | 214655287
TOSOT | TM18HPO | TOSOT ¦ TOSOT | TW09HXP2A1DI ¦ TM09HSFDI |  |  | 18000 | 19000 | 21 | 12 | 9 | 1.92 | 73 | 71 | 214389464
AIR TECH | ATVO36NGUG2 | AIR TECH ¦ AIR TECH | ATVD07HGBG2 ¦ ATVC07NGDG2 |  |  | 36000 | 36000 | 20.75 | 12.25 | 8.85 | 2.3 | 64 | 70 | 214056554
GREE | GMV-V36WL/C-T(U) | GREE ¦ GREE | GMV-ND07PHS/B-T(U) ¦ GMV-ND07T/D-T(U) |  |  | 36000 | 36000 | 20.75 | 12.25 | 8.85 | 2.3 | 64 | 70 | 213927641
BOREAL | MBRS30HPJ1OE | BOREAL ¦ BOREAL | KULA09HPJ1IB ¦ KULA09HPJ1IB |  |  | 28400 | 30000 | 18.5 | 11.75 | 9 |  | 90 |  | 213829853
BOREAL | MBRS24HPJ1OE | BOREAL ¦ BOREAL | KULA09HPJ1IB ¦ KULA09HPJ1IB |  |  | 23200 | 24000 | 18.5 | 11.75 | 9 |  | 97 |  | 213829852
COMFORMATIC | GFMCX24-H2 | COMFORMATIC ¦ COMFORMATIC | GFMWXE09-H2 ¦ GFMF09-C2 |  |  | 23200 | 24000 | 18.5 | 11.75 | 9 |  | 97 |  | 212925604
LG | LMU481HV | LG ¦ LG | LDN127HV4 ¦ LSN090HSV5 |  |  | 48000 | 54000 | 19.9 | 12.7 | 9.5 |  | 63 |  | 206717010
LG | LMU183HV | LG ¦ LG | LSN090HSV5 ¦ LDN097HV4 |  |  | 17600 | 21000 | 20.5 | 13 | 9.3 |  | 65 |  | 208132537
LG | LMU303HV | LG ¦ LG | LSN090HSV5 ¦ LDN127HV4 |  |  | 28600 | 31000 | 20.25 | 12.5 | 9 |  | 61 |  | 208132539
LG | LMU541HV | LG ¦ LG | LDN127HV4 ¦ LSN120HSV5 |  |  | 50500 | 58000 | 19.55 | 12.55 | 9.3 |  | 64 |  | 206717011
LG | LMU300HHV | LG ¦ LG | LSN090HSV5 ¦ LDN127HV4 |  |  | 26400 | 27800 | 18.75 | 12.1 | 9.5 | 1.85 | 66 | 85 | 10525928
LG | LMU240HHV | LG ¦ LG | LSN090HSV5 ¦ LDN097HV4 |  |  | 22000 | 25000 | 19 | 12.6 | 9.5 | 1.83 | 65 | 87 | 10516997
LG | LMU180HHV | LG ¦ LG | LSN090HSV5 ¦ LDN097HV4 |  |  | 17200 | 22000 | 19.25 | 12.75 | 8.9 | 1.83 | 67 | 90 | 10516996
LG | KUMXA181A | LG ¦ LG | KNUAB091A ¦ KNMKB091A |  |  | 17600 | 22000 | 18.5 | 12.75 | 9.4 | 1.85 | 62 | 90 | 214848479
LG | KUMXA241A | LG ¦ LG | KNUAB091A ¦ KNMKB121A |  |  | 23000 | 25000 | 19.75 | 13 | 9.65 | 1.85 | 66 | 87 | 214848480
LG | KUMXB181A | LG ¦ LG | KNUAB091A ¦ KNMKB091A |  |  | 17600 | 21000 | 20.5 | 13 | 9.4 | 2.1 | 68 | 75 | 214848485
LG | KUMXB241A | LG ¦ LG | KNUAB091A ¦ KNMKB121A |  |  | 23000 | 23800 | 20.5 | 12.5 | 9.4 | 2.2 | 63 | 71 | 214848486
LG | KUMXA301A | LG ¦ LG | KNMKB091A ¦ KNUAB091A |  |  | 26400 | 30000 | 19.25 | 12.1 | 9.65 | 1.85 | 66 | 77 | 214848487
LG | KUMXB241A | LG | *** | *** | *** | 22000 | 23000 | 18.5 | 12.5 | 9 | 2.1 | 65 | 73 | 214848484
LG | KUMXB181A | LG | *** | *** | *** | 17200 | 20000 | 18.5 | 12.5 | 9 | 2 | 69 | 78 | 214848482
LG | KUMXA301A | LG | *** | *** | *** | 24600 | 30000 | 18.5 | 11.7 | 9.5 | 1.85 | 66 | 77 | 214848478
LG | KUMXA241A | LG | *** | *** | *** | 22000 | 24000 | 18.5 | 12.5 | 9.5 | 1.85 | 63 | 90 | 214848476
LG | KUMXA181A | LG | *** | *** | *** | 17200 | 22000 | 17 | 12 | 9 | 1.85 | 61 | 90 | 214848474
MDV | MOX630-36HFN10-M2X | MDV | *** | *** | *** | 36000 | 42000 | 17.8 | 12 | 11.1 | 2.1 | 75 | 90 | 214855475
MDV | MOD30-24HFN10-M1 | MDV | *** | *** | *** | 24000 | 25000 | 19 | 12.5 | 11 | 2.3 | 85 | 76 | 214855455
MDV | MOX430-18HFN10-M1 | MDV | *** | *** | *** | 17000 | 20000 | 20 | 12.5 | 10.6 | 2.2 | 70 | 70 | 214855451
MDV | MOX230-12HFN10-M1 | MDV | *** | *** | *** | 11500 | 12000 | 19 | 11.7 | 10.3 | 2.25 | 79 | 73 | 214855444
MDV | MOX230-09HFN10-M1 | MDV | *** | *** | *** | 9000 | 10000 | 19.6 | 12.8 | 11 | 2.25 | 89 | 86 | 214855437
MDV | MOD30-24HFN10-M1X | MDV | *** | *** | *** | 24000 | 26000 | 19.2 | 12 | 11.7 | 2.18 | 83 | 92 | 214855420
MDV | MOX430-18HFN10-M1X | MDV | *** | *** | *** | 17000 | 19000 | 18 | 12 | 10.8 | 2 | 79 | 95 | 214855417
MDV | MOX330-12HFN10-M1X | MDV | *** | *** | *** | 12000 | 12500 | 20 | 12 | 10.2 | 1.9 | 77 | 94 | 214855413
MDV | MOX330-09HFN10-M1X | MDV | *** | *** | *** | 9000 | 10000 | 21.5 | 13.5 | 12.5 | 1.89 | 96 | 112 | 214855409
MDV | MOX230-06HFN10-M1X | MDV | *** | *** | *** | 6500 | 8000 | 21.5 | 14.5 | 13.8 | 2.4 | 100 | 98 | 214855402
MDV | M6OE30-48HFN10-M1 | MDV | *** | *** | *** | 45000 | 47000 | 20.5 | 12 | 10.6 | 2.1 | 79 | 81 | 214861741
MDV | M5OD30-36HFN10-M1 | MDV | *** | *** | *** | 35000 | 37000 | 20 | 11.7 | 9.2 | 2 | 71 | 70 | 214861738
MDV | M4OD30-27HFN10-M1 | MDV | *** | *** | *** | 26600 | 26600 | 21 | 12 | 9.2 | 2 | 69 | 71 | 214861735
MDV | M6OE31-53HFN10-M1X | MDV | *** | *** | *** | 53000 | 55000 | 20.2 | 11.7 | 10.7 | 2.1 | 82 | 87 | 214861730
MDV | M6OE31-48HFN10-M1X | MDV | *** | *** | *** | 47000 | 48000 | 20.5 | 11.7 | 11 | 2 | 93 | 100 | 214861727
MDV | M4OD31-27HFN10-M1X | MDV | *** | *** | *** | 28000 | 28000 | 19 | 12 | 9.5 | 2 | 82 | 96 | 214861723
MDV | M3OD31-18HFN10-M1X | MDV | *** | *** | *** | 19000 | 20000 | 20 | 13 | 10 | 2 | 85 | 90 | 214861720
MDV | M6OE30-48HFN10-M1D | MDV | *** | *** | *** | 45000 | 47000 | 20.5 | 12 | 10.6 | 2.1 | 79 | 81 | 214861717
MDV | M5OD30-36HFN10-M1D | MDV | *** | *** | *** | 35000 | 37000 | 20 | 11.7 | 9.2 | 2 | 71 | 70 | 214861714
MDV | M4OD30-27HFN10-M1D | MDV | *** | *** | *** | 26600 | 26600 | 21 | 12 | 9.2 | 2 | 69 | 71 | 214861711
MDV | M6OE31-53HFN10-M1XD | MDV | *** | *** | *** | 53000 | 55000 | 20.2 | 11.7 | 10.7 | 2.1 | 82 | 87 | 214861705
MDV | M6OE31-48HFN10-M1XD | MDV | *** | *** | *** | 47000 | 48000 | 20.5 | 11.7 | 11 | 2 | 93 | 100 | 214861702
MDV | M5OX631-36HFN10-M1XD | MDV | *** | *** | *** | 36000 | 36000 | 19.5 | 12 | 10.5 | 2 | 92 | 106 | 214861699
MDV | M4OD31-27HFN10-M1XD | MDV | *** | *** | *** | 28000 | 28000 | 19 | 12 | 9.5 | 2 | 82 | 96 | 214861696
MDV | M3OD31-18HFN10-M1XD | MDV | *** | *** | *** | 19000 | 20000 | 20 | 13 | 10 | 2 | 85 | 90 | 214861693
MDV | M3OX430-18HFN10-M1 | MDV | *** | *** | *** | 18000 | 19000 | 20 | 12 | 10 | 2.3 | 77 | 77 | 214861708
MDV | M3OX430-18HFN10-M1* | MDV | *** | *** | *** | 18000 | 19000 | 20 | 12 | 10 | 2.3 | 77 | 77 | 214861765
MDV | M3OX430-18HFN10-M1-D | MDV | *** | *** | *** | 18000 | 19000 | 20 | 12 | 10 | 2.3 | 77 | 77 | 214861840
MDV | M3OX430-18HFN10-M1-D* | MDV | *** | *** | *** | 18000 | 19000 | 20 | 12 | 10 | 2.3 | 77 | 77 | 214861855
MDV | M3OD31-18HFN10-M1XD* | MDV | *** | *** | *** | 19000 | 20000 | 20 | 13 | 10 | 2 | 85 | 90 | 214861750
MDV | M4OD31-27HFN10-M1XD* | MDV | *** | *** | *** | 28000 | 28000 | 19 | 12 | 9.5 | 2 | 82 | 96 | 214861753
MDV | M5OX631-36HFN10-M1XD* | MDV | *** | *** | *** | 36000 | 36000 | 19.5 | 12 | 10.5 | 2 | 92 | 106 | 214861756
MDV | M6OE31-48HFN10-M1XD* | MDV | *** | *** | *** | 47000 | 48000 | 20.5 | 11.7 | 11 | 2 | 93 | 100 | 214861759
MDV | M6OE31-53HFN10-M1XD* | MDV | *** | *** | *** | 53000 | 55000 | 20.2 | 11.7 | 10.7 | 2.1 | 82 | 87 | 214861762
MDV | M4OD30-27HFN10-M1D* | MDV | *** | *** | *** | 26600 | 26600 | 21 | 12 | 9.2 | 2 | 69 | 71 | 214861768
MDV | M5OD30-36HFN10-M1D* | MDV | *** | *** | *** | 35000 | 37000 | 20 | 11.7 | 9.2 | 2 | 71 | 70 | 214861771
MDV | M6OE30-48HFN10-M1D* | MDV | *** | *** | *** | 45000 | 47000 | 20.5 | 12 | 10.6 | 2.1 | 79 | 81 | 214861774
MDV | M3OD31-18HFN10-M1X* | MDV | *** | *** | *** | 19000 | 20000 | 20 | 13 | 10 | 2 | 85 | 90 | 214861780
MDV | M4OD31-27HFN10-M1X* | MDV | *** | *** | *** | 28000 | 28000 | 19 | 12 | 9.5 | 2 | 82 | 96 | 214861783
MDV | M5OX631-36HFN10-M1X* | MDV | *** | *** | *** | 36000 | 36000 | 19.5 | 12 | 10.5 | 2 | 92 | 106 | 214861786
MDV | M5OX631-36HFN10-M1X** | MDV | *** | *** | *** | 36000 | 36000 | 19.5 | 12 | 10.5 | 2 | 92 | 106 | 214861789
MDV | M6OE31-48HFN10-M1X* | MDV | *** | *** | *** | 47000 | 48000 | 20.5 | 11.7 | 11 | 2 | 93 | 100 | 214861792
MDV | M6OE31-53HFN10-M1X* | MDV | *** | *** | *** | 53000 | 55000 | 20.2 | 11.7 | 10.7 | 2.1 | 82 | 87 | 214861795
MDV | M4OD30-27HFN10-M1* | MDV | *** | *** | *** | 26600 | 26600 | 21 | 12 | 9.2 | 2 | 69 | 71 | 214861798
MDV | M5OD30-36HFN10-M1* | MDV | *** | *** | *** | 35000 | 37000 | 20 | 11.7 | 9.2 | 2 | 71 | 70 | 214861801
MDV | M6OE30-48HFN10-M1* | MDV | *** | *** | *** | 45000 | 47000 | 20.5 | 12 | 10.6 | 2.1 | 79 | 81 | 214861804
MDV | M3OD31-18HFN10-M1XD-D | MDV | *** | *** | *** | 19000 | 20000 | 20 | 13 | 10 | 2 | 85 | 90 | 214861810
MDV | M4OD31-27HFN10-M1XD-D | MDV | *** | *** | *** | 28000 | 28000 | 19 | 12 | 9.5 | 2 | 82 | 96 | 214861813
MDV | M5OX631-36HFN10-M1XD-D | MDV | *** | *** | *** | 36000 | 36000 | 19.4 | 12 | 10.4 | 2 | 92 | 106 | 214861816
MDV | M6OE31-48HFN10-M1XD-D | MDV | *** | *** | *** | 47000 | 48000 | 20.4 | 11.7 | 11 | 2 | 93 | 100 | 214861819
MDV | M6OE31-53HFN10-M1XD-D | MDV | *** | *** | *** | 53000 | 55000 | 20 | 11.7 | 10.7 | 2.1 | 82 | 87 | 214861822
MDV | M3OD31-18HFN10-M1XD-D* | MDV | *** | *** | *** | 19000 | 20000 | 20 | 13 | 10 | 2 | 85 | 90 | 214861825
MDV | M4OD31-27HFN10-M1XD-D* | MDV | *** | *** | *** | 28000 | 28000 | 19 | 12 | 9.5 | 2 | 82 | 96 | 214861828
MDV | M5OX631-36HFN10-M1XD-D* | MDV | *** | *** | *** | 36000 | 36000 | 19.4 | 12 | 10.4 | 2 | 92 | 106 | 214861831
MDV | M6OE31-48HFN10-M1XD-D* | MDV | *** | *** | *** | 47000 | 48000 | 20.4 | 11.7 | 11 | 2 | 93 | 100 | 214861834
MDV | M6OE31-53HFN10-M1XD-D* | MDV | *** | *** | *** | 53000 | 55000 | 20 | 11.7 | 10.7 | 2.1 | 82 | 87 | 214861837
MDV | M4OD30-27HFN10-M1D-D | MDV | *** | *** | *** | 26600 | 26600 | 21 | 12 | 9 | 2 | 69 | 71 | 214861843
MDV | M5OD30-36HFN10-M1D-D | MDV | *** | *** | *** | 35000 | 37000 | 20 | 11.7 | 9.2 | 2 | 71 | 70 | 214861846
MDV | M6OE30-48HFN10-M1D-D | MDV | *** | *** | *** | 45000 | 47000 | 20.4 | 12 | 10.6 | 2.1 | 79 | 81 | 214861849
MDV | M4OD30-27HFN10-M1D-D* | MDV | *** | *** | *** | 26600 | 26600 | 21 | 12 | 9 | 2 | 69 | 71 | 214861858
MDV | M5OD30-36HFN10-M1D-D* | MDV | *** | *** | *** | 35000 | 37000 | 20 | 11.7 | 9.2 | 2 | 71 | 70 | 214861861
MDV | M6OE30-48HFN10-M1D-D* | MDV | *** | *** | *** | 45000 | 47000 | 20.4 | 12 | 10.6 | 2.1 | 79 | 81 | 214861864
MDV | M3OD31-18HFN10-M1X-D | MDV | *** | *** | *** | 19000 | 20000 | 20 | 13 | 10 | 2 | 85 | 90 | 214861870
MDV | M4OD31-27HFN10-M1X-D | MDV | *** | *** | *** | 28000 | 28000 | 19 | 12 | 9.5 | 2 | 82 | 96 | 214861873
MDV | M5OX631-36HFN10-M1X-D | MDV | *** | *** | *** | 36000 | 36000 | 19.4 | 12 | 10.4 | 2 | 92 | 106 | 214861876
MDV | M6OE31-48HFN10-M1X-D | MDV | *** | *** | *** | 47000 | 48000 | 20.4 | 11.7 | 11 | 2 | 93 | 100 | 214861879
MDV | M6OE31-53HFN10-M1X-D | MDV | *** | *** | *** | 53000 | 55000 | 20 | 11.7 | 10.7 | 2.1 | 82 | 87 | 214861882
MDV | M3OD31-18HFN10-M1X-D* | MDV | *** | *** | *** | 19000 | 20000 | 20 | 13 | 10 | 2 | 85 | 90 | 214861885
MDV | M4OD31-27HFN10-M1X-D* | MDV | *** | *** | *** | 28000 | 28000 | 19 | 12 | 9.5 | 2 | 82 | 96 | 214861888
MDV | M5OX631-36HFN10-M1X-D* | MDV | *** | *** | *** | 36000 | 36000 | 19.4 | 12 | 10.4 | 2 | 92 | 106 | 214861891
MDV | M6OE31-48HFN10-M1X-D* | MDV | *** | *** | *** | 47000 | 48000 | 20.4 | 11.7 | 11 | 2 | 93 | 100 | 214861894
MDV | M6OE31-53HFN10-M1X-D* | MDV | *** | *** | *** | 53000 | 55000 | 20 | 11.7 | 10.7 | 2.1 | 82 | 87 | 214861897
MDV | M4OD30-27HFN10-M1-D | MDV | *** | *** | *** | 26600 | 26600 | 21 | 12 | 9 | 2 | 69 | 71 | 214861900
MDV | M5OD30-36HFN10-M1-D | MDV | *** | *** | *** | 35000 | 37000 | 20 | 11.7 | 9.2 | 2 | 71 | 70 | 214861903
MDV | M6OE30-48HFN10-M1-D | MDV | *** | *** | *** | 45000 | 47000 | 20.4 | 12 | 10.6 | 2.1 | 79 | 81 | 214861906
MDV | M4OD30-27HFN10-M1-D* | MDV | *** | *** | *** | 26600 | 26600 | 21 | 12 | 9 | 2 | 69 | 71 | 214861912
MDV | M5OD30-36HFN10-M1-D* | MDV | *** | *** | *** | 35000 | 37000 | 20 | 11.7 | 9.2 | 2 | 71 | 70 | 214861915
MDV | M6OE30-48HFN10-M1-D* | MDV | *** | *** | *** | 45000 | 47000 | 20.4 | 12 | 10.6 | 2.1 | 79 | 81 | 214861918
MDV | M4OD31-27HFN10-M1XD-D* | MDV ¦ MDV | MTI-06HWFN10-M1 ¦ MTI-06HWFN10-M1 |  |  | 27400 | 27400 | 20 | 12 | 9.75 | 1.95 | 85 | 99 | 214861829
MDV | M3OD31-18HFN10-M1XD-D* | MDV ¦ MDV | MTI-06HWFN10-M1 ¦ MTI-06HWFN10-M1 |  |  | 19000 | 20000 | 20.5 | 13 | 10 | 2 | 84 | 90 | 214861826
MDV | M6OE31-53HFN10-M1XD-D | MDV ¦ MDV | MTI-06HWFN10-M1 ¦ MSEPB-06HRFN10-M1 |  |  | 52000 | 55000 | 21.1 | 11.85 | 10.6 | 2.05 | 81 | 86 | 214861823
MDV | M5OX631-36HFN10-M1XD-D* | MDV ¦ MDV | MTI-06HWFN10-M1 ¦ MTI-06HWFN10-M1 |  |  | 36000 | 36000 | 20.45 | 12.1 | 10.85 | 1.95 | 97 | 104 | 214861832
MDV | M6OE31-48HFN10-M1XD-D* | MDV ¦ MDV | MTI-09HWFN10-M1 ¦ MTI-09HWFN10-M1 |  |  | 46000 | 48500 | 20.8 | 11.85 | 10.6 | 2 | 88 | 99 | 214861835
MDV | M6OE31-53HFN10-M1XD-D* | MDV ¦ MDV | MTI-06HWFN10-M1 ¦ MTI-06HWFN10-M1 |  |  | 52000 | 55000 | 20.7 | 11.85 | 10.65 | 2.05 | 82 | 87 | 214861838
MDV | M6OE30-48HFN10-M1-D* | MDV ¦ MDV | MTI-09HWFN10-M1 ¦ MTI-09HWFN10-M1 |  |  | 45000 | 47500 | 20.85 | 11.85 | 10.3 | 2.1 | 75 | 78 | 214861919
MDV | M5OD30-36HFN10-M1-D* | MDV ¦ MDV | MTI-06HWFN10-M1 ¦ MTI-06HWFN10-M1 |  |  | 35000 | 37000 | 21.55 | 11.85 | 9.6 | 2 | 72 | 70 | 214861916
MDV | M4OD30-27HFN10-M1-D* | MDV ¦ MDV | MTI-06HWFN10-M1 ¦ MTI-06HWFN10-M1 |  |  | 26200 | 26800 | 22 | 12.1 | 9.25 | 2 | 68 | 71 | 214861913
MDV | M5OD30-36HFN10-M1D | MDV ¦ MDV | MTI-06HWFN10-M1 ¦ MTI-06HWFN10-M1 |  |  | 35400 | 37000 | 22 | 11.85 | 9.35 | 2 | 71 | 70 | 214861715
MDV | M4OD30-27HFN10-M1D | MDV ¦ MDV | MTI-06HWFN10-M1 ¦ MTI-06HWFN10-M1 |  |  | 26800 | 26800 | 23 | 12.5 | 9.35 | 2 | 69 | 71 | 214861712
MDV | M3OX430-18HFN10-M1 | MDV ¦ MDV | MTI-06HWFN10-M1 ¦ MTI-06HWFN10-M1 |  |  | 18000 | 19000 | 22.6 | 13 | 9.9 | 2.3 | 74 | 74 | 214861709
MDV | M6OE31-53HFN10-M1XD | MDV ¦ MDV | MTI-06HWFN10-M1 ¦ MSEPB-06HRFN10-M1 |  |  | 52000 | 55000 | 21.25 | 11.85 | 10.6 | 2.05 | 81 | 86 | 214861706
MDV | M6OE31-48HFN10-M1XD | MDV ¦ MDV | MTI-09HWFN10-M1 ¦ MTI-09HWFN10-M1 |  |  | 47000 | 48500 | 21.75 | 11.85 | 11.15 | 2 | 91 | 98 | 214861703
MDV | M5OX631-36HFN10-M1XD | MDV ¦ MDV | MTI-06HWFN10-M1 ¦ MTI-06HWFN10-M1 |  |  | 36000 | 36000 | 21.3 | 12.55 | 10.6 | 2 | 87 | 103 | 214861700
MDV | M4OD31-27HFN10-M1XD | MDV ¦ MDV | MTI-06HWFN10-M1 ¦ MTI-06HWFN10-M1 |  |  | 27400 | 27400 | 21.05 | 12.35 | 10 | 2 | 88 | 99 | 214861697
MDV | M6OE30-48HFN10-M1-D | MDV ¦ MDV | MTI-09HWFN10-M1 ¦ MTI-09HWFN10-M1 |  |  | 46000 | 47500 | 22.2 | 12.25 | 10.45 | 2.05 | 79 | 78 | 214861907
MDV | M5OD30-36HFN10-M1-D | MDV ¦ MDV | MTI-06HWFN10-M1 ¦ MTI-06HWFN10-M1 |  |  | 35400 | 37000 | 22 | 11.85 | 9.35 | 2 | 71 | 70 | 214861904
MDV | M4OD30-27HFN10-M1-D | MDV ¦ MDV | MTI-06HWFN10-M1 ¦ MTI-06HWFN10-M1 |  |  | 26800 | 26800 | 23 | 12.5 | 9.25 | 2 | 69 | 71 | 214861901
MDV | M6OE31-53HFN10-M1X-D* | MDV ¦ MDV | MTI-06HWFN10-M1 ¦ MTI-06HWFN10-M1 |  |  | 52000 | 55000 | 20.7 | 11.85 | 10.65 | 2.05 | 82 | 87 | 214861898
MDV | M6OE31-48HFN10-M1X-D* | MDV ¦ MDV | MTI-09HWFN10-M1 ¦ MTI-09HWFN10-M1 |  |  | 46000 | 48500 | 20.8 | 11.85 | 10.6 | 2 | 88 | 99 | 214861895
MDV | M5OX631-36HFN10-M1X-D* | MDV ¦ MDV | MTI-06HWFN10-M1 ¦ MTI-06HWFN10-M1 |  |  | 36000 | 36000 | 20.45 | 12.1 | 10.85 | 1.95 | 97 | 104 | 214861892
MDV | M4OD31-27HFN10-M1X-D* | MDV ¦ MDV | MTI-06HWFN10-M1 ¦ MTI-06HWFN10-M1 |  |  | 27400 | 27400 | 20 | 12 | 9.75 | 1.95 | 85 | 99 | 214861889
MDV | M3OD31-18HFN10-M1X-D* | MDV ¦ MDV | MTI-06HWFN10-M1 ¦ MTI-06HWFN10-M1 |  |  | 19000 | 20000 | 20.5 | 13 | 10 | 2 | 84 | 90 | 214861886
MDV | M6OE31-53HFN10-M1X-D | MDV ¦ MDV | MTI-06HWFN10-M1 ¦ MSEPB-06HRFN10-M1 |  |  | 52000 | 55000 | 21.1 | 11.85 | 10.6 | 2.05 | 81 | 86 | 214861883
MDV | M6OE31-48HFN10-M1X-D | MDV ¦ MDV | MTI-09HWFN10-M1 ¦ MTI-09HWFN10-M1 |  |  | 47000 | 48500 | 21.7 | 11.85 | 11 | 2 | 91 | 98 | 214861880
MDV | M5OX631-36HFN10-M1X-D | MDV ¦ MDV | MTI-06HWFN10-M1 ¦ MTI-06HWFN10-M1 |  |  | 36000 | 36000 | 21.2 | 12.5 | 10.55 | 2 | 87 | 103 | 214861877
MDV | M4OD31-27HFN10-M1X-D | MDV ¦ MDV | MTI-06HWFN10-M1 ¦ MTI-06HWFN10-M1 |  |  | 27400 | 27400 | 21 | 12.25 | 10 | 2 | 88 | 99 | 214861874
MDV | M3OD31-18HFN10-M1X-D | MDV ¦ MDV | MTI-06HWFN10-M1 ¦ MTI-06HWFN10-M1 |  |  | 19000 | 20000 | 22.5 | 14 | 10.2 | 2 | 87 | 93 | 214861871
MDV | M6OE30-48HFN10-M1D-D* | MDV ¦ MDV | MTI-09HWFN10-M1 ¦ MTI-09HWFN10-M1 |  |  | 45000 | 47500 | 20.85 | 11.85 | 10.3 | 2.1 | 75 | 78 | 214861865
MDV | M5OD30-36HFN10-M1D-D* | MDV ¦ MDV | MTI-06HWFN10-M1 ¦ MTI-06HWFN10-M1 |  |  | 35000 | 37000 | 21.55 | 11.85 | 9.6 | 2 | 72 | 70 | 214861862
MDV | M4OD30-27HFN10-M1D-D* | MDV ¦ MDV | MTI-06HWFN10-M1 ¦ MTI-06HWFN10-M1 |  |  | 26200 | 26800 | 22 | 12.1 | 9.25 | 2 | 68 | 71 | 214861859
MDV | M3OX430-18HFN10-M1-D* | MDV ¦ MDV | MTI-06HWFN10-M1 ¦ MTI-06HWFN10-M1 |  |  | 18000 | 19000 | 21.5 | 12.25 | 10 | 2.25 | 74 | 74 | 214861856
MDV | M6OE30-48HFN10-M1D-D | MDV ¦ MDV | MTI-09HWFN10-M1 ¦ MTI-09HWFN10-M1 |  |  | 46000 | 47500 | 22.2 | 12.25 | 10.45 | 2.05 | 79 | 78 | 214861850
MDV | M5OD30-36HFN10-M1D-D | MDV ¦ MDV | MTI-06HWFN10-M1 ¦ MTI-06HWFN10-M1 |  |  | 35400 | 37000 | 22 | 11.85 | 9.35 | 2 | 71 | 70 | 214861847
MDV | M4OD30-27HFN10-M1D-D | MDV ¦ MDV | MTI-06HWFN10-M1 ¦ MTI-06HWFN10-M1 |  |  | 26800 | 26800 | 23 | 12.5 | 9.25 | 2 | 69 | 71 | 214861844
MDV | M3OX430-18HFN10-M1-D | MDV ¦ MDV | MTI-06HWFN10-M1 ¦ MTI-06HWFN10-M1 |  |  | 18000 | 19000 | 22.55 | 13 | 9.9 | 2.3 | 74 | 74 | 214861841
MDV | M6OE31-48HFN10-M1XD-D | MDV ¦ MDV | MTI-09HWFN10-M1 ¦ MTI-09HWFN10-M1 |  |  | 47000 | 48500 | 21.7 | 11.85 | 11 | 2 | 91 | 98 | 214861820
MDV | M5OX631-36HFN10-M1XD-D | MDV ¦ MDV | MTI-06HWFN10-M1 ¦ MTI-06HWFN10-M1 |  |  | 36000 | 36000 | 21.2 | 12.5 | 10.55 | 2 | 87 | 103 | 214861817
MDV | M4OD31-27HFN10-M1XD-D | MDV ¦ MDV | MTI-06HWFN10-M1 ¦ MTI-06HWFN10-M1 |  |  | 27400 | 27400 | 21 | 12.25 | 10 | 2 | 88 | 99 | 214861814
MDV | M3OD31-18HFN10-M1XD-D | MDV ¦ MDV | MTI-06HWFN10-M1 ¦ MTI-06HWFN10-M1 |  |  | 19000 | 20000 | 22.5 | 14 | 10.2 | 2 | 87 | 93 | 214861811
MDV | M6OE30-48HFN10-M1* | MDV ¦ MDV | MTI-09HWFN10-M1 ¦ MTI-09HWFN10-M1 |  |  | 45000 | 47500 | 20.9 | 11.85 | 10.3 | 2.1 | 75 | 78 | 214861805
MDV | M5OD30-36HFN10-M1* | MDV ¦ MDV | MTI-06HWFN10-M1 ¦ MTI-06HWFN10-M1 |  |  | 35000 | 37000 | 21.55 | 11.85 | 9.6 | 2 | 72 | 70 | 214861802
MDV | M4OD30-27HFN10-M1* | MDV ¦ MDV | MTI-06HWFN10-M1 ¦ MTI-06HWFN10-M1 |  |  | 26200 | 26800 | 22 | 12.1 | 9.35 | 2 | 68 | 71 | 214861799
MDV | M6OE31-53HFN10-M1X* | MDV ¦ MDV | MTI-06HWFN10-M1 ¦ MTI-06HWFN10-M1 |  |  | 52000 | 55000 | 20.8 | 11.85 | 10.65 | 2.05 | 82 | 87 | 214861796
MDV | M6OE31-48HFN10-M1X* | MDV ¦ MDV | MTI-09HWFN10-M1 ¦ MTI-09HWFN10-M1 |  |  | 46000 | 48500 | 20.85 | 11.85 | 10.6 | 2 | 88 | 99 | 214861793
MDV | M5OX631-36HFN10-M1X** | MDV ¦ MDV | MTI-06HWFN10-M1 ¦ MTI-06HWFN10-M1 |  |  | 36000 | 36000 | 20.5 | 12.1 | 10.9 | 1.95 | 97 | 104 | 214861790
MDV | M5OX631-36HFN10-M1X* | MDV ¦ MDV | MTI-06HWFN10-M1 ¦ MTI-06HWFN10-M1 |  |  | 36000 | 36000 | 21.3 | 12.55 | 10.6 | 2 | 87 | 103 | 214861787
MDV | M4OD31-27HFN10-M1X* | MDV ¦ MDV | MTI-06HWFN10-M1 ¦ MTI-06HWFN10-M1 |  |  | 27400 | 27400 | 20 | 12 | 9.75 | 1.95 | 85 | 99 | 214861784
MDV | M3OD31-18HFN10-M1X* | MDV ¦ MDV | MTI-06HWFN10-M1 ¦ MTI-06HWFN10-M1 |  |  | 19000 | 20000 | 20.5 | 13 | 10 | 2 | 84 | 90 | 214861781
MDV | M6OE30-48HFN10-M1D* | MDV ¦ MDV | MTI-09HWFN10-M1 ¦ MTI-09HWFN10-M1 |  |  | 45000 | 47500 | 20.9 | 11.85 | 10.3 | 2.1 | 75 | 78 | 214861775
MDV | M5OD30-36HFN10-M1D* | MDV ¦ MDV | MTI-06HWFN10-M1 ¦ MTI-06HWFN10-M1 |  |  | 35000 | 37000 | 21.55 | 11.85 | 9.6 | 2 | 72 | 70 | 214861772
MDV | M4OD30-27HFN10-M1D* | MDV ¦ MDV | MTI-06HWFN10-M1 ¦ MTI-06HWFN10-M1 |  |  | 26200 | 26800 | 22 | 12.1 | 9.35 | 2 | 68 | 71 | 214861769
MDV | M3OX430-18HFN10-M1* | MDV ¦ MDV | MTI-06HWFN10-M1 ¦ MTI-06HWFN10-M1 |  |  | 18000 | 19000 | 21.5 | 12.25 | 10 | 2.25 | 74 | 74 | 214861766
MDV | M6OE31-53HFN10-M1XD* | MDV ¦ MDV | MTI-06HWFN10-M1 ¦ MTI-06HWFN10-M1 |  |  | 52000 | 55000 | 20.8 | 11.85 | 10.65 | 2.05 | 82 | 87 | 214861763
MDV | M6OE31-48HFN10-M1XD* | MDV ¦ MDV | MTI-09HWFN10-M1 ¦ MTI-09HWFN10-M1 |  |  | 46000 | 48500 | 20.85 | 11.85 | 10.6 | 2 | 88 | 99 | 214861760
MDV | M5OX631-36HFN10-M1XD* | MDV ¦ MDV | MTI-06HWFN10-M1 ¦ MTI-06HWFN10-M1 |  |  | 36000 | 36000 | 20.5 | 12.1 | 10.9 | 1.95 | 97 | 104 | 214861757
MDV | M4OD31-27HFN10-M1XD* | MDV ¦ MDV | MTI-06HWFN10-M1 ¦ MTI-06HWFN10-M1 |  |  | 27400 | 27400 | 20 | 12 | 9.75 | 1.95 | 85 | 99 | 214861754
MDV | M3OD31-18HFN10-M1XD* | MDV ¦ MDV | MTI-06HWFN10-M1 ¦ MTI-06HWFN10-M1 |  |  | 19000 | 20000 | 20.5 | 13 | 10 | 2 | 84 | 90 | 214861751
MDV | M6OE30-48HFN10-M1 | MDV ¦ MDV | MTI-09HWFN10-M1 ¦ MTI-09HWFN10-M1 |  |  | 46000 | 47500 | 22.25 | 12.25 | 10.5 | 2.05 | 79 | 78 | 214861742
MDV | M5OD30-36HFN10-M1 | MDV ¦ MDV | MTI-06HWFN10-M1 ¦ MTI-06HWFN10-M1 |  |  | 35400 | 37000 | 22 | 11.85 | 9.35 | 2 | 71 | 70 | 214861739
MDV | M4OD30-27HFN10-M1 | MDV ¦ MDV | MTI-06HWFN10-M1 ¦ MTI-06HWFN10-M1 |  |  | 26800 | 26800 | 23 | 12.5 | 9.35 | 2 | 69 | 71 | 214861736
MDV | M6OE31-53HFN10-M1X | MDV ¦ MDV | MTI-06HWFN10-M1 ¦ MSEPB-06HRFN10-M1 |  |  | 52000 | 55000 | 21.25 | 11.85 | 10.6 | 2.05 | 81 | 86 | 214861731
MDV | M6OE31-48HFN10-M1X | MDV ¦ MDV | MTI-09HWFN10-M1 ¦ MTI-09HWFN10-M1 |  |  | 47000 | 48500 | 21.75 | 11.85 | 11.15 | 2 | 91 | 98 | 214861728
MDV | M4OD31-27HFN10-M1X | MDV ¦ MDV | MTI-06HWFN10-M1 ¦ MTI-06HWFN10-M1 |  |  | 27400 | 27400 | 21.05 | 12.35 | 10 | 2 | 88 | 99 | 214861724
MDV | M3OD31-18HFN10-M1X | MDV ¦ MDV | MTI-06HWFN10-M1 ¦ MTI-06HWFN10-M1 |  |  | 19000 | 20000 | 22.5 | 14 | 10.25 | 2 | 87 | 93 | 214861721
MDV | M3OD31-18HFN10-M1XD | MDV ¦ MDV | MTI-06HWFN10-M1 ¦ MTI-06HWFN10-M1 |  |  | 19000 | 20000 | 22.5 | 14 | 10.25 | 2 | 87 | 93 | 214861694
CONTINENTAL | NDHAMB-36-O | CONTINENTAL ¦ CONTINENTAL | MTI-06HWFN10-M1 ¦ MTI-06HWFN10-M1 |  |  | 36000 | 36000 | 21.2 | 12.5 | 10.55 | 2 | 87 | 103 | 215213730
NAPOLEON | NDHAMB-36-O | NAPOLEON | *** | *** | *** | 36000 | 36000 | 19.4 | 12 | 10.4 | 2 | 92 | 106 | 215213726
NAPOLEON | NDHAMB-27-O | NAPOLEON | *** | *** | *** | 28000 | 28000 | 19 | 12 | 9.5 | 2 | 82 | 96 | 215213720
NAPOLEON | NDHAMB-27-O | NAPOLEON ¦ NAPOLEON | MTI-06HWFN10-M1 ¦ MTI-06HWFN10-M1 |  |  | 27400 | 27400 | 21 | 12.25 | 10 | 2 | 88 | 99 | 215213721
CONTINENTAL | NDHAMB-36-O | CONTINENTAL | *** | *** | *** | 36000 | 36000 | 19.4 | 12 | 10.4 | 2 | 92 | 106 | 215213729
NAPOLEON | NDHAMB-36-O | NAPOLEON ¦ NAPOLEON | MTI-06HWFN10-M1 ¦ MTI-06HWFN10-M1 |  |  | 36000 | 36000 | 21.2 | 12.5 | 10.55 | 2 | 87 | 103 | 215213727
CONTINENTAL | CDHAMB-27-O | CONTINENTAL ¦ CONTINENTAL | MTI-06HWFN10-M1 ¦ MTI-06HWFN10-M1 |  |  | 27400 | 27400 | 21 | 12.25 | 10 | 2 | 88 | 99 | 215213724
CONTINENTAL | CDHAMB-27-O | CONTINENTAL | *** | *** | *** | 28000 | 28000 | 19 | 12 | 9.5 | 2 | 82 | 96 | 215213723
DIRECT AIR | DIRM4-48HXPRO28-5Z | DIRECT AIR | *** | *** | *** | 47000 | 48000 | 20.4 | 11.7 | 11 | 2 | 93 | 100 | 215213809
DIRECT AIR | DIRM4-36HXPRO28-4Z | DIRECT AIR ¦ DIRECT AIR | MTI-06HWFN10-M1 ¦ MTI-06HWFN10-M1 |  |  | 36000 | 36000 | 21.2 | 12.5 | 10.55 | 2 | 87 | 103 | 215213807
DIRECT AIR | DIRM4-36HXPRO28-4Z | DIRECT AIR | *** | *** | *** | 36000 | 36000 | 19.4 | 12 | 10.4 | 2 | 92 | 106 | 215213806
DIRECT AIR | DIRM4-28HXPRO28-3Z | DIRECT AIR ¦ DIRECT AIR | MTI-06HWFN10-M1 ¦ MTI-06HWFN10-M1 |  |  | 27400 | 27400 | 21 | 12.25 | 10 | 2 | 88 | 99 | 215213804
DIRECT AIR | DIRM4-28HXPRO28-3Z | DIRECT AIR | *** | *** | *** | 28000 | 28000 | 19 | 12 | 9.5 | 2 | 82 | 96 | 215213803
DIRECT AIR | DIRM4-48HXPRO28-5Z | DIRECT AIR ¦ DIRECT AIR | MTI-09HWFN10-M1 ¦ MTI-09HWFN10-M1 |  |  | 47000 | 48500 | 21.7 | 11.85 | 11 | 2 | 91 | 98 | 215213810
DIRECT AIR | DIRM4-18HXPRO28-2Z | DIRECT AIR ¦ DIRECT AIR | MTI-06HWFN10-M1 ¦ MTI-06HWFN10-M1 |  |  | 19000 | 20000 | 22.5 | 14 | 10.2 | 2 | 87 | 93 | 215213801
DIRECT AIR | DIRM4-18HXPRO28-2Z | DIRECT AIR | *** | *** | *** | 19000 | 20000 | 20 | 13 | 10 | 2 | 85 | 90 | 215213800
DIRECT AIR | DIRM4-48DA25-5Z | DIRECT AIR ¦ DIRECT AIR | MTI-09HWFN10-M1 ¦ MTI-09HWFN10-M1 |  |  | 46000 | 47500 | 22.2 | 12.25 | 10.45 | 2.05 | 79 | 78 | 215213798
DIRECT AIR | DIRM4-48DA25-5Z | DIRECT AIR | *** | *** | *** | 45000 | 47000 | 20.4 | 12 | 10.6 | 2.1 | 79 | 81 | 215213797
DIRECT AIR | DIRM4-36DA25-4Z | DIRECT AIR ¦ DIRECT AIR | MTI-06HWFN10-M1 ¦ MTI-06HWFN10-M1 |  |  | 35400 | 37000 | 22 | 11.85 | 9.35 | 2 | 71 | 70 | 215213795
DIRECT AIR | DIRM4-36DA25-4Z | DIRECT AIR | *** | *** | *** | 35000 | 37000 | 20 | 11.7 | 9.2 | 2 | 71 | 70 | 215213794
DIRECT AIR | DIRM4-27DA25-3Z | DIRECT AIR ¦ DIRECT AIR | MTI-06HWFN10-M1 ¦ MTI-06HWFN10-M1 |  |  | 27400 | 27400 | 21 | 12.25 | 10 | 2 | 88 | 99 | 215213792
DIRECT AIR | DIRM4-27DA25-3Z | DIRECT AIR | *** | *** | *** | 28000 | 28000 | 19 | 12 | 9.5 | 2 | 82 | 96 | 215213791
DIRECT AIR | DIRM4-18DA25-2Z | DIRECT AIR ¦ DIRECT AIR | MTI-06HWFN10-M1 ¦ MTI-06HWFN10-M1 |  |  | 18000 | 19000 | 22.55 | 13 | 9.9 | 2.3 | 74 | 74 | 215213789
DIRECT AIR | DIRM4-18DA25-2Z | DIRECT AIR | *** | *** | *** | 18000 | 19000 | 20 | 12 | 10 | 2.3 | 77 | 77 | 215213788
BOSCH | BMS500-AAM027-1CSXHD | BOSCH ¦ BOSCH | MTI-06HWFN10-M1 ¦ MTI-06HWFN10-M1 |  |  | 27400 | 27400 | 21 | 12.25 | 10 | 2 | 88 | 99 | 215223321
BOSCH | BMS500-AAM036-1CSXHD | BOSCH | *** | *** | *** | 36000 | 36000 | 19.4 | 12 | 10.4 | 2 | 92 | 106 | 215223323
BOSCH | BMS500-AAM036-1CSXHD | BOSCH ¦ BOSCH | MTI-06HWFN10-M1 ¦ MTI-06HWFN10-M1 |  |  | 36000 | 36000 | 21.2 | 12.5 | 10.55 | 2 | 87 | 103 | 215223324
BOSCH | BMS500-AAM048-1CSXHD | BOSCH ¦ BOSCH | BMS500-AAU009-1AHDXD ¦ BMS500-AAU009-1AHDXD |  |  | 47000 | 48500 | 21.7 | 11.85 | 11 | 2 | 91 | 98 | 215223327
BOSCH | BMS500-AAM018-1CSXRD | BOSCH | *** | *** | *** | 18000 | 19000 | 20 | 12 | 10 | 2.3 | 77 | 77 | 215223329
BOSCH | BMS500-AAM036-1CSXRD | BOSCH | *** | *** | *** | 35000 | 37000 | 20 | 11.7 | 9.2 | 2 | 71 | 70 | 215223335
BOSCH | BMS500-AAM036-1CSXRD | BOSCH ¦ BOSCH | MTI-06HWFN10-M1 ¦ MTI-06HWFN10-M1 |  |  | 35400 | 37000 | 22 | 11.85 | 9.35 | 2 | 71 | 70 | 215223336
BOSCH | BMS500-AAM048-1CSXRD | BOSCH ¦ BOSCH | BMS500-AAU009-1AHDXD ¦ BMS500-AAU009-1AHDXD |  |  | 46000 | 47500 | 22.2 | 12.25 | 10.45 | 2.05 | 79 | 78 | 215223339
BOSCH | BMS500-AAM018-1CSXHD | BOSCH | *** | *** | *** | 19000 | 20000 | 20 | 13 | 10 | 2 | 85 | 90 | 215223317
BOSCH | BMS500-AAM018-1CSXHD | BOSCH ¦ BOSCH | MTI-06HWFN10-M1 ¦ MTI-06HWFN10-M1 |  |  | 19000 | 20000 | 22.5 | 14 | 10.2 | 2 | 87 | 93 | 215223318
BOSCH | BMS500-AAM027-1CSXHD | BOSCH | *** | *** | *** | 28000 | 28000 | 19 | 12 | 9.5 | 2 | 82 | 96 | 215223320
BOSCH | BMS500-AAM048-1CSXHD | BOSCH | *** | *** | *** | 47000 | 48000 | 20.4 | 11.7 | 11 | 2 | 93 | 100 | 215223326
BOSCH | BMS500-AAM018-1CSXRD | BOSCH ¦ BOSCH | MTI-06HWFN10-M1 ¦ MTI-06HWFN10-M1 |  |  | 18000 | 19000 | 22.55 | 13 | 9.9 | 2.3 | 74 | 74 | 215223330
BOSCH | BMS500-AAM027-1CSXRD | BOSCH ¦ BOSCH | MTI-06HWFN10-M1 ¦ MTI-06HWFN10-M1 |  |  | 26800 | 26800 | 23 | 12.5 | 9.25 | 2 | 69 | 71 | 215223333
BOSCH | BMS500-AAM027-1CSXRD | BOSCH | *** | *** | *** | 26600 | 26600 | 21 | 12 | 9 | 2 | 69 | 71 | 215223332
BOSCH | BMS500-AAM048-1CSXRD | BOSCH | *** | *** | *** | 45000 | 47000 | 20.4 | 12 | 10.6 | 2.1 | 79 | 81 | 215223338
WESTINGHOUSE | WHP36M4A21S | WESTINGHOUSE ¦ WESTINGHOUSE | WHP09WMA21S ¦ WHU09DHA21S |  |  | 32000 | 37000 | 20.25 | 12.25 | 8.95 | 1.84 | 61 | 97 | 208404159
WESTINGHOUSE | WHP24M3A21S | WESTINGHOUSE ¦ WESTINGHOUSE | WHP09WMA21S ¦ WHU09DHA21S |  |  | 24000 | 24200 | 21.5 | 12.3 | 8.825 | 1.84 | 61 | 99 | 208404157
WESTINGHOUSE | WHP18M2A21S | WESTINGHOUSE ¦ WESTINGHOUSE | WHP09WMA21S ¦ WHU09DHA21S |  |  | 18000 | 20000 | 20 | 12.25 | 9.45 | 1.84 | 64 | 90 | 208404155
RUNTRU | M4THM1930A14N** | RUNTRU ¦ RUNTRU | 4MXW2509A10N0** ¦ 4MXD2309A10N0** |  |  | 28400 | 30000 | 18.5 | 11.75 | 9 |  | 90 |  | 210488286
Ameristar | M4THM1930A14N** | Ameristar ¦ Ameristar | 4MXW2509A10N0** ¦ 4MXD2309A10N0** |  |  | 28400 | 30000 | 18.5 | 11.75 | 9 |  | 90 |  | 210488271
RUNTRU | M4THM1924A13N** | RUNTRU ¦ RUNTRU | 4MXW2509A10N0** ¦ 4MXD2309A10N0** |  |  | 23200 | 24000 | 18.5 | 11.75 | 9 |  | 97 |  | 210488285
Ameristar | M4THM1924A13N** | Ameristar ¦ Ameristar | 4MXW2509A10N0** ¦ 4MXD2309A10N0** |  |  | 23200 | 24000 | 18.5 | 11.75 | 9 |  | 97 |  | 210488270
AC PRO.COM | AWHD(30)ND3MO | AC PRO.COM ¦ AC PRO.COM | AWH09QCXD-D3DNB8A/I ¦ AFH(09)DA-D3DNA1A/I |  |  | 28400 | 30000 | 18.5 | 11.75 | 9 |  | 90 |  | 210838021
ACD | MPD30KCH21SB-O | ACD ¦ ACD | SMD09KCHVS-I ¦ PUD09KCH25S-I |  |  | 28400 | 30000 | 18.5 | 11.75 | 9 |  | 90 |  | 210534139
AMERICAN STANDARD | 4TXM2124A13N0** | AMERICAN STANDARD ¦ AMERICAN STANDARD | 4MXW2509A10N0** ¦ 4MXD2309A10N0** |  |  | 23200 | 24000 | 18.5 | 11.75 | 9 |  | 97 |  | 210435431
BLUERIDGE | BMKH30MC | BLUERIDGE ¦ BLUERIDGE | BMKH09M-LM ¦ BMKH09CD1 |  |  | 28400 | 30000 | 18.5 | 11.75 | 9 |  | 90 |  | 210534155
TRANE | 4TXM2130A14N0** | TRANE ¦ TRANE | 4MXW2509A10N0** ¦ 4MXD2309A10N0** |  |  | 28400 | 30000 | 18.5 | 11.75 | 9 |  | 90 |  | 210435417
AC PRO.COM | AWHD(24)ND3MO | AC PRO.COM ¦ AC PRO.COM | AWH09QCXD-D3DNB8A/I ¦ AFH(09)DA-D3DNA1A/I |  |  | 23200 | 24000 | 18.5 | 11.75 | 9 |  | 97 |  | 210838018
AMERICAN STANDARD | 4TXM2130A14N0** | AMERICAN STANDARD ¦ AMERICAN STANDARD | 4MXW2509A10N0** ¦ 4MXD2309A10N0** |  |  | 28400 | 30000 | 18.5 | 11.75 | 9 |  | 90 |  | 210435432
ACD | MPD24KCH21SB-O | ACD ¦ ACD | SMD09KCHVS-I ¦ PUD09KCH25S-I |  |  | 23200 | 24000 | 18.5 | 11.75 | 9 |  | 97 |  | 210534138
BLUERIDGE | BMKH24MC | BLUERIDGE ¦ BLUERIDGE | BMKH09M-LM ¦ BMKH09CD1 |  |  | 23200 | 24000 | 18.5 | 11.75 | 9 |  | 97 |  | 210534154
TRANE | 4TXM2124A13N0** | TRANE ¦ TRANE | 4MXW2509A10N0** ¦ 4MXD2309A10N0** |  |  | 23200 | 24000 | 18.5 | 11.75 | 9 |  | 97 |  | 210435416
AireForce | GXH30(8.8)FMK4DH-1 | AireForce ¦ AireForce | GHH09(2.6)LUK4DH2 ¦ GDH09(2.6)FMK4DH |  |  | 28400 | 30000 | 18.5 | 11.75 | 9 |  | 90 |  | 211635204
AireForce | GXH24(7.0)FMK4DH-1 | AireForce ¦ AireForce | GHH09(2.6)LUK4DH2 ¦ GDH09(2.6)FMK4DH |  |  | 23200 | 24000 | 18.5 | 11.75 | 9 |  | 97 |  | 211635203
LENNOX | LIZ024HO-210P432-1 | LENNOX ¦ LENNOX | LI009HI-170P432-1 ¦ LIZFH009-210P432 |  |  | 23200 | 24000 | 18.5 | 11.75 | 9 |  | 97 |  | 209179146
AIRTEMP | GXH24(7.0)FMK4DH-1 | AIRTEMP ¦ AIRTEMP | GHH09(2.6)LUK4DH2 ¦ GDH09(2.6)FMK4DH |  |  | 23200 | 24000 | 18.5 | 11.75 | 9 |  | 97 |  | 210276824
GIBSON | GXH24(7.0)FMK4DH-1 | GIBSON ¦ GIBSON | GHH09(2.6)LUK4DH2 ¦ GDH09(2.6)FMK4DH |  |  | 23200 | 24000 | 18.5 | 11.75 | 9 |  | 97 |  | 210276814
LENNOX | LIZ030HO-210P432-1 | LENNOX ¦ LENNOX | LI009HI-170P432-1 ¦ LIZFH009-210P432 |  |  | 28400 | 30000 | 18.5 | 11.75 | 9 |  | 90 |  | 209179149
GIBSON | GXH30(8.8)FMK4DH-1 | GIBSON ¦ GIBSON | GHH09(2.6)LUK4DH2 ¦ GDH09(2.6)FMK4DH |  |  | 28400 | 30000 | 18.5 | 11.75 | 9 |  | 90 |  | 210276815
AIRTEMP | GXH30(8.8)FMK4DH-1 | AIRTEMP ¦ AIRTEMP | GHH09(2.6)LUK4DH2 ¦ GDH09(2.6)FMK4DH |  |  | 28400 | 30000 | 18.5 | 11.75 | 9 |  | 90 |  | 210276825
MDV | M4OH-36HFN1-M | MDV ¦ MDV | CS11M-09HRFN1-MX0W(A) ¦ MTIU-09HWFN1-M |  |  | 36000 | 36000 | 20.25 | 12.6 | 9.5 | 1.75 | 61 | 60 | 9857537
MDV | M3OH-27HFN1-M | MDV ¦ MDV | CS11M-09HRFN1-MX0W(A) ¦ MTIU-09HWFN1-M |  |  | 28000 | 28200 | 20 | 11.75 | 8.5 | 1.7 | 61 | 57 | 202111804
MDV | M2OH-18HFN1-M | MDV ¦ MDV | CS11M-09HRFN1-MX0W(A) ¦ MTIU-09HWFN1-M |  |  | 18500 | 19500 | 19.25 | 11.75 | 8.5 | 1.7 | 65 | 55 | 202111720
MDV | M4OG-30HFN1-M* | MDV ¦ MDV | MSAG11A-06HRFN1-MU0W ¦ MTIU-09HWFN1-M |  |  | 30000 | 30000 | 21.2 | 12 | 9.35 | 1.78 | 90 | 68 | 207641245
MDV | M3OJ-24HFN1-M* | MDV ¦ MDV | MSAG11B-09HRFN1-MX7W(GA) ¦ MTIU-09HWFN1-M |  |  | 24000 | 24000 | 21.8 | 12.5 | 9.65 | 1.87 | 83 | 73 | 207641242
LENNOX | MPB030S4M-1P | LENNOX ¦ LENNOX | MWMA009S4-3P ¦ MMDA009S4-2P |  |  | 28000 | 28000 | 21.5 | 11.75 | 8.85 |  | 62 |  | 202119243
BLUERIDGE | BM27M23C | BLUERIDGE ¦ BLUERIDGE | BM09M22WM/ ¦ MTIU-09HWFN1-M |  |  | 28000 | 28000 | 21.5 | 11.75 | 8.85 |  | 62 |  | 202007085
PERFECTAIRE | 2PAMSH27-MZO3 | PERFECTAIRE ¦ PERFECTAIRE | 2PAMSDH09. ¦ 1PAMSHH09-SZW-25 |  |  | 28000 | 28000 | 21.5 | 11.75 | 8.85 |  | 62 |  | 202140581
KEEPRITE | DLCMRAH18BAK | KEEPRITE ¦ KEEPRITE | DLFSHAH09XAK. ¦ DLFSDAH09XAK |  |  | 18000 | 18000 | 19.4 | 11.7 | 8.85 |  | 62 |  | 201835737
SMART COMFORT | DLCMRAH18BAK | SMART COMFORT ¦ SMART COMFORT | DLFSHAH09XAK. ¦ DLFSDAH09XAK |  |  | 18000 | 18000 | 19.4 | 11.7 | 8.85 |  | 62 |  | 202119289
DAY & NIGHT | DLCMRAH18BAK | DAY & NIGHT ¦ DAY & NIGHT | DLFSHAH09XAK. ¦ DLFSDAH09XAK |  |  | 18000 | 18000 | 19.4 | 11.7 | 8.85 |  | 62 |  | 201835644
MIDEA | DLCMRAH18BAK | MIDEA ¦ MIDEA | MSMBB-09HRFN1-MW0W ¦ MTIU-09HWFN1-M |  |  | 18000 | 18000 | 19.4 | 11.7 | 8.85 |  | 62 |  | 201825405
HEIL | DLCMRAH18BAK | HEIL ¦ HEIL | DLFSHAH09XAK. ¦ DLFSDAH09XAK |  |  | 18000 | 18000 | 19.4 | 11.7 | 8.85 |  | 62 |  | 201835736
COMFORTMAKER | DLCMRAH18BAK | COMFORTMAKER ¦ COMFORTMAKER | DLFSHAH09XAK. ¦ DLFSDAH09XAK |  |  | 18000 | 18000 | 19.4 | 11.7 | 8.85 |  | 62 |  | 201835596
KENMORE | DLCMRAH18BAK | KENMORE ¦ KENMORE | DLFSHAH09XAK. ¦ DLFSDAH09XAK |  |  | 18000 | 18000 | 19.4 | 11.7 | 8.85 |  | 62 |  | 201835833
LENNOX | MPB018S4M-1P | LENNOX ¦ LENNOX | MWMA009S4-3P ¦ MMDA009S4-2P |  |  | 18000 | 18000 | 20.35 | 11.85 | 9.05 |  | 64 |  | 202119242
ARCOAIRE | DLCMRAH18BAK | ARCOAIRE ¦ ARCOAIRE | DLFSHAH09XAK. ¦ DLFSDAH09XAK |  |  | 18000 | 18000 | 19.4 | 11.7 | 8.85 |  | 62 |  | 201835551
TEMPSTAR | DLCMRAH18BAK | TEMPSTAR ¦ TEMPSTAR | DLFSHAH09XAK. ¦ DLFSDAH09XAK |  |  | 18000 | 18000 | 19.4 | 11.7 | 8.85 |  | 62 |  | 201835832
BLUERIDGE | BM18M23C | BLUERIDGE ¦ BLUERIDGE | BM09M22WM/ ¦ MTIU-09HWFN1-M |  |  | 18000 | 18000 | 19.4 | 11.7 | 8.95 |  | 62 |  | 202007084
MDV | M4OD30-24HFN10-M1D | MDV | *** | *** | *** | 24000 | 25000 | 21 | 12.5 | 9.5 | 2 | 73 | 72 | 215351182
MDV | M4OD31-24HFN10-M1XD | MDV | *** | *** | *** | 24000 | 25000 | 20 | 13 | 9.5 | 1.9 | 92 | 100 | 215351184
MDV | M5OD30-30HFN10-M1D | MDV | *** | *** | *** | 30000 | 31000 | 21 | 12 | 9.5 | 2 | 84 | 81 | 215351186
MDV | M5OX631-30HFN10-M1XD | MDV | *** | *** | *** | 30000 | 31000 | 19.5 | 12.5 | 10.5 | 1.95 | 106 | 116 | 215351188
BRYANT | 37MGHAQ18CA3 | BRYANT | *** | *** | *** | 19000 | 20000 | 20 | 13 | 10 | 2 | 85 | 90 | 215357107
BRYANT | 37MGHAQ18CA3 | BRYANT ¦ BRYANT | 45MBDAQ06XA3 ¦ 45MBDAQ06XA3 |  |  | 19000 | 20000 | 22.5 | 14 | 10.25 | 2 | 87 | 93 | 215357108
BRYANT | 37MGHAQ24DA3 | BRYANT | *** | *** | *** | 24000 | 25000 | 20 | 13 | 9.5 | 1.9 | 92 | 100 | 215357110
BRYANT | 37MGHAQ27DA3 | BRYANT | *** | *** | *** | 28000 | 28000 | 19 | 12 | 9.5 | 2 | 82 | 96 | 215357113
BRYANT | 37MGHAQ27DA3 | BRYANT ¦ BRYANT | 45MBDAQ06XA3 ¦ 45MBDAQ06XA3 |  |  | 27400 | 27400 | 21.05 | 12.35 | 10 | 2 | 88 | 99 | 215357114
BRYANT | 37MGHAQ30EA3 | BRYANT | *** | *** | *** | 30000 | 31000 | 19.5 | 12.5 | 10.5 | 1.95 | 106 | 116 | 215357116
BRYANT | 37MGHAQ36EA3 | BRYANT | *** | *** | *** | 36000 | 36000 | 19.5 | 12 | 10.5 | 2 | 92 | 106 | 215357119
BRYANT | 37MGHAQ36EA3 | BRYANT ¦ BRYANT | 45MBDAQ06XA3 ¦ 45MBDAQ06XA3 |  |  | 36000 | 36000 | 21.3 | 12.55 | 10.6 | 2 | 87 | 103 | 215357120
BRYANT | 37MGHAQ48FA3 | BRYANT | *** | *** | *** | 47000 | 48000 | 20.5 | 11.7 | 11 | 2 | 93 | 100 | 215357122
BRYANT | 37MGHAQ48FA3 | BRYANT ¦ BRYANT | 45MBDAQ09XA3 ¦ 45MBDAQ09XA3 |  |  | 47000 | 48500 | 21.75 | 11.85 | 11.15 | 2 | 91 | 98 | 215357123
BRYANT | 37MGHAQ55FA3 | BRYANT | *** | *** | *** | 53000 | 55000 | 20.2 | 11.7 | 10.7 | 2.1 | 82 | 87 | 215357126
ARCOAIRE | D5CMHAH18CAK | ARCOAIRE | *** | *** | *** | 19000 | 20000 | 20 | 13 | 10 | 2 | 85 | 90 | 215357127
KEEPRITE | D5CMHAH27DAK | KEEPRITE ¦ KEEPRITE | D5FSDAH06XAK ¦ D5FSDAH06XAK |  |  | 27400 | 27400 | 21.05 | 12.35 | 10 | 2 | 88 | 99 | 215357324
HEIL | D5CMRAH18CAK | HEIL ¦ HEIL | D5FSDAH06XAK ¦ D5FSDAH06XAK |  |  | 18000 | 19000 | 22.6 | 13 | 9.9 | 2.3 | 74 | 74 | 215357297
HEIL | D5CMRAH27DAK | HEIL | *** | *** | *** | 26600 | 26600 | 21 | 12 | 9.2 | 2 | 69 | 71 | 215357302
COMFORTMAKER | D5CMHAH55FAK | COMFORTMAKER | *** | *** | *** | 53000 | 55000 | 20.2 | 11.7 | 10.7 | 2.1 | 82 | 87 | 215357209
COMFORTMAKER | D5CMHAH55FAK | COMFORTMAKER ¦ COMFORTMAKER | D5FSDAH06XAK ¦ D5FSDAH06XAK |  |  | 52000 | 55000 | 21.25 | 11.85 | 10.6 | 2.05 | 81 | 86 | 215357210
COMFORTMAKER | D5CMRAH18CAK | COMFORTMAKER | *** | *** | *** | 18000 | 19000 | 20 | 12 | 10 | 2.3 | 77 | 77 | 215357212
COMFORTMAKER | D5CMRAH18CAK | COMFORTMAKER ¦ COMFORTMAKER | D5FSDAH06XAK ¦ D5FSDAH06XAK |  |  | 18000 | 19000 | 22.6 | 13 | 9.9 | 2.3 | 74 | 74 | 215357213
COMFORTMAKER | D5CMRAH24DAK | COMFORTMAKER | *** | *** | *** | 24000 | 25000 | 21 | 12.5 | 9.5 | 2 | 73 | 72 | 215357215
COMFORTMAKER | D5CMRAH27DAK | COMFORTMAKER | *** | *** | *** | 26600 | 26600 | 21 | 12 | 9.2 | 2 | 69 | 71 | 215357218
COMFORTMAKER | D5CMRAH27DAK | COMFORTMAKER ¦ COMFORTMAKER | D5FSDAH06XAK ¦ D5FSDAH06XAK |  |  | 26800 | 26800 | 23 | 12.5 | 9.35 | 2 | 69 | 71 | 215357219
COMFORTMAKER | D5CMRAH30EAK | COMFORTMAKER | *** | *** | *** | 30000 | 31000 | 21 | 12 | 9.5 | 2 | 84 | 81 | 215357221
COMFORTMAKER | D5CMRAH36EAK | COMFORTMAKER | *** | *** | *** | 35000 | 37000 | 20 | 11.7 | 9.2 | 2 | 71 | 70 | 215357224
COMFORTMAKER | D5CMRAH36EAK | COMFORTMAKER ¦ COMFORTMAKER | D5FSDAH06XAK ¦ D5FSDAH06XAK |  |  | 35400 | 37000 | 22 | 11.85 | 9.35 | 2 | 71 | 70 | 215357225
COMFORTMAKER | D5CMRAH48FAK | COMFORTMAKER | *** | *** | *** | 45000 | 47000 | 20.5 | 12 | 10.6 | 2.1 | 79 | 81 | 215357227
DAY & NIGHT | D5CMHAH18CAK | DAY & NIGHT | *** | *** | *** | 19000 | 20000 | 20 | 13 | 10 | 2 | 85 | 90 | 215357233
DAY & NIGHT | D5CMHAH18CAK | DAY & NIGHT ¦ DAY & NIGHT | D5FSDAH06XAK ¦ D5FSDAH06XAK |  |  | 19000 | 20000 | 22.5 | 14 | 10.25 | 2 | 87 | 93 | 215357234
DAY & NIGHT | D5CMHAH24DAK | DAY & NIGHT | *** | *** | *** | 24000 | 25000 | 20 | 13 | 9.5 | 1.9 | 92 | 100 | 215357236
HEIL | D5CMRAH27DAK | HEIL ¦ HEIL | D5FSDAH06XAK ¦ D5FSDAH06XAK |  |  | 26800 | 26800 | 23 | 12.5 | 9.35 | 2 | 69 | 71 | 215357303
DAY & NIGHT | D5CMHAH27DAK | DAY & NIGHT | *** | *** | *** | 28000 | 28000 | 19 | 12 | 9.5 | 2 | 82 | 96 | 215357239
DAY & NIGHT | D5CMHAH27DAK | DAY & NIGHT ¦ DAY & NIGHT | D5FSDAH06XAK ¦ D5FSDAH06XAK |  |  | 27400 | 27400 | 21.05 | 12.35 | 10 | 2 | 88 | 99 | 215357240
DAY & NIGHT | D5CMHAH30EAK | DAY & NIGHT | *** | *** | *** | 30000 | 31000 | 19.5 | 12.5 | 10.5 | 1.95 | 106 | 116 | 215357242
DAY & NIGHT | D5CMHAH36EAK | DAY & NIGHT | *** | *** | *** | 36000 | 36000 | 19.5 | 12 | 10.5 | 2 | 92 | 106 | 215357245
DAY & NIGHT | D5CMHAH36EAK | DAY & NIGHT ¦ DAY & NIGHT | D5FSDAH06XAK ¦ D5FSDAH06XAK |  |  | 36000 | 36000 | 21.3 | 12.55 | 10.6 | 2 | 87 | 103 | 215357246
HEIL | D5CMRAH24DAK | HEIL | *** | *** | *** | 24000 | 25000 | 21 | 12.5 | 9.5 | 2 | 73 | 72 | 215357299
DAY & NIGHT | D5CMHAH48FAK | DAY & NIGHT | *** | *** | *** | 47000 | 48000 | 20.5 | 11.7 | 11 | 2 | 93 | 100 | 215357248
DAY & NIGHT | D5CMHAH48FAK | DAY & NIGHT ¦ DAY & NIGHT | D5FSDAH09XAK ¦ D5FSDAH09XAK |  |  | 47000 | 48500 | 21.75 | 11.85 | 11.15 | 2 | 91 | 98 | 215357249
DAY & NIGHT | D5CMHAH55FAK | DAY & NIGHT | *** | *** | *** | 53000 | 55000 | 20.2 | 11.7 | 10.7 | 2.1 | 82 | 87 | 215357251
DAY & NIGHT | D5CMHAH55FAK | DAY & NIGHT ¦ DAY & NIGHT | D5FSDAH06XAK ¦ D5FSDAH06XAK |  |  | 52000 | 55000 | 21.25 | 11.85 | 10.6 | 2.05 | 81 | 86 | 215357252
DAY & NIGHT | D5CMRAH18CAK | DAY & NIGHT | *** | *** | *** | 18000 | 19000 | 20 | 12 | 10 | 2.3 | 77 | 77 | 215357254
KEEPRITE | D5CMRAH18CAK | KEEPRITE ¦ KEEPRITE | D5FSDAH06XAK ¦ D5FSDAH06XAK |  |  | 18000 | 19000 | 22.6 | 13 | 9.9 | 2.3 | 74 | 74 | 215357339
HEIL | D5CMRAH30EAK | HEIL | *** | *** | *** | 30000 | 31000 | 21 | 12 | 9.5 | 2 | 84 | 81 | 215357305
DAY & NIGHT | D5CMRAH18CAK | DAY & NIGHT ¦ DAY & NIGHT | D5FSDAH06XAK ¦ D5FSDAH06XAK |  |  | 18000 | 19000 | 22.6 | 13 | 9.9 | 2.3 | 74 | 74 | 215357255
DAY & NIGHT | D5CMRAH24DAK | DAY & NIGHT | *** | *** | *** | 24000 | 25000 | 21 | 12.5 | 9.5 | 2 | 73 | 72 | 215357257
DAY & NIGHT | D5CMRAH27DAK | DAY & NIGHT | *** | *** | *** | 26600 | 26600 | 21 | 12 | 9.2 | 2 | 69 | 71 | 215357260
DAY & NIGHT | D5CMRAH27DAK | DAY & NIGHT ¦ DAY & NIGHT | D5FSDAH06XAK ¦ D5FSDAH06XAK |  |  | 26800 | 26800 | 23 | 12.5 | 9.35 | 2 | 69 | 71 | 215357261
DAY & NIGHT | D5CMRAH30EAK | DAY & NIGHT | *** | *** | *** | 30000 | 31000 | 21 | 12 | 9.5 | 2 | 84 | 81 | 215357263
DAY & NIGHT | D5CMRAH36EAK | DAY & NIGHT | *** | *** | *** | 35000 | 37000 | 20 | 11.7 | 9.2 | 2 | 71 | 70 | 215357266
DAY & NIGHT | D5CMRAH36EAK | DAY & NIGHT ¦ DAY & NIGHT | D5FSDAH06XAK ¦ D5FSDAH06XAK |  |  | 35400 | 37000 | 22 | 11.85 | 9.35 | 2 | 71 | 70 | 215357267
DAY & NIGHT | D5CMRAH48FAK | DAY & NIGHT | *** | *** | *** | 45000 | 47000 | 20.5 | 12 | 10.6 | 2.1 | 79 | 81 | 215357269
HEIL | D5CMHAH18CAK | HEIL | *** | *** | *** | 19000 | 20000 | 20 | 13 | 10 | 2 | 85 | 90 | 215357275
HEIL | D5CMRAH36EAK | HEIL | *** | *** | *** | 35000 | 37000 | 20 | 11.7 | 9.2 | 2 | 71 | 70 | 215357308
HEIL | D5CMHAH18CAK | HEIL ¦ HEIL | D5FSDAH06XAK ¦ D5FSDAH06XAK |  |  | 19000 | 20000 | 22.5 | 14 | 10.25 | 2 | 87 | 93 | 215357276
HEIL | D5CMHAH24DAK | HEIL | *** | *** | *** | 24000 | 25000 | 20 | 13 | 9.5 | 1.9 | 92 | 100 | 215357278
HEIL | D5CMRAH36EAK | HEIL ¦ HEIL | D5FSDAH06XAK ¦ D5FSDAH06XAK |  |  | 35400 | 37000 | 22 | 11.85 | 9.35 | 2 | 71 | 70 | 215357309
HEIL | D5CMHAH27DAK | HEIL | *** | *** | *** | 28000 | 28000 | 19 | 12 | 9.5 | 2 | 82 | 96 | 215357281
HEIL | D5CMHAH27DAK | HEIL ¦ HEIL | D5FSDAH06XAK ¦ D5FSDAH06XAK |  |  | 27400 | 27400 | 21.05 | 12.35 | 10 | 2 | 88 | 99 | 215357282
HEIL | D5CMHAH30EAK | HEIL | *** | *** | *** | 30000 | 31000 | 19.5 | 12.5 | 10.5 | 1.95 | 106 | 116 | 215357284
HEIL | D5CMRAH48FAK | HEIL | *** | *** | *** | 45000 | 47000 | 20.5 | 12 | 10.6 | 2.1 | 79 | 81 | 215357311
HEIL | D5CMHAH36EAK | HEIL | *** | *** | *** | 36000 | 36000 | 19.5 | 12 | 10.5 | 2 | 92 | 106 | 215357287
HEIL | D5CMHAH36EAK | HEIL ¦ HEIL | D5FSDAH06XAK ¦ D5FSDAH06XAK |  |  | 36000 | 36000 | 21.3 | 12.55 | 10.6 | 2 | 87 | 103 | 215357288
HEIL | D5CMHAH48FAK | HEIL | *** | *** | *** | 47000 | 48000 | 20.5 | 11.7 | 11 | 2 | 93 | 100 | 215357290
HEIL | D5CMHAH48FAK | HEIL ¦ HEIL | D5FSDAH09XAK ¦ D5FSDAH09XAK |  |  | 47000 | 48500 | 21.75 | 11.85 | 11.15 | 2 | 91 | 98 | 215357291
HEIL | D5CMHAH55FAK | HEIL | *** | *** | *** | 53000 | 55000 | 20.2 | 11.7 | 10.7 | 2.1 | 82 | 87 | 215357293
HEIL | D5CMHAH55FAK | HEIL ¦ HEIL | D5FSDAH06XAK ¦ D5FSDAH06XAK |  |  | 52000 | 55000 | 21.25 | 11.85 | 10.6 | 2.05 | 81 | 86 | 215357294
KEEPRITE | D5CMHAH18CAK | KEEPRITE | *** | *** | *** | 19000 | 20000 | 20 | 13 | 10 | 2 | 85 | 90 | 215357317
KEEPRITE | D5CMHAH18CAK | KEEPRITE ¦ KEEPRITE | D5FSDAH06XAK ¦ D5FSDAH06XAK |  |  | 19000 | 20000 | 22.5 | 14 | 10.25 | 2 | 87 | 93 | 215357318
LPS Legacy | D5CMHAH27DAK | LPS Legacy ¦ LPS Legacy | D5FSDAH06XAK ¦ D5FSDAH06XAK |  |  | 27400 | 27400 | 21.05 | 12.35 | 10 | 2 | 88 | 99 | 215357618
KEEPRITE | D5CMHAH24DAK | KEEPRITE | *** | *** | *** | 24000 | 25000 | 20 | 13 | 9.5 | 1.9 | 92 | 100 | 215357320
KEEPRITE | D5CMHAH27DAK | KEEPRITE | *** | *** | *** | 28000 | 28000 | 19 | 12 | 9.5 | 2 | 82 | 96 | 215357323
LPS Legacy | D5CMHAH36EAK | LPS Legacy | *** | *** | *** | 36000 | 36000 | 19.5 | 12 | 10.5 | 2 | 92 | 106 | 215357623
KEEPRITE | D5CMHAH30EAK | KEEPRITE | *** | *** | *** | 30000 | 31000 | 19.5 | 12.5 | 10.5 | 1.95 | 106 | 116 | 215357326
KEEPRITE | D5CMHAH36EAK | KEEPRITE | *** | *** | *** | 36000 | 36000 | 19.5 | 12 | 10.5 | 2 | 92 | 106 | 215357329
KEEPRITE | D5CMHAH36EAK | KEEPRITE ¦ KEEPRITE | D5FSDAH06XAK ¦ D5FSDAH06XAK |  |  | 36000 | 36000 | 21.3 | 12.55 | 10.6 | 2 | 87 | 103 | 215357330
KEEPRITE | D5CMHAH48FAK | KEEPRITE | *** | *** | *** | 47000 | 48000 | 20.5 | 11.7 | 11 | 2 | 93 | 100 | 215357332
KEEPRITE | D5CMHAH48FAK | KEEPRITE ¦ KEEPRITE | D5FSDAH09XAK ¦ D5FSDAH09XAK |  |  | 47000 | 48500 | 21.75 | 11.85 | 11.15 | 2 | 91 | 98 | 215357333
LPS Legacy | D5CMHAH36EAK | LPS Legacy ¦ LPS Legacy | D5FSDAH06XAK ¦ D5FSDAH06XAK |  |  | 36000 | 36000 | 21.3 | 12.55 | 10.6 | 2 | 87 | 103 | 215357624
KEEPRITE | D5CMHAH55FAK | KEEPRITE | *** | *** | *** | 53000 | 55000 | 20.2 | 11.7 | 10.7 | 2.1 | 82 | 87 | 215357335
KEEPRITE | D5CMHAH55FAK | KEEPRITE ¦ KEEPRITE | D5FSDAH06XAK ¦ D5FSDAH06XAK |  |  | 52000 | 55000 | 21.25 | 11.85 | 10.6 | 2.05 | 81 | 86 | 215357336
LPS Legacy | D5CMHAH30EAK | LPS Legacy | *** | *** | *** | 30000 | 31000 | 19.5 | 12.5 | 10.5 | 1.95 | 106 | 116 | 215357620
KEEPRITE | D5CMRAH18CAK | KEEPRITE | *** | *** | *** | 18000 | 19000 | 20 | 12 | 10 | 2.3 | 77 | 77 | 215357338
KEEPRITE | D5CMRAH24DAK | KEEPRITE | *** | *** | *** | 24000 | 25000 | 21 | 12.5 | 9.5 | 2 | 73 | 72 | 215357341
KEEPRITE | D5CMRAH27DAK | KEEPRITE | *** | *** | *** | 26600 | 26600 | 21 | 12 | 9.2 | 2 | 69 | 71 | 215357344
KEEPRITE | D5CMRAH27DAK | KEEPRITE ¦ KEEPRITE | D5FSDAH06XAK ¦ D5FSDAH06XAK |  |  | 26800 | 26800 | 23 | 12.5 | 9.35 | 2 | 69 | 71 | 215357345
KEEPRITE | D5CMRAH30EAK | KEEPRITE | *** | *** | *** | 30000 | 31000 | 21 | 12 | 9.5 | 2 | 84 | 81 | 215357347
KEEPRITE | D5CMRAH36EAK | KEEPRITE | *** | *** | *** | 35000 | 37000 | 20 | 11.7 | 9.2 | 2 | 71 | 70 | 215357350
KEEPRITE | D5CMRAH36EAK | KEEPRITE ¦ KEEPRITE | D5FSDAH06XAK ¦ D5FSDAH06XAK |  |  | 35400 | 37000 | 22 | 11.85 | 9.35 | 2 | 71 | 70 | 215357351
KEEPRITE | D5CMRAH48FAK | KEEPRITE | *** | *** | *** | 45000 | 47000 | 20.5 | 12 | 10.6 | 2.1 | 79 | 81 | 215357353
LPS Legacy | D5CMHAH48FAK | LPS Legacy | *** | *** | *** | 47000 | 48000 | 20.5 | 11.7 | 11 | 2 | 93 | 100 | 215357626
KENMORE | D5CMHAH18CAK | KENMORE | *** | *** | *** | 19000 | 20000 | 20 | 13 | 10 | 2 | 85 | 90 | 215357359
KENMORE | D5CMHAH18CAK | KENMORE ¦ KENMORE | D5FSDAH06XAK ¦ D5FSDAH06XAK |  |  | 19000 | 20000 | 22.5 | 14 | 10.25 | 2 | 87 | 93 | 215357360
KENMORE | D5CMHAH24DAK | KENMORE | *** | *** | *** | 24000 | 25000 | 20 | 13 | 9.5 | 1.9 | 92 | 100 | 215357362
KENMORE | D5CMHAH27DAK | KENMORE | *** | *** | *** | 28000 | 28000 | 19 | 12 | 9.5 | 2 | 82 | 96 | 215357365
KENMORE | D5CMHAH27DAK | KENMORE ¦ KENMORE | D5FSDAH06XAK ¦ D5FSDAH06XAK |  |  | 27400 | 27400 | 21.05 | 12.35 | 10 | 2 | 88 | 99 | 215357366
KENMORE | D5CMHAH30EAK | KENMORE | *** | *** | *** | 30000 | 31000 | 19.5 | 12.5 | 10.5 | 1.95 | 106 | 116 | 215357368
KENMORE | D5CMHAH36EAK | KENMORE | *** | *** | *** | 36000 | 36000 | 19.5 | 12 | 10.5 | 2 | 92 | 106 | 215357371
KENMORE | D5CMHAH36EAK | KENMORE ¦ KENMORE | D5FSDAH06XAK ¦ D5FSDAH06XAK |  |  | 36000 | 36000 | 21.3 | 12.55 | 10.6 | 2 | 87 | 103 | 215357372
KENMORE | D5CMHAH48FAK | KENMORE | *** | *** | *** | 47000 | 48000 | 20.5 | 11.7 | 11 | 2 | 93 | 100 | 215357374
KENMORE | D5CMHAH48FAK | KENMORE ¦ KENMORE | D5FSDAH09XAK ¦ D5FSDAH09XAK |  |  | 47000 | 48500 | 21.75 | 11.85 | 11.15 | 2 | 91 | 98 | 215357375
KENMORE | D5CMHAH55FAK | KENMORE | *** | *** | *** | 53000 | 55000 | 20.2 | 11.7 | 10.7 | 2.1 | 82 | 87 | 215357377
KENMORE | D5CMHAH55FAK | KENMORE ¦ KENMORE | D5FSDAH06XAK ¦ D5FSDAH06XAK |  |  | 52000 | 55000 | 21.25 | 11.85 | 10.6 | 2.05 | 81 | 86 | 215357378
KENMORE | D5CMRAH18CAK | KENMORE | *** | *** | *** | 18000 | 19000 | 20 | 12 | 10 | 2.3 | 77 | 77 | 215357380
KENMORE | D5CMRAH18CAK | KENMORE ¦ KENMORE | D5FSDAH06XAK ¦ D5FSDAH06XAK |  |  | 18000 | 19000 | 22.6 | 13 | 9.9 | 2.3 | 74 | 74 | 215357381
KENMORE | D5CMRAH24DAK | KENMORE | *** | *** | *** | 24000 | 25000 | 21 | 12.5 | 9.5 | 2 | 73 | 72 | 215357383
LPS Legacy | D5CMHAH48FAK | LPS Legacy ¦ LPS Legacy | D5FSDAH09XAK ¦ D5FSDAH09XAK |  |  | 47000 | 48500 | 21.75 | 11.85 | 11.15 | 2 | 91 | 98 | 215357627
KENMORE | D5CMRAH27DAK | KENMORE | *** | *** | *** | 26600 | 26600 | 21 | 12 | 9.2 | 2 | 69 | 71 | 215357386
KENMORE | D5CMRAH27DAK | KENMORE ¦ KENMORE | D5FSDAH06XAK ¦ D5FSDAH06XAK |  |  | 26800 | 26800 | 23 | 12.5 | 9.35 | 2 | 69 | 71 | 215357387
KENMORE | D5CMRAH30EAK | KENMORE | *** | *** | *** | 30000 | 31000 | 21 | 12 | 9.5 | 2 | 84 | 81 | 215357389
KENMORE | D5CMRAH36EAK | KENMORE | *** | *** | *** | 35000 | 37000 | 20 | 11.7 | 9.2 | 2 | 71 | 70 | 215357392
KENMORE | D5CMRAH36EAK | KENMORE ¦ KENMORE | D5FSDAH06XAK ¦ D5FSDAH06XAK |  |  | 35400 | 37000 | 22 | 11.85 | 9.35 | 2 | 71 | 70 | 215357393
KENMORE | D5CMRAH48FAK | KENMORE | *** | *** | *** | 45000 | 47000 | 20.5 | 12 | 10.6 | 2.1 | 79 | 81 | 215357395
MIDEA | D5CMHAH18CAK | MIDEA | *** | *** | *** | 19000 | 20000 | 20 | 13 | 10 | 2 | 85 | 90 | 215357401
LPS Legacy | D5CMHAH55FAK | LPS Legacy | *** | *** | *** | 53000 | 55000 | 20.2 | 11.7 | 10.7 | 2.1 | 82 | 87 | 215357629
MIDEA | D5CMHAH18CAK | MIDEA ¦ MIDEA | D5FSDAH06XAK ¦ D5FSDAH06XAK |  |  | 19000 | 20000 | 22.5 | 14 | 10.25 | 2 | 87 | 93 | 215357402
MIDEA | D5CMHAH24DAK | MIDEA | *** | *** | *** | 24000 | 25000 | 20 | 13 | 9.5 | 1.9 | 92 | 100 | 215357404
MIDEA | D5CMHAH27DAK | MIDEA | *** | *** | *** | 28000 | 28000 | 19 | 12 | 9.5 | 2 | 82 | 96 | 215357407
MIDEA | D5CMHAH27DAK | MIDEA ¦ MIDEA | D5FSDAH06XAK ¦ D5FSDAH06XAK |  |  | 27400 | 27400 | 21.05 | 12.35 | 10 | 2 | 88 | 99 | 215357408
MIDEA | D5CMHAH30EAK | MIDEA | *** | *** | *** | 30000 | 31000 | 19.5 | 12.5 | 10.5 | 1.95 | 106 | 116 | 215357410
MIDEA | D5CMHAH36EAK | MIDEA | *** | *** | *** | 36000 | 36000 | 19.5 | 12 | 10.5 | 2 | 92 | 106 | 215357413
MIDEA | D5CMHAH36EAK | MIDEA ¦ MIDEA | D5FSDAH06XAK ¦ D5FSDAH06XAK |  |  | 36000 | 36000 | 21.3 | 12.55 | 10.6 | 2 | 87 | 103 | 215357414
MIDEA | D5CMHAH48FAK | MIDEA | *** | *** | *** | 47000 | 48000 | 20.5 | 11.7 | 11 | 2 | 93 | 100 | 215357416
MIDEA | D5CMHAH48FAK | MIDEA ¦ MIDEA | D5FSDAH09XAK ¦ D5FSDAH09XAK |  |  | 47000 | 48500 | 21.75 | 11.85 | 11.15 | 2 | 91 | 98 | 215357417
MIDEA | D5CMHAH55FAK | MIDEA | *** | *** | *** | 53000 | 55000 | 20.2 | 11.7 | 10.7 | 2.1 | 82 | 87 | 215357419
MIDEA | D5CMHAH55FAK | MIDEA ¦ MIDEA | D5FSDAH06XAK ¦ D5FSDAH06XAK |  |  | 52000 | 55000 | 21.25 | 11.85 | 10.6 | 2.05 | 81 | 86 | 215357420
MIDEA | D5CMRAH18CAK | MIDEA | *** | *** | *** | 18000 | 19000 | 20 | 12 | 10 | 2.3 | 77 | 77 | 215357422
MIDEA | D5CMRAH18CAK | MIDEA ¦ MIDEA | D5FSDAH06XAK ¦ D5FSDAH06XAK |  |  | 18000 | 19000 | 22.6 | 13 | 9.9 | 2.3 | 74 | 74 | 215357423
LPS Legacy | D5CMHAH55FAK | LPS Legacy ¦ LPS Legacy | D5FSDAH06XAK ¦ D5FSDAH06XAK |  |  | 52000 | 55000 | 21.25 | 11.85 | 10.6 | 2.05 | 81 | 86 | 215357630
MIDEA | D5CMRAH24DAK | MIDEA | *** | *** | *** | 24000 | 25000 | 21 | 12.5 | 9.5 | 2 | 73 | 72 | 215357425
MIDEA | D5CMRAH27DAK | MIDEA | *** | *** | *** | 26600 | 26600 | 21 | 12 | 9.2 | 2 | 69 | 71 | 215357428
MIDEA | D5CMRAH27DAK | MIDEA ¦ MIDEA | D5FSDAH06XAK ¦ D5FSDAH06XAK |  |  | 26800 | 26800 | 23 | 12.5 | 9.35 | 2 | 69 | 71 | 215357429
MIDEA | D5CMRAH30EAK | MIDEA | *** | *** | *** | 30000 | 31000 | 21 | 12 | 9.5 | 2 | 84 | 81 | 215357431
LPS Legacy | D5CMRAH18CAK | LPS Legacy | *** | *** | *** | 18000 | 19000 | 20 | 12 | 10 | 2.3 | 77 | 77 | 215357632
CARRIER | 37MGHAQ18CA3 | CARRIER | *** | *** | *** | 19000 | 20000 | 20 | 13 | 10 | 2 | 85 | 90 | 215357435
MIDEA | D5CMRAH36EAK | MIDEA | *** | *** | *** | 35000 | 37000 | 20 | 11.7 | 9.2 | 2 | 71 | 70 | 215357436
CARRIER | 37MGHAQ18CA3 | CARRIER ¦ CARRIER | 45MBDAQ06XA3 ¦ 45MBDAQ06XA3 |  |  | 19000 | 20000 | 22.5 | 14 | 10.25 | 2 | 87 | 93 | 215357437
MIDEA | D5CMRAH36EAK | MIDEA ¦ MIDEA | D5FSDAH06XAK ¦ D5FSDAH06XAK |  |  | 35400 | 37000 | 22 | 11.85 | 9.35 | 2 | 71 | 70 | 215357439
CARRIER | 37MGHAQ24DA3 | CARRIER | *** | *** | *** | 24000 | 25000 | 20 | 13 | 9.5 | 1.9 | 92 | 100 | 215357440
CARRIER | 37MGHAQ27DA3 | CARRIER | *** | *** | *** | 28000 | 28000 | 19 | 12 | 9.5 | 2 | 82 | 96 | 215357444
MIDEA | D5CMRAH48FAK | MIDEA | *** | *** | *** | 45000 | 47000 | 20.5 | 12 | 10.6 | 2.1 | 79 | 81 | 215357445
LPS Legacy | D5CMRAH18CAK | LPS Legacy ¦ LPS Legacy | D5FSDAH06XAK ¦ D5FSDAH06XAK |  |  | 18000 | 19000 | 22.6 | 13 | 9.9 | 2.3 | 74 | 74 | 215357633
CARRIER | 37MGHAQ27DA3 | CARRIER ¦ CARRIER | 45MBDAQ06XA3 ¦ 45MBDAQ06XA3 |  |  | 27400 | 27400 | 21.05 | 12.35 | 10 | 2 | 88 | 99 | 215357446
CARRIER | 37MGHAQ30EA3 | CARRIER | *** | *** | *** | 30000 | 31000 | 19.5 | 12.5 | 10.5 | 1.95 | 106 | 116 | 215357449
CARRIER | 37MGHAQ36EA3 | CARRIER | *** | *** | *** | 36000 | 36000 | 19.5 | 12 | 10.5 | 2 | 92 | 106 | 215357454
LPS Legacy | D5CMRAH24DAK | LPS Legacy | *** | *** | *** | 24000 | 25000 | 21 | 12.5 | 9.5 | 2 | 73 | 72 | 215357635
CARRIER | 37MGHAQ36EA3 | CARRIER ¦ CARRIER | 45MBDAQ06XA3 ¦ 45MBDAQ06XA3 |  |  | 36000 | 36000 | 21.3 | 12.55 | 10.6 | 2 | 87 | 103 | 215357456
TEMPSTAR | D5CMHAH18CAK | TEMPSTAR | *** | *** | *** | 19000 | 20000 | 20 | 13 | 10 | 2 | 85 | 90 | 215357459
CARRIER | 37MGHAQ48FA3 | CARRIER | *** | *** | *** | 47000 | 48000 | 20.5 | 11.7 | 11 | 2 | 93 | 100 | 215357460
TEMPSTAR | D5CMHAH18CAK | TEMPSTAR ¦ TEMPSTAR | D5FSDAH06XAK ¦ D5FSDAH06XAK |  |  | 19000 | 20000 | 22.5 | 14 | 10.25 | 2 | 87 | 93 | 215357461
CARRIER | 37MGHAQ48FA3 | CARRIER ¦ CARRIER | 45MBDAQ09XA3 ¦ 45MBDAQ09XA3 |  |  | 47000 | 48500 | 21.75 | 11.85 | 11.15 | 2 | 91 | 98 | 215357462
TEMPSTAR | D5CMHAH24DAK | TEMPSTAR | *** | *** | *** | 24000 | 25000 | 20 | 13 | 9.5 | 1.9 | 92 | 100 | 215357465
CARRIER | 37MGHAQ55FA3 | CARRIER | *** | *** | *** | 53000 | 55000 | 20.2 | 11.7 | 10.7 | 2.1 | 82 | 87 | 215357466
CARRIER | 37MGHAQ55FA3 | CARRIER ¦ CARRIER | 45MBDAQ06XA3 ¦ 45MBDAQ06XA3 |  |  | 52000 | 55000 | 21.25 | 11.85 | 10.6 | 2.05 | 81 | 86 | 215357468
TEMPSTAR | D5CMHAH27DAK | TEMPSTAR | *** | *** | *** | 28000 | 28000 | 19 | 12 | 9.5 | 2 | 82 | 96 | 215357471
TEMPSTAR | D5CMHAH27DAK | TEMPSTAR ¦ TEMPSTAR | D5FSDAH06XAK ¦ D5FSDAH06XAK |  |  | 27400 | 27400 | 21.05 | 12.35 | 10 | 2 | 88 | 99 | 215357472
CARRIER | 37MGRAQ18CA3 | CARRIER | *** | *** | *** | 18000 | 19000 | 20 | 12 | 10 | 2.3 | 77 | 77 | 215357473
CARRIER | 37MGRAQ18CA3 | CARRIER ¦ CARRIER | 45MBDAQ06XA3 ¦ 45MBDAQ06XA3 |  |  | 18000 | 19000 | 22.6 | 13 | 9.9 | 2.3 | 74 | 74 | 215357475
TEMPSTAR | D5CMHAH30EAK | TEMPSTAR | *** | *** | *** | 30000 | 31000 | 19.5 | 12.5 | 10.5 | 1.95 | 106 | 116 | 215357476
CARRIER | 37MGRAQ24DA3 | CARRIER | *** | *** | *** | 24000 | 25000 | 21 | 12.5 | 9.5 | 2 | 73 | 72 | 215357479
TEMPSTAR | D5CMHAH36EAK | TEMPSTAR | *** | *** | *** | 36000 | 36000 | 19.5 | 12 | 10.5 | 2 | 92 | 106 | 215357482
TEMPSTAR | D5CMHAH36EAK | TEMPSTAR ¦ TEMPSTAR | D5FSDAH06XAK ¦ D5FSDAH06XAK |  |  | 36000 | 36000 | 21.3 | 12.55 | 10.6 | 2 | 87 | 103 | 215357484
CARRIER | 37MGRAQ27DA3 | CARRIER | *** | *** | *** | 26600 | 26600 | 21 | 12 | 9.2 | 2 | 69 | 71 | 215357486
TEMPSTAR | D5CMHAH48FAK | TEMPSTAR | *** | *** | *** | 47000 | 48000 | 20.5 | 11.7 | 11 | 2 | 93 | 100 | 215357487
CARRIER | 37MGRAQ27DA3 | CARRIER ¦ CARRIER | 45MBDAQ06XA3 ¦ 45MBDAQ06XA3 |  |  | 26800 | 26800 | 23 | 12.5 | 9.35 | 2 | 69 | 71 | 215357488
TEMPSTAR | D5CMHAH48FAK | TEMPSTAR ¦ TEMPSTAR | D5FSDAH09XAK ¦ D5FSDAH09XAK |  |  | 47000 | 48500 | 21.75 | 11.85 | 11.15 | 2 | 91 | 98 | 215357489
CARRIER | 37MGRAQ30EA3 | CARRIER | *** | *** | *** | 30000 | 31000 | 21 | 12 | 9.5 | 2 | 84 | 81 | 215357492
TEMPSTAR | D5CMHAH55FAK | TEMPSTAR | *** | *** | *** | 53000 | 55000 | 20.2 | 11.7 | 10.7 | 2.1 | 82 | 87 | 215357493
TEMPSTAR | D5CMHAH55FAK | TEMPSTAR ¦ TEMPSTAR | D5FSDAH06XAK ¦ D5FSDAH06XAK |  |  | 52000 | 55000 | 21.25 | 11.85 | 10.6 | 2.05 | 81 | 86 | 215357495
CARRIER | 37MGRAQ36EA3 | CARRIER | *** | *** | *** | 35000 | 37000 | 20 | 11.7 | 9.2 | 2 | 71 | 70 | 215357498
TEMPSTAR | D5CMRAH18CAK | TEMPSTAR | *** | *** | *** | 18000 | 19000 | 20 | 12 | 10 | 2.3 | 77 | 77 | 215357499
CARRIER | 37MGRAQ36EA3 | CARRIER ¦ CARRIER | 45MBDAQ06XA3 ¦ 45MBDAQ06XA3 |  |  | 35400 | 37000 | 22 | 11.85 | 9.35 | 2 | 71 | 70 | 215357500
TEMPSTAR | D5CMRAH18CAK | TEMPSTAR ¦ TEMPSTAR | D5FSDAH06XAK ¦ D5FSDAH06XAK |  |  | 18000 | 19000 | 22.6 | 13 | 9.9 | 2.3 | 74 | 74 | 215357501
LPS Legacy | D5CMRAH27DAK | LPS Legacy | *** | *** | *** | 26600 | 26600 | 21 | 12 | 9.2 | 2 | 69 | 71 | 215357638
TEMPSTAR | D5CMRAH24DAK | TEMPSTAR | *** | *** | *** | 24000 | 25000 | 21 | 12.5 | 9.5 | 2 | 73 | 72 | 215357504
CARRIER | 37MGRAQ48FA3 | CARRIER | *** | *** | *** | 45000 | 47000 | 20.5 | 12 | 10.6 | 2.1 | 79 | 81 | 215357505
TEMPSTAR | D5CMRAH27DAK | TEMPSTAR | *** | *** | *** | 26600 | 26600 | 21 | 12 | 9.2 | 2 | 69 | 71 | 215357510
TEMPSTAR | D5CMRAH27DAK | TEMPSTAR ¦ TEMPSTAR | D5FSDAH06XAK ¦ D5FSDAH06XAK |  |  | 26800 | 26800 | 23 | 12.5 | 9.35 | 2 | 69 | 71 | 215357512
LPS Legacy | D5CMRAH27DAK | LPS Legacy ¦ LPS Legacy | D5FSDAH06XAK ¦ D5FSDAH06XAK |  |  | 26800 | 26800 | 23 | 12.5 | 9.35 | 2 | 69 | 71 | 215357639
TEMPSTAR | D5CMRAH30EAK | TEMPSTAR | *** | *** | *** | 30000 | 31000 | 21 | 12 | 9.5 | 2 | 84 | 81 | 215357515
TEMPSTAR | D5CMRAH36EAK | TEMPSTAR | *** | *** | *** | 35000 | 37000 | 20 | 11.7 | 9.2 | 2 | 71 | 70 | 215357518
TEMPSTAR | D5CMRAH36EAK | TEMPSTAR ¦ TEMPSTAR | D5FSDAH06XAK ¦ D5FSDAH06XAK |  |  | 35400 | 37000 | 22 | 11.85 | 9.35 | 2 | 71 | 70 | 215357519
TEMPSTAR | D5CMRAH48FAK | TEMPSTAR | *** | *** | *** | 45000 | 47000 | 20.5 | 12 | 10.6 | 2.1 | 79 | 81 | 215357521
SMART COMFORT | D5CMHAH18CAK | SMART COMFORT | *** | *** | *** | 19000 | 20000 | 20 | 13 | 10 | 2 | 85 | 90 | 215357527
SMART COMFORT | D5CMHAH18CAK | SMART COMFORT ¦ SMART COMFORT | D5FSDAH06XAK ¦ D5FSDAH06XAK |  |  | 19000 | 20000 | 22.5 | 14 | 10.25 | 2 | 87 | 93 | 215357528
SMART COMFORT | D5CMHAH24DAK | SMART COMFORT | *** | *** | *** | 24000 | 25000 | 20 | 13 | 9.5 | 1.9 | 92 | 100 | 215357530
SMART COMFORT | D5CMHAH27DAK | SMART COMFORT | *** | *** | *** | 28000 | 28000 | 19 | 12 | 9.5 | 2 | 82 | 96 | 215357533
SMART COMFORT | D5CMHAH27DAK | SMART COMFORT ¦ SMART COMFORT | D5FSDAH06XAK ¦ D5FSDAH06XAK |  |  | 27400 | 27400 | 21.05 | 12.35 | 10 | 2 | 88 | 99 | 215357534
SMART COMFORT | D5CMHAH30EAK | SMART COMFORT | *** | *** | *** | 30000 | 31000 | 19.5 | 12.5 | 10.5 | 1.95 | 106 | 116 | 215357536
SMART COMFORT | D5CMHAH36EAK | SMART COMFORT | *** | *** | *** | 36000 | 36000 | 19.5 | 12 | 10.5 | 2 | 92 | 106 | 215357539
SMART COMFORT | D5CMHAH36EAK | SMART COMFORT ¦ SMART COMFORT | D5FSDAH06XAK ¦ D5FSDAH06XAK |  |  | 36000 | 36000 | 21.3 | 12.55 | 10.6 | 2 | 87 | 103 | 215357540
SMART COMFORT | D5CMHAH48FAK | SMART COMFORT | *** | *** | *** | 47000 | 48000 | 20.5 | 11.7 | 11 | 2 | 93 | 100 | 215357542
SMART COMFORT | D5CMHAH48FAK | SMART COMFORT ¦ SMART COMFORT | D5FSDAH09XAK ¦ D5FSDAH09XAK |  |  | 47000 | 48500 | 21.75 | 11.85 | 11.15 | 2 | 91 | 98 | 215357543
SMART COMFORT | D5CMHAH55FAK | SMART COMFORT | *** | *** | *** | 53000 | 55000 | 20.2 | 11.7 | 10.7 | 2.1 | 82 | 87 | 215357545
SMART COMFORT | D5CMHAH55FAK | SMART COMFORT ¦ SMART COMFORT | D5FSDAH06XAK ¦ D5FSDAH06XAK |  |  | 52000 | 55000 | 21.25 | 11.85 | 10.6 | 2.05 | 81 | 86 | 215357546
SMART COMFORT | D5CMRAH18CAK | SMART COMFORT | *** | *** | *** | 18000 | 19000 | 20 | 12 | 10 | 2.3 | 77 | 77 | 215357548
SMART COMFORT | D5CMRAH18CAK | SMART COMFORT ¦ SMART COMFORT | D5FSDAH06XAK ¦ D5FSDAH06XAK |  |  | 18000 | 19000 | 22.6 | 13 | 9.9 | 2.3 | 74 | 74 | 215357549
SMART COMFORT | D5CMRAH24DAK | SMART COMFORT | *** | *** | *** | 24000 | 25000 | 21 | 12.5 | 9.5 | 2 | 73 | 72 | 215357551
LPS Legacy | D5CMRAH30EAK | LPS Legacy | *** | *** | *** | 30000 | 31000 | 21 | 12 | 9.5 | 2 | 84 | 81 | 215357641
SMART COMFORT | D5CMRAH27DAK | SMART COMFORT | *** | *** | *** | 26600 | 26600 | 21 | 12 | 9.2 | 2 | 69 | 71 | 215357554
SMART COMFORT | D5CMRAH27DAK | SMART COMFORT ¦ SMART COMFORT | D5FSDAH06XAK ¦ D5FSDAH06XAK |  |  | 26800 | 26800 | 23 | 12.5 | 9.35 | 2 | 69 | 71 | 215357555
SMART COMFORT | D5CMRAH30EAK | SMART COMFORT | *** | *** | *** | 30000 | 31000 | 21 | 12 | 9.5 | 2 | 84 | 81 | 215357557
MIDEA | 37MGHAQ18CA3 | MIDEA ¦ MIDEA | 45MBDAQ06XA3 ¦ 45MBDAQ06XA3 |  |  | 19000 | 20000 | 22.5 | 14 | 10.25 | 2 | 87 | 93 | 215357780
SMART COMFORT | D5CMRAH36EAK | SMART COMFORT | *** | *** | *** | 35000 | 37000 | 20 | 11.7 | 9.2 | 2 | 71 | 70 | 215357560
SMART COMFORT | D5CMRAH36EAK | SMART COMFORT ¦ SMART COMFORT | D5FSDAH06XAK ¦ D5FSDAH06XAK |  |  | 35400 | 37000 | 22 | 11.85 | 9.35 | 2 | 71 | 70 | 215357561
SMART COMFORT | D5CMRAH48FAK | SMART COMFORT | *** | *** | *** | 45000 | 47000 | 20.5 | 12 | 10.6 | 2.1 | 79 | 81 | 215357563
AIRQUEST | D5CMHAH18CAK | AIRQUEST | *** | *** | *** | 19000 | 20000 | 20 | 13 | 10 | 2 | 85 | 90 | 215357569
LPS Legacy | D5CMRAH36EAK | LPS Legacy | *** | *** | *** | 35000 | 37000 | 20 | 11.7 | 9.2 | 2 | 71 | 70 | 215357644
AIRQUEST | D5CMHAH18CAK | AIRQUEST ¦ AIRQUEST | D5FSDAH06XAK ¦ D5FSDAH06XAK |  |  | 19000 | 20000 | 22.5 | 14 | 10.25 | 2 | 87 | 93 | 215357570
AIRQUEST | D5CMHAH24DAK | AIRQUEST | *** | *** | *** | 24000 | 25000 | 20 | 13 | 9.5 | 1.9 | 92 | 100 | 215357572
AIRQUEST | D5CMHAH27DAK | AIRQUEST | *** | *** | *** | 28000 | 28000 | 19 | 12 | 9.5 | 2 | 82 | 96 | 215357575
LPS Legacy | D5CMRAH36EAK | LPS Legacy ¦ LPS Legacy | D5FSDAH06XAK ¦ D5FSDAH06XAK |  |  | 35400 | 37000 | 22 | 11.85 | 9.35 | 2 | 71 | 70 | 215357645
AIRQUEST | D5CMHAH27DAK | AIRQUEST ¦ AIRQUEST | D5FSDAH06XAK ¦ D5FSDAH06XAK |  |  | 27400 | 27400 | 21.05 | 12.35 | 10 | 2 | 88 | 99 | 215357576
AIRQUEST | D5CMHAH30EAK | AIRQUEST | *** | *** | *** | 30000 | 31000 | 19.5 | 12.5 | 10.5 | 1.95 | 106 | 116 | 215357578
AIRQUEST | D5CMHAH36EAK | AIRQUEST | *** | *** | *** | 36000 | 36000 | 19.5 | 12 | 10.5 | 2 | 92 | 106 | 215357581
AIRQUEST | D5CMHAH36EAK | AIRQUEST ¦ AIRQUEST | D5FSDAH06XAK ¦ D5FSDAH06XAK |  |  | 36000 | 36000 | 21.3 | 12.55 | 10.6 | 2 | 87 | 103 | 215357582
AIRQUEST | D5CMHAH48FAK | AIRQUEST | *** | *** | *** | 47000 | 48000 | 20.5 | 11.7 | 11 | 2 | 93 | 100 | 215357584
AIRQUEST | D5CMHAH48FAK | AIRQUEST ¦ AIRQUEST | D5FSDAH09XAK ¦ D5FSDAH09XAK |  |  | 47000 | 48500 | 21.75 | 11.85 | 11.15 | 2 | 91 | 98 | 215357585
AIRQUEST | D5CMHAH55FAK | AIRQUEST | *** | *** | *** | 53000 | 55000 | 20.2 | 11.7 | 10.7 | 2.1 | 82 | 87 | 215357587
AIRQUEST | D5CMHAH55FAK | AIRQUEST ¦ AIRQUEST | D5FSDAH06XAK ¦ D5FSDAH06XAK |  |  | 52000 | 55000 | 21.25 | 11.85 | 10.6 | 2.05 | 81 | 86 | 215357588
AIRQUEST | D5CMRAH18CAK | AIRQUEST | *** | *** | *** | 18000 | 19000 | 20 | 12 | 10 | 2.3 | 77 | 77 | 215357590
AIRQUEST | D5CMRAH18CAK | AIRQUEST ¦ AIRQUEST | D5FSDAH06XAK ¦ D5FSDAH06XAK |  |  | 18000 | 19000 | 22.6 | 13 | 9.9 | 2.3 | 74 | 74 | 215357591
AIRQUEST | D5CMRAH24DAK | AIRQUEST | *** | *** | *** | 24000 | 25000 | 21 | 12.5 | 9.5 | 2 | 73 | 72 | 215357593
AIRQUEST | D5CMRAH27DAK | AIRQUEST | *** | *** | *** | 26600 | 26600 | 21 | 12 | 9.2 | 2 | 69 | 71 | 215357596
AIRQUEST | D5CMRAH27DAK | AIRQUEST ¦ AIRQUEST | D5FSDAH06XAK ¦ D5FSDAH06XAK |  |  | 26800 | 26800 | 23 | 12.5 | 9.35 | 2 | 69 | 71 | 215357597
AIRQUEST | D5CMRAH30EAK | AIRQUEST | *** | *** | *** | 30000 | 31000 | 21 | 12 | 9.5 | 2 | 84 | 81 | 215357599
AIRQUEST | D5CMRAH36EAK | AIRQUEST | *** | *** | *** | 35000 | 37000 | 20 | 11.7 | 9.2 | 2 | 71 | 70 | 215357602
AIRQUEST | D5CMRAH36EAK | AIRQUEST ¦ AIRQUEST | D5FSDAH06XAK ¦ D5FSDAH06XAK |  |  | 35400 | 37000 | 22 | 11.85 | 9.35 | 2 | 71 | 70 | 215357603
LPS Legacy | D5CMRAH48FAK | LPS Legacy | *** | *** | *** | 45000 | 47000 | 20.5 | 12 | 10.6 | 2.1 | 79 | 81 | 215357647
AIRQUEST | D5CMRAH48FAK | AIRQUEST | *** | *** | *** | 45000 | 47000 | 20.5 | 12 | 10.6 | 2.1 | 79 | 81 | 215357605
LPS Legacy | D5CMHAH18CAK | LPS Legacy | *** | *** | *** | 19000 | 20000 | 20 | 13 | 10 | 2 | 85 | 90 | 215357611
LPS Legacy | D5CMHAH18CAK | LPS Legacy ¦ LPS Legacy | D5FSDAH06XAK ¦ D5FSDAH06XAK |  |  | 19000 | 20000 | 22.5 | 14 | 10.25 | 2 | 87 | 93 | 215357612
LPS Legacy | D5CMHAH24DAK | LPS Legacy | *** | *** | *** | 24000 | 25000 | 20 | 13 | 9.5 | 1.9 | 92 | 100 | 215357614
LPS Legacy | D5CMHAH27DAK | LPS Legacy | *** | *** | *** | 28000 | 28000 | 19 | 12 | 9.5 | 2 | 82 | 96 | 215357617
Grandaire | D5CMHAH18CAK | Grandaire | *** | *** | *** | 19000 | 20000 | 20 | 13 | 10 | 2 | 85 | 90 | 215357653
Grandaire | D5CMHAH18CAK | Grandaire ¦ Grandaire | D5FSDAH06XAK ¦ D5FSDAH06XAK |  |  | 19000 | 20000 | 22.5 | 14 | 10.25 | 2 | 87 | 93 | 215357654
Grandaire | D5CMHAH24DAK | Grandaire | *** | *** | *** | 24000 | 25000 | 20 | 13 | 9.5 | 1.9 | 92 | 100 | 215357656
Grandaire | D5CMHAH27DAK | Grandaire | *** | *** | *** | 28000 | 28000 | 19 | 12 | 9.5 | 2 | 82 | 96 | 215357659
Grandaire | D5CMHAH27DAK | Grandaire ¦ Grandaire | D5FSDAH06XAK ¦ D5FSDAH06XAK |  |  | 27400 | 27400 | 21.05 | 12.35 | 10 | 2 | 88 | 99 | 215357660
Grandaire | D5CMHAH30EAK | Grandaire | *** | *** | *** | 30000 | 31000 | 19.5 | 12.5 | 10.5 | 1.95 | 106 | 116 | 215357662
Grandaire | D5CMHAH36EAK | Grandaire | *** | *** | *** | 36000 | 36000 | 19.5 | 12 | 10.5 | 2 | 92 | 106 | 215357665
Grandaire | D5CMHAH36EAK | Grandaire ¦ Grandaire | D5FSDAH06XAK ¦ D5FSDAH06XAK |  |  | 36000 | 36000 | 21.3 | 12.55 | 10.6 | 2 | 87 | 103 | 215357666
Grandaire | D5CMHAH48FAK | Grandaire | *** | *** | *** | 47000 | 48000 | 20.5 | 11.7 | 11 | 2 | 93 | 100 | 215357668
Grandaire | D5CMHAH48FAK | Grandaire ¦ Grandaire | D5FSDAH09XAK ¦ D5FSDAH09XAK |  |  | 47000 | 48500 | 21.75 | 11.85 | 11.15 | 2 | 91 | 98 | 215357669
Grandaire | D5CMHAH55FAK | Grandaire | *** | *** | *** | 53000 | 55000 | 20.2 | 11.7 | 10.7 | 2.1 | 82 | 87 | 215357671
Grandaire | D5CMHAH55FAK | Grandaire ¦ Grandaire | D5FSDAH06XAK ¦ D5FSDAH06XAK |  |  | 52000 | 55000 | 21.25 | 11.85 | 10.6 | 2.05 | 81 | 86 | 215357672
Grandaire | D5CMRAH18CAK | Grandaire | *** | *** | *** | 18000 | 19000 | 20 | 12 | 10 | 2.3 | 77 | 77 | 215357674
Grandaire | D5CMRAH18CAK | Grandaire ¦ Grandaire | D5FSDAH06XAK ¦ D5FSDAH06XAK |  |  | 18000 | 19000 | 22.6 | 13 | 9.9 | 2.3 | 74 | 74 | 215357675
Grandaire | D5CMRAH24DAK | Grandaire | *** | *** | *** | 24000 | 25000 | 21 | 12.5 | 9.5 | 2 | 73 | 72 | 215357677
Grandaire | D5CMRAH27DAK | Grandaire | *** | *** | *** | 26600 | 26600 | 21 | 12 | 9.2 | 2 | 69 | 71 | 215357680
Grandaire | D5CMRAH27DAK | Grandaire ¦ Grandaire | D5FSDAH06XAK ¦ D5FSDAH06XAK |  |  | 26800 | 26800 | 23 | 12.5 | 9.35 | 2 | 69 | 71 | 215357681
Grandaire | D5CMRAH30EAK | Grandaire | *** | *** | *** | 30000 | 31000 | 21 | 12 | 9.5 | 2 | 84 | 81 | 215357683
Grandaire | D5CMRAH36EAK | Grandaire | *** | *** | *** | 35000 | 37000 | 20 | 11.7 | 9.2 | 2 | 71 | 70 | 215357686
Grandaire | D5CMRAH36EAK | Grandaire ¦ Grandaire | D5FSDAH06XAK ¦ D5FSDAH06XAK |  |  | 35400 | 37000 | 22 | 11.85 | 9.35 | 2 | 71 | 70 | 215357687
Grandaire | D5CMRAH48FAK | Grandaire | *** | *** | *** | 45000 | 47000 | 20.5 | 12 | 10.6 | 2.1 | 79 | 81 | 215357689
PAYNE | 37MGHAQ18CA3 | PAYNE | *** | *** | *** | 19000 | 20000 | 20 | 13 | 10 | 2 | 85 | 90 | 215357695
PAYNE | 37MGHAQ18CA3 | PAYNE ¦ PAYNE | 45MBDAQ06XA3 ¦ 45MBDAQ06XA3 |  |  | 19000 | 20000 | 22.5 | 14 | 10.25 | 2 | 87 | 93 | 215357696
PAYNE | 37MGHAQ24DA3 | PAYNE | *** | *** | *** | 24000 | 25000 | 20 | 13 | 9.5 | 1.9 | 92 | 100 | 215357698
PAYNE | 37MGHAQ27DA3 | PAYNE | *** | *** | *** | 28000 | 28000 | 19 | 12 | 9.5 | 2 | 82 | 96 | 215357701
PAYNE | 37MGHAQ27DA3 | PAYNE ¦ PAYNE | 45MBDAQ06XA3 ¦ 45MBDAQ06XA3 |  |  | 27400 | 27400 | 21.05 | 12.35 | 10 | 2 | 88 | 99 | 215357702
PAYNE | 37MGHAQ30EA3 | PAYNE | *** | *** | *** | 30000 | 31000 | 19.5 | 12.5 | 10.5 | 1.95 | 106 | 116 | 215357704
PAYNE | 37MGHAQ36EA3 | PAYNE | *** | *** | *** | 36000 | 36000 | 19.5 | 12 | 10.5 | 2 | 92 | 106 | 215357707
PAYNE | 37MGHAQ36EA3 | PAYNE ¦ PAYNE | 45MBDAQ06XA3 ¦ 45MBDAQ06XA3 |  |  | 36000 | 36000 | 21.3 | 12.55 | 10.6 | 2 | 87 | 103 | 215357708
PAYNE | 37MGHAQ48FA3 | PAYNE | *** | *** | *** | 47000 | 48000 | 20.5 | 11.7 | 11 | 2 | 93 | 100 | 215357710
PAYNE | 37MGHAQ48FA3 | PAYNE ¦ PAYNE | 45MBDAQ09XA3 ¦ 45MBDAQ09XA3 |  |  | 47000 | 48500 | 21.75 | 11.85 | 11.15 | 2 | 91 | 98 | 215357711
PAYNE | 37MGHAQ55FA3 | PAYNE | *** | *** | *** | 53000 | 55000 | 20.2 | 11.7 | 10.7 | 2.1 | 82 | 87 | 215357713
PAYNE | 37MGHAQ55FA3 | PAYNE ¦ PAYNE | 45MBDAQ06XA3 ¦ 45MBDAQ06XA3 |  |  | 52000 | 55000 | 21.25 | 11.85 | 10.6 | 2.05 | 81 | 86 | 215357714
PAYNE | 37MGRAQ18CA3 | PAYNE | *** | *** | *** | 18000 | 19000 | 20 | 12 | 10 | 2.3 | 77 | 77 | 215357716
PAYNE | 37MGRAQ18CA3 | PAYNE ¦ PAYNE | 45MBDAQ06XA3 ¦ 45MBDAQ06XA3 |  |  | 18000 | 19000 | 22.6 | 13 | 9.9 | 2.3 | 74 | 74 | 215357717
PAYNE | 37MGRAQ24DA3 | PAYNE | *** | *** | *** | 24000 | 25000 | 21 | 12.5 | 9.5 | 2 | 73 | 72 | 215357719
PAYNE | 37MGRAQ27DA3 | PAYNE | *** | *** | *** | 26600 | 26600 | 21 | 12 | 9.2 | 2 | 69 | 71 | 215357722
PAYNE | 37MGRAQ27DA3 | PAYNE ¦ PAYNE | 45MBDAQ06XA3 ¦ 45MBDAQ06XA3 |  |  | 26800 | 26800 | 23 | 12.5 | 9.35 | 2 | 69 | 71 | 215357723
PAYNE | 37MGRAQ30EA3 | PAYNE | *** | *** | *** | 30000 | 31000 | 21 | 12 | 9.5 | 2 | 84 | 81 | 215357725
PAYNE | 37MGRAQ36EA3 | PAYNE | *** | *** | *** | 35000 | 37000 | 20 | 11.7 | 9.2 | 2 | 71 | 70 | 215357728
PAYNE | 37MGRAQ36EA3 | PAYNE ¦ PAYNE | 45MBDAQ06XA3 ¦ 45MBDAQ06XA3 |  |  | 35400 | 37000 | 22 | 11.85 | 9.35 | 2 | 71 | 70 | 215357729
PAYNE | 37MGRAQ48FA3 | PAYNE | *** | *** | *** | 45000 | 47000 | 20.5 | 12 | 10.6 | 2.1 | 79 | 81 | 215357731
Weathermaker | 37MGHAQ18CA3 | Weathermaker | *** | *** | *** | 19000 | 20000 | 20 | 13 | 10 | 2 | 85 | 90 | 215357737
Weathermaker | 37MGHAQ18CA3 | Weathermaker ¦ Weathermaker | 45MBDAQ06XA3 ¦ 45MBDAQ06XA3 |  |  | 19000 | 20000 | 22.5 | 14 | 10.25 | 2 | 87 | 93 | 215357738
Weathermaker | 37MGHAQ24DA3 | Weathermaker | *** | *** | *** | 24000 | 25000 | 20 | 13 | 9.5 | 1.9 | 92 | 100 | 215357740
Weathermaker | 37MGHAQ27DA3 | Weathermaker | *** | *** | *** | 28000 | 28000 | 19 | 12 | 9.5 | 2 | 82 | 96 | 215357743
Weathermaker | 37MGHAQ27DA3 | Weathermaker ¦ Weathermaker | 45MBDAQ06XA3 ¦ 45MBDAQ06XA3 |  |  | 27400 | 27400 | 21.05 | 12.35 | 10 | 2 | 88 | 99 | 215357744
Weathermaker | 37MGHAQ30EA3 | Weathermaker | *** | *** | *** | 30000 | 31000 | 19.5 | 12.5 | 10.5 | 1.95 | 106 | 116 | 215357746
Weathermaker | 37MGHAQ36EA3 | Weathermaker | *** | *** | *** | 36000 | 36000 | 19.5 | 12 | 10.5 | 2 | 92 | 106 | 215357749
Weathermaker | 37MGHAQ36EA3 | Weathermaker ¦ Weathermaker | 45MBDAQ06XA3 ¦ 45MBDAQ06XA3 |  |  | 36000 | 36000 | 21.3 | 12.55 | 10.6 | 2 | 87 | 103 | 215357750
Weathermaker | 37MGHAQ48FA3 | Weathermaker | *** | *** | *** | 47000 | 48000 | 20.5 | 11.7 | 11 | 2 | 93 | 100 | 215357752
Weathermaker | 37MGHAQ48FA3 | Weathermaker ¦ Weathermaker | 45MBDAQ09XA3 ¦ 45MBDAQ09XA3 |  |  | 47000 | 48500 | 21.75 | 11.85 | 11.15 | 2 | 91 | 98 | 215357753
Weathermaker | 37MGHAQ55FA3 | Weathermaker | *** | *** | *** | 53000 | 55000 | 20.2 | 11.7 | 10.7 | 2.1 | 82 | 87 | 215357755
Weathermaker | 37MGHAQ55FA3 | Weathermaker ¦ Weathermaker | 45MBDAQ06XA3 ¦ 45MBDAQ06XA3 |  |  | 52000 | 55000 | 21.25 | 11.85 | 10.6 | 2.05 | 81 | 86 | 215357756
Weathermaker | 37MGRAQ18CA3 | Weathermaker | *** | *** | *** | 18000 | 19000 | 20 | 12 | 10 | 2.3 | 77 | 77 | 215357758
Weathermaker | 37MGRAQ18CA3 | Weathermaker ¦ Weathermaker | 45MBDAQ06XA3 ¦ 45MBDAQ06XA3 |  |  | 18000 | 19000 | 22.6 | 13 | 9.9 | 2.3 | 74 | 74 | 215357759
Weathermaker | 37MGRAQ24DA3 | Weathermaker | *** | *** | *** | 24000 | 25000 | 21 | 12.5 | 9.5 | 2 | 73 | 72 | 215357761
Weathermaker | 37MGRAQ27DA3 | Weathermaker | *** | *** | *** | 26600 | 26600 | 21 | 12 | 9.2 | 2 | 69 | 71 | 215357764
Weathermaker | 37MGRAQ27DA3 | Weathermaker ¦ Weathermaker | 45MBDAQ06XA3 ¦ 45MBDAQ06XA3 |  |  | 26800 | 26800 | 23 | 12.5 | 9.35 | 2 | 69 | 71 | 215357765
Weathermaker | 37MGRAQ30EA3 | Weathermaker | *** | *** | *** | 30000 | 31000 | 21 | 12 | 9.5 | 2 | 84 | 81 | 215357767
Weathermaker | 37MGRAQ36EA3 | Weathermaker | *** | *** | *** | 35000 | 37000 | 20 | 11.7 | 9.2 | 2 | 71 | 70 | 215357770
Weathermaker | 37MGRAQ36EA3 | Weathermaker ¦ Weathermaker | 45MBDAQ06XA3 ¦ 45MBDAQ06XA3 |  |  | 35400 | 37000 | 22 | 11.85 | 9.35 | 2 | 71 | 70 | 215357771
Weathermaker | 37MGRAQ48FA3 | Weathermaker | *** | *** | *** | 45000 | 47000 | 20.5 | 12 | 10.6 | 2.1 | 79 | 81 | 215357773
MIDEA | 37MGHAQ18CA3 | MIDEA | *** | *** | *** | 19000 | 20000 | 20 | 13 | 10 | 2 | 85 | 90 | 215357779
MIDEA | 37MGHAQ24DA3 | MIDEA | *** | *** | *** | 24000 | 25000 | 20 | 13 | 9.5 | 1.9 | 92 | 100 | 215357782
MIDEA | 37MGHAQ27DA3 | MIDEA | *** | *** | *** | 28000 | 28000 | 19 | 12 | 9.5 | 2 | 82 | 96 | 215357785
MIDEA | 37MGHAQ27DA3 | MIDEA ¦ MIDEA | 45MBDAQ06XA3 ¦ 45MBDAQ06XA3 |  |  | 27400 | 27400 | 21.05 | 12.35 | 10 | 2 | 88 | 99 | 215357786
MIDEA | 37MGHAQ30EA3 | MIDEA | *** | *** | *** | 30000 | 31000 | 19.5 | 12.5 | 10.5 | 1.95 | 106 | 116 | 215357788
MIDEA | 37MGHAQ36EA3 | MIDEA | *** | *** | *** | 36000 | 36000 | 19.5 | 12 | 10.5 | 2 | 92 | 106 | 215357791
MIDEA | 37MGHAQ36EA3 | MIDEA ¦ MIDEA | 45MBDAQ06XA3 ¦ 45MBDAQ06XA3 |  |  | 36000 | 36000 | 21.3 | 12.55 | 10.6 | 2 | 87 | 103 | 215357792
MIDEA | 37MGHAQ48FA3 | MIDEA | *** | *** | *** | 47000 | 48000 | 20.5 | 11.7 | 11 | 2 | 93 | 100 | 215357794
MIDEA | 37MGHAQ48FA3 | MIDEA ¦ MIDEA | 45MBDAQ09XA3 ¦ 45MBDAQ09XA3 |  |  | 47000 | 48500 | 21.75 | 11.85 | 11.15 | 2 | 91 | 98 | 215357795
MIDEA | 37MGHAQ55FA3 | MIDEA | *** | *** | *** | 53000 | 55000 | 20.2 | 11.7 | 10.7 | 2.1 | 82 | 87 | 215357797
MIDEA | 37MGHAQ55FA3 | MIDEA ¦ MIDEA | 45MBDAQ06XA3 ¦ 45MBDAQ06XA3 |  |  | 52000 | 55000 | 21.25 | 11.85 | 10.6 | 2.05 | 81 | 86 | 215357798
MIDEA | 37MGRAQ18CA3 | MIDEA | *** | *** | *** | 18000 | 19000 | 20 | 12 | 10 | 2.3 | 77 | 77 | 215357800
MIDEA | 37MGRAQ18CA3 | MIDEA ¦ MIDEA | 45MBDAQ06XA3 ¦ 45MBDAQ06XA3 |  |  | 18000 | 19000 | 22.6 | 13 | 9.9 | 2.3 | 74 | 74 | 215357801
MIDEA | 37MGRAQ24DA3 | MIDEA | *** | *** | *** | 24000 | 25000 | 21 | 12.5 | 9.5 | 2 | 73 | 72 | 215357803
MIDEA | 37MGRAQ27DA3 | MIDEA | *** | *** | *** | 26600 | 26600 | 21 | 12 | 9.2 | 2 | 69 | 71 | 215357806
MIDEA | 37MGRAQ27DA3 | MIDEA ¦ MIDEA | 45MBDAQ06XA3 ¦ 45MBDAQ06XA3 |  |  | 26800 | 26800 | 23 | 12.5 | 9.35 | 2 | 69 | 71 | 215357807
MIDEA | 37MGRAQ30EA3 | MIDEA | *** | *** | *** | 30000 | 31000 | 21 | 12 | 9.5 | 2 | 84 | 81 | 215357809
MIDEA | 37MGRAQ36EA3 | MIDEA | *** | *** | *** | 35000 | 37000 | 20 | 11.7 | 9.2 | 2 | 71 | 70 | 215357812
MIDEA | 37MGRAQ36EA3 | MIDEA ¦ MIDEA | 45MBDAQ06XA3 ¦ 45MBDAQ06XA3 |  |  | 35400 | 37000 | 22 | 11.85 | 9.35 | 2 | 71 | 70 | 215357813
MIDEA | 37MGRAQ48FA3 | MIDEA | *** | *** | *** | 45000 | 47000 | 20.5 | 12 | 10.6 | 2.1 | 79 | 81 | 215357815
BRYANT | 37MGHAQ55FA3 | BRYANT ¦ BRYANT | 45MBDAQ06XA3 ¦ 45MBDAQ06XA3 |  |  | 52000 | 55000 | 21.25 | 11.85 | 10.6 | 2.05 | 81 | 86 | 215357128
ARCOAIRE | D5CMHAH18CAK | ARCOAIRE ¦ ARCOAIRE | D5FSDAH06XAK ¦ D5FSDAH06XAK |  |  | 19000 | 20000 | 22.5 | 14 | 10.25 | 2 | 87 | 93 | 215357129
ARCOAIRE | D5CMHAH24DAK | ARCOAIRE | *** | *** | *** | 24000 | 25000 | 20 | 13 | 9.5 | 1.9 | 92 | 100 | 215357132
BRYANT | 37MGRAQ18CA3 | BRYANT | *** | *** | *** | 18000 | 19000 | 20 | 12 | 10 | 2.3 | 77 | 77 | 215357133
BRYANT | 37MGRAQ18CA3 | BRYANT ¦ BRYANT | 45MBDAQ06XA3 ¦ 45MBDAQ06XA3 |  |  | 18000 | 19000 | 22.6 | 13 | 9.9 | 2.3 | 74 | 74 | 215357135
ARCOAIRE | D5CMHAH27DAK | ARCOAIRE | *** | *** | *** | 28000 | 28000 | 19 | 12 | 9.5 | 2 | 82 | 96 | 215357138
ARCOAIRE | D5CMHAH27DAK | ARCOAIRE ¦ ARCOAIRE | D5FSDAH06XAK ¦ D5FSDAH06XAK |  |  | 27400 | 27400 | 21.05 | 12.35 | 10 | 2 | 88 | 99 | 215357139
BRYANT | 37MGRAQ24DA3 | BRYANT | *** | *** | *** | 24000 | 25000 | 21 | 12.5 | 9.5 | 2 | 73 | 72 | 215357140
ARCOAIRE | D5CMHAH30EAK | ARCOAIRE | *** | *** | *** | 30000 | 31000 | 19.5 | 12.5 | 10.5 | 1.95 | 106 | 116 | 215357143
BRYANT | 37MGRAQ27DA3 | BRYANT | *** | *** | *** | 26600 | 26600 | 21 | 12 | 9.2 | 2 | 69 | 71 | 215357146
BRYANT | 37MGRAQ27DA3 | BRYANT ¦ BRYANT | 45MBDAQ06XA3 ¦ 45MBDAQ06XA3 |  |  | 26800 | 26800 | 23 | 12.5 | 9.35 | 2 | 69 | 71 | 215357148
ARCOAIRE | D5CMHAH36EAK | ARCOAIRE | *** | *** | *** | 36000 | 36000 | 19.5 | 12 | 10.5 | 2 | 92 | 106 | 215357149
ARCOAIRE | D5CMHAH36EAK | ARCOAIRE ¦ ARCOAIRE | D5FSDAH06XAK ¦ D5FSDAH06XAK |  |  | 36000 | 36000 | 21.3 | 12.55 | 10.6 | 2 | 87 | 103 | 215357150
BRYANT | 37MGRAQ30EA3 | BRYANT | *** | *** | *** | 30000 | 31000 | 21 | 12 | 9.5 | 2 | 84 | 81 | 215357153
ARCOAIRE | D5CMHAH48FAK | ARCOAIRE | *** | *** | *** | 47000 | 48000 | 20.5 | 11.7 | 11 | 2 | 93 | 100 | 215357154
ARCOAIRE | D5CMHAH48FAK | ARCOAIRE ¦ ARCOAIRE | D5FSDAH09XAK ¦ D5FSDAH09XAK |  |  | 47000 | 48500 | 21.75 | 11.85 | 11.15 | 2 | 91 | 98 | 215357156
BRYANT | 37MGRAQ36EA3 | BRYANT | *** | *** | *** | 35000 | 37000 | 20 | 11.7 | 9.2 | 2 | 71 | 70 | 215357159
ARCOAIRE | D5CMHAH55FAK | ARCOAIRE | *** | *** | *** | 53000 | 55000 | 20.2 | 11.7 | 10.7 | 2.1 | 82 | 87 | 215357160
BRYANT | 37MGRAQ36EA3 | BRYANT ¦ BRYANT | 45MBDAQ06XA3 ¦ 45MBDAQ06XA3 |  |  | 35400 | 37000 | 22 | 11.85 | 9.35 | 2 | 71 | 70 | 215357161
ARCOAIRE | D5CMHAH55FAK | ARCOAIRE ¦ ARCOAIRE | D5FSDAH06XAK ¦ D5FSDAH06XAK |  |  | 52000 | 55000 | 21.25 | 11.85 | 10.6 | 2.05 | 81 | 86 | 215357162
ARCOAIRE | D5CMRAH18CAK | ARCOAIRE | *** | *** | *** | 18000 | 19000 | 20 | 12 | 10 | 2.3 | 77 | 77 | 215357165
BRYANT | 37MGRAQ48FA3 | BRYANT | *** | *** | *** | 45000 | 47000 | 20.5 | 12 | 10.6 | 2.1 | 79 | 81 | 215357166
ARCOAIRE | D5CMRAH18CAK | ARCOAIRE ¦ ARCOAIRE | D5FSDAH06XAK ¦ D5FSDAH06XAK |  |  | 18000 | 19000 | 22.6 | 13 | 9.9 | 2.3 | 74 | 74 | 215357167
ARCOAIRE | D5CMRAH24DAK | ARCOAIRE | *** | *** | *** | 24000 | 25000 | 21 | 12.5 | 9.5 | 2 | 73 | 72 | 215357171
ARCOAIRE | D5CMRAH27DAK | ARCOAIRE | *** | *** | *** | 26600 | 26600 | 21 | 12 | 9.2 | 2 | 69 | 71 | 215357176
ARCOAIRE | D5CMRAH27DAK | ARCOAIRE ¦ ARCOAIRE | D5FSDAH06XAK ¦ D5FSDAH06XAK |  |  | 26800 | 26800 | 23 | 12.5 | 9.35 | 2 | 69 | 71 | 215357177
ARCOAIRE | D5CMRAH30EAK | ARCOAIRE | *** | *** | *** | 30000 | 31000 | 21 | 12 | 9.5 | 2 | 84 | 81 | 215357179
ARCOAIRE | D5CMRAH36EAK | ARCOAIRE | *** | *** | *** | 35000 | 37000 | 20 | 11.7 | 9.2 | 2 | 71 | 70 | 215357182
ARCOAIRE | D5CMRAH36EAK | ARCOAIRE ¦ ARCOAIRE | D5FSDAH06XAK ¦ D5FSDAH06XAK |  |  | 35400 | 37000 | 22 | 11.85 | 9.35 | 2 | 71 | 70 | 215357183
ARCOAIRE | D5CMRAH48FAK | ARCOAIRE | *** | *** | *** | 45000 | 47000 | 20.5 | 12 | 10.6 | 2.1 | 79 | 81 | 215357185
COMFORTMAKER | D5CMHAH18CAK | COMFORTMAKER | *** | *** | *** | 19000 | 20000 | 20 | 13 | 10 | 2 | 85 | 90 | 215357191
COMFORTMAKER | D5CMHAH18CAK | COMFORTMAKER ¦ COMFORTMAKER | D5FSDAH06XAK ¦ D5FSDAH06XAK |  |  | 19000 | 20000 | 22.5 | 14 | 10.25 | 2 | 87 | 93 | 215357192
COMFORTMAKER | D5CMHAH24DAK | COMFORTMAKER | *** | *** | *** | 24000 | 25000 | 20 | 13 | 9.5 | 1.9 | 92 | 100 | 215357194
COMFORTMAKER | D5CMHAH27DAK | COMFORTMAKER | *** | *** | *** | 28000 | 28000 | 19 | 12 | 9.5 | 2 | 82 | 96 | 215357197
COMFORTMAKER | D5CMHAH27DAK | COMFORTMAKER ¦ COMFORTMAKER | D5FSDAH06XAK ¦ D5FSDAH06XAK |  |  | 27400 | 27400 | 21.05 | 12.35 | 10 | 2 | 88 | 99 | 215357198
COMFORTMAKER | D5CMHAH30EAK | COMFORTMAKER | *** | *** | *** | 30000 | 31000 | 19.5 | 12.5 | 10.5 | 1.95 | 106 | 116 | 215357200
COMFORTMAKER | D5CMHAH36EAK | COMFORTMAKER | *** | *** | *** | 36000 | 36000 | 19.5 | 12 | 10.5 | 2 | 92 | 106 | 215357203
COMFORTMAKER | D5CMHAH36EAK | COMFORTMAKER ¦ COMFORTMAKER | D5FSDAH06XAK ¦ D5FSDAH06XAK |  |  | 36000 | 36000 | 21.3 | 12.55 | 10.6 | 2 | 87 | 103 | 215357204
COMFORTMAKER | D5CMHAH48FAK | COMFORTMAKER | *** | *** | *** | 47000 | 48000 | 20.5 | 11.7 | 11 | 2 | 93 | 100 | 215357206
COMFORTMAKER | D5CMHAH48FAK | COMFORTMAKER ¦ COMFORTMAKER | D5FSDAH09XAK ¦ D5FSDAH09XAK |  |  | 47000 | 48500 | 21.75 | 11.85 | 11.15 | 2 | 91 | 98 | 215357207
HEIL | D5CMRAH18CAK | HEIL | *** | *** | *** | 18000 | 19000 | 20 | 12 | 10 | 2.3 | 77 | 77 | 215357296
Durastar | DRA3H18M2A | Durastar | *** | *** | *** | 19000 | 20000 | 20 | 13 | 10 | 2 | 85 | 90 | 215359216
Durastar | DRA3H18M2A | Durastar ¦ Durastar | MTI-06HWFN10-M1 ¦ MTI-06HWFN10-M1 |  |  | 19000 | 20000 | 20.5 | 13 | 10 | 2 | 84 | 90 | 215359217
Durastar | DRA4H28M2A | Durastar | *** | *** | *** | 28000 | 28000 | 19 | 12 | 9.5 | 2 | 82 | 96 | 215359219
Durastar | DRA4H28M2A | Durastar ¦ Durastar | MTI-06HWFN10-M1 ¦ MTI-06HWFN10-M1 |  |  | 27400 | 27400 | 20 | 12 | 9.75 | 1.95 | 85 | 99 | 215359220
Durastar | DRA5H36M2A | Durastar | *** | *** | *** | 36000 | 36000 | 19.4 | 12 | 10.4 | 2 | 92 | 106 | 215359222
Durastar | DRA5H36M2A | Durastar ¦ Durastar | DRAW06F2A ¦ MTI-06HWFN10-M1 |  |  | 36000 | 36000 | 20.45 | 12.1 | 10.85 | 1.95 | 97 | 104 | 215359223
Durastar | DRA3U18M2A | Durastar | *** | *** | *** | 18000 | 19000 | 20 | 12 | 10 | 2.3 | 77 | 77 | 215359231
Durastar | DRA3U18M2A | Durastar ¦ Durastar | MTI-06HWFN10-M1 ¦ MTI-06HWFN10-M1 |  |  | 18000 | 19000 | 21.5 | 12.25 | 10 | 2.25 | 74 | 74 | 215359232
Durastar | DRA4U28M2A | Durastar | *** | *** | *** | 26600 | 26600 | 21 | 12 | 9 | 2 | 69 | 71 | 215359234
Durastar | DRA4U28M2A | Durastar ¦ Durastar | MTI-06HWFN10-M1 ¦ MTI-06HWFN10-M1 |  |  | 26200 | 26800 | 22 | 12.1 | 9.25 | 2 | 68 | 71 | 215359235
Durastar | DRA5U36M2A | Durastar | *** | *** | *** | 35000 | 37000 | 20 | 11.7 | 9.2 | 2 | 71 | 70 | 215359237
Durastar | DRA5U36M2A | Durastar ¦ Durastar | DRAW06F2A ¦ MTI-06HWFN10-M1 |  |  | 35000 | 37000 | 21.55 | 11.85 | 9.6 | 2 | 72 | 70 | 215359238
MDV | M4OD30-24HFN10-M1D | MDV ¦ MDV | MSEPB-06HRFN10-M1 ¦ MTI-06HWFN10-M1 |  |  | 24000 | 25000 | 23 | 13 | 9.5 | 2 | 72 | 72 | 215351189
MDV | M4OD31-24HFN10-M1XD | MDV ¦ MDV | MSEPB-06HRFN10-M1 ¦ MTI-06HWFN10-M1 |  |  | 24000 | 25000 | 22 | 13 | 9.75 | 1.95 | 93 | 100 | 215351190
MDV | M5OX631-30HFN10-M1XD | MDV ¦ MDV | MSEPB-06HRFN10-M1 ¦ MTI-06HWFN10-M1 |  |  | 30000 | 31000 | 21.75 | 12.85 | 10.6 | 1.98 | 101 | 116 | 215351191
MDV | M5OD30-30HFN10-M1D | MDV ¦ MDV | MSEPB-06HRFN10-M1 ¦ MTI-06HWFN10-M1 |  |  | 30000 | 31000 | 23 | 12.5 | 9.75 | 2 | 85 | 82 | 215351192
BRYANT | 37MGHAQ24DA3 | BRYANT ¦ BRYANT | 45MBDAQ06XA3 ¦ 45MBDAQ06XA3 |  |  | 24000 | 25000 | 22 | 13 | 9.75 | 1.95 | 93 | 100 | 215357111
BRYANT | 37MGHAQ30EA3 | BRYANT ¦ BRYANT | 45MBDAQ06XA3 ¦ 45MBDAQ06XA3 |  |  | 30000 | 31000 | 21.75 | 12.85 | 10.6 | 1.98 | 101 | 116 | 215357117
ARCOAIRE | D5CMHAH24DAK | ARCOAIRE ¦ ARCOAIRE | D5FSDAH06XAK ¦ D5FSDAH06XAK |  |  | 24000 | 25000 | 22 | 13 | 9.75 | 1.95 | 93 | 100 | 215357134
BRYANT | 37MGRAQ24DA3 | BRYANT ¦ BRYANT | 45MBDAQ06XA3 ¦ 45MBDAQ06XA3 |  |  | 24000 | 25000 | 23 | 13 | 9.5 | 2 | 72 | 72 | 215357142
ARCOAIRE | D5CMHAH30EAK | ARCOAIRE ¦ ARCOAIRE | D5FSDAH06XAK ¦ D5FSDAH06XAK |  |  | 30000 | 31000 | 21.75 | 12.85 | 10.6 | 1.98 | 101 | 116 | 215357145
BRYANT | 37MGRAQ30EA3 | BRYANT ¦ BRYANT | 45MBDAQ06XA3 ¦ 45MBDAQ06XA3 |  |  | 30000 | 31000 | 23 | 12.5 | 9.75 | 2 | 85 | 82 | 215357155
ARCOAIRE | D5CMRAH24DAK | ARCOAIRE ¦ ARCOAIRE | D5FSDAH06XAK ¦ D5FSDAH06XAK |  |  | 24000 | 25000 | 23 | 13 | 9.5 | 2 | 72 | 72 | 215357172
ARCOAIRE | D5CMRAH30EAK | ARCOAIRE ¦ ARCOAIRE | D5FSDAH06XAK ¦ D5FSDAH06XAK |  |  | 30000 | 31000 | 23 | 12.5 | 9.75 | 2 | 85 | 82 | 215357180
COMFORTMAKER | D5CMHAH24DAK | COMFORTMAKER ¦ COMFORTMAKER | D5FSDAH06XAK ¦ D5FSDAH06XAK |  |  | 24000 | 25000 | 22 | 13 | 9.75 | 1.95 | 93 | 100 | 215357195
COMFORTMAKER | D5CMHAH30EAK | COMFORTMAKER ¦ COMFORTMAKER | D5FSDAH06XAK ¦ D5FSDAH06XAK |  |  | 30000 | 31000 | 21.75 | 12.85 | 10.6 | 1.98 | 101 | 116 | 215357201
HEIL | D5CMRAH24DAK | HEIL ¦ HEIL | D5FSDAH06XAK ¦ D5FSDAH06XAK |  |  | 24000 | 25000 | 23 | 13 | 9.5 | 2 | 72 | 72 | 215357300
COMFORTMAKER | D5CMRAH24DAK | COMFORTMAKER ¦ COMFORTMAKER | D5FSDAH06XAK ¦ D5FSDAH06XAK |  |  | 24000 | 25000 | 23 | 13 | 9.5 | 2 | 72 | 72 | 215357216
COMFORTMAKER | D5CMRAH30EAK | COMFORTMAKER ¦ COMFORTMAKER | D5FSDAH06XAK ¦ D5FSDAH06XAK |  |  | 30000 | 31000 | 23 | 12.5 | 9.75 | 2 | 85 | 82 | 215357222
DAY & NIGHT | D5CMHAH24DAK | DAY & NIGHT ¦ DAY & NIGHT | D5FSDAH06XAK ¦ D5FSDAH06XAK |  |  | 24000 | 25000 | 22 | 13 | 9.75 | 1.95 | 93 | 100 | 215357237
DAY & NIGHT | D5CMHAH30EAK | DAY & NIGHT ¦ DAY & NIGHT | D5FSDAH06XAK ¦ D5FSDAH06XAK |  |  | 30000 | 31000 | 21.75 | 12.85 | 10.6 | 1.98 | 101 | 116 | 215357243
HEIL | D5CMRAH30EAK | HEIL ¦ HEIL | D5FSDAH06XAK ¦ D5FSDAH06XAK |  |  | 30000 | 31000 | 23 | 12.5 | 9.75 | 2 | 85 | 82 | 215357306
DAY & NIGHT | D5CMRAH24DAK | DAY & NIGHT ¦ DAY & NIGHT | D5FSDAH06XAK ¦ D5FSDAH06XAK |  |  | 24000 | 25000 | 23 | 13 | 9.5 | 2 | 72 | 72 | 215357258
DAY & NIGHT | D5CMRAH30EAK | DAY & NIGHT ¦ DAY & NIGHT | D5FSDAH06XAK ¦ D5FSDAH06XAK |  |  | 30000 | 31000 | 23 | 12.5 | 9.75 | 2 | 85 | 82 | 215357264
HEIL | D5CMHAH24DAK | HEIL ¦ HEIL | D5FSDAH06XAK ¦ D5FSDAH06XAK |  |  | 24000 | 25000 | 22 | 13 | 9.75 | 1.95 | 93 | 100 | 215357279
HEIL | D5CMHAH30EAK | HEIL ¦ HEIL | D5FSDAH06XAK ¦ D5FSDAH06XAK |  |  | 30000 | 31000 | 21.75 | 12.85 | 10.6 | 1.98 | 101 | 116 | 215357285
KEEPRITE | D5CMHAH24DAK | KEEPRITE ¦ KEEPRITE | D5FSDAH06XAK ¦ D5FSDAH06XAK |  |  | 24000 | 25000 | 22 | 13 | 9.75 | 1.95 | 93 | 100 | 215357321
KEEPRITE | D5CMHAH30EAK | KEEPRITE ¦ KEEPRITE | D5FSDAH06XAK ¦ D5FSDAH06XAK |  |  | 30000 | 31000 | 21.75 | 12.85 | 10.6 | 1.98 | 101 | 116 | 215357327
KEEPRITE | D5CMRAH24DAK | KEEPRITE ¦ KEEPRITE | D5FSDAH06XAK ¦ D5FSDAH06XAK |  |  | 24000 | 25000 | 23 | 13 | 9.5 | 2 | 72 | 72 | 215357342
LPS Legacy | D5CMHAH30EAK | LPS Legacy ¦ LPS Legacy | D5FSDAH06XAK ¦ D5FSDAH06XAK |  |  | 30000 | 31000 | 21.75 | 12.85 | 10.6 | 1.98 | 101 | 116 | 215357621
KEEPRITE | D5CMRAH30EAK | KEEPRITE ¦ KEEPRITE | D5FSDAH06XAK ¦ D5FSDAH06XAK |  |  | 30000 | 31000 | 23 | 12.5 | 9.75 | 2 | 85 | 82 | 215357348
KENMORE | D5CMHAH24DAK | KENMORE ¦ KENMORE | D5FSDAH06XAK ¦ D5FSDAH06XAK |  |  | 24000 | 25000 | 22 | 13 | 9.75 | 1.95 | 93 | 100 | 215357363
KENMORE | D5CMHAH30EAK | KENMORE ¦ KENMORE | D5FSDAH06XAK ¦ D5FSDAH06XAK |  |  | 30000 | 31000 | 21.75 | 12.85 | 10.6 | 1.98 | 101 | 116 | 215357369
KENMORE | D5CMRAH24DAK | KENMORE ¦ KENMORE | D5FSDAH06XAK ¦ D5FSDAH06XAK |  |  | 24000 | 25000 | 23 | 13 | 9.5 | 2 | 72 | 72 | 215357384
KENMORE | D5CMRAH30EAK | KENMORE ¦ KENMORE | D5FSDAH06XAK ¦ D5FSDAH06XAK |  |  | 30000 | 31000 | 23 | 12.5 | 9.75 | 2 | 85 | 82 | 215357390
MIDEA | D5CMHAH24DAK | MIDEA ¦ MIDEA | D5FSDAH06XAK ¦ D5FSDAH06XAK |  |  | 24000 | 25000 | 22 | 13 | 9.75 | 1.95 | 93 | 100 | 215357405
MIDEA | D5CMHAH30EAK | MIDEA ¦ MIDEA | D5FSDAH06XAK ¦ D5FSDAH06XAK |  |  | 30000 | 31000 | 21.75 | 12.85 | 10.6 | 1.98 | 101 | 116 | 215357411
MIDEA | D5CMRAH24DAK | MIDEA ¦ MIDEA | D5FSDAH06XAK ¦ D5FSDAH06XAK |  |  | 24000 | 25000 | 23 | 13 | 9.5 | 2 | 72 | 72 | 215357426
MIDEA | D5CMRAH30EAK | MIDEA ¦ MIDEA | D5FSDAH06XAK ¦ D5FSDAH06XAK |  |  | 30000 | 31000 | 23 | 12.5 | 9.75 | 2 | 85 | 82 | 215357432
CARRIER | 37MGHAQ24DA3 | CARRIER ¦ CARRIER | 45MBDAQ06XA3 ¦ 45MBDAQ06XA3 |  |  | 24000 | 25000 | 22 | 13 | 9.75 | 1.95 | 93 | 100 | 215357441
CARRIER | 37MGHAQ30EA3 | CARRIER ¦ CARRIER | 45MBDAQ06XA3 ¦ 45MBDAQ06XA3 |  |  | 30000 | 31000 | 21.75 | 12.85 | 10.6 | 1.98 | 101 | 116 | 215357451
TEMPSTAR | D5CMHAH24DAK | TEMPSTAR ¦ TEMPSTAR | D5FSDAH06XAK ¦ D5FSDAH06XAK |  |  | 24000 | 25000 | 22 | 13 | 9.75 | 1.95 | 93 | 100 | 215357467
LPS Legacy | D5CMRAH24DAK | LPS Legacy ¦ LPS Legacy | D5FSDAH06XAK ¦ D5FSDAH06XAK |  |  | 24000 | 25000 | 23 | 13 | 9.5 | 2 | 72 | 72 | 215357636
TEMPSTAR | D5CMHAH30EAK | TEMPSTAR ¦ TEMPSTAR | D5FSDAH06XAK ¦ D5FSDAH06XAK |  |  | 30000 | 31000 | 21.75 | 12.85 | 10.6 | 1.98 | 101 | 116 | 215357478
CARRIER | 37MGRAQ24DA3 | CARRIER ¦ CARRIER | 45MBDAQ06XA3 ¦ 45MBDAQ06XA3 |  |  | 24000 | 25000 | 23 | 13 | 9.5 | 2 | 72 | 72 | 215357481
CARRIER | 37MGRAQ30EA3 | CARRIER ¦ CARRIER | 45MBDAQ06XA3 ¦ 45MBDAQ06XA3 |  |  | 30000 | 31000 | 23 | 12.5 | 9.75 | 2 | 85 | 82 | 215357494
TEMPSTAR | D5CMRAH24DAK | TEMPSTAR ¦ TEMPSTAR | D5FSDAH06XAK ¦ D5FSDAH06XAK |  |  | 24000 | 25000 | 23 | 13 | 9.5 | 2 | 72 | 72 | 215357506
TEMPSTAR | D5CMRAH30EAK | TEMPSTAR ¦ TEMPSTAR | D5FSDAH06XAK ¦ D5FSDAH06XAK |  |  | 30000 | 31000 | 23 | 12.5 | 9.75 | 2 | 85 | 82 | 215357516
SMART COMFORT | D5CMHAH24DAK | SMART COMFORT ¦ SMART COMFORT | D5FSDAH06XAK ¦ D5FSDAH06XAK |  |  | 24000 | 25000 | 22 | 13 | 9.75 | 1.95 | 93 | 100 | 215357531
SMART COMFORT | D5CMHAH30EAK | SMART COMFORT ¦ SMART COMFORT | D5FSDAH06XAK ¦ D5FSDAH06XAK |  |  | 30000 | 31000 | 21.75 | 12.85 | 10.6 | 1.98 | 101 | 116 | 215357537
SMART COMFORT | D5CMRAH24DAK | SMART COMFORT ¦ SMART COMFORT | D5FSDAH06XAK ¦ D5FSDAH06XAK |  |  | 24000 | 25000 | 23 | 13 | 9.5 | 2 | 72 | 72 | 215357552
LPS Legacy | D5CMRAH30EAK | LPS Legacy ¦ LPS Legacy | D5FSDAH06XAK ¦ D5FSDAH06XAK |  |  | 30000 | 31000 | 23 | 12.5 | 9.75 | 2 | 85 | 82 | 215357642
SMART COMFORT | D5CMRAH30EAK | SMART COMFORT ¦ SMART COMFORT | D5FSDAH06XAK ¦ D5FSDAH06XAK |  |  | 30000 | 31000 | 23 | 12.5 | 9.75 | 2 | 85 | 82 | 215357558
AIRQUEST | D5CMHAH24DAK | AIRQUEST ¦ AIRQUEST | D5FSDAH06XAK ¦ D5FSDAH06XAK |  |  | 24000 | 25000 | 22 | 13 | 9.75 | 1.95 | 93 | 100 | 215357573
AIRQUEST | D5CMHAH30EAK | AIRQUEST ¦ AIRQUEST | D5FSDAH06XAK ¦ D5FSDAH06XAK |  |  | 30000 | 31000 | 21.75 | 12.85 | 10.6 | 1.98 | 101 | 116 | 215357579
AIRQUEST | D5CMRAH24DAK | AIRQUEST ¦ AIRQUEST | D5FSDAH06XAK ¦ D5FSDAH06XAK |  |  | 24000 | 25000 | 23 | 13 | 9.5 | 2 | 72 | 72 | 215357594
AIRQUEST | D5CMRAH30EAK | AIRQUEST ¦ AIRQUEST | D5FSDAH06XAK ¦ D5FSDAH06XAK |  |  | 30000 | 31000 | 23 | 12.5 | 9.75 | 2 | 85 | 82 | 215357600
LPS Legacy | D5CMHAH24DAK | LPS Legacy ¦ LPS Legacy | D5FSDAH06XAK ¦ D5FSDAH06XAK |  |  | 24000 | 25000 | 22 | 13 | 9.75 | 1.95 | 93 | 100 | 215357615
Grandaire | D5CMHAH24DAK | Grandaire ¦ Grandaire | D5FSDAH06XAK ¦ D5FSDAH06XAK |  |  | 24000 | 25000 | 22 | 13 | 9.75 | 1.95 | 93 | 100 | 215357657
Grandaire | D5CMHAH30EAK | Grandaire ¦ Grandaire | D5FSDAH06XAK ¦ D5FSDAH06XAK |  |  | 30000 | 31000 | 21.75 | 12.85 | 10.6 | 1.98 | 101 | 116 | 215357663
Grandaire | D5CMRAH24DAK | Grandaire ¦ Grandaire | D5FSDAH06XAK ¦ D5FSDAH06XAK |  |  | 24000 | 25000 | 23 | 13 | 9.5 | 2 | 72 | 72 | 215357678
Grandaire | D5CMRAH30EAK | Grandaire ¦ Grandaire | D5FSDAH06XAK ¦ D5FSDAH06XAK |  |  | 30000 | 31000 | 23 | 12.5 | 9.75 | 2 | 85 | 82 | 215357684
PAYNE | 37MGHAQ24DA3 | PAYNE ¦ PAYNE | 45MBDAQ06XA3 ¦ 45MBDAQ06XA3 |  |  | 24000 | 25000 | 22 | 13 | 9.75 | 1.95 | 93 | 100 | 215357699
PAYNE | 37MGHAQ30EA3 | PAYNE ¦ PAYNE | 45MBDAQ06XA3 ¦ 45MBDAQ06XA3 |  |  | 30000 | 31000 | 21.75 | 12.85 | 10.6 | 1.98 | 101 | 116 | 215357705
PAYNE | 37MGRAQ24DA3 | PAYNE ¦ PAYNE | 45MBDAQ06XA3 ¦ 45MBDAQ06XA3 |  |  | 24000 | 25000 | 23 | 13 | 9.5 | 2 | 72 | 72 | 215357720
PAYNE | 37MGRAQ30EA3 | PAYNE ¦ PAYNE | 45MBDAQ06XA3 ¦ 45MBDAQ06XA3 |  |  | 30000 | 31000 | 23 | 12.5 | 9.75 | 2 | 85 | 82 | 215357726
Weathermaker | 37MGHAQ24DA3 | Weathermaker ¦ Weathermaker | 45MBDAQ06XA3 ¦ 45MBDAQ06XA3 |  |  | 24000 | 25000 | 22 | 13 | 9.75 | 1.95 | 93 | 100 | 215357741
Weathermaker | 37MGHAQ30EA3 | Weathermaker ¦ Weathermaker | 45MBDAQ06XA3 ¦ 45MBDAQ06XA3 |  |  | 30000 | 31000 | 21.75 | 12.85 | 10.6 | 1.98 | 101 | 116 | 215357747
Weathermaker | 37MGRAQ24DA3 | Weathermaker ¦ Weathermaker | 45MBDAQ06XA3 ¦ 45MBDAQ06XA3 |  |  | 24000 | 25000 | 23 | 13 | 9.5 | 2 | 72 | 72 | 215357762
Weathermaker | 37MGRAQ30EA3 | Weathermaker ¦ Weathermaker | 45MBDAQ06XA3 ¦ 45MBDAQ06XA3 |  |  | 30000 | 31000 | 23 | 12.5 | 9.75 | 2 | 85 | 82 | 215357768
MIDEA | 37MGHAQ24DA3 | MIDEA ¦ MIDEA | 45MBDAQ06XA3 ¦ 45MBDAQ06XA3 |  |  | 24000 | 25000 | 22 | 13 | 9.75 | 1.95 | 93 | 100 | 215357783
MIDEA | 37MGHAQ30EA3 | MIDEA ¦ MIDEA | 45MBDAQ06XA3 ¦ 45MBDAQ06XA3 |  |  | 30000 | 31000 | 21.75 | 12.85 | 10.6 | 1.98 | 101 | 116 | 215357789
MIDEA | 37MGRAQ24DA3 | MIDEA ¦ MIDEA | 45MBDAQ06XA3 ¦ 45MBDAQ06XA3 |  |  | 24000 | 25000 | 23 | 13 | 9.5 | 2 | 72 | 72 | 215357804
MIDEA | 37MGRAQ30EA3 | MIDEA ¦ MIDEA | 45MBDAQ06XA3 ¦ 45MBDAQ06XA3 |  |  | 30000 | 31000 | 23 | 12.5 | 9.75 | 2 | 85 | 82 | 215357810
LG | KUMXB301A | LG | *** | *** | *** | 27400 | 30000 | 18.5 | 12 | 8.8 | 2.09 | 60 | 61 | 215402336
LG | KUMXB481A | LG | *** | *** | *** | 48000 | 54000 | 19 | 12.6 | 9.5 | 2.17 | 63 | 70 | 215402340
LG | KUMXB541A | LG | *** | *** | *** | 50500 | 58000 | 18.5 | 12.5 | 9.3 | 2.16 | 64 | 71 | 215402342
LG | KUMXB601A | LG | *** | *** | *** | 60000 | 64000 | 18.5 | 11.7 | 9.5 | 1.97 | 63 | 70 | 215402344
PANASONIC | CU-2E18SBU-5 | PANASONIC | *** | *** | *** | 16700 | 20200 | 19 | 12.55 | 8.8 | 2 | 59 | 88 | 10221208
PANASONIC | CU-3E19RBU-5 | PANASONIC | *** | *** | *** | 19000 | 26000 | 18.5 | 12.55 | 8.8 | 1.85 | 62 | 72 | 10221209
LG | KUMXB601A | LG ¦ LG | KNUAB121A ¦ KNUAB121A |  |  | 58000 | 64000 | 19.5 | 11.85 | 9.75 | 1.99 | 64 | 71 | 215408633
LG | KUMXB541A | LG ¦ LG | KNUAB121A ¦ KNUAB121A |  |  | 50500 | 58000 | 19.55 | 12.55 | 9.4 | 2.17 | 64 | 69 | 215408632
LG | KUMXB481A | LG ¦ LG | KNMKB121A ¦ KNMKB121A |  |  | 48000 | 54000 | 19.75 | 12.7 | 9.5 | 2.17 | 63 | 70 | 215408631
GREE | GWH09AUCXD-D6DNA1C/O | GREE | *** | *** | *** | 9100 | 10500 | 22 | 14.2 | 9.2 | 2.15 | 63 | 90 | 215406442
Impecca | ISAM-2422 | Impecca ¦ Impecca | ISMI-W093 ¦ ISMI-D09A |  |  | 23200 | 24000 | 18.5 | 11.75 | 9 |  | 97 |  | 215412932
TCL | H42FMH20XPC | TCL | *** | *** | *** | 41000 | 42000 | 20 | 11.7 | 8.5 | 1.9 | 70 | 72 | 215387270
TCL | H36FMH21XPC | TCL | *** | *** | *** | 34000 | 36000 | 20 | 11.7 | 8.5 | 1.9 | 62 | 70 | 215387269
TCL | H27FMH22XPC | TCL | *** | *** | *** | 27000 | 27000 | 22 | 12 | 9 | 1.9 | 71 | 70 | 215387268
TCL | H18FMH22XPC | TCL | *** | *** | *** | 17000 | 19000 | 21 | 12 | 9.5 | 1.9 | 88 | 84 | 215387267
TCL | TMH42HEI2NAM0U24 | TCL | *** | *** | *** | 41000 | 42000 | 20 | 11.7 | 8.5 | 1.9 | 70 | 72 | 215351200
TCL | TMH36HEI2NAM5U24 | TCL | *** | *** | *** | 34000 | 36000 | 20 | 11.7 | 8.5 | 1.9 | 62 | 70 | 215351199
TCL | TMH27HEI2NAO0U24 | TCL | *** | *** | *** | 27000 | 27000 | 22 | 12 | 9 | 1.9 | 71 | 70 | 215351198
TCL | TMH18HEI2NAO0U24 | TCL | *** | *** | *** | 17000 | 19000 | 21 | 12 | 9.5 | 1.9 | 88 | 84 | 215351197
Durastar | DRA6U48M2A | Durastar | *** | *** | *** | 45000 | 47000 | 20.4 | 12 | 10.6 | 2.1 | 79 | 81 | 215415539
Durastar | DRA6U48M2A | Durastar ¦ Durastar | DRAW09F2A ¦ MTI-09HWFN10-M1 |  |  | 45000 | 47500 | 20.85 | 11.85 | 10.3 | 2.1 | 75 | 78 | 215415540
Durastar | DRA6H55M2A | Durastar ¦ Durastar | DRAW06F2A ¦ MTI-06HWFN10-M1 |  |  | 52000 | 55000 | 20.7 | 11.85 | 10.65 | 2.05 | 82 | 87 | 215415537
Durastar | DRA6H55M2A | Durastar | *** | *** | *** | 53000 | 55000 | 20 | 11.7 | 10.7 | 2.1 | 82 | 87 | 215415536
Durastar | DRA6H48M2A | Durastar ¦ Durastar | DRAW09F2A ¦ MTI-09HWFN10-M1 |  |  | 46000 | 48500 | 20.8 | 11.85 | 10.6 | 2 | 88 | 99 | 215415534
Durastar | DRA6H48M2A | Durastar | *** | *** | *** | 47000 | 48000 | 20.4 | 11.7 | 11 | 2 | 93 | 100 | 215415533
LG | ZRUM036GSS0 | LG ¦ LG | ZRNU073M2AA ¦ ZRNU073M2AA |  |  | 36000 | 42000 | 20 | 14 | 10.35 | 2.25 | 63 | 100 | 215223216
LG | ZRUM048GSS0 | LG ¦ LG | ZRNU093M2AA ¦ ZRNU093M2AA |  |  | 48000 | 54000 | 20.1 | 12.85 | 10.15 | 2.05 | 64 | 100 | 215223215
LG | ZRUN024GSS0 | LG ¦ LG | ZRNU093M2AA ¦ ZRNU073M2AA |  |  | 24000 | 27000 | 19.1 | 14.8 | 10.2 | 2.18 | 65 | 100 | 215223214
LG | ZRUM060GSS0 | LG ¦ LG | ZRNU123M2AA ¦ ZRNU123M2AA |  |  | 60000 | 67000 | 19.6 | 12.35 | 9.55 | 2 | 60 | 81 | 215223213
LG | ZRUN024GSS0 | LG | *** | *** | *** | 24000 | 27000 | 18.15 | 14.8 | 10.2 | 2 | 67 | 100 | 214914956
LG | ZRUM036GSS0 | LG | *** | *** | *** | 36000 | 42000 | 17 | 13.5 | 10.1 | 2.2 | 64 | 100 | 214914952
LG | ZRUM048GSS0 | LG | *** | *** | *** | 48000 | 54000 | 17 | 12.2 | 10 | 2 | 67 | 100 | 214914949
LG | ZRUM060GSS0 | LG | *** | *** | *** | 60000 | 67000 | 16.2 | 11.7 | 9.1 | 2 | 64 | 81 | 214914945
Coleman | CVAHP048B21S* | Coleman | *** | *** | *** | 48000 | 54000 | 18.1 | 12.5 | 10 | 1.95 | 59 | 59 | 203994980
Coleman | CVAHP048B21S* | Coleman ¦ Coleman | CIDM024B21S ¦ CIDM024B21S |  |  | 48000 | 54000 | 20.6 | 14.6 | 9.9 | 1.9 | 59 | 54 | 203995174
Coleman | CVAHP036B21S* | Coleman ¦ Coleman | CIDM018B21S ¦ CIDM018B21S |  |  | 36000 | 40000 | 20.35 | 14.95 | 10.4 | 1.79 | 60 | 76 | 203995173
HITACHI | HVAHP048B21S* | HITACHI ¦ HITACHI | HIDM024B21S ¦ HIDM024B21S |  |  | 48000 | 54000 | 20.6 | 14.6 | 9.9 | 1.9 | 59 | 54 | 203995170
HITACHI | HVAHP036B21S* | HITACHI ¦ HITACHI | HIDM018B21S ¦ HIDM018B21S |  |  | 36000 | 40000 | 20.35 | 14.95 | 10.4 | 1.79 | 60 | 76 | 203995169
YORK | YVAHP048B21S* | YORK ¦ YORK | YIDM024B21S ¦ YIDM024B21S |  |  | 48000 | 54000 | 20.6 | 14.6 | 9.9 | 1.9 | 59 | 54 | 203995168
YORK | YVAHP036B21S* | YORK ¦ YORK | YIDM018B21S ¦ YIDM018B21S |  |  | 36000 | 40000 | 20.35 | 14.95 | 10.4 | 1.79 | 60 | 76 | 203995167
Coleman | CVAHP036B21S* | Coleman | *** | *** | *** | 36000 | 40000 | 18.5 | 13.2 | 9.5 | 1.77 | 60 | 79 | 203994979
HITACHI | HVAHP048B21S* | HITACHI | *** | *** | *** | 48000 | 54000 | 18.1 | 12.5 | 10 | 1.95 | 59 | 59 | 203994976
HITACHI | HVAHP036B21S* | HITACHI | *** | *** | *** | 36000 | 40000 | 18.5 | 13.2 | 9.5 | 1.77 | 60 | 79 | 203994975
YORK | YVAHP048B21S* | YORK | *** | *** | *** | 48000 | 54000 | 18.1 | 12.5 | 10 | 1.95 | 59 | 59 | 203994974
YORK | YVAHP036B21S* | YORK | *** | *** | *** | 36000 | 40000 | 18.5 | 13.2 | 9.5 | 1.77 | 60 | 79 | 203994973
Mitsubishi Electric | MXZ-3D24NL* | Mitsubishi Electric | *** | *** | *** | 23600 | 25400 | 16 | 11.7 | 8.6 | 2 | 63 | 78 | 215387135
TUTTOKOOL | TDV-V18WMN1T | TUTTOKOOL ¦ TUTTOKOOL | TDV-D12T2/DMN1-A5E ¦ TDV-D12T2/DMN1-A5E |  |  | 18200 | 20000 | 18.175 | 12.1 | 9.125 | 1.45 | 71 | 62 | 215427965
TUTTOKOOL | TDV-V18WMN1T | TUTTOKOOL | *** | *** | *** | 18200 | 20000 | 17.15 | 11.7 | 8.85 | 1.3 | 72 | 62 | 215427964
TUTTOKOOL | TDV-V36WMN1TE | TUTTOKOOL ¦ TUTTOKOOL | TDV-D12V/DMN1-B1 ¦ TDV-D12V/DMN1-B1 |  |  | 36000 | 40000 | 18.45 | 11.9 | 9.35 | 1.8 | 72 | 70 | 215427956
TUTTOKOOL | TDV-V36WMN1TE | TUTTOKOOL | *** | *** | *** | 36000 | 40000 | 17.7 | 11.7 | 9.2 | 1.8 | 74 | 70 | 215427955
Hisense | AVW-24H3DH2H1 | Hisense ¦ Hisense | AVD-06H3DHB1 ¦ AVBC-06H3DBB1 |  |  | 24000 | 27000 | 18.15 | 11.75 | 8.75 | 2.14 | 74 | 74 | 215428298
Hisense | AVW-36H3DH2H1 | Hisense ¦ Hisense | AVD-09H3DHB1 ¦ AVBC-09H3DBB1 |  |  | 36000 | 42000 | 17 | 11.95 | 9.2 | 2.1 | 70 | 70 | 215428299
EMI | EMXMZ218DA | EMI | *** | *** | *** | 19000 | 20000 | 20 | 13 | 10 | 2 | 85 | 90 | 215444941
EMI | EMXMZ548DA | EMI ¦ EMI | MTI-09HWFN10-M1 ¦ MTI-09HWFN10-M1 |  |  | 47000 | 48500 | 21.7 | 11.85 | 11 | 2 | 91 | 98 | 215444951
EMI | EMXMZ548DA | EMI | *** | *** | *** | 47000 | 48000 | 20.4 | 11.7 | 11 | 2 | 93 | 100 | 215444950
EMI | EMXMZ436DA | EMI ¦ EMI | MTI-06HWFN10-M1 ¦ MTI-06HWFN10-M1 |  |  | 36000 | 36000 | 21.2 | 12.5 | 10.55 | 2 | 87 | 103 | 215444948
EMI | EMXMZ436DA | EMI | *** | *** | *** | 36000 | 36000 | 19.4 | 12 | 10.4 | 2 | 92 | 106 | 215444947
EMI | EMXMZ327DA | EMI ¦ EMI | MTI-06HWFN10-M1 ¦ MTI-06HWFN10-M1 |  |  | 27400 | 27400 | 21 | 12.25 | 10 | 2 | 88 | 99 | 215444945
EMI | EMXMZ327DA | EMI | *** | *** | *** | 28000 | 28000 | 19 | 12 | 9.5 | 2 | 82 | 96 | 215444944
EMI | EMXMZ218DA | EMI ¦ EMI | MTI-06HWFN10-M1 ¦ MTI-06HWFN10-M1 |  |  | 19000 | 20000 | 22.5 | 14 | 10.2 | 2 | 87 | 93 | 215444942
LG | KUMXB361A | LG ¦ LG | KNMKB121A ¦ KNUAB091A |  |  | 31800 | 35000 | 19.75 | 12.1 | 9.05 | 2.18 | 58 | 55 | 215408630
LG | KUMXB301A | LG ¦ LG | KNMKB121A ¦ KNUAB091A |  |  | 28600 | 31000 | 20.25 | 12.5 | 9.15 | 2.11 | 61 | 59 | 215408629
LG | KUMXB361A | LG | *** | *** | *** | 30800 | 34000 | 18 | 11.7 | 8.6 | 2.13 | 59 | 56 | 215402338
Breeze33 | BZ33-HYP556Z2-454-G3-P | Breeze33 ¦ Breeze33 | BZ33-DIDU6-454-G3-P ¦ BZ33-HYP06WALL2-454-G3-P |  |  | 52000 | 55000 | 21.1 | 11.85 | 10.6 | 2.05 | 81 | 86 | 215449813
Breeze33 | BZ33-HYP556Z2-454-G3-P | Breeze33 | *** | *** | *** | 53000 | 55000 | 20 | 11.7 | 10.7 | 2.1 | 82 | 87 | 215449812
Breeze33 | BZ33-HYP486Z2-454-G3-P | Breeze33 ¦ Breeze33 | BZ33-DIDU9-454-G3-P ¦ BZ33-DIDU9-454-G3-P |  |  | 47000 | 48500 | 21.7 | 11.85 | 11 | 2 | 91 | 98 | 215449810
Breeze33 | BZ33-HYP486Z2-454-G3-P | Breeze33 | *** | *** | *** | 47000 | 48000 | 20.4 | 11.7 | 11 | 2 | 93 | 100 | 215449809
Breeze33 | BZ33-HYP365Z2-454-G3-P | Breeze33 ¦ Breeze33 | BZ33-DIDU6-454-G3-P ¦ BZ33-DIDU6-454-G3-P |  |  | 36000 | 36000 | 21.2 | 12.5 | 10.55 | 2 | 87 | 103 | 215449807
Breeze33 | BZ33-HYP365Z2-454-G3-P | Breeze33 | *** | *** | *** | 36000 | 36000 | 19.4 | 12 | 10.4 | 2 | 92 | 106 | 215449806
Breeze33 | BZ33-HYP274Z2-454-G3-P | Breeze33 ¦ Breeze33 | BZ33-DIDU6-454-G3-P ¦ BZ33-DIDU6-454-G3-P |  |  | 27400 | 27400 | 21 | 12.25 | 10 | 2 | 88 | 99 | 215449804
Breeze33 | BZ33-HYP274Z2-454-G3-P | Breeze33 | *** | *** | *** | 28000 | 28000 | 19 | 12 | 9.5 | 2 | 82 | 96 | 215449803
Breeze33 | BZ33-HYP183Z2-454-G3-P | Breeze33 ¦ Breeze33 | BZ33-DIDU6-454-G3-P ¦ BZ33-DIDU6-454-G3-P |  |  | 19000 | 20000 | 22.5 | 14 | 10.2 | 2 | 87 | 93 | 215449801
Breeze33 | BZ33-HYP183Z2-454-G3-P | Breeze33 | *** | *** | *** | 19000 | 20000 | 20 | 13 | 10 | 2 | 85 | 90 | 215449800
Breeze33 | BZ33-HP486Z2-454-G3-P | Breeze33 ¦ Breeze33 | BZ33-DIDU9-454-G3-P ¦ BZ33-DIDU9-454-G3-P |  |  | 46000 | 47500 | 22.2 | 12.25 | 10.45 | 2.05 | 79 | 78 | 215449798
Breeze33 | BZ33-HP486Z2-454-G3-P | Breeze33 | *** | *** | *** | 45000 | 47000 | 20.4 | 12 | 10.6 | 2.1 | 79 | 81 | 215449797
Breeze33 | BZ33-HP365Z2-454-G3-P | Breeze33 ¦ Breeze33 | BZ33-DIDU6-454-G3-P ¦ BZ33-DIDU6-454-G3-P |  |  | 35400 | 37000 | 22 | 11.85 | 9.35 | 2 | 71 | 70 | 215449795
Breeze33 | BZ33-HP365Z2-454-G3-P | Breeze33 | *** | *** | *** | 35000 | 37000 | 20 | 11.7 | 9.2 | 2 | 71 | 70 | 215449794
Breeze33 | BZ33-HP274Z2-454-G3-P | Breeze33 ¦ Breeze33 | BZ33-DIDU6-454-G3-P ¦ BZ33-DIDU6-454-G3-P |  |  | 26800 | 26800 | 23 | 12.5 | 9.25 | 2 | 69 | 71 | 215449792
Breeze33 | BZ33-HP274Z2-454-G3-P | Breeze33 | *** | *** | *** | 26600 | 26600 | 21 | 12 | 9 | 2 | 69 | 71 | 215449791
Breeze33 | BZ33-HP183Z2-454-G3-P | Breeze33 ¦ Breeze33 | BZ33-DIDU6-454-G3-P ¦ BZ33-DIDU6-454-G3-P |  |  | 18000 | 19000 | 22.55 | 13 | 9.9 | 2.3 | 74 | 74 | 215449789
Breeze33 | BZ33-HP183Z2-454-G3-P | Breeze33 | *** | *** | *** | 18000 | 19000 | 20 | 12 | 10 | 2.3 | 77 | 77 | 215449788
CanAir | 4C28MC655H21 | CanAir | *** | *** | *** | 53000 | 55000 | 20 | 11.7 | 10.7 | 2.1 | 82 | 87 | 215449737
CanAir | 4C28MC655H21 | CanAir ¦ CanAir | MTI-06HWFN10-M1 ¦ 4C28SEH06H21 |  |  | 52000 | 55000 | 21.1 | 11.85 | 10.6 | 2.05 | 81 | 86 | 215449738
CanAir | 4C28MC648H21 | CanAir ¦ CanAir | MTI-09HWFN10-M1 ¦ MTI-09HWFN10-M1 |  |  | 47000 | 48500 | 21.7 | 11.85 | 11 | 2 | 91 | 98 | 215449735
CanAir | 4C28MC648H21 | CanAir | *** | *** | *** | 47000 | 48000 | 20.4 | 11.7 | 11 | 2 | 93 | 100 | 215449734
CanAir | 4C28MC536H21 | CanAir ¦ CanAir | MTI-06HWFN10-M1 ¦ MTI-06HWFN10-M1 |  |  | 36000 | 36000 | 21.2 | 12.5 | 10.55 | 2 | 87 | 103 | 215449732
CanAir | 4C28MC536H21 | CanAir | *** | *** | *** | 36000 | 36000 | 19.4 | 12 | 10.4 | 2 | 92 | 106 | 215449731
CanAir | 4C28MC428H21 | CanAir ¦ CanAir | MTI-06HWFN10-M1 ¦ MTI-06HWFN10-M1 |  |  | 27400 | 27400 | 21 | 12.25 | 10 | 2 | 88 | 99 | 215449729
CanAir | 4C28MC428H21 | CanAir | *** | *** | *** | 28000 | 28000 | 19 | 12 | 9.5 | 2 | 82 | 96 | 215449728
CanAir | 4C28MC318H21 | CanAir ¦ CanAir | MTI-06HWFN10-M1 ¦ MTI-06HWFN10-M1 |  |  | 19000 | 20000 | 22.5 | 14 | 10.2 | 2 | 87 | 93 | 215449726
CanAir | 4C28MC318H21 | CanAir | *** | *** | *** | 19000 | 20000 | 20 | 13 | 10 | 2 | 85 | 90 | 215449725
TOSOT | MZ-M24/O | TOSOT ¦ TOSOT | TWH09AG25A2DI ¦ TWH09AG25A2DI |  |  | 23200 | 24000 | 18.5 | 11.75 | 9 | 1.8 | 97 | 93 | 214771565
TOSOT | MZ-M30/O | TOSOT ¦ TOSOT | TWH09AG25A2DI ¦ TWH09AG25A2DI |  |  | 28400 | 30000 | 18.5 | 11.75 | 9 | 1.8 | 90 | 83 | 214771564
KINGHOME | KM18H5O3 | KINGHOME ¦ KINGHOME | KW09HQ25SDI ¦ KM09HF1DI |  |  | 18000 | 19000 | 21 | 12 | 9 | 1.92 | 73 | 71 | 214655287
TOSOT | TM18HPO | TOSOT ¦ TOSOT | TW09HXP2A1DI ¦ TM09HSFDI |  |  | 18000 | 19000 | 21 | 12 | 9 | 1.92 | 73 | 71 | 214389464
GREE | GWHD(18)ND3PO | GREE ¦ GREE | GWH09AGCXD-D3DN***/I ¦ GFH(09)DA-D3DN***/I |  |  | 18000 | 19000 | 21 | 12 | 9 | 1.92 | 73 | 71 | 211752945
ECO AC | EMH-4O30KBA | ECO AC ¦ ECO AC | EHH-W09KBA ¦ EHH-D09KBA |  |  | 28400 | 30000 | 18.5 | 11.75 | 9 |  | 90 |  | 215420714
ECO AC | EMH-3O24KBA | ECO AC ¦ ECO AC | EHH-W09KBA ¦ EHH-D09KBA |  |  | 23200 | 24000 | 18.5 | 11.75 | 9 |  | 97 |  | 215420713
FUJITSU | AOUH18KWAS2 | FUJITSU | *** | *** | *** | 18000 | 22000 | 19 | 12.7 | 9.5 | 2.28 | 69 | 77 | 215447686
FUJITSU | AOUH24KWAS3 | FUJITSU | *** | *** | *** | 22000 | 24000 | 19.5 | 12 | 9.5 | 2.04 | 65 | 80 | 215447688
FUJITSU | AOUH36KWAS4 | FUJITSU | *** | *** | *** | 34400 | 36400 | 19 | 11.7 | 9 | 2.08 | 67 | 63 | 215447690
FUJITSU | AOUH18KWAH2 | FUJITSU | *** | *** | *** | 18000 | 22000 | 19 | 13 | 10 | 2 | 67 | 100 | 215447692
FUJITSU | AOUH24KWAH3 | FUJITSU | *** | *** | *** | 22000 | 25000 | 20.5 | 12.5 | 10.5 | 2.08 | 65 | 101 | 215447694
FUJITSU | AOUH18KWAS2 | FUJITSU ¦ FUJITSU | ASUH09KPAS ¦ ASUH09KPAS |  |  | 18000 | 22000 | 20.5 | 12.9 | 10 | 2.28 | 67 | 77 | 215447695
FUJITSU | AOUH24KWAS3 | FUJITSU ¦ FUJITSU | ASUH09KPAS ¦ ASUH07KPAS |  |  | 22000 | 24000 | 21 | 12.5 | 10 | 2.04 | 65 | 80 | 215447696
FUJITSU | AOUH36KWAS4 | FUJITSU ¦ FUJITSU | ASUH09KPAS ¦ ASUH09KPAS |  |  | 34400 | 36400 | 20.5 | 11.8 | 9.5 | 2.14 | 66 | 64 | 215447697
FUJITSU | AOUH18KWAH2 | FUJITSU ¦ FUJITSU | ASUH09KPAS ¦ ASUH09KPAS |  |  | 18000 | 22000 | 20.5 | 13.2 | 10.5 | 2.08 | 67 | 100 | 215447698
FUJITSU | AOUH24KWAH3 | FUJITSU ¦ FUJITSU | ASUH09KPAS ¦ ASUH07KPAS |  |  | 22000 | 25000 | 22 | 13 | 11 | 2.08 | 65 | 101 | 215447699
MIDEA | MO3EX-H18B-2A | MIDEA ¦ MIDEA | MDLHU-H06B-2A ¦ MDLHU-H06B-2A |  |  | 18000 | 19000 | 22.55 | 13 | 9.9 | 2.3 | 74 | 74 | 215471474
MIDEA | MO3EX-H18B-2A | MIDEA | *** | *** | *** | 18000 | 19000 | 20 | 12 | 10 | 2.3 | 77 | 77 | 215471473
MIDEA | MO6HX-H60B-2A | MIDEA ¦ MIDEA | MDLHU-H06B-2A ¦ MSEHU-H06B-2A |  |  | 52000 | 55000 | 21.1 | 11.85 | 10.6 | 2.05 | 81 | 86 | 215471471
MIDEA | MO6HX-H60B-2A | MIDEA | *** | *** | *** | 53000 | 55000 | 20 | 11.7 | 10.7 | 2.1 | 82 | 87 | 215471470
MIDEA | MO6HX-H48B-2A | MIDEA ¦ MIDEA | MDLHU-H09B-2A ¦ MDLHU-H09B-2A |  |  | 47000 | 48500 | 21.7 | 11.85 | 11 | 2 | 91 | 98 | 215471468
MIDEA | MO6HX-H48B-2A | MIDEA | *** | *** | *** | 47000 | 48000 | 20.4 | 11.7 | 11 | 2 | 93 | 100 | 215471467
MIDEA | MO5HX-H36B-2A | MIDEA ¦ MIDEA | MDLHU-H06B-2A ¦ MDLHU-H06B-2A |  |  | 36000 | 36000 | 21.2 | 12.5 | 10.55 | 2 | 87 | 103 | 215471465
MIDEA | MO5HX-H36B-2A | MIDEA | *** | *** | *** | 36000 | 36000 | 19.4 | 12 | 10.4 | 2 | 92 | 106 | 215471464
MIDEA | MO4HX-H27B-2A | MIDEA ¦ MIDEA | MDLHU-H06B-2A ¦ MDLHU-H06B-2A |  |  | 27400 | 27400 | 21 | 12.25 | 10 | 2 | 88 | 99 | 215471462
MIDEA | MO4HX-H27B-2A | MIDEA | *** | *** | *** | 28000 | 28000 | 19 | 12 | 9.5 | 2 | 82 | 96 | 215471461
MIDEA | MO3HX-H18B-2A | MIDEA ¦ MIDEA | MDLHU-H06B-2A ¦ MDLHU-H06B-2A |  |  | 19000 | 20000 | 22.5 | 14 | 10.2 | 2 | 87 | 93 | 215471459
MIDEA | MO3HX-H18B-2A | MIDEA | *** | *** | *** | 19000 | 20000 | 20 | 13 | 10 | 2 | 85 | 90 | 215471458
MIDEA | MO6EX-H48B-2A | MIDEA ¦ MIDEA | MDLHU-H09B-2A ¦ MDLHU-H09B-2A |  |  | 46000 | 47500 | 22.2 | 12.25 | 10.45 | 2.05 | 79 | 78 | 215471453
MIDEA | MO6EX-H48B-2A | MIDEA | *** | *** | *** | 45000 | 47000 | 20.4 | 12 | 10.6 | 2.1 | 79 | 81 | 215471452
MIDEA | MO5EX-H36B-2A | MIDEA ¦ MIDEA | MDLHU-H06B-2A ¦ MDLHU-H06B-2A |  |  | 35400 | 37000 | 22 | 11.85 | 9.35 | 2 | 71 | 70 | 215471450
MIDEA | MO5EX-H36B-2A | MIDEA | *** | *** | *** | 35000 | 37000 | 20 | 11.7 | 9.2 | 2 | 71 | 70 | 215471449
MIDEA | MO4EX-H27B-2A | MIDEA ¦ MIDEA | MDLHU-H06B-2A ¦ MDLHU-H06B-2A |  |  | 26800 | 26800 | 23 | 12.5 | 9.25 | 2 | 69 | 71 | 215471447
MIDEA | MO4EX-H27B-2A | MIDEA | *** | *** | *** | 26600 | 26600 | 21 | 12 | 9 | 2 | 69 | 71 | 215471446
Viessmann | DLCMHBH36DAK | Viessmann ¦ Viessmann | DLFSHAH09XAK ¦ DLFSDAH09XAK |  |  | 36000 | 37000 | 19.5 | 12.1 | 9.85 | 1.8 | 95 | 93 | 215569883
Viessmann | DLCMHBH24CAK | Viessmann | *** | *** | *** | 24000 | 24000 | 21.3 | 12.5 | 9.7 | 1.9 | 90 | 75 | 215569815
Viessmann | DLCMRBH18BAK | Viessmann ¦ Viessmann | DLFSHAH09XAK ¦ DLFSDAH09XAK |  |  | 18000 | 19000 | 20 | 12.25 | 10 | 2 | 77 | 68 | 215569813
Viessmann | DLCMHBH36DAK | Viessmann | *** | *** | *** | 36000 | 37000 | 19 | 11.7 | 10 | 1.7 | 95 | 89 | 215569825
Viessmann | DLCMHBH48EAK | Viessmann | *** | *** | *** | 47000 | 49000 | 20.9 | 11.7 | 8.9 | 2 | 73 | 87 | 215569823
Viessmann | DLCMHBH30DAK | Viessmann ¦ Viessmann | DLFSHAH09XAK ¦ DLFSDAH09XAK |  |  | 30000 | 30000 | 21.2 | 12 | 9.35 | 1.78 | 90 | 68 | 215569819
Viessmann | DLCMHBH30DAK | Viessmann | *** | *** | *** | 30000 | 30000 | 20 | 12 | 9.2 | 1.9 | 90 | 60 | 215569818
Viessmann | DLCMHBH24CAK | Viessmann ¦ Viessmann | DLFSHAH09XAK ¦ DLFSDAH09XAK |  |  | 24000 | 24000 | 21.8 | 12.5 | 9.65 | 1.87 | 83 | 73 | 215569816
Viessmann | DLCMRBH18BAK | Viessmann | *** | *** | *** | 18000 | 19000 | 19 | 12 | 9.8 | 2 | 78 | 70 | 215569812
TEMP SHIFT | TSM3OI28HFN1M | TEMP SHIFT | *** | *** | *** | 28000 | 28000 | 20 | 11.7 | 9.5 | 1.8 | 96 | 89 | 215588620
TEMP SHIFT | TSM3OI28HFN1M | TEMP SHIFT ¦ TEMP SHIFT | TSMTIU09HWFN1M ¦ TSMTIU09HWFN1M |  |  | 28000 | 28000 | 21.3 | 11.75 | 9.65 | 1.8 | 94 | 89 | 215588621
TOSOT | MZ-COSMO18/O | TOSOT | *** | *** | *** | 18000 | 18000 | 18 | 11.7 | 8 | 1.86 | 78 | 76 | 215708460
TOSOT | MZ-COSMO18/O | TOSOT ¦ TOSOT | GWH09AUCXD-D6DN***/I ¦ GFH(09)DA-D6DN***/I |  |  | 18000 | 18000 | 19 | 11.8 | 9 | 1.8 | 81 | 76 | 215708464
TOSOT | MZ-COSMO24/O | TOSOT ¦ TOSOT | GWH09AUCXD-D6DN***/I ¦ GWH09AUCXD-D6DN***/I |  |  | 24000 | 24000 | 19 | 12.2 | 9 | 1.8 | 96 | 90 | 215708465
TOSOT | MZ-COSMO30/O | TOSOT ¦ TOSOT | GWH09AUCXD-D6DN***/I ¦ GWH09AUCXD-D6DN***/I |  |  | 28400 | 30000 | 19 | 12.2 | 9 | 1.81 | 92 | 88 | 215708466
TOSOT | MZ-COSMO36/O | TOSOT ¦ TOSOT | GWH09AUCXD-D6DN***/I ¦ GWH09AUCXD-D6DN***/I |  |  | 36000 | 36000 | 19 | 11.8 | 9 | 1.84 | 100 | 94 | 215708467
KINGHOME | KM18X6O | KINGHOME | *** | *** | *** | 18000 | 18000 | 18 | 11.7 | 8 | 1.86 | 78 | 76 | 215708446
KINGHOME | KM24X6O | KINGHOME | *** | *** | *** | 24000 | 24000 | 18 | 12 | 8 | 1.86 | 92 | 90 | 215708447
KINGHOME | KM30X6O | KINGHOME | *** | *** | *** | 28400 | 30000 | 18 | 12 | 8 | 1.88 | 91 | 87 | 215708448
KINGHOME | KM36X6O | KINGHOME | *** | *** | *** | 36000 | 36000 | 18 | 11.7 | 8 | 1.9 | 100 | 92 | 215708449
KINGHOME | KM42X6O | KINGHOME | *** | *** | *** | 42000 | 42000 | 18 | 12 | 8 | 1.9 | 95 | 86 | 215708450
KINGHOME | KM18X6O | KINGHOME ¦ KINGHOME | GWH09AUCXD-D6DN***/I ¦ GFH(09)DA-D6DN***/I |  |  | 18000 | 18000 | 19 | 11.8 | 9 | 1.8 | 81 | 76 | 215708451
KINGHOME | KM24X6O | KINGHOME ¦ KINGHOME | GWH09AUCXD-D6DN***/I ¦ GWH09AUCXD-D6DN***/I |  |  | 24000 | 24000 | 19 | 12.2 | 9 | 1.8 | 96 | 90 | 215708452
KINGHOME | KM30X6O | KINGHOME ¦ KINGHOME | GWH09AUCXD-D6DN***/I ¦ GWH09AUCXD-D6DN***/I |  |  | 28400 | 30000 | 19 | 12.2 | 9 | 1.81 | 92 | 88 | 215708453
KINGHOME | KM36X6O | KINGHOME ¦ KINGHOME | GWH09AUCXD-D6DN***/I ¦ GWH09AUCXD-D6DN***/I |  |  | 36000 | 36000 | 19 | 11.8 | 9 | 1.84 | 100 | 94 | 215708454
KINGHOME | KM42X6O | KINGHOME ¦ KINGHOME | GWH09AUCXD-D6DN***/I ¦ GWH09AUCXD-D6DN***/I |  |  | 42000 | 42000 | 19 | 12.2 | 9 | 1.84 | 95 | 88 | 215708455
TOSOT | MZ-COSMO24/O | TOSOT | *** | *** | *** | 24000 | 24000 | 18 | 12 | 8 | 1.86 | 92 | 90 | 215708461
TOSOT | MZ-COSMO30/O | TOSOT | *** | *** | *** | 28400 | 30000 | 18 | 12 | 8 | 1.88 | 91 | 87 | 215708462
TOSOT | MZ-COSMO36/O | TOSOT | *** | *** | *** | 36000 | 36000 | 18 | 11.7 | 8 | 1.9 | 100 | 92 | 215708463
HISENSE | AMW3-27U3TQA | HISENSE ¦ HISENSE | AST-09UW3TXE**00 ¦ ADT-09UX3TBL1 |  |  | 27000 | 27000 | 20.5 | 12.2 | 9.4 | 1.82 | 67 | 96 | 215735551
HISENSE | AMW2-18U3TJA | HISENSE ¦ HISENSE | AST-09UW3TXE**00 ¦ ADT-09UX3TBL1 |  |  | 18000 | 18000 | 19.75 | 12.65 | 9.7 | 1.96 | 65 | 97 | 215735549
HISENSE | AMW4-36U3TQA | HISENSE ¦ HISENSE | AST-09UW3TXE**00 ¦ ADT-09UX3TBL1 |  |  | 36000 | 36000 | 20.5 | 12.95 | 9.5 | 1.87 | 61 | 95 | 215735346
HISENSE | AMW4-36U3TQA | HISENSE | *** | *** | *** | 36000 | 36000 | 19 | 12.85 | 9 | 1.83 | 58 | 90 | 215735344
HISENSE | AMW5-42U3TQA | HISENSE ¦ HISENSE | AST-09UW3TXE**00 ¦ ADT-09UX3TBL1 |  |  | 42000 | 48000 | 20 | 11.8 | 9.15 | 1.87 | 58 | 73 | 215735343
HISENSE | AMW2-18U3TJA | HISENSE | *** | *** | *** | 18000 | 18000 | 17.5 | 12 | 9.4 | 1.96 | 66 | 94 | 215731791
INNOVAIR | MOM18H2BM3A | INNOVAIR | *** | *** | *** | 18000 | 19000 | 20 | 12 | 10 | 2.3 | 77 | 77 | 215725490
INNOVAIR | MOM18H2BM3A | INNOVAIR ¦ INNOVAIR | MTI-06HWFN10-M1 ¦ MTI-06HWFN10-M1 |  |  | 18000 | 19000 | 22.55 | 13 | 9.9 | 2.3 | 74 | 74 | 215725491
INNOVAIR | MOM27H2BM4A | INNOVAIR | *** | *** | *** | 26600 | 26600 | 21 | 12 | 9 | 2 | 69 | 71 | 215725493
INNOVAIR | MOM27H2BM4A | INNOVAIR ¦ INNOVAIR | MTI-06HWFN10-M1 ¦ MTI-06HWFN10-M1 |  |  | 26800 | 26800 | 23 | 12.5 | 9.25 | 2 | 69 | 71 | 215725494
INNOVAIR | MOM48H2BM6A | INNOVAIR | *** | *** | *** | 45000 | 47000 | 20.4 | 12 | 10.6 | 2.1 | 79 | 81 | 215725499
INNOVAIR | MOM36H2BM5A | INNOVAIR | *** | *** | *** | 35000 | 37000 | 20 | 11.7 | 9.2 | 2 | 71 | 70 | 215725496
INNOVAIR | MOM48H2BM6A | INNOVAIR ¦ INNOVAIR | MTI-09HWFN10-M1 ¦ MTI-09HWFN10-M1 |  |  | 46000 | 47500 | 22.2 | 12.25 | 10.45 | 2.05 | 79 | 78 | 215725500
INNOVAIR | MOM27H2BM4B | INNOVAIR | *** | *** | *** | 26600 | 26600 | 21 | 12 | 9 | 2 | 69 | 71 | 215725505
INNOVAIR | MOM27H2BM4B | INNOVAIR ¦ INNOVAIR | MTI-06HWFN10-M1 ¦ MTI-06HWFN10-M1 |  |  | 26800 | 26800 | 23 | 12.5 | 9.25 | 2 | 69 | 71 | 215725506
INNOVAIR | MOM36H2BM5B | INNOVAIR | *** | *** | *** | 35000 | 37000 | 20 | 11.7 | 9.2 | 2 | 71 | 70 | 215725508
INNOVAIR | MOM36H2BM5B | INNOVAIR ¦ INNOVAIR | MTI-06HWFN10-M1 ¦ MTI-06HWFN10-M1 |  |  | 35400 | 37000 | 22 | 11.85 | 9.35 | 2 | 71 | 70 | 215725509
INNOVAIR | MOM48H2BM6B | INNOVAIR ¦ INNOVAIR | MTI-09HWFN10-M1 ¦ MTI-09HWFN10-M1 |  |  | 46000 | 47500 | 22.2 | 12.25 | 10.45 | 2.05 | 79 | 78 | 215725512
INNOVAIR | MOM18H2BH3A | INNOVAIR ¦ INNOVAIR | MTI-06HWFN10-M1 ¦ MTI-06HWFN10-M1 |  |  | 19000 | 20000 | 22.5 | 14 | 10.2 | 2 | 87 | 93 | 215725518
INNOVAIR | MOM48H2BM6B | INNOVAIR | *** | *** | *** | 45000 | 47000 | 20.4 | 12 | 10.6 | 2.1 | 79 | 81 | 215725511
INNOVAIR | MOM27H2BH4A | INNOVAIR | *** | *** | *** | 28000 | 28000 | 19 | 12 | 9.5 | 2 | 82 | 96 | 215725520
INNOVAIR | MOM18H2BH3A | INNOVAIR | *** | *** | *** | 19000 | 20000 | 20 | 13 | 10 | 2 | 85 | 90 | 215725517
INNOVAIR | MOM36H2BH5A | INNOVAIR | *** | *** | *** | 36000 | 36000 | 19.4 | 12 | 10.4 | 2 | 92 | 106 | 215725523
INNOVAIR | MOM36H2BH5A | INNOVAIR ¦ INNOVAIR | MTI-06HWFN10-M1 ¦ MTI-06HWFN10-M1 |  |  | 36000 | 36000 | 21.2 | 12.5 | 10.55 | 2 | 87 | 103 | 215725524
INNOVAIR | MOM27H2BH4A | INNOVAIR ¦ INNOVAIR | MTI-06HWFN10-M1 ¦ MTI-06HWFN10-M1 |  |  | 27400 | 27400 | 21 | 12.25 | 10 | 2 | 88 | 99 | 215725521
INNOVAIR | MOM48H2BH6A | INNOVAIR | *** | *** | *** | 47000 | 48000 | 20.4 | 11.7 | 11 | 2 | 93 | 100 | 215725526
INNOVAIR | MOM48H2BH6A | INNOVAIR ¦ INNOVAIR | MTI-09HWFN10-M1 ¦ MTI-09HWFN10-M1 |  |  | 47000 | 48500 | 21.7 | 11.85 | 11 | 2 | 91 | 98 | 215725527
INNOVAIR | MOM60H2BH7A | INNOVAIR | *** | *** | *** | 53000 | 55000 | 20 | 11.7 | 10.7 | 2.1 | 82 | 87 | 215725529
INNOVAIR | MOM60H2BH7A | INNOVAIR ¦ INNOVAIR | MTI-06HWFN10-M1 ¦ MHW06H2BHRB |  |  | 52000 | 55000 | 21.1 | 11.85 | 10.6 | 2.05 | 81 | 86 | 215725530
INNOVAIR | MOM18H2BH3B | INNOVAIR | *** | *** | *** | 19000 | 20000 | 20 | 13 | 10 | 2 | 85 | 90 | 215725532
INNOVAIR | MOM18H2BH3B | INNOVAIR ¦ INNOVAIR | MTI-06HWFN10-M1 ¦ MTI-06HWFN10-M1 |  |  | 19000 | 20000 | 22.5 | 14 | 10.2 | 2 | 87 | 93 | 215725533
INNOVAIR | MOM27H2BH4B | INNOVAIR | *** | *** | *** | 28000 | 28000 | 19 | 12 | 9.5 | 2 | 82 | 96 | 215725535
INNOVAIR | MOM27H2BH4B | INNOVAIR ¦ INNOVAIR | MTI-06HWFN10-M1 ¦ MTI-06HWFN10-M1 |  |  | 27400 | 27400 | 21 | 12.25 | 10 | 2 | 88 | 99 | 215725536
INNOVAIR | MOM36H2BH5B | INNOVAIR | *** | *** | *** | 36000 | 36000 | 19.4 | 12 | 10.4 | 2 | 92 | 106 | 215725538
INNOVAIR | MOM36H2BH5B | INNOVAIR ¦ INNOVAIR | MTI-06HWFN10-M1 ¦ MTI-06HWFN10-M1 |  |  | 36000 | 36000 | 21.2 | 12.5 | 10.55 | 2 | 87 | 103 | 215725539
INNOVAIR | MOM48H2BH6B | INNOVAIR | *** | *** | *** | 47000 | 48000 | 20.4 | 11.7 | 11 | 2 | 93 | 100 | 215725541
INNOVAIR | MOM48H2BH6B | INNOVAIR ¦ INNOVAIR | MTI-09HWFN10-M1 ¦ MTI-09HWFN10-M1 |  |  | 47000 | 48500 | 21.7 | 11.85 | 11 | 2 | 91 | 98 | 215725542
INNOVAIR | MOM60H2BH7B | INNOVAIR | *** | *** | *** | 53000 | 55000 | 20 | 11.7 | 10.7 | 2.1 | 82 | 87 | 215725544
INNOVAIR | MOM60H2BH7B | INNOVAIR ¦ INNOVAIR | MTI-06HWFN10-M1 ¦ MHW06H2BHRB |  |  | 52000 | 55000 | 21.1 | 11.85 | 10.6 | 2.05 | 81 | 86 | 215725545
INNOVAIR | MOM36H2BM5A | INNOVAIR ¦ INNOVAIR | MTI-06HWFN10-M1 ¦ MTI-06HWFN10-M1 |  |  | 35400 | 37000 | 22 | 11.85 | 9.35 | 2 | 71 | 70 | 215725497
SENVILLE | SENA-18HF-MOA | SENVILLE | *** | *** | *** | 19000 | 20000 | 20 | 13 | 10 | 2 | 85 | 90 | 215735312
SENVILLE | SENA-28HF-MOA | SENVILLE ¦ SENVILLE | SENA-06HF-IDG ¦ SENA-06HF-IDG |  |  | 27400 | 27400 | 21 | 12.25 | 10 | 2 | 88 | 99 | 215735316
SENVILLE | SENA-28HF-MOA | SENVILLE | *** | *** | *** | 28000 | 28000 | 19 | 12 | 9.5 | 2 | 82 | 96 | 215735315
SENVILLE | SENA-36HF-MOA | SENVILLE ¦ SENVILLE | SENA-06HF-IDG ¦ SENA-06HF-IDG |  |  | 36000 | 36000 | 21.2 | 12.5 | 10.55 | 2 | 87 | 103 | 215735319
SENVILLE | SENA-48HF-MOA | SENVILLE | *** | *** | *** | 47000 | 48000 | 20.4 | 11.7 | 11 | 2 | 93 | 100 | 215735321
SENVILLE | SENA-48HF-MOA | SENVILLE ¦ SENVILLE | SENA-09HF-IDG ¦ SENA-09HF-IDG |  |  | 47000 | 48500 | 21.7 | 11.85 | 11 | 2 | 91 | 98 | 215735322
SENVILLE | SENA-55HF-MOA | SENVILLE | *** | *** | *** | 53000 | 55000 | 20 | 11.7 | 10.7 | 2.1 | 82 | 87 | 215735324
SENVILLE | SENA-55HF-MOA | SENVILLE ¦ SENVILLE | SENA-06HF-IDG ¦ SENA-06HF-IGG |  |  | 52000 | 55000 | 21.1 | 11.85 | 10.6 | 2.05 | 81 | 86 | 215735325
SENVILLE | SENA-18HF-MOA | SENVILLE ¦ SENVILLE | SENA-06HF-IDG ¦ SENA-06HF-IDG |  |  | 19000 | 20000 | 22.5 | 14 | 10.2 | 2 | 87 | 93 | 215735313
SENVILLE | SENA-36HF-MOA | SENVILLE | *** | *** | *** | 36000 | 36000 | 19.4 | 12 | 10.4 | 2 | 92 | 106 | 215735318
FUJITSU | AOUH36KWAH4 | FUJITSU | *** | *** | *** | 35200 | 36400 | 19 | 12.5 | 9 | 1.9 | 64 | 100 | 215735283
FUJITSU | AOUH45KWAS5 | FUJITSU ¦ FUJITSU | ASUH09KPAS ¦ ASUH09KPAS |  |  | 43000 | 47000 | 20.5 | 11.8 | 9.5 | 2.14 | 66 | 76 | 215735284
FUJITSU | AOUH36KWAH4 | FUJITSU ¦ FUJITSU | ASUH09KPAS ¦ ASUH09KPAS |  |  | 35200 | 36400 | 20.5 | 12.7 | 9.5 | 1.9 | 65 | 100 | 215735285
FUJITSU | AOUH45KWAS5 | FUJITSU | *** | *** | *** | 43000 | 46000 | 19 | 11.7 | 9 | 2.14 | 67 | 77 | 215735281
Stealth Comfort | SC-27Z-HH-M4B | Stealth Comfort ¦ Stealth Comfort | SC-09WGLD-HP230 ¦ SC-09WGLD-HP230 |  |  | 23200 | 24000 | 18.5 | 11.75 | 9 |  | 97 |  | 215742356
DIYCOOL | SC-27Z-HH-M4B | DIYCOOL ¦ DIYCOOL | SC-09WGLD-HP230 ¦ SC-09WGLD-HP230 |  |  | 23200 | 24000 | 18.5 | 11.75 | 9 |  | 97 |  | 215742354
ACIQ | SC-27Z-HH-M4B | ACIQ ¦ ACIQ | SC-09WGLD-HP230 ¦ SC-09WGLD-HP230 |  |  | 23200 | 24000 | 18.5 | 11.75 | 9 |  | 97 |  | 215742352
1HVAC | SC-27Z-HH-M4B | 1HVAC ¦ 1HVAC | SC-09WGLD-HP230 ¦ SC-09WGLD-HP230 |  |  | 23200 | 24000 | 18.5 | 11.75 | 9 |  | 97 |  | 215742350
Custom Comfort | CCOXHBMZ318HP | Custom Comfort ¦ Custom Comfort | CCOXHBSD06 ¦ CCOXHBSD06 |  |  | 19000 | 20000 | 22.5 | 14 | 10.2 | 2 | 87 | 93 | 215746007
Custom Comfort | CCOXHBMZ427HP | Custom Comfort | *** | *** | *** | 28000 | 28000 | 19 | 12 | 9.5 | 2 | 82 | 96 | 215746009
Custom Comfort | CCOXHBMZ536HP | Custom Comfort | *** | *** | *** | 36000 | 36000 | 19.4 | 12 | 10.4 | 2 | 92 | 106 | 215746012
Custom Comfort | CCOXHBMZ648HP | Custom Comfort ¦ Custom Comfort | CCOXHBSD09 ¦ CCOXHBSD09 |  |  | 47000 | 48500 | 21.7 | 11.85 | 11 | 2 | 91 | 98 | 215746016
Custom Comfort | CCOXHBMZ655HP | Custom Comfort | *** | *** | *** | 53000 | 55000 | 20 | 11.7 | 10.7 | 2.1 | 82 | 87 | 215746018
Custom Comfort | CCOXHBMZ318HP | Custom Comfort | *** | *** | *** | 19000 | 20000 | 20 | 13 | 10 | 2 | 85 | 90 | 215746006
Custom Comfort | CCOXHBMZ427HP | Custom Comfort ¦ Custom Comfort | CCOXHBSD06 ¦ CCOXHBSD06 |  |  | 27400 | 27400 | 21 | 12.25 | 10 | 2 | 88 | 99 | 215746010
Custom Comfort | CCOXHBMZ536HP | Custom Comfort ¦ Custom Comfort | CCOXHBSD06 ¦ CCOXHBSD06 |  |  | 36000 | 36000 | 21.2 | 12.5 | 10.55 | 2 | 87 | 103 | 215746013
Custom Comfort | CCOXHBMZ648HP | Custom Comfort | *** | *** | *** | 47000 | 48000 | 20.4 | 11.7 | 11 | 2 | 93 | 100 | 215746015
Custom Comfort | CCOXHBMZ655HP | Custom Comfort ¦ Custom Comfort | CCOXHBSD06 ¦ CCOXHBWM06 |  |  | 52000 | 55000 | 21.1 | 11.85 | 10.6 | 2.05 | 81 | 86 | 215746019
GUARDIAN | UMC48CN23STG1 | GUARDIAN ¦ GUARDIAN | UNI09HW23STG1 ¦ UNI09DT23STG1 |  |  | 42000 | 48000 | 20 | 11.8 | 9.15 | 1.87 | 58 | 73 | 215747720
GUARDIAN | UMC36CN23STG1 | GUARDIAN ¦ GUARDIAN | UNI09HW23STG1 ¦ UNI09DT23STG1 |  |  | 36000 | 36000 | 20.5 | 12.95 | 9.5 | 1.87 | 61 | 95 | 215747723
GUARDIAN | UMC36CN23STG1 | GUARDIAN | *** | *** | *** | 36000 | 36000 | 19 | 12.85 | 9 | 1.83 | 58 | 90 | 215747721
GUARDIAN | UMC24CN23STG1 | GUARDIAN ¦ GUARDIAN | UNI09HW23STG1 ¦ UNI09DT23STG1 |  |  | 27000 | 27000 | 20.5 | 12.2 | 9.4 | 1.82 | 67 | 96 | 215747717
GUARDIAN | UMC18CN23STG1 | GUARDIAN ¦ GUARDIAN | UNI09HW23STG1 ¦ UNI09DT23STG1 |  |  | 18000 | 18000 | 19.75 | 12.65 | 9.7 | 1.96 | 65 | 97 | 215747715
GUARDIAN | UMC18CN23STG1 | GUARDIAN | *** | *** | *** | 18000 | 18000 | 17.5 | 12 | 9.4 | 1.96 | 66 | 94 | 215747714
Intertherm | DXH42FMK3IH | Intertherm ¦ Intertherm | DHH09PUK3IH ¦ DHH09PUK3IH |  |  | 42000 | 42000 | 19 | 12.2 | 9 | 1.84 | 95 | 88 | 215746339
Intertherm | DXH36FMK3IH | Intertherm ¦ Intertherm | DHH09PUK3IH ¦ DHH09PUK3IH |  |  | 36000 | 36000 | 19 | 11.8 | 9 | 1.84 | 100 | 94 | 215746338
Intertherm | DXH36FMK3IH | Intertherm | *** | *** | *** | 36000 | 36000 | 18 | 11.7 | 8 | 1.9 | 100 | 92 | 215746334
Intertherm | DXH24FMK3IH | Intertherm | *** | *** | *** | 24000 | 24000 | 18 | 12 | 8 | 1.86 | 92 | 90 | 215746332
GIBSON | DXH30FMK3IH | GIBSON ¦ GIBSON | DHH09PUK3IH ¦ DHH09PUK3IH |  |  | 28400 | 30000 | 19 | 12.2 | 9 | 1.81 | 92 | 88 | 215746322
GIBSON | DXH36FMK3IH | GIBSON | *** | *** | *** | 36000 | 36000 | 18 | 11.7 | 8 | 1.9 | 100 | 92 | 215746319
GIBSON | DXH24FMK3IH | GIBSON | *** | *** | *** | 24000 | 24000 | 18 | 12 | 8 | 1.86 | 92 | 90 | 215746317
GIBSON | DXH18FMK3IH | GIBSON ¦ GIBSON | DHH09PUK3IH ¦ GFH(09)DA-D6DN***/I |  |  | 18000 | 18000 | 19 | 11.8 | 9 | 1.8 | 81 | 76 | 215746316
Intertherm | DXH30FMK3IH | Intertherm ¦ Intertherm | DHH09PUK3IH ¦ DHH09PUK3IH |  |  | 28400 | 30000 | 19 | 12.2 | 9 | 1.81 | 92 | 88 | 215746337
Intertherm | DXH24FMK3IH | Intertherm ¦ Intertherm | DHH09PUK3IH ¦ DHH09PUK3IH |  |  | 24000 | 24000 | 19 | 12.2 | 9 | 1.8 | 96 | 90 | 215746336
Intertherm | DXH42FMK3IH | Intertherm | *** | *** | *** | 42000 | 42000 | 18 | 12 | 8 | 1.9 | 95 | 86 | 215746335
Intertherm | DXH30FMK3IH | Intertherm | *** | *** | *** | 28400 | 30000 | 18 | 12 | 8 | 1.88 | 91 | 87 | 215746333
Intertherm | DXH18FMK3IH | Intertherm ¦ Intertherm | DHH09PUK3IH ¦ GFH(09)DA-D6DN***/I |  |  | 18000 | 18000 | 19 | 11.8 | 9 | 1.8 | 81 | 76 | 215746331
Intertherm | DXH18FMK3IH | Intertherm | *** | *** | *** | 18000 | 18000 | 18 | 11.7 | 8 | 1.86 | 78 | 76 | 215746330
AIRTEMP | DXH30FMK3IH | AIRTEMP | *** | *** | *** | 28400 | 30000 | 18 | 12 | 8 | 1.88 | 91 | 87 | 215746303
GIBSON | DXH42FMK3IH | GIBSON ¦ GIBSON | DHH09PUK3IH ¦ DHH09PUK3IH |  |  | 42000 | 42000 | 19 | 12.2 | 9 | 1.84 | 95 | 88 | 215746324
GIBSON | DXH36FMK3IH | GIBSON ¦ GIBSON | DHH09PUK3IH ¦ DHH09PUK3IH |  |  | 36000 | 36000 | 19 | 11.8 | 9 | 1.84 | 100 | 94 | 215746323
GIBSON | DXH24FMK3IH | GIBSON ¦ GIBSON | DHH09PUK3IH ¦ DHH09PUK3IH |  |  | 24000 | 24000 | 19 | 12.2 | 9 | 1.8 | 96 | 90 | 215746321
GIBSON | DXH42FMK3IH | GIBSON | *** | *** | *** | 42000 | 42000 | 18 | 12 | 8 | 1.9 | 95 | 86 | 215746320
GIBSON | DXH30FMK3IH | GIBSON | *** | *** | *** | 28400 | 30000 | 18 | 12 | 8 | 1.88 | 91 | 87 | 215746318
GIBSON | DXH18FMK3IH | GIBSON | *** | *** | *** | 18000 | 18000 | 18 | 11.7 | 8 | 1.86 | 78 | 76 | 215746315
AireForce | DXH30FMK3IH | AireForce ¦ AireForce | DHH09PUK3IH ¦ DHH09PUK3IH |  |  | 28400 | 30000 | 19 | 12.2 | 9 | 1.81 | 92 | 88 | 215746292
AIRTEMP | DXH42FMK3IH | AIRTEMP ¦ AIRTEMP | DHH09PUK3IH ¦ DHH09PUK3IH |  |  | 42000 | 42000 | 19 | 12.2 | 9 | 1.84 | 95 | 88 | 215746309
AireForce | DXH24FMK3IH | AireForce ¦ AireForce | DHH09PUK3IH ¦ DHH09PUK3IH |  |  | 24000 | 24000 | 19 | 12.2 | 9 | 1.8 | 96 | 90 | 215746291
AIRTEMP | DXH36FMK3IH | AIRTEMP ¦ AIRTEMP | DHH09PUK3IH ¦ DHH09PUK3IH |  |  | 36000 | 36000 | 19 | 11.8 | 9 | 1.84 | 100 | 94 | 215746308
AIRTEMP | DXH30FMK3IH | AIRTEMP ¦ AIRTEMP | DHH09PUK3IH ¦ DHH09PUK3IH |  |  | 28400 | 30000 | 19 | 12.2 | 9 | 1.81 | 92 | 88 | 215746307
AireForce | DXH36FMK3IH | AireForce | *** | *** | *** | 36000 | 36000 | 18 | 11.7 | 8 | 1.9 | 100 | 92 | 215746289
AIRTEMP | DXH24FMK3IH | AIRTEMP ¦ AIRTEMP | DHH09PUK3IH ¦ DHH09PUK3IH |  |  | 24000 | 24000 | 19 | 12.2 | 9 | 1.8 | 96 | 90 | 215746306
AIRTEMP | DXH42FMK3IH | AIRTEMP | *** | *** | *** | 42000 | 42000 | 18 | 12 | 8 | 1.9 | 95 | 86 | 215746305
AIRTEMP | DXH36FMK3IH | AIRTEMP | *** | *** | *** | 36000 | 36000 | 18 | 11.7 | 8 | 1.9 | 100 | 92 | 215746304
AireForce | DXH24FMK3IH | AireForce | *** | *** | *** | 24000 | 24000 | 18 | 12 | 8 | 1.86 | 92 | 90 | 215746287
AIRTEMP | DXH24FMK3IH | AIRTEMP | *** | *** | *** | 24000 | 24000 | 18 | 12 | 8 | 1.86 | 92 | 90 | 215746302
AireForce | DXH18FMK3IH | AireForce ¦ AireForce | DHH09PUK3IH ¦ GFH(09)DA-D6DN***/I |  |  | 18000 | 18000 | 19 | 11.8 | 9 | 1.8 | 81 | 76 | 215746286
AIRTEMP | DXH18FMK3IH | AIRTEMP ¦ AIRTEMP | DHH09PUK3IH ¦ GFH(09)DA-D6DN***/I |  |  | 18000 | 18000 | 19 | 11.8 | 9 | 1.8 | 81 | 76 | 215746301
AIRTEMP | DXH18FMK3IH | AIRTEMP | *** | *** | *** | 18000 | 18000 | 18 | 11.7 | 8 | 1.86 | 78 | 76 | 215746300
AireForce | DXH18FMK3IH | AireForce | *** | *** | *** | 18000 | 18000 | 18 | 11.7 | 8 | 1.86 | 78 | 76 | 215746285
AireForce | DXH42FMK3IH | AireForce ¦ AireForce | DHH09PUK3IH ¦ DHH09PUK3IH |  |  | 42000 | 42000 | 19 | 12.2 | 9 | 1.84 | 95 | 88 | 215746294
AireForce | DXH36FMK3IH | AireForce ¦ AireForce | DHH09PUK3IH ¦ DHH09PUK3IH |  |  | 36000 | 36000 | 19 | 11.8 | 9 | 1.84 | 100 | 94 | 215746293
AireForce | DXH42FMK3IH | AireForce | *** | *** | *** | 42000 | 42000 | 18 | 12 | 8 | 1.9 | 95 | 86 | 215746290
AireForce | DXH30FMK3IH | AireForce | *** | *** | *** | 28400 | 30000 | 18 | 12 | 8 | 1.88 | 91 | 87 | 215746288
TOSOT | TM42H32MO | TOSOT ¦ TOSOT | TW09HCL32A5DI ¦ TW09HCL32A5DI |  |  | 42000 | 42000 | 19 | 12.2 | 9 | 1.84 | 95 | 88 | 215399261
TOSOT | TM36H32MO | TOSOT ¦ TOSOT | TW09HCL32A5DI ¦ TW09HCL32A5DI |  |  | 36000 | 36000 | 19 | 11.8 | 9 | 1.84 | 100 | 94 | 215399260
TOSOT | TM30H32MO | TOSOT ¦ TOSOT | TW09HCL32A5DI ¦ TW09HCL32A5DI |  |  | 28400 | 30000 | 19 | 12.2 | 9 | 1.81 | 92 | 88 | 215399259
TOSOT | TM24H32MO | TOSOT ¦ TOSOT | TW09HCL32A5DI ¦ TW09HCL32A5DI |  |  | 24000 | 24000 | 19 | 12.2 | 9 | 1.8 | 96 | 90 | 215399258
TOSOT | TM42H32MO | TOSOT | *** | *** | *** | 42000 | 42000 | 18 | 12 | 8 | 1.9 | 95 | 86 | 215399257
TOSOT | TM36H32MO | TOSOT | *** | *** | *** | 36000 | 36000 | 18 | 11.7 | 8 | 1.9 | 100 | 92 | 215399256
TOSOT | TM30H32MO | TOSOT | *** | *** | *** | 28400 | 30000 | 18 | 12 | 8 | 1.88 | 91 | 87 | 215399255
TOSOT | TM24H32MO | TOSOT | *** | *** | *** | 24000 | 24000 | 18 | 12 | 8 | 1.86 | 92 | 90 | 215399254
TOSOT | TM18H32MO | TOSOT ¦ TOSOT | TW09HCL32A5DI ¦ TM09HS32FDI |  |  | 18000 | 18000 | 19 | 11.8 | 9 | 1.8 | 81 | 76 | 215399253
TOSOT | TM18H32MO | TOSOT | *** | *** | *** | 18000 | 18000 | 18 | 11.7 | 8 | 1.86 | 78 | 76 | 215399252
BOREAL | MUL42HPJ132OA | BOREAL ¦ BOREAL | KUL09HPJ132IA ¦ KUL09HPJ132IA |  |  | 42000 | 42000 | 19 | 12.2 | 9 | 1.84 | 95 | 88 | 215424782
BOREAL | MUL36HPJ132OA | BOREAL ¦ BOREAL | KUL09HPJ132IA ¦ KUL09HPJ132IA |  |  | 36000 | 36000 | 19 | 11.8 | 9 | 1.84 | 100 | 94 | 215424781
BOREAL | MUL30HPJ132OA | BOREAL ¦ BOREAL | KUL09HPJ132IA ¦ KUL09HPJ132IA |  |  | 28400 | 30000 | 19 | 12.2 | 9 | 1.81 | 92 | 88 | 215424780
BOREAL | MUL24HPJ132OA | BOREAL ¦ BOREAL | KUL09HPJ132IA ¦ KUL09HPJ132IA |  |  | 24000 | 24000 | 19 | 12.2 | 9 | 1.8 | 96 | 90 | 215424779
BOREAL | MUL18HPJ132OA | BOREAL ¦ BOREAL | KUL09HPJ132IA ¦ DUC09HPJ132IA |  |  | 18000 | 18000 | 19 | 11.8 | 9 | 1.8 | 81 | 76 | 215424778
BOREAL | MUL42HPJ132OA | BOREAL | *** | *** | *** | 42000 | 42000 | 18 | 12 | 8 | 1.9 | 95 | 86 | 215424777
BOREAL | MUL36HPJ132OA | BOREAL | *** | *** | *** | 36000 | 36000 | 18 | 11.7 | 8 | 1.9 | 100 | 92 | 215424776
BOREAL | MUL30HPJ132OA | BOREAL | *** | *** | *** | 28400 | 30000 | 18 | 12 | 8 | 1.88 | 91 | 87 | 215424775
BOREAL | MUL24HPJ132OA | BOREAL | *** | *** | *** | 24000 | 24000 | 18 | 12 | 8 | 1.86 | 92 | 90 | 215424774
BOREAL | MUL18HPJ132OA | BOREAL | *** | *** | *** | 18000 | 18000 | 18 | 11.7 | 8 | 1.86 | 78 | 76 | 215424773
GREE | MUL42HP230V1R32AO | GREE ¦ GREE | ENV09HP230V1R32AH ¦ ENV09HP230V1R32AH |  |  | 42000 | 42000 | 19 | 12.2 | 9 | 1.84 | 95 | 88 | 215218927
GREE | MUL36HP230V1R32AO | GREE ¦ GREE | ENV09HP230V1R32AH ¦ ENV09HP230V1R32AH |  |  | 36000 | 36000 | 19 | 11.8 | 9 | 1.84 | 100 | 94 | 215218926
GREE | MUL30HP230V1R32AO | GREE ¦ GREE | ENV09HP230V1R32AH ¦ ENV09HP230V1R32AH |  |  | 28400 | 30000 | 19 | 12.2 | 9 | 1.81 | 92 | 88 | 215218925
GREE | MUL24HP230V1R32AO | GREE ¦ GREE | ENV09HP230V1R32AH ¦ ENV09HP230V1R32AH |  |  | 24000 | 24000 | 19 | 12.2 | 9 | 1.8 | 96 | 90 | 215218924
GREE | MUL18HP230V1R32AO | GREE ¦ GREE | ENV09HP230V1R32AH ¦ DUC09HP230V1R32AH |  |  | 18000 | 18000 | 19 | 11.8 | 9 | 1.8 | 81 | 76 | 215218923
GREE | MUL42HP230V1R32AO | GREE | *** | *** | *** | 42000 | 42000 | 18 | 12 | 8 | 1.9 | 95 | 86 | 215218922
GREE | MUL36HP230V1R32AO | GREE | *** | *** | *** | 36000 | 36000 | 18 | 11.7 | 8 | 1.9 | 100 | 92 | 215218921
GREE | MUL30HP230V1R32AO | GREE | *** | *** | *** | 28400 | 30000 | 18 | 12 | 8 | 1.88 | 91 | 87 | 215218920
GREE | MUL24HP230V1R32AO | GREE | *** | *** | *** | 24000 | 24000 | 18 | 12 | 8 | 1.86 | 92 | 90 | 215218919
GREE | MUL18HP230V1R32AO | GREE | *** | *** | *** | 18000 | 18000 | 18 | 11.7 | 8 | 1.86 | 78 | 76 | 215218918
GREE | GWHD(42)ND6MO | GREE ¦ GREE | GWH09AUCXD-D6DN***/I ¦ GWH09AUCXD-D6DN***/I |  |  | 42000 | 42000 | 19 | 12.2 | 9 | 1.84 | 95 | 88 | 214931600
GREE | GWHD(36)ND6MO | GREE ¦ GREE | GWH09AUCXD-D6DN***/I ¦ GWH09AUCXD-D6DN***/I |  |  | 36000 | 36000 | 19 | 11.8 | 9 | 1.84 | 100 | 94 | 214931599
GREE | GWHD(30)ND6MO | GREE ¦ GREE | GWH09AUCXD-D6DN***/I ¦ GWH09AUCXD-D6DN***/I |  |  | 28400 | 30000 | 19 | 12.2 | 9 | 1.81 | 92 | 88 | 214931598
GREE | GWHD(24)ND6MO | GREE ¦ GREE | GWH09AUCXD-D6DN***/I ¦ GWH09AUCXD-D6DN***/I |  |  | 24000 | 24000 | 19 | 12.2 | 9 | 1.8 | 96 | 90 | 214931597
GREE | GWHD(42)ND6MO | GREE | *** | *** | *** | 42000 | 42000 | 18 | 12 | 8 | 1.9 | 95 | 86 | 214931596
GREE | GWHD(36)ND6MO | GREE | *** | *** | *** | 36000 | 36000 | 18 | 11.7 | 8 | 1.9 | 100 | 92 | 214931595
GREE | GWHD(30)ND6MO | GREE | *** | *** | *** | 28400 | 30000 | 18 | 12 | 8 | 1.88 | 91 | 87 | 214931594
GREE | GWHD(24)ND6MO | GREE | *** | *** | *** | 24000 | 24000 | 18 | 12 | 8 | 1.86 | 92 | 90 | 214931593
GREE | GWHD(18)ND6MO | GREE ¦ GREE | GWH09AUCXD-D6DN***/I ¦ GFH(09)DA-D6DN***/I |  |  | 18000 | 18000 | 19 | 11.8 | 9 | 1.8 | 81 | 76 | 214931592
GREE | GWHD(18)ND6MO | GREE | *** | *** | *** | 18000 | 18000 | 18 | 11.7 | 8 | 1.86 | 78 | 76 | 214931591
Innovair | QOM18H2BM2A | Innovair ¦ Innovair | QHW09H2UZRA ¦ QDL09H2BHWA |  |  | 18000 | 18000 | 19.75 | 12.65 | 9.7 | 1.96 | 65 | 97 | 215747777
Innovair | QOM36H2BM4A | Innovair ¦ Innovair | QHW09H2UZRA ¦ QDL09H2BHWA |  |  | 36000 | 36000 | 20.5 | 12.95 | 9.5 | 1.87 | 61 | 95 | 215747786
Innovair | QOM36H2BM4A | Innovair | *** | *** | *** | 36000 | 36000 | 19 | 12.85 | 9 | 1.83 | 58 | 90 | 215747784
Innovair | QOM42H2BM5A | Innovair ¦ Innovair | QHW09H2UZRA ¦ QDL09H2BHWA |  |  | 42000 | 48000 | 20 | 11.8 | 9.15 | 1.87 | 58 | 73 | 215747783
Innovair | QOM27H2BM3A | Innovair ¦ Innovair | QHW09H2UZRA ¦ QDL09H2BHWA |  |  | 27000 | 27000 | 20.5 | 12.2 | 9.4 | 1.82 | 67 | 96 | 215747780
Innovair | QOM18H2BM2A | Innovair | *** | *** | *** | 18000 | 18000 | 17.5 | 12 | 9.4 | 1.96 | 66 | 94 | 215747776
Mitsubishi Electric | MXZ-SM36NL*** | Mitsubishi Electric ¦ Mitsubishi Electric | SVZ-AP12NL*** ¦ SVZ-AP12NL*** |  |  | 36000 | 41000 | 20.6 | 12.05 | 10.5 | 2.08 | 64 | 71 | 215712160
Mitsubishi Electric | MXZ-SM36NLHZ*** | Mitsubishi Electric ¦ Mitsubishi Electric | SVZ-AP12NL*** ¦ SVZ-AP12NL*** |  |  | 36000 | 42000 | 20.35 | 12.7 | 11.25 | 1.92 | 70 | 100 | 215712162
Mitsubishi Electric | MXZ-SM42NLHZ*** | Mitsubishi Electric ¦ Mitsubishi Electric | SVZ-AP12NL*** ¦ SVZ-AP12NL*** |  |  | 42000 | 48000 | 19.5 | 11.9 | 10.55 | 1.92 | 69 | 100 | 215712164
LG | KUMXA481A | LG ¦ LG | KNUAB091A ¦ KNUAB091A |  |  | 48000 | 52500 | 19.5 | 12.85 | 10.25 | 2.1 | 66 | 90 | 215408638
LG | KUMXA481A | LG | *** | *** | *** | 48000 | 52500 | 18.5 | 12.6 | 10 | 2.11 | 65 | 90 | 215408637
LG | KUMXA421A | LG ¦ LG | KNUAB091A ¦ KNUAB091A |  |  | 42000 | 48000 | 20.25 | 13.45 | 10.5 | 1.96 | 66 | 91 | 215408635
LG | KUMXA421A | LG | *** | *** | *** | 42000 | 48000 | 19 | 13.1 | 10 | 1.92 | 66 | 90 | 215402348
LG | KUMXA361A | LG ¦ LG | KNMAB071A ¦ KNMAB071A |  |  | 36000 | 45000 | 20.5 | 14 | 10.5 | 1.88 | 60 | 91 | 215408634
LG | KUMXA361A | LG | *** | *** | *** | 36000 | 45000 | 19 | 13.5 | 10 | 1.88 | 56 | 90 | 215402346
SMART COMFORT | D5CMRAH48FAK | SMART COMFORT ¦ SMART COMFORT | D5FSDAH09XAK ¦ D5FSDAH09XAK |  |  | 46000 | 47500 | 22.5 | 12.25 | 10.5 | 2.05 | 79 | 78 | 215357564
AIRQUEST | D5CMRAH48FAK | AIRQUEST ¦ AIRQUEST | D5FSDAH09XAK ¦ D5FSDAH09XAK |  |  | 46000 | 47500 | 22.5 | 12.25 | 10.5 | 2.05 | 79 | 78 | 215357606
COMFORTMAKER | D5CMRAH48FAK | COMFORTMAKER ¦ COMFORTMAKER | D5FSDAH09XAK ¦ D5FSDAH09XAK |  |  | 46000 | 47500 | 22.5 | 12.25 | 10.5 | 2.05 | 79 | 78 | 215357228
MIDEA | 37MGRAQ48FA3 | MIDEA ¦ MIDEA | 45MBDAQ09XA3 ¦ 45MBDAQ09XA3 |  |  | 46000 | 47500 | 22.5 | 12.25 | 10.5 | 2.05 | 79 | 78 | 215357816
HEIL | D5CMRAH48FAK | HEIL ¦ HEIL | D5FSDAH09XAK ¦ D5FSDAH09XAK |  |  | 46000 | 47500 | 22.5 | 12.25 | 10.5 | 2.05 | 79 | 78 | 215357312
KEEPRITE | D5CMRAH48FAK | KEEPRITE ¦ KEEPRITE | D5FSDAH09XAK ¦ D5FSDAH09XAK |  |  | 46000 | 47500 | 22.5 | 12.25 | 10.5 | 2.05 | 79 | 78 | 215357354
Grandaire | D5CMRAH48FAK | Grandaire ¦ Grandaire | D5FSDAH09XAK ¦ D5FSDAH09XAK |  |  | 46000 | 47500 | 22.5 | 12.25 | 10.5 | 2.05 | 79 | 78 | 215357690
TEMPSTAR | D5CMRAH48FAK | TEMPSTAR ¦ TEMPSTAR | D5FSDAH09XAK ¦ D5FSDAH09XAK |  |  | 46000 | 47500 | 22.5 | 12.25 | 10.5 | 2.05 | 79 | 78 | 215357522
Weathermaker | 37MGRAQ48FA3 | Weathermaker ¦ Weathermaker | 45MBDAQ09XA3 ¦ 45MBDAQ09XA3 |  |  | 46000 | 47500 | 22.5 | 12.25 | 10.5 | 2.05 | 79 | 78 | 215357774
DAY & NIGHT | D5CMRAH48FAK | DAY & NIGHT ¦ DAY & NIGHT | D5FSDAH09XAK ¦ D5FSDAH09XAK |  |  | 46000 | 47500 | 22.5 | 12.25 | 10.5 | 2.05 | 79 | 78 | 215357270
ARCOAIRE | D5CMRAH48FAK | ARCOAIRE ¦ ARCOAIRE | D5FSDAH09XAK ¦ D5FSDAH09XAK |  |  | 46000 | 47500 | 22.5 | 12.25 | 10.5 | 2.05 | 79 | 78 | 215357186
KENMORE | D5CMRAH48FAK | KENMORE ¦ KENMORE | D5FSDAH09XAK ¦ D5FSDAH09XAK |  |  | 46000 | 47500 | 22.5 | 12.25 | 10.5 | 2.05 | 79 | 78 | 215357396
MIDEA | D5CMRAH48FAK | MIDEA ¦ MIDEA | D5FSDAH09XAK ¦ D5FSDAH09XAK |  |  | 46000 | 47500 | 22.5 | 12.25 | 10.5 | 2.05 | 79 | 78 | 215357447
BRYANT | 37MGRAQ48FA3 | BRYANT ¦ BRYANT | 45MBDAQ09XA3 ¦ 45MBDAQ09XA3 |  |  | 46000 | 47500 | 22.5 | 12.25 | 10.5 | 2.05 | 79 | 78 | 215357168
CARRIER | 37MGRAQ48FA3 | CARRIER ¦ CARRIER | 45MBDAQ09XA3 ¦ 45MBDAQ09XA3 |  |  | 46000 | 47500 | 22.5 | 12.25 | 10.5 | 2.05 | 79 | 78 | 215357507
PAYNE | 37MGRAQ48FA3 | PAYNE ¦ PAYNE | 45MBDAQ09XA3 ¦ 45MBDAQ09XA3 |  |  | 46000 | 47500 | 22.5 | 12.25 | 10.5 | 2.05 | 79 | 78 | 215357732
LPS Legacy | D5CMRAH48FAK | LPS Legacy ¦ LPS Legacy | D5FSDAH09XAK ¦ D5FSDAH09XAK |  |  | 46000 | 47500 | 22.5 | 12.25 | 10.5 | 2.05 | 79 | 78 | 215357648
MDV | M6OE30-48HFN10-M1D | MDV ¦ MDV | MTI-09HWFN10-M1 ¦ MTI-09HWFN10-M1 |  |  | 46000 | 47500 | 22.5 | 12.25 | 10.5 | 2.05 | 79 | 78 | 214861718

## Split Non-Ducted
Data current as of 10-10-2024
The data provided are the representations submitted to DOE by manufacturers and their third party representatives. DOE makes no representations or warranties regarding the accuracy of the data.
Brand | Outdoor Unit Model Number | Indoor Unit Model Number | Air Mover Model Number | Cooling Capacity (Btu/hr) | Heating Capacity (Btu/hr) | SEER2 | EER2 | HSPF2 | COP at 5 Degrees F | Capacity Ratio Percent 17 F to 47 F | Capacity Ratio Percent 5 F to 47 F | AHRI Certified Reference Number (if Applicable)
Hitachi | RAC-EH09WHLAB | RAS-EH09PHLAB |  | 9000 | 10500 | 19 | 12.5 | 9.4 | 2.4 | 80 | 65 | 206143035
Hitachi | RAC-EH09WHLAE | RAS-EH09RHLAE |  | 9000 | 10500 | 19 | 12.5 | 9.4 | 2.4 | 80 | 65 | 206143036
Hitachi | RAC-SH18WHLAE | RAS-SH18RHLAE |  | 18000 | 21400 | 22.5 | 12.5 | 9.2 | 2.25 | 85 | 72 | 206143041
Hitachi | RAC-SH24WHLAE | RAS-SH24RHLAE |  | 22000 | 25000 | 20.5 | 12.5 | 9.7 | 2.25 | 85 | 73 | 206143042
Hitachi | RAC-SH12WHLAE | RAS-SH12RHLAE |  | 12000 | 14000 | 20 | 12.5 | 10.2 | 2.25 | 87 | 71 | 206907173
Hitachi | RAC-SH09WHLAE | RAS-SH09RHLAE |  | 9000 | 11000 | 20.5 | 14 | 10.3 | 2.25 | 87 | 73 | 206907172
Hitachi | RAC-PH09WHLAE | RAS-PH09PHLAE |  | 9000 | 12000 | 20 | 13.2 | 11.2 | 1.9 | 122 | 100 | 207200481
Hitachi | RAC-PH12WHLAE | RAS-PH12PHLAE |  | 12000 | 14500 | 20.5 | 13 | 10.9 | 1.9 | 121 | 100 | 207200482
Hitachi | RAC-PH18WHLAE | RAS-PH18PHLAE |  | 18000 | 21600 | 20.5 | 13.5 | 10.5 | 1.9 | 116 | 106 | 207200484
Hitachi | RAC-PH24WHLAE | RAS-PH24PHLAE |  | 22000 | 25000 | 20 | 13.2 | 10.5 | 1.9 | 103 | 86 | 207200483
AUX | ASW-H24G1F2/*R3DI-C6 | ASW-H24G1F2/*R3DI-C6 |  | 24000 | 24000 | 20 | 12 | 10 |  | 83 |  | 214065373
AUX | ASW-H18E3F2/*R3DI-C3 | ASW-H18E3F2/*R3DI-C3 |  | 17000 | 17700 | 20 | 12.3 | 9 |  | 81 |  | 214065372
AUX | ALWM-H18/2R3DQC | ALWM-H18/2R3DQC |  | 17000 | 17700 | 20 | 12 | 9 |  | 81 |  | 213927946
AUX | ALWM-H24/2R3DHA | ALWM-H24/2R3DHA |  | 22000 | 24000 | 20 | 12 | 9 |  | 88 |  | 213927945
HAIER | 1U12AP2VHA | AW12ES2VHB |  | 12000 | 13000 | 23 | 12.5 | 10.2 | 1.8 | 82 | 66 | 202583711
HAIER | 1U24AP2VHA | AW24ES2VHB |  | 22000 | 27600 | 20 | 12.5 | 9.5 | 1.8 | 69 | 55 | 202583713
GE Appliances | ASH112PRDWA | ASYW12PRDWB |  | 12000 | 13000 | 23 | 12.5 | 10.2 | 1.8 | 82 | 66 | 202588311
GE Appliances | ASH124PRDWA | ASYW24PRDWB |  | 22000 | 27600 | 20 | 12.5 | 9.5 | 1.8 | 69 | 55 | 202588314
HAIER | 1U09AP2HD** | AW09AP2HD** |  | 9000 | 10000 | 23.5 | 14.5 | 9.6 | 1.8 | 58 | 85 | 211709317
HAIER | 1U12AP2HD** | AW12AP2HD** |  | 12000 | 13000 | 23 | 12.5 | 10.5 | 1.8 | 77 | 80 | 211709318
HAIER | 1U15AP2HD** | AW15AP2HD** |  | 15000 | 16000 | 21.5 | 12.5 | 9.6 | 1.8 | 73 | 89 | 211709319
HAIER | 1U18AP2HD** | AW18AP2HD** |  | 17000 | 21000 | 21 | 12.5 | 9.6 | 1.8 | 65 | 73 | 211709320
HAIER | 1U24AP2HD** | AW24AP2HD** |  | 22000 | 27600 | 20 | 12.5 | 9.6 | 1.8 | 69 | 72 | 211709321
GE Appliances | ASH109PRDB** | ASYW09PRDB** |  | 9000 | 10000 | 23.5 | 14.5 | 9.6 | 1.8 | 58 | 85 | 211709322
GE Appliances | ASH112PRDB** | ASYW12PRDB** |  | 12000 | 13000 | 23 | 12.5 | 10.5 | 1.8 | 77 | 80 | 211709323
GE Appliances | ASH115PRDB** | ASYW15PRDB** |  | 15000 | 16000 | 21.5 | 12.5 | 9.6 | 1.8 | 73 | 89 | 211709324
GE Appliances | ASH118PRDB** | ASYW18PRDB** |  | 17000 | 21000 | 21 | 12.5 | 9.6 | 1.8 | 65 | 73 | 211709325
GE Appliances | ASH124PRDB** | ASYW24PRDB** |  | 22000 | 27600 | 20 | 12.5 | 9.6 | 1.8 | 69 | 72 | 211709326
HAIER | 1U18AP2VHA | AW18ES2VHB |  | 17000 | 22000 | 21 | 12.5 | 9.5 | 1.8 | 64 | 50 | 202583710
HAIER | 1U15AP2VHA | AW15ES2VHB |  | 15000 | 16000 | 21.5 | 12.5 | 9.6 | 1.8 | 75 | 69 | 202583712
GE Appliances | ASH115PRDWA | ASYW15PRDWB |  | 15000 | 16000 | 21.5 | 12.5 | 9.6 | 1.8 | 75 | 69 | 202588312
GE Appliances | ASH118PRDWA | ASYW18PRDWB |  | 17000 | 22000 | 21 | 12.5 | 9.5 | 1.8 | 64 | 50 | 202588313
HAIER | 1U09AP2VHA | AW09ES2VHB |  | 9000 | 10000 | 23.5 | 14.5 | 9.5 | 1.8 | 62 | 46 | 202583709
GE Appliances | ASH109PRDWA | ASYW09PRDWB |  | 9000 | 10000 | 23.5 | 14.5 | 9.5 | 1.8 | 62 | 46 | 202588310
HAIER | 1U09EH2VHE* | AW09EH2VHD* |  | 9000 | 10000 | 30 | 16 | 14 | 1.8 | 65 | 59 | 206445819
HAIER | 1U12EH2VHE* | AW12EH2VHD* |  | 12000 | 14500 | 27 | 15 | 12 | 1.8 | 64 | 65 | 206389351
HAIER | 1U18EH2VHE* | AW18EH2VHD* |  | 18000 | 20000 | 23 | 13 | 11 | 1.8 | 77 | 64 | 206445820
GE Appliances | ASH109URDSE* | ASYW09URDWD* |  | 9000 | 10000 | 30 | 16 | 14 | 1.8 | 65 | 59 | 206842132
GE Appliances | ASH112URDSE* | ASYW12URDWD* |  | 12000 | 14500 | 27 | 15 | 12 | 1.8 | 64 | 65 | 206842133
GE Appliances | ASH118URDSE* | ASYW18URDWD* |  | 18000 | 20000 | 23 | 13 | 11 | 1.8 | 77 | 64 | 206842134
HAIER | 1U09EH2HE** | AW09EH2HE** |  | 9000 | 10000 | 30 | 16 | 14 | 1.9 | 78 | 106 | 212409447
HAIER | 1U12EH2HE** | AW12EH2HE** |  | 12000 | 14500 | 27.5 | 15 | 12.5 | 1.9 | 74 | 103 | 212409448
HAIER | 1U18EH2HE** | AW18EH2HE** |  | 17800 | 20000 | 23 | 13 | 12 | 1.9 | 77 | 90 | 212409449
GE Appliances | ASH109URDE** | ASYW09URDE** |  | 9000 | 10000 | 30 | 16 | 14 | 1.9 | 78 | 106 | 212409456
GE Appliances | ASH112URDE** | ASYW12URDE** |  | 12000 | 14500 | 27.5 | 15 | 12.5 | 1.9 | 74 | 103 | 212409457
GE Appliances | ASH118URDE** | ASYW18URDE** |  | 17800 | 20000 | 23 | 13 | 12 | 1.9 | 77 | 90 | 212409458
Hotpoint | 1H09HN2DA** | HW09HN2DA** |  | 9000 | 10000 | 18 | 12 | 9.5 | 1.8 | 64 | 70 | 213879379
Hotpoint | 1H12HN2DA** | HW12HN2DA** |  | 12000 | 13000 | 18 | 12 | 9.5 | 1.8 | 65 | 70 | 213879380
Hotpoint | 1H18HN2DA** | HW18HN2DA** |  | 18000 | 19000 | 18 | 12 | 9.5 | 1.8 | 67 | 70 | 213879381
EG4 | DWA4-12K | DGA3-12K |  | 12000 | 12000 | 28 | 12.5 | 9.7 |  | 85 |  | 213255579
EG4 | DWA4-09K | DGA3-09K |  | 9000 | 9000 | 29 | 13.2 | 9.8 |  | 100 |  | 213255578
EG4 | DWA4-ACDC1-12K | DGA3-ACDC1-12K |  | 11600 | 12000 | 22 | 12.2 | 9.5 |  | 67 |  | 213255577
airspool | DWA4-ACDC1-12K | DGA3-ACDC1-12K |  | 11600 | 12000 | 22 | 12.2 | 9.5 |  | 67 |  | 212922350
Deye | DWA4-12K | DGA3-12K |  | 12000 | 12000 | 28 | 12.5 | 9.7 |  | 85 |  | 211765306
Deye | DWA4-09K | DGA3-09K |  | 9000 | 9000 | 29 | 13.2 | 9.8 |  | 100 |  | 211765305
Deye | DWA4-ACDC1-12K | DGA3-ACDC1-12K |  | 11600 | 12000 | 22 | 12.2 | 9.5 |  | 67 |  | 211765304
Deye | DWA4-ACDC-18K | DGA2-ACDC-18K |  | 17000 | 16500 | 22 | 12.5 | 9 |  | 76 |  | 211765302
LG | KUSXB301A | KNSCB301A |  | 30000 | 33000 | 21 | 12.1 | 10 | 2.16 | 64 | 97 | 214825956
LG | LUU127HV | LQN120HV4 |  | 10200 | 13000 | 20.8 | 12.6 | 10.2 | 2.09 | 71 | 83 | 205049407
LG | LUU097HV | LQN090HV4 |  | 9000 | 10100 | 21 | 12.6 | 10.4 | 1.94 | 67 | 101 | 205049408
LG | LUU180HHV | LCN188HV4 |  | 18000 | 20000 | 20 | 12.8 | 9.4 | 1.8 | 68 | 88 | 205788763
LG | LUU240HHV | LCN249HV |  | 24000 | 27000 | 21 | 12.6 | 10.2 | 1.81 | 64 | 102 | 205788764
LG | LUU420HHV | LCN429HV |  | 42000 | 48000 | 19.5 | 12.8 | 10.75 | 2.2 | 61 | 83 | 205788765
LG | LUU360HHV | LCN369HV |  | 36000 | 40000 | 21.5 | 12.6 | 10.55 | 2.1 | 64 | 93 | 205788768
LG | LUU480HHV | LCN489HV |  | 48000 | 52000 | 17.5 | 12.5 | 10.65 | 2.2 | 63 | 78 | 205788771
LG | LSU090HXV2 | LSN090HXV2 |  | 9000 | 10900 | 20 | 12.3 | 9.2 |  | 63 |  | 203996859
LG | LAU090HYV3 | LAN090HYV3 |  | 9000 | 11000 | 27 | 15.8 | 13.5 | 1.85 | 61 | 70 | 204825177
LG | LAU120HYV3 | LAN120HYV3 |  | 12000 | 13600 | 25.5 | 13.8 | 11.2 | 1.85 | 61 | 71 | 204825178
LG | LAU150HYV3 | LAN150HYV3 |  | 15000 | 18000 | 25 | 15 | 11 | 1.8 | 61 | 70 | 204825179
LG | LAU180HYV3 | LAN180HYV3 |  | 18000 | 21600 | 24 | 14.4 | 10.8 | 1.8 | 61 | 70 | 204825180
LG | LAU240HYV3 | LAN240HYV3 |  | 22000 | 26000 | 23 | 13 | 10 | 1.8 | 61 | 70 | 204825181
LG | LSU243HLV3 | LSN243HLV3 |  | 22000 | 26000 | 22 | 13 | 9.5 |  | 61 |  | 204825182
LG | LSU090HEV2 | LSN090HEV2 |  | 9000 | 10900 | 20 | 12.5 | 9.2 |  | 63 |  | 202544305
LG | LSU180HEV2 | LSN180HEV2 |  | 18000 | 19000 | 19 | 12 | 9.4 |  | 61 |  | 202544307
LG | LAU120HYV | LAN120HYV |  | 12000 | 13600 | 25.5 | 14.1 | 10.2 | 5.97 | 62 | 70 | 6233140
LG | LAU090HYV | LAN090HYV |  | 9000 | 11000 | 27.5 | 16 | 10.3 | 5.97 | 65 | 70 | 6468419
LG | LAU120HYV1 | LAN120HYV1 |  | 11000 | 12000 | 25.5 | 13.8 | 10.3 | 5.97 | 59 | 70 | 7849625
LG | LAU090HYV1 | LAN090HYV1 |  | 9000 | 11000 | 27.5 | 15.65 | 10.4 | 5.97 | 59 | 70 | 7947563
LG | LSU180HSV5 | LAN180HSV5 |  | 18000 | 21600 | 22 | 12.55 | 9.5 | 1.8 | 60 | 70 | 10567390
LG | LSU180HSV5 | LSN180HSV5 |  | 18000 | 21600 | 22 | 12.55 | 9.5 | 1.8 | 60 | 70 | 10567391
LG | LGU181HSV3 | LGN181HSV3 |  | 18000 | 21600 | 22 | 12.55 | 9.5 | 1.8 | 60 | 70 | 10567392
LG | LSU090HSV5 | LAN090HSV5 |  | 9000 | 10900 | 23.2 | 14.5 | 10.2 | 1.8 | 61 | 71 | 10567393
LG | LSU090HSV5 | LSN090HSV5 |  | 9000 | 10900 | 23.2 | 14.5 | 10.2 | 1.8 | 61 | 71 | 10567394
LG | LSU120HSV5 | LAN120HSV5 |  | 12000 | 13600 | 22 | 12.5 | 10 | 1.8 | 60 | 71 | 10570122
LG | LSU120HSV5 | LSN120HSV5 |  | 12000 | 13600 | 22 | 12.5 | 10 | 1.8 | 60 | 71 | 10570123
LG | LGU121HSV3 | LGN121HSV3 |  | 12000 | 13600 | 22 | 12.5 | 10 |  | 60 |  | 10570124
LG | LUU189HV | LCN188HV4 |  | 18000 | 18500 | 20.5 | 12.5 | 9.7 | 1.85 | 69 | 88 | 202177384
LG | LUU127HV | LCN128HV4 |  | 11100 | 14000 | 19.4 | 12.6 | 10.35 | 2.13 | 65 | 76 | 203381517
LG | LUU097HV | LCN098HV4 |  | 9000 | 11000 | 20.2 | 13.65 | 10.55 | 2.11 | 64 | 92 | 203381526
LG | LAU090HSV5 | LAN090HSV5 |  | 9000 | 10900 | 23.2 | 14.5 | 10.2 | 1.8 | 61 | 71 | 207348499
LG | LAU120HSV5 | LAN120HSV5 |  | 12000 | 13600 | 22 | 12.5 | 10 |  | 60 |  | 207348500
LG | LGU121HSV5 | LGN121HSV5 |  | 12000 | 13600 | 22 | 12.5 | 10 | 1.8 | 60 | 71 | 207348501
LG | LSU181HSV5 | LSN181HSV5 |  | 18000 | 21600 | 22 | 12.55 | 9.5 | 1.8 | 60 | 70 | 207348503
LG | LGU181HSV5 | LGN181HSV5 |  | 18000 | 21600 | 22 | 12.55 | 9.5 | 1.8 | 60 | 70 | 207348504
LG | LSU181HSV5 | LAN181HSV5 |  | 18000 | 21600 | 22 | 12.55 | 9.5 | 1.8 | 60 | 70 | 207462345
LG | LAU090HSV5 | LSN090HSV5 |  | 9000 | 10900 | 23.2 | 14.5 | 10.2 | 1.8 | 61 | 71 | 209937038
LG | LAU120HSV5 | LSN120HSV5 |  | 12000 | 13600 | 22 | 12.5 | 10 |  | 60 |  | 209937039
LG | LUU090HV | LCN098HV4 |  | 9000 | 11000 | 20.2 | 13.65 | 10.55 | 2.11 | 64 | 92 | 211234500
LG | LUU090HV | LQN090HV4 |  | 9000 | 10100 | 21 | 12.6 | 10.4 | 1.94 | 67 | 101 | 211234501
LG | LUU120HV | LCN128HV4 |  | 11100 | 14000 | 19.4 | 12.6 | 10.35 | 2.13 | 65 | 76 | 211234502
LG | LUU120HV | LQN120HV4 |  | 10200 | 13000 | 20.8 | 12.6 | 10.2 | 2.09 | 71 | 83 | 211234503
LG | LUU180HV | LCN188HV4 |  | 18000 | 18500 | 20.5 | 12.5 | 9.7 | 1.85 | 69 | 88 | 211234504
LG | LUU360HV | LCN369HV |  | 36000 | 40000 | 21 | 12.5 | 10 | 2.1 | 60 | 88 | 211234508
DAIKIN | RXS09LVJU | FTXS09LVJU |  | 9000 | 12000 | 24.5 | 15.3 | 11 | 1.8 | 64 | 63 | 5265753
DAIKIN | RXS12LVJU | FTXS12LVJU |  | 12000 | 14400 | 22.5 | 12.8 | 10.5 | 1.8 | 64 | 56 | 5265755
DAIKIN | RXS15LVJU | FTXS15LVJU |  | 15000 | 18000 | 20 | 14.4 | 10.5 | 1.8 | 66 | 56 | 5265756
DAIKIN | RXS18LVJU | FTXS18LVJU |  | 18000 | 21600 | 19.5 | 12.7 | 9 | 1.8 | 64 | 51 | 5265757
DAIKIN | RXS24LVJU | FTXS24LVJU |  | 21400 | 25400 | 19.5 | 12.5 | 9 | 1.8 | 65 | 59 | 5265758
DAIKIN | RXL15QMVJU* | FTX15NMVJU |  | 15000 | 18300 | 19.5 | 13 | 10 | 1.8 | 63 |  | 205663349
DAIKIN | RXL15QMVJU* | FVXS15NVJU |  | 15000 | 18000 | 19.5 | 12.5 | 9.3 | 1.8 | 64 | 94 | 205663350
DAIKIN | RZQ30TBVJU* | FCQ30AAVJU |  | 30000 | 34000 | 21 | 13 | 10.1 | 1.9 | 67 | 112 | 211635164
DAIKIN | RZQ36TBVJU* | FCQ36AAVJU |  | 36000 | 40000 | 20 | 12.1 | 10 | 2.3 | 66 | 100 | 211635165
DAIKIN | RX09AXVJU | FTX09AXVJU |  | 8900 | 10000 | 19 | 12.5 | 9 | 1.8 | 57 |  | 205782845
DAIKIN | RX12AXVJU | FTX12AXVJU |  | 10700 | 13500 | 19 | 12.5 | 10 | 1.8 | 64 |  | 205782846
DAIKIN | RX18AXVJU | FTX18AXVJU |  | 18000 | 21600 | 18.5 | 12.5 | 9.5 | 1.8 | 59 |  | 205782847
DAIKIN | RX24AXVJU | FTX24AXVJU |  | 21000 | 23200 | 19 | 12 | 9.5 | 1.8 | 66 |  | 205782848
DAIKIN | RXM09VVJU | FTXM09VVJU |  | 9000 | 11000 | 27.4 | 16.3 | 11.2 | 1.8 | 60 |  | 207158009
DAIKIN | RXM12VVJU | FTXM12VVJU |  | 12000 | 13600 | 25.2 | 13.2 | 10.7 | 1.8 | 63 |  | 207158010
DAIKIN | RXM18VVJU | FTXM18VVJU |  | 18000 | 21600 | 22.7 | 12.5 | 10 | 1.8 | 71 |  | 207158011
DAIKIN | RXM24VVJU | FTXM24VVJU |  | 21600 | 24000 | 22 | 12.5 | 10 | 1.8 | 67 |  | 207158012
DAIKIN | RXL09QMVJU* | FTX09NMVJU* |  | 9000 | 10900 | 19.5 | 12.5 | 10 | 1.8 | 61 | 92 | 207776277
DAIKIN | RXL12QMVJU9* | FTX12NMVJU* |  | 10600 | 13400 | 19.5 | 12.5 | 10 | 1.8 | 66 |  | 207776278
DAIKIN | RXL09QMVJU* | FVXS09NVJU |  | 9000 | 10100 | 19.5 | 12.5 | 9.7 | 1.8 | 61 | 99 | 207776280
DAIKIN | RXL12QMVJU9* | FVXS12NVJU |  | 10200 | 13000 | 19.5 | 12 | 9.4 | 1.8 | 64 | 98 | 207776281
DAIKIN | RX09RMVJU9* | FFQ09Q2VJU |  | 9100 | 10000 | 22 | 13 | 9.5 | 1.8 | 60 |  | 207776283
DAIKIN | RX12RMVJU9* | FFQ12Q2VJU |  | 10800 | 13500 | 19.5 | 12.5 | 9 | 1.8 | 61 |  | 207776284
DAIKIN | RXL15QMVJU* | FTX15NMVJU* |  | 15000 | 18300 | 19.5 | 13 | 10 | 1.8 | 63 |  | 208136394
DAIKIN | RX09BXVJU | FTX09BXVJU |  | 8900 | 10000 | 20 | 12.5 | 10 | 1.8 | 62 | 58 | 211291633
DAIKIN | RX12BXVJU | FTX12BXVJU |  | 10900 | 13500 | 20 | 12.5 | 10 | 1.8 | 64 | 55 | 211291634
DAIKIN | RZQ18TBVJU* | FCQ18AAVJU |  | 18000 | 20000 | 18.5 | 13 | 9.2 | 2.44 | 62 | 100 | 211635162
DAIKIN | RZQ24TBVJU* | FCQ24AAVJU |  | 24000 | 27000 | 18.6 | 12 | 9.1 | 2.25 | 67 | 79 | 211635163
DAIKIN | RX18BXVJU | FTX18BXVJU |  | 18000 | 21600 | 20 | 12.5 | 9 | 1.8 | 67 | 54 | 211697900
DAIKIN | RX24BXVJU | FTX24BXVJU |  | 21200 | 23600 | 20 | 12.2 | 9 | 1.8 | 66 | 42 | 211697901
DAIKIN | RXM09WVJU* | FTXM09WVJU* |  | 9000 | 11000 | 27.4 | 16.3 | 11.2 | 1.8 | 60 | 100 | 212494257
DAIKIN | RXM12WVJU* | FTXM12WVJU* |  | 12000 | 13600 | 25.2 | 13.2 | 10.7 | 1.8 | 63 | 100 | 212494258
DAIKIN | RXM18WVJU* | FTXM18WVJU* |  | 18000 | 21600 | 22.7 | 12.5 | 10 | 1.75 | 71 | 100 | 212494259
DAIKIN | RXM24WVJU* | FTXM24WVJU* |  | 21600 | 24000 | 22 | 12 | 10 | 1.8 | 67 | 98 | 212494260
DAIKIN | RXL15WMVJU* | FTX15WMVJU* |  | 15000 | 18300 | 19.5 | 12 | 10 | 1.8 | 63 | 80 | 212506077
DAIKIN | RX09WMVJU* | FFQ09W2VJU* |  | 9100 | 10000 | 19.8 | 12 | 9.4 | 1.8 | 60 | 53 | 212521702
DAIKIN | RXL15WMVJU* | FTX15NMVJU* |  | 15000 | 18300 | 19.5 | 12 | 10 | 1.8 | 63 | 80 | 213797271
DAIKIN | RXM09WVJU* | FTXM09VVJU |  | 9000 | 11000 | 27.4 | 16.3 | 11.2 | 1.8 | 60 | 100 | 213797275
DAIKIN | RXM12WVJU* | FTXM12VVJU |  | 12000 | 13600 | 25.2 | 13.2 | 10.7 | 1.8 | 63 | 100 | 213797276
DAIKIN | RXM18WVJU* | FTXM18VVJU |  | 18000 | 21600 | 22.7 | 12.5 | 10 | 1.75 | 71 | 100 | 213797277
DAIKIN | RXM24WVJU* | FTXM24VVJU |  | 21600 | 24000 | 22 | 12 | 10 | 1.8 | 67 | 98 | 213797278
DAIKIN | RX09WMVJU* | FFQ09Q2VJU |  | 9100 | 10000 | 19.8 | 12 | 9.4 | 1.8 | 60 | 53 | 213797279
DAIKIN | RXS09LVJU | FTXS09WVJU* |  | 9000 | 12000 | 24.5 | 15.3 | 11 | 1.8 | 64 |  | 213804895
DAIKIN | RXS12LVJU | FTXS12WVJU* |  | 12000 | 14400 | 22.5 | 12.8 | 10.5 | 1.8 | 64 |  | 213804896
DAIKIN | RXS15LVJU | FTXS15WVJU* |  | 15000 | 18000 | 20 | 14.4 | 10.5 | 1.8 | 66 |  | 213804897
DAIKIN | RXS18LVJU | FTXS18WVJU* |  | 18000 | 21600 | 19.5 | 12.7 | 9 | 1.8 | 64 |  | 213804898
DAIKIN | RXS24LVJU | FTXS24WVJU* |  | 21400 | 25400 | 19.5 | 12.5 | 9 | 1.8 | 65 |  | 213804899
DAIKIN | RXF12AXVJU | FTXF12AXVJU |  | 12000 | 13500 | 21 | 12.5 | 10.2 | 2.32 | 63 | 49 | 213895720
DAIKIN | RXF18AXVJU | FTXF18AXVJU |  | 18100 | 21600 | 21 | 12 | 9.6 | 2.1 | 59 | 50 | 213895721
DAIKIN | RXF24AXVJU | FTXF24AXVJU |  | 22400 | 23600 | 21 | 12 | 9.1 | 1.9 | 62 | 46 | 213895722
DAIKIN | RXF09AXVJU | FTXF09AXVJU |  | 9000 | 10000 | 21 | 12.5 | 10.2 | 2.2 | 63 | 49 | 213895726
TOSHIBA CARRIER | RAV-SP182AT2P-UL | RAV-SM182KRTP-UL |  | 18000 | 20000 | 23.8 | 12 | 10.3 | 2.27 | 65 | 73 | 208429504
TOSHIBA CARRIER | RAV-SP242AT2P-UL | RAV-SM242UTP-UL |  | 24000 | 27000 | 23.7 | 13 | 10.7 | 2.22 | 68 | 71 | 208429505
TOSHIBA CARRIER | RAV-SP122AT2P-UL | RAV-SM122KRTP-UL |  | 12000 | 14000 | 25.2 | 15.7 | 11.1 | 2.5 | 61 | 71 | 208429503
TOSHIBA CARRIER | RAV-SP362AT2P-UL | RAV-SM362CTP-UL |  | 36000 | 40000 | 22.4 | 12.1 | 11.1 | 2.39 | 65 | 74 | 208447328
TOSHIBA CARRIER | RAV-SP362AT2P-UL | RAV-SM362UTP-UL |  | 36000 | 40000 | 24.3 | 13.4 | 11.1 | 2.47 | 64 | 75 | 208447327
TOSHIBA CARRIER | RAV-SP302AT2P-UL | RAV-SM302CTP-UL |  | 30000 | 34000 | 22 | 13 | 10.4 | 2.28 | 62 | 71 | 208447325
TOSHIBA CARRIER | RAV-SP302AT2P-UL | RAV-SM302UTP-UL |  | 30000 | 34000 | 23.7 | 14 | 11.2 | 2.51 | 61 | 71 | 208447324
TOSHIBA CARRIER | RAV-SP242AT2P-UL | RAV-SM242CTP-UL |  | 24000 | 27000 | 23.2 | 12.7 | 10.4 | 2.3 | 63 | 71 | 208447322
TOSHIBA CARRIER | RAV-SP182AT2P-UL | RAV-SM182UTP-UL |  | 18000 | 20000 | 25.5 | 13.5 | 11.3 | 2.45 | 63 | 71 | 208447319
TOSHIBA CARRIER | RAV-SP422AT2P-UL | RAV-SM422UTP-UL |  | 42000 | 47000 | 22.6 | 12 | 10.2 | 2.1 | 66 | 71 | 208429508
TOSHIBA CARRIER | RAV-SP302AT2P-UL | RAV-SM302KRTP-UL |  | 30000 | 34000 | 23.6 | 13.1 | 9.5 | 2.16 | 57 | 75 | 208429506
HISENSE | AST-12UW3SXEDH01 | AST-12UW3SXEDH01 |  | 12000 | 12000 | 21 | 13 | 9.5 | 1.75 | 63 | 70 | 213803159
HISENSE | AST-09UW3SVEDH01 | AST-09UW3SVEDH01 |  | 9000 | 9000 | 22 | 13.7 | 9 | 2.05 | 56 | 70 | 213803158
HISENSE | AS-12UW3SXATG00 | AS-12UW3SXATG00 |  | 12000 | 12000 | 23.5 | 15.4 | 9.8 | 1.75 | 58 | 70 | 213803157
HISENSE | AS-09UW3SXETG00 | AS-09UW3SXETG00 |  | 9000 | 10000 | 27.5 | 15.5 | 10.5 | 2.1 | 60 | 70 | 213803156
HISENSE | AS-24UW3SKKVT00 | AS-24UW3SKKVT00 |  | 24000 | 26000 | 21 | 12.5 | 10 | 1.75 | 60 | 70 | 213803155
HISENSE | AST-18UW3SBBDH01 | AST-18UW3SBBDH01 |  | 18000 | 19000 | 20.5 | 13.2 | 9.5 | 1.8 | 55 | 70 | 213803154
HISENSE | AST-12UW3SXEDH02 | AST-12UW3SXEDH02 |  | 12000 | 12000 | 23.5 | 12.7 | 9.5 | 2.05 | 57 | 70 | 213803153
HISENSE | AST-09UW3SXEDH01 | AST-09UW3SXEDH01 |  | 9000 | 10000 | 25.5 | 14.5 | 10.5 | 2.05 | 55 | 70 | 213803152
HISENSE | AST-12UW3SXEDH01U | AST-12UW3SXEDH01 |  | 12000 | 12000 | 21 | 13 | 9.5 | 1.75 | 63 | 70 | 213741362
HISENSE | AST-12UW3SXEDH01G | AST-12UW3SXEDH01 |  | 12000 | 12000 | 21 | 13 | 9.5 | 1.75 | 63 | 70 | 213741361
HISENSE | AST-09UW3SVEDH01U | AST-09UW3SVEDH01 |  | 9000 | 9000 | 22 | 13.7 | 9 | 2.05 | 56 | 70 | 213741358
HISENSE | AST-09UW3SVEDH01G | AST-09UW3SVEDH01 |  | 9000 | 9000 | 22 | 13.7 | 9 | 2.05 | 56 | 70 | 213741357
HISENSE | AS-12UW3SXATG00P | AS-12UW3SXATG00 |  | 12000 | 12000 | 23.5 | 15.4 | 9.8 | 1.75 | 58 | 70 | 213741356
HISENSE | AS-12UW3SXATG00G | AS-12UW3SXATG00 |  | 12000 | 12000 | 23.5 | 15.4 | 9.8 | 1.75 | 58 | 70 | 213741355
HISENSE | AS-09UW3SXETG00P | AS-09UW3SXETG00 |  | 9000 | 10000 | 27.5 | 15.5 | 10.5 | 2.1 | 60 | 70 | 213741354
HISENSE | AS-09UW3SXETG00G | AS-09UW3SXETG00 |  | 9000 | 10000 | 27.5 | 15.5 | 10.5 | 2.1 | 60 | 70 | 213741353
HISENSE | AS-24UW3SKKVT00X | AS-24UW3SKKVT00 |  | 24000 | 26000 | 21 | 12.5 | 10 | 1.75 | 60 | 70 | 213741338
HISENSE | AS-24UW3SKKVT00G | AS-24UW3SKKVT00 |  | 24000 | 26000 | 21 | 12.5 | 10 | 1.75 | 60 | 70 | 213741337
HISENSE | AST-18UW3SBBDH01X | AST-18UW3SBBDH01 |  | 18000 | 19000 | 20.5 | 13.2 | 9.5 | 1.8 | 55 | 70 | 213741336
HISENSE | AST-18UW3SBBDH01G | AST-18UW3SBBDH01 |  | 18000 | 19000 | 20.5 | 13.2 | 9.5 | 1.8 | 55 | 70 | 213741335
HISENSE | AST-12UW3SXETD02 | AST-12UW3SXEDH02 |  | 12000 | 12000 | 23.5 | 12.7 | 9.5 | 2.05 | 57 | 70 | 213741334
HISENSE | AST-12UW3SXEDH02X | AST-12UW3SXEDH02 |  | 12000 | 12000 | 23.5 | 12.7 | 9.5 | 2.05 | 57 | 70 | 213741333
HISENSE | AST-12UW3SXEDH02G | AST-12UW3SXEDH02 |  | 12000 | 12000 | 23.5 | 12.7 | 9.5 | 2.05 | 57 | 70 | 213741332
HISENSE | AST-09UW3SXETD01 | AST-09UW3SXEDH01 |  | 9000 | 10000 | 25.5 | 14.5 | 10.5 | 2.05 | 55 | 70 | 213741331
HISENSE | AST-09UW3SXEDH01X | AST-09UW3SXEDH01 |  | 9000 | 10000 | 25.5 | 14.5 | 10.5 | 2.05 | 55 | 70 | 213741330
HISENSE | AST-09UW3SXEDH01G | AST-09UW3SXEDH01 |  | 9000 | 10000 | 25.5 | 14.5 | 10.5 | 2.05 | 55 | 70 | 213741329
GENERALLUX STAR | GNS-18HCH21TO2 | GNS-18HCH21TI2 |  | 18000 | 19000 | 20.5 | 13.2 | 9.5 | 1.8 | 55 | 70 | 213617769
GENERALLUX STAR | GNS-12HCH23TO2 | GNS-12HCH23TI2 |  | 12000 | 12000 | 23.5 | 12.7 | 9.5 | 2.05 | 57 | 70 | 213617768
GENERALLUX STAR | GNS-12HCH22TO1 | GNS-12HCH22TI1 |  | 12000 | 12000 | 21 | 13 | 9.5 | 1.75 | 63 | 70 | 213617766
DIAL | SZHW12WW115BAG | SZHW12NN115BAG |  | 12000 | 12000 | 21.7 | 12.5 | 9.5 | 1.75 | 63 | 70 | 213361984
DIAL | SZUN18WW230 | EMCA18CRE230 |  | 18000 | 18800 | 20.5 | 12.5 | 10 | 2.36 | 64 | 70 | 213350261
DIAL | SZUN12WW230 | EMCA12CRE230 |  | 12000 | 12000 | 20.5 | 12.5 | 9.5 | 2.3 | 63 | 71 | 213350260
DIAL | SZUN24WW230 | EMCA24CRE230 |  | 24000 | 26000 | 18.5 | 12.5 | 10 | 2.2 | 73 | 73 | 213350259
Gridless | O-AYD12SD-1 | I-AYD12W-1 |  | 12000 | 12000 | 23.5 | 12.7 | 9.5 | 2.05 | 57 | 70 | 213265553
Gridless | O-AYD09SD-1 | I-AYD09W-1 |  | 9000 | 10000 | 25.5 | 14.5 | 10.5 | 2.05 | 55 | 70 | 213265552
Gridless | O-AYD24SD-1 | I-AYD24W-1 |  | 24000 | 26000 | 21 | 12.5 | 10 | 1.75 | 60 | 70 | 213265555
Gridless | O-AYD18SD-1 | I-AYD18W-1 |  | 18000 | 19000 | 20.5 | 13.2 | 9.5 | 1.8 | 55 | 70 | 213265554
J-KU | JKS-12H2HP-ES(O) | JKS-12H2HP-ES(I) |  | 12000 | 12000 | 21 | 13 | 9.5 | 1.75 | 63 | 70 | 213265623
J-KU | JKS-09H2HP-ES(O) | JKS-09H2HP-ES(I) |  | 9000 | 9000 | 22 | 13.7 | 9 | 1.8 | 56 | 70 | 213265622
DIAL | 12000-22S-115-O | 12000-22S-115-I |  | 12000 | 12000 | 21.7 | 12.5 | 9.5 | 1.75 | 63 | 70 | 213088031
DIAL | 9000-19.5S-115-O | 9000-19.5S-115-I |  | 9000 | 9000 | 18.5 | 12.8 | 9 | 1.8 | 56 | 70 | 213088028
DIAL | 12000Z-22S-230-O | 12000Z-22S-230-I |  | 12000 | 12000 | 21 | 13 | 9.5 | 1.75 | 63 | 70 | 213088025
DIAL | 9000Z-22.5S-230-O | 9000Z-22.5S-230-I |  | 9000 | 9000 | 22 | 13.7 | 9 | 1.8 | 56 | 70 | 213088024
DIAL | SZHW12WW230BAJ | SZHW12NW230BAJ |  | 12000 | 12000 | 21 | 13 | 9.5 | 1.75 | 63 | 70 | 213088023
DIAL | SZHW09WW230BBJ | SZHW09NN230BBJ |  | 9000 | 9000 | 22 | 13.7 | 9 | 1.8 | 56 | 70 | 213088022
DIAL | SZHW09WW115AHE | SZHW09NN115AHE |  | 9000 | 9000 | 18.5 | 12.8 | 9 | 1.8 | 56 | 70 | 213088021
HISENSE | AUW-12U3SS | AST-12UW3SXE**01 |  | 12000 | 12000 | 21.5 | 13.1 | 9 | 1.88 | 67 | 71 | 212621380
HISENSE | AUW-09U3SS | AST-09UW3SVE**01 |  | 9000 | 9200 | 20 | 14 | 9.3 | 2.26 | 63 | 85 | 212621379
HISENSE | AUW-24U3SA | AST-24UW3SDB**01 |  | 23400 | 25800 | 20.5 | 12.45 | 9.3 | 1.92 | 74 | 72 | 212621378
HISENSE | AUW-18U3SF | AST-18UW3SBB**00 |  | 18000 | 19000 | 22 | 13.1 | 9.6 | 2.3 | 63 | 70 | 212621377
DIRECT AIR | DIR-12HP28-TQO | DIR-12HP28-TQI |  | 12000 | 12000 | 23.5 | 15.4 | 9.8 | 1.75 | 58 | 70 | 10306427
MANUFLOW | AS-12UR3SXADJ(O) | AS-12UR3SXADJ(I) |  | 12000 | 12000 | 23.5 | 15.4 | 9.8 | 1.75 | 58 | 70 | 10277957
AIR-CON | ABZCI4H4S12 | ABZEM4H4S12 |  | 12000 | 12000 | 23.5 | 15.4 | 9.8 | 1.75 | 58 | 70 | 10272501
HISENSE | AS-12UR3SXA00 | AS-12UR3SXA**00 |  | 12000 | 12000 | 23.5 | 15.4 | 9.8 | 1.75 | 58 | 70 | 10102525
HISENSE | AST-12UW3SXE**01 | AST-12UW3SXE**01 |  | 12000 | 12000 | 21 | 13 | 9.5 | 1.75 | 63 | 70 | 211717256
HISENSE | AST-18UW3SBB**00 | AST-18UW3SBB**00 |  | 18000 | 17000 | 22.5 | 13 | 9.2 | 1.8 | 59 | 70 | 211717255
HISENSE | AS-12UW3SXA** | AS-12UW3SXA**00 |  | 12000 | 12000 | 23.5 | 15.4 | 9.8 | 1.75 | 58 | 70 | 211717254
HISENSE | AS-12UW3SXA**00 | AS-12UW3SXA**00 |  | 12000 | 12000 | 23.5 | 15.4 | 9.8 | 1.75 | 58 | 70 | 211717253
J-KU | JKS12HP230V1XC | JKS12HP230V1XE |  | 12000 | 12000 | 23.5 | 15.4 | 9.8 | 1.75 | 58 | 70 | 211583740
J-KU | JKS09HP230V1XC | JKS09HP230V1XE |  | 9000 | 10000 | 27.5 | 15.5 | 10.5 | 2.1 | 60 | 70 | 211583739
Multi MFG | 9HHC0-HP-A | 9HHW0-HP-A |  | 9000 | 10000 | 25.5 | 14.5 | 10.5 | 2.05 | 55 | 70 | 211583738
PIONEER | YN024GHFI25RPH | WF024GHFI25HLH |  | 24000 | 26000 | 21 | 12.5 | 10 | 1.75 | 60 | 70 | 211583737
PIONEER | YN018GHFI25RPH | WF018GHFI25HLH |  | 18000 | 19000 | 20.5 | 13.2 | 9.5 | 1.8 | 55 | 70 | 211583736
PIONEER | YN012GHFI25RPH | WF012GHFI25HLH |  | 12000 | 12000 | 23.5 | 12.7 | 9.5 | 2.05 | 57 | 70 | 211583712
PIONEER | YN009GHFI25RPH | WF009GHFI25HLH |  | 9000 | 10000 | 25.5 | 14.5 | 10.5 | 2.05 | 55 | 70 | 211583711
AIR-CON | ABHCI4H4S12 | ABHEM4H4S12 |  | 12000 | 12000 | 23.5 | 12.7 | 9.5 | 2.05 | 57 | 70 | 211583438
AIR-CON | ABHCI4H4S09 | ABHEM4H4S09 |  | 9000 | 10000 | 25.5 | 14.5 | 10.5 | 2.05 | 55 | 70 | 211583437
AIR-CON | ABHCI4H4S24 | ABHEM4H4S24 |  | 24000 | 26000 | 21 | 12.5 | 10 | 1.75 | 60 | 70 | 211583436
AIR-CON | ABHCI4H4S18 | ABHEM4H4S18 |  | 18000 | 19000 | 20.5 | 13.2 | 9.5 | 1.8 | 55 | 70 | 211583435
HISENSE | AST-12UW3SXEDC01 | AST-12UW3SXEDC01 |  | 12000 | 12000 | 21 | 13 | 9.5 | 1.75 | 63 | 70 | 211455296
HISENSE | AST-12UW3SXEDL01 | AST-12UW3SXEDL01 |  | 12000 | 12000 | 21 | 13 | 9.5 | 1.75 | 63 | 70 | 206347237
HISENSE | AS-12UW3SXADL | AS-12UW3SXADL |  | 12000 | 12000 | 23.5 | 15.4 | 9.35 | 1.75 | 58 | 70 | 206347232
HISENSE | AUW-24U3SA | AST-24UW3SDBDL01 |  | 23400 | 25800 | 20.5 | 12.45 | 9.3 | 1.92 | 74 | 72 | 211302341
HISENSE | AUW-18U3SF | AST-18UW3SBBDL00 |  | 18000 | 19000 | 22 | 13.1 | 9.6 | 2.3 | 63 | 70 | 211302340
HISENSE | AUW-12U3SS | AST-12UW3SXEDL01 |  | 12000 | 12000 | 21.5 | 13.1 | 9 | 1.88 | 67 | 71 | 211302339
HISENSE | AUW-09U3SS | AST-09UW3SVEDL01 |  | 9000 | 9200 | 20 | 14 | 9.3 | 2.26 | 63 | 85 | 211302338
WESTINGHOUSE | WHU24SZA21S | WHU24CTA21S |  | 24000 | 26000 | 18.5 | 12.5 | 10 | 2.2 | 73 | 73 | 207237538
WESTINGHOUSE | WHU18SZA21S | WHU18CTA21S |  | 18000 | 18800 | 20.5 | 12.5 | 10 | 2.36 | 64 | 70 | 207237537
WESTINGHOUSE | WHU12SZA21S | WHU12CTA21S |  | 12000 | 12000 | 20.5 | 12.5 | 9.5 | 2.3 | 63 | 71 | 207237536
WESTINGHOUSE | WHU09SZA21S | WHU09CTA21S |  | 9000 | 10000 | 20.5 | 12.85 | 10 | 2.26 | 72 | 83 | 207237535
DIRECT AIR | DIRH-12HP23-DKO-115 | DIRH-12HP23-DKI-115 |  | 12000 | 12000 | 21.7 | 12.5 | 9.5 | 1.75 | 63 | 70 | 207583105
DIRECT AIR | DIRH-12HP23-DKO | DIRH-12HP23-DKI |  | 12000 | 12000 | 21 | 13 | 9.5 | 1.75 | 63 | 70 | 207583107
DIRECT AIR | DIRH-09HP23-DKO-115 | DIRH-09HP23-DKI-115 |  | 9000 | 9000 | 18.5 | 12.8 | 9 | 1.8 | 56 | 70 | 207583104
DIRECT AIR | DIRH-09HP23-DKO | DIRH-09HP23-DKI |  | 9000 | 9000 | 22 | 13.7 | 9 | 1.8 | 56 | 70 | 207583106
HISENSE | AS-24UW3SKK00 | AS-24UW3SKK**00 |  | 24000 | 26000 | 21 | 12.5 | 10 | 1.75 | 60 | 70 | 208193235
HISENSE | AST-18UW3SBB01 | AST-18UW3SBB**01 |  | 18000 | 19000 | 20.5 | 13.2 | 9.5 | 1.8 | 55 | 70 | 208193234
HISENSE | AST-09UW3SXE01 | AST-09UW3SXE**01 |  | 9000 | 10000 | 25.5 | 14.5 | 10.5 | 2.05 | 55 | 70 | 208193232
HISENSE | AST-12UW3SXE02 | AST-12UW3SXE**02 |  | 12000 | 12000 | 23.5 | 12.7 | 9.5 | 2.05 | 57 | 70 | 208193233
Multi MFG | 12HHW0-HP-AO | 12HHW0-HP-A |  | 12000 | 12000 | 21 | 13 | 9.5 | 1.75 | 63 | 70 | 208812667
DIAL | 12000-UNI-O | 12000Z-CAS-I |  | 12000 | 12000 | 20.5 | 12.5 | 9.5 | 2.3 | 63 | 71 | 206838615
DIAL | 24000-UNI-O | 24000Z-CAS-I |  | 24000 | 26000 | 18.5 | 12.5 | 10 | 2.2 | 73 | 73 | 206838617
DIAL | 9000-UNI-O | 9000Z-CAS-I |  | 9000 | 10000 | 20.5 | 12.85 | 10 | 2.26 | 72 | 83 | 206838614
DIAL | 18000-UNI-O | 18000Z-CAS-I |  | 18000 | 18800 | 20.5 | 12.5 | 10 | 2.36 | 64 | 70 | 206838616
WESTINGHOUSE | WHZ12SZA21S | WHZ12WMA21S |  | 12000 | 12000 | 23.5 | 15.4 | 9.8 | 1.75 | 58 | 70 | 207337195
HITACHI | RAS-1.5PNNBDH1 | RCIM-1.5PNN1DH |  | 12000 | 12000 | 20.5 | 12.5 | 9.5 | 2.3 | 63 | 71 | 206750853
WESTINGHOUSE | WHP42M5A21S | WHP07SZA21S |  | 9000 | 9000 | 22 | 13.7 | 9 | 1.8 | 56 | 70 | 206750868
HITACHI | RAS-1.0PNNBDH1 | RCIM-1.0PNN1DH |  | 9000 | 10000 | 20.5 | 12.85 | 10 | 2.26 | 72 | 83 | 206750851
WESTINGHOUSE | WHZ09SZA21S | WHZ09WMA21S |  | 9000 | 10000 | 27.5 | 15.5 | 10.5 | 2.1 | 60 | 70 | 207337194
HITACHI | RAS-2.0PNNBDH1 | RCI-2.0PNN1DH |  | 18000 | 18800 | 20.5 | 12.5 | 10 | 2.36 | 64 | 70 | 206750855
HITACHI | RAS-3.0PNNBDH1 | RCI-3.0PNN1DH |  | 24000 | 26000 | 18.5 | 12.5 | 10 | 2.2 | 73 | 73 | 206750857
DIAL | 12000Z-20S-230-O | 12000Z-20S-230-I |  | 12000 | 12000 | 21 | 13 | 9.5 | 1.75 | 63 | 70 | 204400704
HITACHI | RAS-1.0PNNBDH1 | RPK-1.0PNN1DH |  | 9000 | 9200 | 20 | 14 | 9.3 | 2.26 | 63 | 85 | 207656960
HITACHI | RAS-3.0PNNBDH1 | RPK-3.0PNN1DH |  | 23400 | 25800 | 20.5 | 12.45 | 9.3 | 1.92 | 74 | 72 | 207656963
HITACHI | RAS-1.5PNNBDH1 | RPK-1.5PNN1DH |  | 12000 | 12000 | 21.5 | 13.1 | 9 | 1.88 | 67 | 71 | 207656961
HITACHI | RAS-2.0PNNBDH1 | RPK-2.0PNN1DH |  | 18000 | 19000 | 22 | 13.1 | 9.6 | 2.3 | 63 | 70 | 207656962
HAXXAIR | HAH-09T2D | HVH-09T2D |  | 9000 | 9000 | 22 | 13.7 | 9 | 1.8 | 56 | 70 | 203999083
ProAire | UB1MSHQCO12 | UB1MSHQCW12 |  | 12000 | 12000 | 21.7 | 12.5 | 9.5 | 1.75 | 63 | 70 | 208287591
ProAire | UB1MSHQCO09 | UB1MSHQCW09 |  | 9000 | 9000 | 18.5 | 12.8 | 9 | 1.8 | 56 | 70 | 208287587
Perfect Aire | UB1MSHQCO12 | UB1MSHQCW12 |  | 12000 | 12000 | 21.7 | 12.5 | 9.5 | 1.75 | 63 | 70 | 208287581
Buck Cool | UB1MSHQCO09 | UB1MSHQCW09 |  | 9000 | 9000 | 18.5 | 12.8 | 9 | 1.8 | 56 | 70 | 208287570
ACiQ | UB1MSHQCO12 | UB1MSHQCW12 |  | 12000 | 12000 | 21.7 | 12.5 | 9.5 | 1.75 | 63 | 70 | 208287565
Buck Cool | UB1MSHQCO12 | UB1MSHQCW12 |  | 12000 | 12000 | 21.7 | 12.5 | 9.5 | 1.75 | 63 | 70 | 208287572
Perfect Aire | UB1MSHQCO09 | UB1MSHQCW09 |  | 9000 | 9000 | 18.5 | 12.8 | 9 | 1.8 | 56 | 70 | 208287580
Innovair | WIN18H7H51(O) | WIN18H7H51(I) |  | 18000 | 19000 | 20.5 | 13.2 | 9.5 | 1.8 | 55 | 70 | 208286575
Innovair | WIN12H7H51(O) | WIN12H7H51(I) |  | 12000 | 12000 | 23.5 | 12.7 | 9.5 | 2.05 | 57 | 70 | 208286574
ACiQ | UB1MSHQCO09 | UB1MSHQCW09 |  | 9000 | 9000 | 18.5 | 12.8 | 9 | 1.8 | 56 | 70 | 208287562
ZEPHYR | ZE-24UH24SCO | ZE-24UH24SCI |  | 24000 | 26000 | 21 | 12.5 | 10 | 1.75 | 60 | 70 | 208287545
Innovair | WIN09H7H51(O) | WIN09H7H51(I) |  | 9000 | 10000 | 25.5 | 14.5 | 10.5 | 2.05 | 55 | 70 | 208286573
ZEPHYR | ZE-12UH24SCO | ZE-12UH24SCI |  | 12000 | 12000 | 23.5 | 12.7 | 9.5 | 2.05 | 57 | 70 | 208287541
Innovair | WIN24H7H51(O) | WIN24H7H51(I) |  | 24000 | 26000 | 21 | 12.5 | 10 | 1.75 | 60 | 70 | 208286577
ZEPHYR | ZE-09UH24SCO | ZE-09UH24SCI |  | 9000 | 10000 | 25.5 | 14.5 | 10.5 | 2.05 | 55 | 70 | 208287539
ZEPHYR | ZE-18UH24SCO | ZE-18UH24SCI |  | 18000 | 19000 | 20.5 | 13.2 | 9.5 | 1.8 | 55 | 70 | 208287543
HISENSE | AUW-09U3SS | AST-09UW3SVETV01 |  | 9000 | 9200 | 20 | 14 | 9.3 | 2.26 | 63 | 85 | 207641268
HISENSE | AUW-18U3SF | AST-18UW3SBBTV00 |  | 18000 | 19000 | 22 | 13.1 | 9.6 | 2.3 | 63 | 70 | 207641266
HISENSE | AUW-12U3SS | AST-12UW3SXETV01 |  | 12000 | 12000 | 21.5 | 13.1 | 9 | 1.88 | 67 | 71 | 207641269
HISENSE | AUW-24U3SA | AST-24UW3SDBTV01 |  | 23400 | 25800 | 20.5 | 12.45 | 9.3 | 1.92 | 74 | 72 | 207641267
DENALI AIRE | DNMSHQCO9A | DNMSHQCW9A |  | 9000 | 9000 | 18.5 | 12.8 | 9 | 1.8 | 56 | 70 | 205300163
DENALI AIRE | DNMSHQCO12A | DNMSHQCW12A |  | 12000 | 12000 | 21.7 | 12.5 | 9.5 | 1.75 | 63 | 70 | 205300162
CLASSIC | HRHDBC09SA | HWHDBC09SA |  | 9000 | 9000 | 18.5 | 12.8 | 9 | 1.8 | 56 | 70 | 205287353
CLASSIC | HRHDBC12SA | HWHDBC12SA |  | 12000 | 12000 | 21.7 | 12.5 | 9.5 | 1.75 | 63 | 70 | 205287354
CLASSIC | HRHDBC12AS2 | HWHDBC12S2 |  | 12000 | 12000 | 21 | 13 | 9.5 | 1.75 | 63 | 70 | 205287348
AZUR | AZ-12CA22EXT | AZ-12CA22INT |  | 12000 | 12000 | 21 | 13 | 9.5 | 1.75 | 63 | 70 | 205417845
WESTINGHOUSE | WHP12SZA21S | WHP12WMA21S |  | 12000 | 12000 | 21 | 13 | 9.5 | 1.75 | 63 | 70 | 205417834
WESTINGHOUSE | WHP09SZA21S | WHP09WMA21S |  | 9000 | 9000 | 22 | 13.7 | 9 | 1.8 | 56 | 70 | 205417832
Hessaire | H12E1 | H12E1 |  | 12000 | 12000 | 21.7 | 12.5 | 9.5 | 1.75 | 63 | 70 | 206913622
AIR-CON | ABXCI4H4S12 | ABXEM4H4S12 |  | 12000 | 12000 | 21 | 13 | 9.5 | 1.75 | 63 | 70 | 203446795
MANUFLOW | AST-12UW3SXEDJ01(O) | AST-12UW3SXEDJ01(I) |  | 12000 | 12000 | 21 | 13 | 9.5 | 1.75 | 63 | 70 | 203446805
AIR-CON | ABXCI4H4S09 | ABXEM4H4S09 |  | 9000 | 9000 | 22 | 13.7 | 9 | 1.8 | 56 | 70 | 203446794
ZEPHYR | ZE-12CA22SEXT | ZE-12CA22SINT |  | 12000 | 12000 | 21 | 13 | 9.5 | 1.75 | 63 | 70 | 203446793
ZEPHYR | ZE-09CA22SEXT | ZE-09CA22SINT |  | 9000 | 9000 | 22 | 13.7 | 9 | 1.8 | 56 | 70 | 203446791
MANUFLOW | AST-09UW3SVGDJ01(O) | AST-09UW3SVGDJ01(I) |  | 12000 | 12000 | 21 | 13 | 9.5 | 1.75 | 63 | 70 | 203446796
ZEPHYR | MA-12CA22SEXT | MA-12CA22SINT |  | 12000 | 12000 | 21 | 13 | 9.5 | 1.75 | 63 | 70 | 203446792
HISENSE | AST-07UW3SVG01 | AST-07UW3SVG**01 |  | 9000 | 9000 | 22 | 13.7 | 9 | 1.8 | 56 | 70 | 203403711
FRIEDRICH | FPHSR07A3A | FPHFW07A3A |  | 9000 | 9000 | 22 | 13.7 | 9 | 1.8 | 56 | 70 | 203404668
FRIEDRICH | FPHSR12A1A | FPHSW12A1A |  | 12000 | 12000 | 21.7 | 12.5 | 9.5 | 1.75 | 63 | 70 | 203383868
FRIEDRICH | FPHSR09A1A | FPHSW09A1A |  | 9000 | 9000 | 18.5 | 12.8 | 9 | 1.8 | 56 | 70 | 203383867
FRIEDRICH | FRHSR09A3A | FRHSW09A3A |  | 9000 | 10000 | 27.5 | 15.5 | 10.5 | 2.1 | 65 | 70 | 203383863
FRIEDRICH | FRHSR12A3A | FRHSW12A3A |  | 12000 | 12000 | 23.5 | 15.4 | 9.8 | 1.75 | 58 | 70 | 203383864
MANUFLOW | AS-12UR3SXEDJ(O) | AS-12UR3SXEDJ(I) |  | 12000 | 12000 | 21 | 13 | 9.5 | 1.75 | 63 | 70 | 10277943
MAESTRO | MA-12CA22EXT | MA-12CA22INT |  | 12000 | 12000 | 21 | 13 | 9.5 | 1.75 | 63 | 70 | 10277944
AIR-CON | ABZCI4H4S09 | ABZEM4H4S09 |  | 9000 | 10000 | 27.5 | 15.5 | 10.5 | 2.1 | 60 | 70 | 10272500
HISENSE | AUW-24U3SA | ACT-24UR3SGB |  | 24000 | 26000 | 18.5 | 12.5 | 10 | 2.2 | 73 | 73 | 203167189
HISENSE | AMW4-36U3STA | AST-09UW3SVE**00 |  | 32000 | 36000 | 21 | 12.5 | 9 | 1.84 | 62 | 100 | 202911535
DIAL | 12000-20S-230-O | 12000-20S-230-I |  | 12000 | 12000 | 21 | 13 | 9 |  | 63 |  | 202882661
HISENSE | AMW3-24U3SAA | AST-07UW3SVE**00 |  | 24000 | 24000 | 22 | 12.5 | 9.05 | 1.84 | 63 | 100 | 202864314
MULTIZONE | MIT12H2G31(O) | MIT12H2G31(I) |  | 12000 | 12000 | 21 | 13 | 9.5 | 1.75 | 63 | 70 | 9850218
HAXXAIR | HVHSC-18T2D | HAHC-18T2D |  | 18000 | 18800 | 20.5 | 12.5 | 10 | 2.36 | 64 | 70 | 205921367
HAXXAIR | HVHSC-12T2D | HAHC-12T2D |  | 12000 | 12000 | 20.5 | 12.5 | 9.5 | 2.3 | 63 | 71 | 205921365
CLASSIC | HRHDBC09AS | HWHDBC09S |  | 9000 | 9000 | 22 | 13.7 | 9 | 1.8 | 56 | 70 | 205287347
HAXXAIR | HVH-12T2D | HAH-12T2D |  | 12000 | 12000 | 21 | 13 | 9.5 | 1.75 | 63 | 70 | 204628475
HAXXAIR | HVH-09T2D | HAH-09T2D |  | 9000 | 9000 | 22 | 13.7 | 9 | 1.8 | 56 | 70 | 204628474
ZEPHYR | ZE-12CA22EXT | ZE-12CA22INT |  | 12000 | 12000 | 21 | 13 | 9.5 | 1.75 | 63 | 70 | 204580064
FRIEDRICH | FPHFR09A3A | FPHFC09A3B |  | 9000 | 10000 | 20.5 | 12.85 | 10 | 2.26 | 72 | 83 | 205048197
HISENSE | AUW-18U3SF | ACT-18UR3SGB |  | 18000 | 18800 | 20.5 | 12.5 | 10 | 2.36 | 64 | 70 | 205013613
HISENSE | AUW-12U3SS | ACT-12UR3SCA |  | 12000 | 12000 | 20.5 | 12.5 | 9.5 | 2.3 | 63 | 71 | 204976793
HISENSE | AUW-09U3SS | ACT-09UR3SCA |  | 9000 | 10000 | 20.5 | 12.85 | 10 | 2.26 | 72 | 83 | 204835478
CLASSIC | HRHDBC12AS | HWHDBC12S |  | 12000 | 12000 | 21 | 13 | 9.5 | 1.75 | 63 | 70 | 201810392
TGM | HRHDBT12AS | HWHDBT12S |  | 12000 | 12000 | 21 | 13 | 9.5 | 1.75 | 63 | 70 | 201810385
Perfect Aire | 3PAMSHQCO12 | 3PAMSHQCW12 |  | 12000 | 12000 | 21.7 | 12.5 | 9.5 | 1.75 | 63 | 70 | 205653642
Perfect Aire | 3PAMSHQCO09 | 3PAMSHQCW09 |  | 9000 | 9000 | 18.5 | 12.8 | 9 | 1.8 | 56 | 70 | 205653641
HISENSE | AS-09UR3SXE00 | AS-09UR3SXE**00 |  | 9000 | 10000 | 27.5 | 15.5 | 10.5 | 2.1 | 60 | 70 | 10102524
SLIMAIR TECHNOLOGIES | SHC12VB-2H | SHM12VB-2DC |  | 12000 | 12000 | 21 | 13 | 9.5 | 1.75 | 63 | 70 | 9060039
HISENSE | AST-12UW3SXE01 | AST-12UW3SXE**01 |  | 12000 | 12000 | 21 | 13 | 9.5 | 1.75 | 63 | 70 | 203845999
DIRECT AIR | DIR-12HP21DKO-ES | DIR-12HP21DKI-ES |  | 12000 | 12000 | 21 | 13 | 9.5 | 1.75 | 63 | 70 | 203490397
DIRECT AIR | DIR-09HP22DKO-ES | DIR-09HP22DKI-ES |  | 9000 | 9000 | 22 | 13.7 | 9 | 1.8 | 56 | 70 | 203490396
DIRECT AIR | DIR-12HP22DKO-ES | DIR-12HP22DKI-ES |  | 12000 | 12000 | 21.7 | 12.5 | 9.5 | 1.75 | 63 | 70 | 203490393
DIRECT AIR | DIR-09HP20DKO-ES | DIR-09HP20DKI-ES |  | 9000 | 9000 | 22 | 13.7 | 9 | 1.8 | 56 | 70 | 203490392
AIR-CON | ABSCI4H4S12 | ABSEM4H4S12 |  | 12000 | 12000 | 21 | 13 | 9.5 | 1.75 | 63 | 70 | 10272491
WABBAN | BB12UW3SXATE00/O | BB12UW3SXATE00/I |  | 12000 | 12000 | 23.5 | 15.4 | 9.8 | 1.75 | 58 | 70 | 202021966
WABBAN | BB09UW3SXETE00/O | BB09UW3SXETE00/I |  | 9000 | 10000 | 27.5 | 15.5 | 10.5 | 2.1 | 60 | 70 | 202021965
HISENSE | AS-09UR3SXE00 | AS-09UR3SXETG00 |  | 9000 | 10000 | 27.5 | 15.5 | 10 | 2.1 | 60 | 70 | 10268751
WABBAN | BB12UW3SXETE/O | BB12UW3SXETE/I |  | 12000 | 12000 | 21 | 13 | 9 |  | 63 |  | 202021960
WINDAIR | DWH12UW3SXATE00/O | DWH12UW3SXATE00/I |  | 12000 | 12000 | 23.5 | 15.4 | 9.8 | 1.75 | 58 | 70 | 202021942
WINDAIR | DWH09UW3SXETE00/O | DWH09UW3SXETE00/I |  | 9000 | 10000 | 27.5 | 15.5 | 10.5 | 2.1 | 60 | 70 | 202021941
WINDAIR | DWH12UR3SXETE/O | DWH12UR3SXETE/I |  | 12000 | 12000 | 21 | 13 | 9 |  | 63 |  | 202021936
MANUFLOW | AS-12UW3SXEDJ(O) | AS-12UW3SXEDJ(I) |  | 12000 | 12000 | 21 | 13 | 9 |  | 63 |  | 202021913
MANUFLOW | AS-09UW3SXEDJ(O) | AS-09UW3SXEDJ(I) |  | 9000 | 10000 | 27.5 | 15.5 | 10.5 | 2.1 | 60 | 70 | 202021915
MANUFLOW | AS-12UW3SXADJ(O) | AS-12UW3SXADJ(I) |  | 12000 | 12000 | 23.5 | 15.4 | 9.8 | 1.75 | 58 | 70 | 202021916
MAESTRO | MA-12CA22EXT | MA-12CA22INT |  | 12000 | 12000 | 21 | 13 | 9 |  | 63 |  | 205138206
AIR-CON | ASLCI4H4S18 | ASLEC4H4S18 |  | 18000 | 18800 | 20.5 | 12.5 | 10 | 2.36 | 64 | 70 | 205129519
FRIEDRICH | FPHSR09A1A-A | FPHSW09A1B |  | 9000 | 9000 | 18.5 | 12.8 | 9 | 1.8 | 56 | 70 | 205142781
FRIEDRICH | FPHSR12A1A-A | FPHSW12A1B |  | 12000 | 12000 | 21.7 | 12.5 | 9.5 | 1.75 | 63 | 70 | 205142782
FRIEDRICH | FRHSR12A3A-A | FRHSW12A3B |  | 12000 | 12000 | 23.5 | 15.4 | 9.8 | 1.75 | 58 | 70 | 205142789
FRIEDRICH | FRHSR09A3A-A | FRHSW09A3B |  | 9000 | 10000 | 27.5 | 15.5 | 10.5 | 2.1 | 60 | 70 | 205142788
AIR-CON | ASLCI4H4S12 | ASLEC4H4S12 |  | 12000 | 12000 | 20.5 | 12.5 | 9.5 | 2.3 | 63 | 71 | 205129518
AIR-CON | ASLCI4H4S24 | ASLEC4H4S24 |  | 24000 | 26000 | 18.5 | 12.5 | 10 | 2.2 | 73 | 73 | 205129521
MAESTRO | MA-12CA22SEXT | MA-12CA22SINT |  | 12000 | 12000 | 21 | 13 | 9.5 | 1.75 | 63 | 70 | 205138202
AIR-CON | ASLCI4H4S09 | ASLEC4H4S09 |  | 9000 | 10000 | 20.5 | 12.85 | 10 | 2.26 | 72 | 83 | 205129515
FRIEDRICH | FPHFR24A3A | FPHFC24A3B |  | 24000 | 26000 | 18.5 | 12.5 | 10 | 2.2 | 73 | 73 | 205123805
WESTINGHOUSE | WHP07SZA21S | WHP42M5A21S |  | 9000 | 9000 | 22 | 13.7 | 9 | 1.8 | 56 | 70 | 206724416
HISENSE | AS-12UW3SXA00 | AS-12UW3SXA**00 |  | 12000 | 12000 | 23.5 | 15.4 | 9.8 | 1.75 | 58 | 70 | 201981254
HISENSE | AS-09UW3SXE00 | AS-09UW3SXE**00 |  | 9000 | 10000 | 27.5 | 15.5 | 10.5 | 2.1 | 60 | 70 | 201981253
DIRECT AIR | DIR-09HP28-TQO | DIR-09HP28-TQI |  | 9000 | 10000 | 27.5 | 15.5 | 10.5 | 2.1 | 60 | 70 | 10306426
MANUFLOW | AS-09UR3SXEDJ(O) | AS-09UR3SXEDJ(I) |  | 9000 | 10000 | 27.5 | 15.5 | 10.5 | 2.1 | 60 | 70 | 10277956
FRIEDRICH | FPHFR12A3A | FPHFC12A3B |  | 12000 | 12000 | 20.5 | 12.5 | 9.5 | 2.3 | 63 | 71 | 205104716
FRIEDRICH | FPHFR18A3A | FPHFC18A3B |  | 18000 | 18800 | 20.5 | 12.5 | 10 | 2.36 | 64 | 70 | 205104719
HISENSE | AS-12UW1SXG00A | AS-12UW1SXG**00A |  | 12000 | 12000 | 21.7 | 12.5 | 9.5 | 1.75 | 63 | 70 | 205092757
HISENSE | AS-12UW3SXA00A | AS-12UW3SXA**00A |  | 12000 | 12000 | 23.5 | 15.4 | 9.35 | 1.75 | 58 | 70 | 205092770
HISENSE | AS-12UW3SXL00A | AS-12UW3SXL**00A |  | 12000 | 12000 | 23.5 | 15.4 | 9.8 | 1.75 | 58 | 70 | 205092768
HISENSE | AS-09UW3SXG00A | AS-09UW3SXG**00A |  | 9000 | 10000 | 27.5 | 15.5 | 10.5 | 2.1 | 60 | 70 | 205092767
HISENSE | AS-09UW1SVG00A | AS-09UW1SVG**00A |  | 9000 | 9000 | 18.5 | 12.8 | 9 | 1.8 | 56 | 70 | 205092755
HISENSE | AST-12UW3SXE01 | AST-12UR3SXE**01 |  | 12000 | 12000 | 21 | 13 | 9.5 | 1.75 | 63 | 70 | 203378193
HISENSE | AST-09UW3SVE01 | AST-09UW3SVE**01 |  | 9000 | 9000 | 22 | 13.7 | 9 | 1.8 | 56 | 70 | 203377929
HISENSE | AS-12UW1SXG00 | AS-12UW1SXG**00 |  | 12000 | 12000 | 21.7 | 12.5 | 9.5 | 1.75 | 63 | 70 | 203377565
HISENSE | AS-12UW1SXE00 | AS-12UW1SXE**00 |  | 12000 | 12000 | 21.7 | 12.5 | 9.5 | 1.75 | 63 | 70 | 203377564
HISENSE | AS-09UW1SVG00 | AS-09UW1SVG**00 |  | 9000 | 9000 | 18.5 | 12.8 | 9 | 1.8 | 56 | 70 | 203377559
HISENSE | AS-09UW1SVE00 | AS-09UW1SVE**00 |  | 9000 | 9000 | 18.5 | 12.8 | 9 | 1.8 | 56 | 70 | 203377293
HISENSE | AS-12UW3SXL00 | AS-12UW3SXL**00 |  | 12000 | 12000 | 23.5 | 15.4 | 9.8 | 1.75 | 58 | 70 | 203376852
HISENSE | AS-09UW3SXG00 | AS-09UW3SXG**00 |  | 9000 | 10000 | 27.5 | 15.5 | 10.5 | 2.1 | 65 | 70 | 203376841
YMGI | WMMS-12C-V2B(78)1 | WMMS-12E-V2B(78)1 |  | 12000 | 12000 | 21 | 13 | 9 |  | 63 |  | 202146838
HISENSE | AS-12UR3SXE | AS-12UR3SXETG |  | 12000 | 12000 | 21 | 13 | 9.5 | 1.75 | 63 | 70 | 8819819
HISENSE | AS-12UW3SXE | AS-12UW3SXE** |  | 12000 | 12000 | 21 | 13 | 9 |  | 63 |  | 201910443
HISENSE | AS-12UR3SXA00 | AS-12UR3SXATG00 |  | 12000 | 12000 | 23.5 | 15.4 | 9.8 | 1.75 | 58 | 70 | 10268756
HISENSE | AS-12UR3SXE | AS-12UR3SXEDK |  | 12000 | 12000 | 21 | 13 | 9.5 | 1.75 | 63 | 70 | 10271378
HISENSE | AS-12UR3SXE | AS-12UR3SXEDJ |  | 12000 | 12000 | 21 | 13 | 9.5 | 1.75 | 63 | 70 | 10271377
HISENSE | AS-12UR3SXE | AS-12UR3SXETE |  | 12000 | 12000 | 21 | 13 | 9.5 | 1.75 | 63 | 70 | 10268717
HISENSE | AS-12UR3SXE | AS-12UR3SXETD |  | 12000 | 12000 | 21 | 13 | 9.5 | 1.75 | 63 | 70 | 10268716
HISENSE | AS-12UR3SXE | AS-12UR3SXEDC |  | 12000 | 12000 | 21 | 13 | 9.5 | 1.75 | 63 | 70 | 10268715
HISENSE | AS-12UR3SXE | AS-12UR3SXEDB |  | 12000 | 12000 | 21 | 13 | 9.5 | 1.75 | 63 | 70 | 10268714
Perfect Aire | 3PAMSHQCO12-U230 | 3PAMSHQCW12-U230 |  | 12000 | 12000 | 21 | 13 | 9.5 | 1.75 | 63 | 70 | 206453601
HISENSE | AST-12UW3SXE01A | AST-12UW3SXE**01A |  | 12000 | 12000 | 21 | 13 | 9.5 | 1.75 | 63 | 70 | 205092782
HISENSE | AS-12UW1SXE00A | AS-12UW1SXE**00A |  | 12000 | 12000 | 21.7 | 12.5 | 9.5 | 1.75 | 63 | 70 | 205092756
HISENSE | AST-07UW3SVEDC01 | AST-07UW3SVEDC01 |  | 9000 | 9000 | 22 | 13.7 | 9 | 1.8 | 56 | 70 | 206347236
HISENSE | AST-09UW3SVEDC01 | AST-09UW3SVEDC01 |  | 9000 | 9000 | 22 | 13.7 | 9 | 1.8 | 56 | 70 | 206347235
Perfect Aire | 3PAMSHQCO09-U230 | 3PAMSHQCW09-U230 |  | 9000 | 9000 | 22 | 13.7 | 9 | 1.8 | 56 | 70 | 206453600
HISENSE | AST-09UW3SVE01A | AST-09UW3SVE**01A |  | 9000 | 9000 | 22 | 13.7 | 9 | 1.8 | 56 | 70 | 205092760
HISENSE | AS-09UW1SVE00A | AS-09UW1SVE**00A |  | 9000 | 9000 | 18.5 | 12.8 | 9 | 1.8 | 56 | 70 | 205092754
HISENSE | AS-12UR3SXA00 | AS-12UR3SXADJ00 |  | 12000 | 12000 | 23.5 | 15.4 | 9.8 | 1.75 | 58 | 70 | 10268760
HISENSE | AS-12UR3SXA00 | AS-12UR3SXATE00 |  | 12000 | 12000 | 23.5 | 15.4 | 9.8 | 1.75 | 58 | 70 | 10268759
HISENSE | AS-12UR3SXA00 | AS-12UR3SXATQ00 |  | 12000 | 12000 | 23.5 | 15.4 | 9.8 | 1.75 | 58 | 70 | 10268758
FRIEDRICH | MRH12Y3JA | MWH12Y3JA |  | 12000 | 12000 | 23.5 | 15.4 | 9.8 | 1.75 | 58 | 70 | 201763898
HISENSE | AS-12UR3SXA00 | AS-12UR3SXADK00 |  | 12000 | 12000 | 23.5 | 15.4 | 9.8 | 1.75 | 58 | 70 | 10268757
HISENSE | AS-09UW3SXE00B | AS-09UW3SXE**00B |  | 9000 | 10000 | 27.5 | 15.5 | 10.5 | 2.1 | 60 | 70 | 205092769
HISENSE | AS-09UR3SXE00 | AS-09UR3SXETE00 |  | 9000 | 10000 | 27.5 | 15.5 | 10.5 | 2.1 | 60 | 70 | 10268755
FRIEDRICH | MRH09Y3JA | MWH09Y3JA |  | 9000 | 10000 | 27.5 | 15.5 | 10.5 | 2.1 | 60 | 70 | 201763897
HISENSE | AS-09UR3SXE00 | AS-09UR3SXEDK00 |  | 9000 | 10000 | 27.5 | 15.5 | 10.5 | 2.1 | 60 | 70 | 10268754
HISENSE | AS-09UR3SXE00 | AS-09UR3SXEDJ00 |  | 9000 | 10000 | 27.5 | 15.5 | 10.5 | 2.1 | 60 | 70 | 10268753
HISENSE | AS-09UR3SXE00 | AS-09UR3SXETQ00 |  | 9000 | 10000 | 27.5 | 15.5 | 10.5 | 2.1 | 60 | 70 | 10268752
HISENSE | AST-18UW3SBB00A | AST-18UW3SBB**00A |  | 18000 | 17000 | 22.5 | 13 | 9.2 | 1.8 | 59 | 70 | 205092764
SHARP | AE-X18ZU1 | AY-XPC18BU |  | 18000 | 21600 | 24 | 13 | 11 | 2.2 | 102 | 83 | 214795917
SHARP | AE-X12ZU1 | AY-XPC12BU |  | 12000 | 14000 | 22 | 12.5 | 11 | 2.1 | 104 | 86 | 214795916
SHARP | AE-X18TU | AY-XPC18TU |  | 17000 | 21600 | 22 | 12.5 | 9.5 | 2.55 | 56 | 60 | 8674934
SHARP | AE-X15TU | AY-XPC15TU |  | 14000 | 18000 | 22 | 12.5 | 9 | 2.26 | 56 | 58 | 8693469
SHARP | AE-X12TU | AY-XPC12TU |  | 11500 | 14000 | 23 | 12.5 | 10.4 | 2.31 | 60 | 66 | 8740799
SHARP | AE-X18ZU1 | AY-XP18ZU1 |  | 18000 | 21600 | 24 | 13 | 11 | 2.2 | 102 | 83 | 213246053
SHARP | AE-X18ZHU1 | AY-XP18ZHU1 |  | 18000 | 21600 | 25 | 13 | 11.5 | 2.2 | 105 | 90 | 213246052
SHARP | AE-X15ZU1 | AY-XP15ZU1 |  | 15000 | 18000 | 24 | 13.4 | 11 | 2.1 | 101 | 85 | 213239134
SHARP | AE-X12ZHU1 | AY-XP12ZHU1 |  | 12000 | 16000 | 25 | 16 | 11 | 2.1 | 118 | 100 | 213238803
SHARP | AE-X12THU | AY-XP12THU |  | 11500 | 14000 | 25 | 15 | 12.5 | 2.56 | 61 | 100 | 8796398
SHARP | AE-X12ZU1 | AY-XP12ZU1 |  | 12000 | 14000 | 22 | 12.5 | 11 | 2.1 | 104 | 86 | 213194987
ACD | UHD18KCH25S-O | UHD18KCH25SB-I |  | 18000 | 18000 | 22 | 13.5 | 10 | 1.8 | 79 | 111 | 211749867
ACD | PUD18KCH23S-O* | PUD18KCH23S-I* |  | 18000 | 18000 | 23 | 12.5 | 9 | 1.85 | 60 | 72 | 214229583
ACD | PUD09KCH25S-O | PUD09KCH25S-I |  | 9100 | 10500 | 25.5 | 14.7 | 10.2 | 1.86 | 67 | 87 | 210534142
AC PRO.COM | AWH09AGCXD-D3DNA1A/O | AWH09QCXD-D3DNB8A/I |  | 9100 | 10500 | 25.5 | 14.7 | 10.2 | 1.86 | 67 | 87 | 210838007
AC PRO.COM | AWH18YE-D3DNA1A/O | AWH18QE-D3DN***/I |  | 18000 | 18000 | 22 | 13.5 | 10 | 1.8 | 79 | 111 | 10569075
KINGHOME | KW18HQ3D6DO | KW18HQ3D6DI |  | 18000 | 18000 | 22 | 13.5 | 10 | 1.8 | 79 | 111 | 203493071
GREE | GWH18YE-D3DNA1A/O | GWH18ACE-D3DN***/I |  | 18000 | 18000 | 22 | 13.5 | 10 | 1.8 | 79 | 111 | 10318079
GREE | SAP18HP230V1AO | SAP18HP230V1AH |  | 18000 | 18000 | 22 | 13.5 | 10 | 1.8 | 79 | 111 | 10157570
TOSOT | TW18HQ3D6DO | TW18HQ3D6DI |  | 18000 | 18000 | 22 | 13.5 | 10 | 1.8 | 79 | 111 | 10062020
TOSOT | TW09HQ3D6DO | TW09HQ3D6DI |  | 9000 | 9000 | 27 | 16.6 | 11 | 1.91 | 89 | 144 | 10062018
GREE | GWH18YE-D3DNA1A/O | GWH18AAE-D3DN***/I |  | 18000 | 18000 | 22 | 13.5 | 10 | 1.8 | 79 | 111 | 9114294
GREE | GWH18YE-D3DNA1A/O | GWH18QE-D3DN***/I |  | 18000 | 18000 | 22 | 13.5 | 10 | 1.8 | 79 | 111 | 9102074
GREE | GWH18YE-D3DNA1A/O | GWH18YE-D3DN***/I |  | 18000 | 18000 | 22 | 13.5 | 10 | 1.8 | 79 | 111 | 9102073
WABBAN | BB09HXP2A1DO | BB09HXP2A1DI |  | 9100 | 10500 | 25.5 | 14.7 | 10.2 | 1.86 | 67 | 87 | 210627716
WABBAN | BB09HXP2A1DO | BBM09HBTDI |  | 9100 | 10500 | 19 | 13 | 9.5 | 1.85 | 58 | 95 | 213319273
WABBAN | BB18HQ3D6DO | BB18HQ3D6DI |  | 18000 | 18000 | 22 | 13.5 | 10 | 1.8 | 79 | 111 | 201903174
GREE | GWH24QE-D3DNC6T/O | GWH24QE-D3DN***/I |  | 22000 | 24000 | 23 | 13 | 9.5 | 1.8 | 65 | 83 | 207861999
GREE | GWH09AGCXD-D3DNA1A/O | GWH09AGCXD-D3DN***/I |  | 9100 | 10500 | 25.5 | 14.7 | 10.2 | 1.86 | 67 | 87 | 207708810
GREE | GWH09AGC-A3DNA1A/O | GWH09AGC-A3DN***/I |  | 9100 | 10000 | 26.5 | 14 | 10 | 1.88 | 70 | 90 | 206717629
GREE | GWH09AGC-A3DNA1A/O | GWH09AFC-A3DN**A/I |  | 9100 | 10000 | 26.5 | 14 | 10 | 1.88 | 70 | 90 | 207318105
GREE | GWH09AGC-D3DNA1B/O | GWH09QC-D3DN***/I |  | 9100 | 11000 | 25 | 14.7 | 9.5 | 1.8 | 66 | 82 | 207318103
GREE | 3VIR09HP115V1AO | 3VIR09HP115V1AH |  | 9100 | 10000 | 26.5 | 14 | 10 | 1.88 | 70 | 90 | 206839102
GREE | 3VIR09HP230V1AO | 3VIR09HP230V1AH |  | 9100 | 11000 | 25 | 14.7 | 9.5 | 1.8 | 66 | 82 | 206839101
GREE | 3VIR24HP230V1AO | 3VIR24HP230V1AH |  | 22000 | 24000 | 24 | 13 | 9.5 | 1.8 | 65 | 83 | 206839098
GREE | GWH09QC-D3DNC4B/O | GWH09QC-D3DN***/I |  | 9100 | 11000 | 23 | 14.3 | 9.5 | 1.93 | 66 | 82 | 206791547
GREE | GWH24AGE-D3DNA1A/O | GWH24QE-D3DN***/I |  | 22000 | 24000 | 24 | 13 | 9.5 | 1.8 | 65 | 83 | 207169058
GREE | GWH09AGC-D3DNA1B/O | GTH(09)CA-D3DN***/I |  | 9100 | 11000 | 19.5 | 13.3 | 9.8 | 1.8 | 63 | 82 | 207168480
GREE | GWH18YE-D3DNA1A/O | GWH18AFE-D3DN***/I |  | 18000 | 18000 | 22 | 13.5 | 10 | 1.8 | 79 | 111 | 207096511
GREE | GWH24AGE-D3DNA1A/O | GTH(24)CB-D3DN***/I |  | 22000 | 24000 | 20 | 12 | 9 | 1.8 | 62 | 79 | 206913034
GREE | GWH24AGE-D3DNA1A/O | GKH(24)BC-D3DN***/I |  | 22000 | 24000 | 20 | 12 | 9.5 | 1.8 | 65 | 67 | 206913033
GREE | GWH09AGC-A3DNA1A/O | GWH09QC-A3DN***/I |  | 9100 | 10000 | 26.5 | 14 | 10 | 1.88 | 70 | 90 | 206724946
GREE | GWH09AGC-D3DNA1B/O | GWH09AGC-D3DN***/I |  | 9100 | 11000 | 25 | 14.7 | 9.5 | 1.8 | 66 | 82 | 206395963
GREE | GWH24AGE-D3DNA1A/O | GWH24AGE-D3DN***/I |  | 22000 | 24000 | 24 | 13 | 9.5 | 1.8 | 65 | 83 | 206335352
INNOVAIR | EIN18H2V32(O) | EIN18H2V32(I) |  | 18000 | 18000 | 22 | 13.5 | 10 | 1.8 | 79 | 111 | 206330209
BLUERIDGE | BMKH1824/O | BMKH1824/I |  | 18000 | 18000 | 22 | 13.5 | 10 | 1.8 | 79 | 111 | 205968029
AIR MAX | AWGXC24-H2 | AWGXE24-H2 |  | 22000 | 24000 | 22 | 12.2 | 9 | 1.8 | 60 | 83 | 211330204
COMFORMATIC | AWGXC24-H2 | AWGXE24-H2 |  | 22000 | 24000 | 22 | 12.2 | 9 | 1.8 | 60 | 83 | 211330202
COMFORMATIC | AWGRC09-H2 | AWGRE09-H2 |  | 9100 | 9800 | 22 | 12.3 | 9.2 | 1.9 | 61 | 79 | 214796349
AIR MAX | AWGRC09-H2 | AWGRE09-H2 |  | 9100 | 9800 | 22 | 12.3 | 9.2 | 1.9 | 61 | 79 | 214796348
COMFORMATIC | AWGRXC24-H2 | AWGRXE24-H2 |  | 22000 | 24000 | 22 | 13.65 | 9.5 | 1.95 | 64 | 64 | 214771918
AIR MAX | AWGRXC24-H2 | AWGRXE24-H2 |  | 22000 | 24000 | 22 | 13.65 | 9.5 | 1.95 | 64 | 64 | 214771913
WILLIS | PUHW09KCH26S2-O | PUHW09KCH26S2-I |  | 9100 | 10500 | 25.5 | 14.7 | 10.2 | 1.86 | 67 | 87 | 214609739
FOREST AIR | FGH-18ES/E-38-O | FGH-18ES/E-38-I |  | 18000 | 18000 | 22 | 13.5 | 10 | 1.8 | 79 | 111 | 206720377
AMERICAN STANDARD | 4TXK3818A10NU** | 4MXW3818A10NU** |  | 18000 | 18000 | 22 | 13.5 | 10 | 1.8 | 79 | 111 | 9150126
AMERICAN STANDARD | 4TXK2524A10N0** | 4MXW2524A10N0** |  | 22000 | 24000 | 24 | 13 | 9.5 | 1.8 | 65 | 83 | 207629152
AMERICAN STANDARD | 4TXK2509A10N0** | 4MXW2509A10N0** |  | 9100 | 11000 | 25 | 14.7 | 9.5 | 1.8 | 66 | 82 | 207629144
TRANE | 4TXK2509A10N0** | 4MXW2509A10N0** |  | 9100 | 11000 | 25 | 14.7 | 9.5 | 1.8 | 66 | 82 | 207629143
TRANE | 4TXK2524A10N0** | 4MXW2524A10N0** |  | 22000 | 24000 | 24 | 13 | 9.5 | 1.8 | 65 | 83 | 207629151
TRANE | 4TXK3818A10NU** | 4MXW3818A10NU** |  | 18000 | 18000 | 22 | 13.5 | 10 | 1.8 | 79 | 111 | 9150125
LENNOX | LI024HO-210P432-1 | LI024HI-210P432-1 |  | 22000 | 24000 | 22 | 12.2 | 9 | 1.8 | 60 | 83 | 210727626
LENNOX | LI018HO-380P432 | LI018HI-380P432 |  | 18000 | 18000 | 22 | 13.5 | 10 | 1.8 | 79 | 111 | 208917517
AIR TECH | ATSO09NAMG2 | ATSW09NAMG2 |  | 9100 | 10500 | 25.5 | 14.7 | 10.2 | 1.86 | 67 | 87 | 214010065
GREE | GWH09ATCXB-D6DNA1B/O | GWH09ATCXB-D6DN***/I |  | 9100 | 9800 | 22 | 12.3 | 9.2 | 1.9 | 61 | 79 | 214780391
GREE | ENV24HP230V1R32AO | ENV24HP230V1R32AH |  | 22000 | 24000 | 24 | 13.1 | 9 | 1.75 | 64 | 92 | 214779345
GREE | ENV09HP230V1R32AO | ENV09HP230V1R32AH |  | 9100 | 10500 | 26 | 15 | 10.4 | 1.96 | 61 | 89 | 214779342
GREE | ENV09HP115V1R32AO | ENV09HP115V1R32AH |  | 9100 | 10000 | 27 | 15 | 10.5 | 1.9 | 63 | 92 | 214779341
TOSOT | GWH24QEXF-D3DND4D/O | GWH24AFEXF-D3DN***/I |  | 22000 | 24000 | 22 | 12.2 | 9 | 1.8 | 60 | 83 | 214728902
GREE | GWH09AUCXD-D6DNA1C/O | GWH09AGCXD-D6DN***/I |  | 9100 | 10500 | 26 | 15 | 10.4 | 1.88 | 61 | 90 | 214728207
GREE | GWH09AUCXD-A6DNA1C/O | GWH09AGCXD-A6DN***/I |  | 9100 | 10000 | 27 | 15 | 10.5 | 1.83 | 63 | 95 | 214728206
GREE | GWH09AGCXD-D3DNA1A/O | GWH09ACCXD-D3DN***/I |  | 9100 | 10500 | 25.5 | 14.7 | 10.2 | 1.86 | 67 | 87 | 214723196
GREE | GWH24ATEXF-D6DNA1G/O | GWH24AWEXF-D6DN***/I |  | 22000 | 24000 | 22 | 13.65 | 9.5 | 1.95 | 64 | 64 | 214640555
GREE | GWH24ATEXF-D6DNA1G/O | GWH24ATEXF-D6DN***/I |  | 22000 | 24000 | 22 | 13.65 | 9.5 | 1.95 | 64 | 64 | 214640554
GREE | GWH18QDXF-D3DNB2A/O | GWH18AFDXF-D3DN**A/I |  | 18000 | 18000 | 23 | 12.5 | 9 | 1.85 | 67 | 72 | 214594896
GREE | GWH18QDXF-D3DNB2A/O | GWH18AFDXF-D3DNA1A/I |  | 18000 | 18000 | 23 | 12.5 | 9 | 1.85 | 60 | 72 | 214075152
TRANE | 4TXK2524A10N0** | 4MXX8524B10N0** |  | 22000 | 24000 | 20 | 12 | 9 | 1.8 | 62 | 79 | 211727044
TRANE | 4TXK2524A10N0** | 4MXC8524B10N0** |  | 22000 | 24000 | 20 | 12 | 9.5 | 1.8 | 65 | 67 | 211727043
AMERICAN STANDARD | 4TXK2524A10N0** | 4MXX8524B10N0** |  | 22000 | 24000 | 20 | 12 | 9 | 1.8 | 62 | 79 | 211727037
AMERICAN STANDARD | 4TXK2524A10N0** | 4MXC8524B10N0** |  | 22000 | 24000 | 20 | 12 | 9.5 | 1.8 | 65 | 67 | 211727036
AMERICAN STANDARD | 4TXK2509A10N0** | 4MXX8509B10N0** |  | 9100 | 11000 | 19.5 | 13.3 | 9.8 | 1.8 | 63 | 82 | 212292417
TRANE | 4TXK2509A10N0** | 4MXX8509B10N0** |  | 9100 | 11000 | 19.5 | 13.3 | 9.8 | 1.8 | 63 | 82 | 212292416
ForestAir | FGH-24ES/E25-O | FGH-24ES/E25-I |  | 22000 | 24000 | 24 | 13 | 9.5 | 1.8 | 65 | 83 | 211624984
ForestAir | FGH-09ES/E25-O | FGH-09ES/E25-I |  | 9100 | 11000 | 25 | 14.7 | 9.5 | 1.8 | 66 | 82 | 211624983
Stealth Comfort | SC-09ZGLD-HP230 | SC-09WGLD-HP230 |  | 9100 | 10500 | 25.5 | 14.7 | 10.2 | 1.86 | 67 | 87 | 208650759
Stealth Comfort | SC-18ZPL-HP230 | SC-18WPL-HP230 |  | 18000 | 18000 | 22 | 13.5 | 10 | 1.8 | 79 | 111 | 208650755
DIYCOOL | SC-09ZGLD-HP230 | SC-09WGLD-HP230 |  | 9100 | 10500 | 25.5 | 14.7 | 10.2 | 1.86 | 67 | 87 | 208650750
DIYCOOL | SC-18ZPL-HP230 | SC-18WPL-HP230 |  | 18000 | 18000 | 22 | 13.5 | 10 | 1.8 | 79 | 111 | 208650746
ACIQ | SC-09ZGLD-HP230 | SC-09WGLD-HP230 |  | 9100 | 10500 | 25.5 | 14.7 | 10.2 | 1.86 | 67 | 87 | 208650741
GREE | GWH09AUCXD-D6DNA1C/O | GWH09AUCXD-D6DN***/I |  | 9100 | 10500 | 26 | 15 | 10.4 | 1.88 | 61 | 90 | 213925482
GREE | GWH09AUCXD-A6DNA1C/O | GWH09AUCXD-A6DN***/I |  | 9100 | 10000 | 27 | 15 | 10.5 | 1.83 | 63 | 95 | 213925481
GREE | GWH24AWEXF-D6DNA1E/O | GWH24AWEXF-D6DN***/I |  | 23000 | 24000 | 26 | 13.3 | 10 | 1.8 | 65 | 79 | 213802701
GREE | GWH24AUDXH-D6DNA1A/O | GWH24AUDXH-D6DN***/I |  | 22000 | 24000 | 24 | 13.1 | 9 | 1.75 | 64 | 92 | 213500516
GREE | 3VIR09HP230V1BO | 3VIR09HP230V1BH |  | 9100 | 10500 | 25.5 | 14.7 | 10.2 | 1.86 | 67 | 87 | 211755705
GREE | GWH24ATEXF-D3DNA1F/O | GWH24AWEXF-D3DN***/I |  | 22000 | 24000 | 24.5 | 12.25 | 10 | 1.8 | 65 | 79 | 212600486
GREE | GWH24ATEXF-D3DNA1F/O | GWH24ATEXF-D3DN***/I |  | 22000 | 24000 | 24.5 | 12.25 | 10 | 1.8 | 65 | 79 | 212596834
KINGHOME | KW09HQ25SDO | KM09HT1DI |  | 9100 | 10500 | 19 | 13 | 9.5 | 1.85 | 58 | 95 | 212437226
TOSOT | TW09HXP2A1DO | TM09HBTDI |  | 9100 | 10500 | 19 | 13 | 9.5 | 1.85 | 58 | 95 | 212365393
KINGHOME | KAM24HO | KM24HT1DI |  | 22000 | 24000 | 20 | 12 | 9 | 1.8 | 62 | 79 | 211749846
KINGHOME | KAM24HO | KM24HK1DI |  | 22000 | 24000 | 20 | 12 | 9.5 | 1.8 | 65 | 67 | 211749845
ACIQ | SC-18ZPL-HP230 | SC-18WPL-HP230 |  | 18000 | 18000 | 22 | 13.5 | 10 | 1.8 | 79 | 111 | 208650737
1HVAC | SC-09ZGLD-HP230 | SC-09WGLD-HP230 |  | 9100 | 10500 | 25.5 | 14.7 | 10.2 | 1.86 | 67 | 87 | 208650732
1HVAC | SC-18ZPL-HP230 | SC-18WPL-HP230 |  | 18000 | 18000 | 22 | 13.5 | 10 | 1.8 | 79 | 111 | 208650728
RUNTRU | M4THS2324A11NAA | M4MHW2324A1N0AA |  | 22000 | 24000 | 23 | 13 | 9.5 | 1.8 | 65 | 83 | 208185842
RUNTRU | M4THS2309A11N** | M4MHW2309A1N0** |  | 9100 | 11000 | 23 | 14.3 | 9.5 | 1.93 | 66 | 82 | 207642984
Impecca | ISAS-0921 | ISAS-IW90 |  | 9100 | 10000 | 26.5 | 14 | 10 | 1.88 | 70 | 90 | 207615701
LBG Products | LBH09DWO | LBH09DWI |  | 9100 | 11000 | 23 | 14.3 | 9.5 | 1.93 | 66 | 82 | 206853245
LBG Products | LBH09AWO | LBH09AWI |  | 9100 | 10000 | 26.5 | 14 | 10 | 1.88 | 70 | 90 | 206726728
TGM | GRHART24AS2 | GWHART24S2 |  | 22000 | 24000 | 22 | 12.2 | 9 | 1.8 | 60 | 83 | 211729928
CLASSIC | GRHARC24AS2 | GWHARC24S2 |  | 22000 | 24000 | 22 | 12.2 | 9 | 1.8 | 60 | 83 | 211729927
KINGHOME | KAM09HO | KM09HT1DI |  | 9100 | 11000 | 19.5 | 13.3 | 9.8 | 1.8 | 63 | 82 | 211749837
GREE | 3VIR09HP230V1BO | FLR09HP230V1BF |  | 9100 | 10500 | 19 | 13 | 9.5 | 1.85 | 58 | 95 | 211726651
GREE | GWH24QEXF-D3DND4D/O | GWH24ACEXF-D3DN***/I |  | 22000 | 24000 | 22 | 12.2 | 9 | 1.8 | 60 | 83 | 211330197
TOSOT | TW09HXP2A1DO | TW09HXP2A1DI |  | 9100 | 10500 | 25.5 | 14.7 | 10.2 | 1.86 | 67 | 87 | 211177520
GREE | GWH24QEXF-D3DND4D/O | GWH24AFEXF-D3DN***/I |  | 22000 | 24000 | 22 | 12.2 | 9 | 1.8 | 60 | 83 | 210727611
TOSOT | TWH09AG25A2DO | TWH09AG25A2DI |  | 9100 | 10500 | 25.5 | 14.7 | 10.2 | 1.86 | 67 | 87 | 210485384
GREE | 3VIR09HP230V1BO | 3VIR09HP230V1AH |  | 9100 | 10500 | 25.5 | 14.7 | 10.2 | 1.86 | 67 | 87 | 210278967
KINGHOME | KW09HQ25SDO | KW09HQ25SDI |  | 9100 | 10500 | 25.5 | 14.7 | 10.2 | 1.86 | 67 | 87 | 209847249
GREE | GWH09AGCXD-D3DNA1A/O | GTH(09)CA-D3DN***/I |  | 9100 | 10500 | 19 | 13 | 9.5 | 1.85 | 58 | 95 | 209550322
GREE | GWH24QEXF-D3DND4D/O | GWH24QEXF-D3DN***/I |  | 22000 | 24000 | 22 | 12.2 | 9 | 1.8 | 60 | 83 | 209323648
GREE | GWH09AGCXD-D3DNA1A/O | GWH09AFCXD-D3DN***/I |  | 9100 | 10500 | 25.5 | 14.7 | 10.2 | 1.86 | 67 | 87 | 209248930
GREE | GWH09AGCXD-D3DNA1A/O | GWH09QCXD-D3DN***/I |  | 9100 | 10500 | 25.5 | 14.7 | 10.2 | 1.86 | 67 | 87 | 209248929
Ameristar | M4THS2309A11N** | M4MHW2309A1N0** |  | 9100 | 11000 | 23 | 14.3 | 9.5 | 1.93 | 66 | 82 | 207642983
Ameristar | M4THS2324A11NAA | M4MHW2324A1N0AA |  | 22000 | 24000 | 23 | 13 | 9.5 | 1.8 | 65 | 83 | 208185841
ACD | UHD18KCH25S-O | UHD18KCH25S-I |  | 18000 | 18000 | 22 | 13.5 | 10 | 1.8 | 79 | 111 | 202110485
BOREAL | KULA09HPJ1OB | KULA09HPJ1IB |  | 9100 | 10500 | 25.5 | 14.7 | 10.2 | 1.86 | 67 | 87 | 213829842
AireForce | GXH09(2.6)LSK4DH2 | GHH09(2.6)LUK4DH2 |  | 9100 | 10500 | 25.5 | 14.7 | 10.2 | 1.86 | 67 | 87 | 211635186
GIBSON | GXH09(2.6)LSK4DH2 | GHH09(2.6)LUK4DH2 |  | 9100 | 10500 | 25.5 | 14.7 | 10.2 | 1.86 | 67 | 87 | 210534170
AIRTEMP | GXH09(2.6)LSK4DH2 | GHH09(2.6)LUK4DH2 |  | 9100 | 10500 | 25.5 | 14.7 | 10.2 | 1.86 | 67 | 87 | 210534161
SAMSUNG | AC009BXADCH | AC009BNNDCH |  | 9100 | 10000 | 22 | 13 | 9.5 | 1.89 | 100 | 110 | 207462387
SAMSUNG | AC012BXADCH | AC012BNNDCH |  | 10800 | 13500 | 21.5 | 12.5 | 9.5 | 1.92 | 85 | 82 | 207465444
SAMSUNG | AC036BXSCCH | AC036BN4DCH |  | 36000 | 40000 | 21.6 | 13 | 9.1 | 2.12 | 101 | 96 | 207698071
SAMSUNG | AR12CSDACWKX | AR12CSDABWKN |  | 12000 | 12000 | 23 | 13.5 | 10.5 | 2.2 | 95 | 91 | 210436264
SAMSUNG | AR15CSDACWKX | AR15CSDABWKN |  | 15000 | 15000 | 21.5 | 14 | 10.8 | 2 | 136 | 109 | 210436265
SAMSUNG | AR24CSDACWKX | AR24CSDABWKN |  | 21000 | 25000 | 20 | 12.5 | 9.2 | 2 | 112 | 98 | 210436268
SAMSUNG | AR09CSDABWKX | AR09CSDABWKN |  | 9000 | 11000 | 24.5 | 15.5 | 10.5 | 2.3 | 91 | 78 | 210445757
SAMSUNG | AR09CSDACWKX | AR09CSDABWKN |  | 9000 | 11000 | 24.5 | 15.5 | 10.5 | 2.3 | 91 | 78 | 210445758
SAMSUNG | AR12CSDABWKX | AR12CSDABWKN |  | 12000 | 12000 | 23 | 13.5 | 10.5 | 2.2 | 95 | 91 | 210445759
SAMSUNG | AR15CSDABWKX | AR15CSDABWKN |  | 15000 | 15000 | 21.5 | 14 | 10.8 | 2 | 136 | 109 | 210445761
SAMSUNG | AR24CSDABWKX | AR24CSDABWKN |  | 21000 | 25000 | 20 | 12.5 | 9.2 | 2 | 112 | 98 | 210445766
SAMSUNG | AR24CSDAEWKX | AR24CSDADWKN |  | 21000 | 24400 | 20 | 12.5 | 9.5 | 2 | 115 | 100 | 213288941
SAMSUNG | AR24CSDADWKX | AR24CSDADWKN |  | 21000 | 24400 | 20 | 12.5 | 9.5 | 2 | 115 | 100 | 213288942
SAMSUNG | AR18CSDAEWKX | AR18CSDABWKN |  | 18000 | 20000 | 21 | 13.15 | 9.7 | 2 | 112 | 95 | 213288943
SAMSUNG | AR18CSDADWKX | AR18CSDABWKN |  | 18000 | 20000 | 21 | 13.15 | 9.7 | 2 | 112 | 95 | 213288945
FUJITSU | AOUG12LZAH1 | ASUG12LZAS |  | 12000 | 16000 | 29.4 | 15.2 | 12.7 | 2.16 | 63 | 104 | 204740069
FUJITSU | AOUG15LZAS1 | ASUG15LZAS |  | 14500 | 18000 | 25.3 | 13.9 | 12.8 | 2.52 | 62 | 97 | 204740070
FUJITSU | AOUG15LZAH1 | ASUG15LZAS |  | 14500 | 18000 | 25.3 | 13.9 | 12.7 | 2.34 | 62 | 97 | 204740071
FUJITSU | AOUG09LMAS1 | ASUG09LMAS |  | 9000 | 12000 | 26.5 | 14.3 | 11.5 |  | 62 |  | 204752937
FUJITSU | AOUG12LMAS1 | ASUG12LMAS |  | 12000 | 16000 | 23 | 12.5 | 11.1 |  | 64 |  | 204752938
FUJITSU | AOU9RLFF | AGU9RLF |  | 9000 | 12000 | 26 | 16 | 11.8 | 1.9 | 63 | 112 | 6936995
FUJITSU | AOU12RLFF | AGU12RLF |  | 12000 | 16000 | 22.7 | 13.1 | 11.2 | 1.9 | 66 | 84 | 6936996
FUJITSU | AOU15RLFF | AGU15RLF |  | 14200 | 18000 | 20.3 | 12.5 | 10.7 | 1.84 | 64 | 101 | 6936997
FUJITSU | AOU9RLFFH | AGU9RLF |  | 9000 | 12000 | 26 | 16 | 11.6 | 1.9 | 63 | 112 | 6937309
FUJITSU | AOU12RLFFH | AGU12RLF |  | 12000 | 16000 | 22.7 | 13.1 | 11 | 1.9 | 66 | 84 | 6937310
FUJITSU | AOU15RLFFH | AGU15RLF |  | 14200 | 18000 | 20.3 | 12.5 | 10.5 | 1.84 | 64 | 101 | 6937311
FUJITSU | AOU18RLXFWH | ASU18RLF |  | 18000 | 21600 | 20 | 13.3 | 10 | 2.18 | 68 | 88 | 8779045
FUJITSU | AOU24RLXFWH | ASU24RLF |  | 22000 | 25200 | 19.5 | 12.5 | 10.5 | 2.04 | 71 | 92 | 8779046
FUJITSU | AOU30RLXEH | ASU30RLE |  | 30000 | 32000 | 18.7 | 12.5 | 10 | 2.02 | 59 | 95 | 8912454
FUJITSU | AOUH09LUAS1 | ACUH09LUAS1 |  | 9000 | 12000 | 23.5 | 13.6 | 11.8 | 2.22 | 65 | 84 | 206579743
FUJITSU | AOUH12LUAS1 | ACUH12LUAS1 |  | 12000 | 16000 | 23 | 12.8 | 11.3 | 2.02 | 67 | 97 | 206579744
FUJITSU | AOUH18LUAS1 | ACUH18LUAS1 |  | 17100 | 21600 | 21.5 | 12.5 | 11.2 | 2.2 | 68 | 79 | 206579745
FUJITSU | AOUG09LZAS1 | ASUG09LZBS |  | 9000 | 12000 | 33.1 | 18 | 13.4 | 2.14 | 62 | 128 | 206597208
FUJITSU | AOUG09LZAH1 | ASUG09LZBS |  | 9000 | 12000 | 33.1 | 18 | 13.3 | 2 | 62 | 128 | 206597209
FUJITSU | AOUG12LZAS1 | ASUG12LZBS |  | 12000 | 16000 | 29.4 | 15.2 | 12.9 | 2.32 | 63 | 104 | 206597210
FUJITSU | AOUG12LZAH1 | ASUG12LZBS |  | 12000 | 16000 | 29.4 | 15.2 | 12.7 | 2.16 | 63 | 104 | 206597211
FUJITSU | AOUG15LZAS1 | ASUG15LZBS |  | 14500 | 18000 | 25.3 | 13.9 | 12.8 | 2.52 | 62 | 97 | 206597212
FUJITSU | AOUG15LZAH1 | ASUG15LZBS |  | 14500 | 18000 | 25.3 | 13.9 | 12.7 | 2.34 | 62 | 97 | 206597213
FUJITSU | AOUH09LPAS1 | ASUH09LPAS |  | 9000 | 10000 | 20 | 12.5 | 10.5 |  | 62 |  | 206909902
FUJITSU | AOUH18LMAS1 | ASUH18LMAS |  | 18000 | 21600 | 21.1 | 13 | 11.5 | 2 | 63 | 100 | 206913027
FUJITSU | AOUH24LMAS1 | ASUH24LMAS |  | 22000 | 25200 | 22.5 | 12.5 | 11.4 | 2.04 | 62 | 99 | 206913028
FUJITSU | AOUH18LPAS1 | ASUH18LPAS |  | 18000 | 18000 | 20 | 12 | 10.5 | 2.14 | 62 | 101 | 207131734
FUJITSU | AOUH09LMAS1 | ASUH09LMAS |  | 9000 | 12000 | 26.5 | 14.3 | 12.6 | 2.36 | 62 | 84 | 207615688
FUJITSU | AOUH12LMAS1 | ASUH12LMAS |  | 12000 | 14500 | 23 | 12.5 | 11.1 | 2.36 | 61 | 71 | 207615689
FUJITSU | AOUH30LUAH1 | AUUH30LUAS |  | 28600 | 32000 | 22 | 13.5 | 11 | 1.76 | 61 | 103 | 207657379
FUJITSU | AOUH12LMBH1 | ASUH12LMAS |  | 12000 | 14000 | 23 | 12.5 | 11 | 2.18 | 61 | 74 | 210191037
FUJITSU | AOUH12LMBS1 | ASUH12LMAS |  | 12000 | 14000 | 23 | 12.5 | 11.1 | 2.36 | 61 | 74 | 210191038
FUJITSU | AOUH24LUAS1 | AUUH24LUAS |  | 24000 | 27000 | 23 | 12.6 | 11 | 2.12 | 67 | 87 | 211078831
FUJITSU | AOUH24LUAS1 | ABUH24LUAS |  | 24000 | 27000 | 21.5 | 12.3 | 10.5 | 2.08 | 65 | 87 | 211078836
FUJITSU | AOUH18LUAS1 | ABUH18LUAS |  | 18000 | 21600 | 22.5 | 12.5 | 10.6 | 2.22 | 73 | 78 | 211078843
FUJITSU | AOUH18LUAS1 | AUUH18LUAS |  | 18000 | 21600 | 23.5 | 13 | 11.2 | 2.24 | 70 | 78 | 211078844
FUJITSU | AOU18RGLX | AUU18RGLX |  | 18000 | 21000 | 22 | 13.4 | 10.5 | 2.32 | 59 | 86 | 202195106
FUJITSU | AOU24RGLX | AUU24RGLX |  | 24000 | 27000 | 20.8 | 12.8 | 10.1 | 2.04 | 61 | 86 | 202208444
FUJITSU | AOUH09LEAS1 | ASUH09LMAS |  | 9000 | 10900 | 21.3 | 12.5 | 10 | 1.96 | 61 | 74 | 207454671
FUJITSU | AOUH09LMAH1 | ASUH09LMAS |  | 9000 | 12000 | 26.5 | 15.4 | 12.3 | 2 | 62 | 78 | 206263449
FUJITSU | AOUH12LMAH1 | ASUH12LMAS |  | 12000 | 16000 | 23 | 12.5 | 11.2 | 2.18 | 64 | 64 | 206263450
FUJITSU | AOUH09KMAS1 | ASUH09KMAS |  | 9000 | 12000 | 30 | 16.4 | 12.6 | 2.32 | 62 | 86 | 214390707
FUJITSU | AOUH12KMAS1 | ASUH12KMAS |  | 12000 | 14000 | 27.5 | 13.5 | 11.2 | 2.38 | 62 | 76 | 214390708
RHEEM | ROSH18VGSN | RICH18AXCJ |  | 18000 | 21000 | 22 | 13.4 | 10.5 | 2.32 | 59 | 86 | 202244046
RHEEM | ROSH24VGSN | RICH24AXCJ |  | 24000 | 27000 | 20.8 | 12.8 | 10.1 | 2.04 | 61 | 86 | 202244731
RHEEM | RO1HHZ18AJ8S | RIGHHZ18AJ8S |  | 18000 | 21600 | 23.5 | 13 | 11.2 | 2.24 | 70 | 78 | 211781743
RHEEM | RO1HHZ24AJ8S | RIGHHZ24AJ8S |  | 24000 | 27000 | 23 | 12.6 | 11 | 2.12 | 67 | 87 | 211781744
RHEEM | RO1HHZ18AJ8S | RISHHZ18AJ8S |  | 18000 | 21600 | 22.5 | 12.5 | 10.6 | 2.22 | 73 | 78 | 211781747
RHEEM | RO1HHZ24AJ8S | RISHHZ24AJ8S |  | 24000 | 27000 | 21.5 | 12.3 | 10.5 | 2.08 | 65 | 87 | 211781748
RUUD | RO1HHZ18AJ8S | RIGHHZ18AJ8S |  | 18000 | 21600 | 23.5 | 13 | 11.2 | 2.24 | 70 | 78 | 211781760
RUUD | RO1HHZ24AJ8S | RIGHHZ24AJ8S |  | 24000 | 27000 | 23 | 12.6 | 11 | 2.12 | 67 | 87 | 211781761
RUUD | RO1HHZ18AJ8S | RISHHZ18AJ8S |  | 18000 | 21600 | 22.5 | 12.5 | 10.6 | 2.22 | 73 | 78 | 211781764
RUUD | RO1HHZ24AJ8S | RISHHZ24AJ8S |  | 24000 | 27000 | 21.5 | 12.3 | 10.5 | 2.08 | 65 | 87 | 211781765
RHEEM | RO1HFZ09AJ2S | RIFHFZ09AJ2S |  | 9000 | 12000 | 26 | 16 | 11.8 | 1.9 | 63 | 112 | 210368076
RUUD | RO1HFZ09AJ2S | RIFHFZ09AJ2S |  | 9000 | 12000 | 26 | 16 | 11.8 | 1.9 | 63 | 112 | 210368077
RHEEM | RO1HFZ12AJ2S | RIFHFZ12AJ2S |  | 12000 | 16000 | 22.7 | 13.1 | 11.2 | 1.9 | 66 | 84 | 210368078
RUUD | RO1HFZ12AJ2S | RIFHFZ12AJ2S |  | 12000 | 16000 | 22.7 | 13.1 | 11.2 | 1.9 | 66 | 84 | 210368079
RHEEM | RO1HFZ15AJ2S | RIFHFZ15AJ2S |  | 14200 | 18000 | 20.3 | 12.5 | 10.7 | 1.84 | 64 | 101 | 210368080
RUUD | RO1HFZ15AJ2S | RIFHFZ15AJ2S |  | 14200 | 18000 | 20.3 | 12.5 | 10.7 | 1.84 | 64 | 101 | 210368081
RHEEM | RO1HFZ09AJ2H | RIFHFZ09AJ2S |  | 9000 | 12000 | 26 | 16 | 11.6 | 1.9 | 63 | 112 | 210368082
RUUD | RO1HFZ09AJ2H | RIFHFZ09AJ2S |  | 9000 | 12000 | 26 | 16 | 11.6 | 1.9 | 63 | 112 | 210368083
RHEEM | RO1HFZ12AJ2H | RIFHFZ12AJ2S |  | 12000 | 16000 | 22.7 | 13.1 | 11 | 1.9 | 66 | 84 | 210368084
RUUD | RO1HFZ12AJ2H | RIFHFZ12AJ2S |  | 12000 | 16000 | 22.7 | 13.1 | 11 | 1.9 | 66 | 84 | 210368085
RHEEM | RO1HFZ15AJ2H | RIFHFZ15AJ2S |  | 14200 | 18000 | 20.3 | 12.5 | 10.5 | 1.84 | 64 | 101 | 210368086
RUUD | RO1HFZ15AJ2H | RIFHFZ15AJ2S |  | 14200 | 18000 | 20.3 | 12.5 | 10.5 | 1.84 | 64 | 101 | 210368087
RHEEM | RO1HFZ18AJ2H | RIWHFZ18AJ2S |  | 18000 | 21600 | 20 | 13.3 | 10 | 2.18 | 68 | 88 | 210368088
RUUD | RO1HFZ18AJ2H | UIWHFZ18AJ2S |  | 18000 | 21600 | 20 | 13.3 | 10 | 2.18 | 68 | 88 | 210368089
RHEEM | RO1HFZ24AJ2H | RIWHFZ24AJ2S |  | 22000 | 25200 | 19.5 | 12.5 | 10.5 | 2.04 | 71 | 92 | 210368090
RUUD | RO1HFZ24AJ2H | UIWHFZ24AJ2S |  | 22000 | 25200 | 19.5 | 12.5 | 10.5 | 2.04 | 71 | 92 | 210368091
RHEEM | RO1HFZ30AJ2H | RIWHFZ30AJ2S |  | 30000 | 32000 | 18.7 | 12.5 | 10 | 2.02 | 59 | 95 | 210368092
RUUD | RO1HFZ30AJ2H | UIWHFZ30AJ2S |  | 30000 | 32000 | 18.7 | 12.5 | 10 | 2.02 | 59 | 95 | 210368093
RHEEM | RO1HHZ09AJ2H | RIWHHZ09AJ2S |  | 9000 | 12000 | 26.5 | 15.4 | 12.3 | 2 | 62 | 78 | 210368094
RUUD | RO1HHZ09AJ2H | UIWHHZ09AJ2S |  | 9000 | 12000 | 26.5 | 15.4 | 12.3 | 2 | 62 | 78 | 210368095
RHEEM | RO1HHZ12AJ2H | RIWHHZ12AJ2S |  | 12000 | 16000 | 23 | 12.5 | 11.2 | 2.18 | 64 | 64 | 210368096
RUUD | RO1HHZ12AJ2H | UIWHHZ12AJ2S |  | 12000 | 16000 | 23 | 12.5 | 11.2 | 2.18 | 64 | 64 | 210368097
RHEEM | RO1HGZ09AJ1S | RIWHGZ09AJ1S |  | 9000 | 12000 | 33.1 | 18 | 13.4 | 2.14 | 62 | 128 | 210368098
RUUD | RO1HGZ09AJ1S | UIWHGZ09AJ1S |  | 9000 | 12000 | 33.1 | 18 | 13.4 | 2.14 | 62 | 128 | 210368099
RHEEM | RO1HGZ09AJ1H | RIWHGZ09AJ1S |  | 9000 | 12000 | 33.1 | 18 | 13.3 | 2 | 62 | 128 | 210368100
RUUD | RO1HGZ09AJ1H | UIWHGZ09AJ1S |  | 9000 | 12000 | 33.1 | 18 | 13.3 | 2 | 62 | 128 | 210368101
RHEEM | RO1HGZ12AJ1S | RIWHGZ12AJ1S |  | 12000 | 16000 | 29.4 | 15.2 | 12.9 | 2.32 | 63 | 104 | 210368102
RUUD | RO1HGZ12AJ1S | UIWHGZ12AJ1S |  | 12000 | 16000 | 29.4 | 15.2 | 12.9 | 2.32 | 63 | 104 | 210368103
RHEEM | RO1HGZ12AJ1H | RIWHGZ12AJ1S |  | 12000 | 16000 | 29.4 | 15.2 | 12.7 | 2.16 | 63 | 104 | 210368104
RUUD | RO1HGZ12AJ1H | UIWHGZ12AJ1S |  | 12000 | 16000 | 29.4 | 15.2 | 12.7 | 2.16 | 63 | 104 | 210368105
RHEEM | RO1HGZ15AJ1S | RIWHGZ15AJ1S |  | 14500 | 18000 | 25.3 | 13.9 | 12.8 | 2.52 | 62 | 97 | 210368106
RUUD | RO1HGZ15AJ1S | UIWHGZ15AJ1S |  | 14500 | 18000 | 25.3 | 13.9 | 12.8 | 2.52 | 62 | 97 | 210368107
RHEEM | RO1HGZ15AJ1H | RIWHGZ15AJ1S |  | 14500 | 18000 | 25.3 | 13.9 | 12.7 | 2.34 | 62 | 97 | 210368108
RUUD | RO1HGZ15AJ1H | UIWHGZ15AJ1S |  | 14500 | 18000 | 25.3 | 13.9 | 12.7 | 2.34 | 62 | 97 | 210368109
RHEEM | RO1HHZ09AJ3S | RIWHHZ09AJ3S |  | 9000 | 10000 | 20 | 12.5 | 10.5 | 0.01 | 62 | 645 | 210368112
RUUD | RO1HHZ09AJ3S | UIWHHZ09AJ3S |  | 9000 | 10000 | 20 | 12.5 | 10.5 | 0.01 | 62 | 645 | 210368113
RHEEM | RO1HHZ18AJ2S | RIWHHZ18AJ2S |  | 18000 | 21600 | 21.1 | 13 | 11.5 | 2 | 63 | 100 | 210368114
RUUD | RO1HHZ18AJ2S | UIWHHZ18AJ2S |  | 18000 | 21600 | 21.1 | 13 | 11.5 | 2 | 63 | 100 | 210368115
RHEEM | RO1HHZ24AJ2S | RIWHHZ24AJ2S |  | 22000 | 25200 | 22.5 | 12.5 | 11.4 | 2.04 | 62 | 99 | 210368116
RUUD | RO1HHZ24AJ2S | UIWHHZ24AJ2S |  | 22000 | 25200 | 22.5 | 12.5 | 11.4 | 2.04 | 62 | 99 | 210368117
RHEEM | RO1HHZ18AJ3S | RIWHHZ18AJ3S |  | 18000 | 18000 | 20 | 12 | 10.5 | 2.14 | 62 | 101 | 210368118
RUUD | RO1HHZ18AJ3S | UIWHHZ18AJ3S |  | 18000 | 18000 | 20 | 12 | 10.5 | 2.14 | 62 | 101 | 210368119
RHEEM | RO1HHZ09AJ2S | RIWHHZ09AJ2S |  | 9000 | 12000 | 26.5 | 14.3 | 12.6 | 2.36 | 62 | 84 | 210368126
RUUD | RO1HHZ09AJ2S | UIWHHZ09AJ2S |  | 9000 | 12000 | 26.5 | 14.3 | 12.6 | 2.36 | 62 | 84 | 210368127
RHEEM | RO1HHZ12AJ2S | RIWHHZ12AJ2S |  | 12000 | 14500 | 23 | 12.5 | 11.1 | 2.36 | 61 | 71 | 210368128
RUUD | RO1HHZ12AJ2S | UIWHHZ12AJ2S |  | 12000 | 14500 | 23 | 12.5 | 11.1 | 2.36 | 61 | 71 | 210368129
RHEEM | RO1HHZ09AJ8S | RICHHZ09AJ8S |  | 9000 | 12000 | 23.5 | 13.6 | 11.8 | 2.22 | 65 | 84 | 210824705
RUUD | RO1HHZ09AJ8S | RICHHZ09AJ8S |  | 9000 | 12000 | 23.5 | 13.6 | 11.8 | 2.22 | 65 | 84 | 210824709
RHEEM | RO1HHZ12AJ8S | RICHHZ12AJ8S |  | 12000 | 16000 | 23 | 12.8 | 11.3 | 2.02 | 67 | 97 | 210824712
RUUD | RO1HHZ12AJ8S | RICHHZ12AJ8S |  | 12000 | 16000 | 23 | 12.8 | 11.3 | 2.02 | 67 | 97 | 210824714
RHEEM | RO1HHZ18AJ8S | RICHHZ18AJ8S |  | 17100 | 21600 | 21.5 | 12.5 | 11.2 | 2.2 | 68 | 79 | 210824718
RUUD | RO1HHZ18AJ8S | RICHHZ18AJ8S |  | 17100 | 21600 | 21.5 | 12.5 | 11.2 | 2.2 | 68 | 79 | 210824720
RHEEM | RP1724HJVXA | RICH24AXCJ |  | 24000 | 27000 | 20.8 | 12.8 | 10.1 | 2.04 | 61 | 86 | 210839352
RUUD | RP1724HJVXA | RICH24AXCJ |  | 24000 | 27000 | 20.8 | 12.8 | 10.1 | 2.04 | 61 | 86 | 210839354
RHEEM | ROSH09BFWJ | RIWH09BVFJ |  | 9000 | 12000 | 26.5 | 14.3 | 11.5 | 0.01 | 62 | 538 | 207131760
RHEEM | ROSH12BFWJ | RIWH12BVFJ |  | 12000 | 16000 | 23 | 12.5 | 11.1 | 0.01 | 64 | 403 | 207131762
RUUD | ROSH09BFWJ | UIWH09BVFJ |  | 9000 | 12000 | 26.5 | 14.3 | 11.5 | 0.01 | 62 | 538 | 207141968
RUUD | ROSH12BFWJ | UIWH12BVFJ |  | 12000 | 16000 | 23 | 12.5 | 11.1 | 0.01 | 64 | 403 | 207141969
RHEEM | ROSH18AHXHJ | RIWH18AVFJ |  | 18000 | 21600 | 20 | 13.3 | 10 | 2.18 | 68 | 88 | 10595377
RHEEM | ROSH24AHXHJ | RIWH24AVFJ |  | 22000 | 25200 | 19.5 | 12.5 | 10.5 | 2.04 | 71 | 92 | 10595379
RHEEM | ROSH30AHXHJ | RIWH30AVFJ |  | 30000 | 32000 | 18.7 | 12.5 | 10 | 2.02 | 59 | 95 | 10595381
RUUD | UOSH30AHXHJ | UIWH30AVFJ |  | 30000 | 32000 | 18.7 | 12.5 | 10 | 2.02 | 59 | 95 | 10595382
RHEEM | ROSH09AFFHJ | RIFH09AVFJ |  | 9000 | 12000 | 26 | 16 | 11.6 | 1.9 | 63 | 112 | 10595383
RHEEM | ROSH12AFFHJ | RIFH12AVFJ |  | 12000 | 16000 | 22.7 | 13.1 | 11 | 1.9 | 66 | 84 | 10595386
RUUD | UOSH12AFFHJ | RIFH12AVFJ |  | 12000 | 16000 | 22.7 | 13.1 | 11 | 1.9 | 66 | 84 | 10595387
RHEEM | ROSH15AFFHJ | RIFH15AVFJ |  | 14200 | 18000 | 20.3 | 12.5 | 10.5 | 1.84 | 64 | 101 | 10595389
RUUD | UOSH15AFFHJ | RIFH15AVFJ |  | 14200 | 18000 | 20.3 | 12.5 | 10.5 | 1.84 | 64 | 101 | 10595390
RHEEM | ROSH09AFFJ | RIFH09AVFJ |  | 9000 | 12000 | 26 | 16 | 11.8 | 1.9 | 63 | 112 | 10595392
RHEEM | ROSH12AFFJ | RIFH12AVFJ |  | 12000 | 16000 | 22.7 | 13.1 | 11.2 | 1.9 | 66 | 84 | 10595394
RUUD | UOSH12AFFJ | RIFH12AVFJ |  | 12000 | 16000 | 22.7 | 13.1 | 11.2 | 1.9 | 66 | 84 | 10595395
RHEEM | ROSH15AFFJ | RIFH15AVFJ |  | 14200 | 18000 | 20.3 | 12.5 | 10.7 | 1.84 | 64 | 101 | 10595396
RUUD | UOSH15AFFJ | RIFH15AVFJ |  | 14200 | 18000 | 20.3 | 12.5 | 10.7 | 1.84 | 64 | 101 | 10595397
RUUD | ROSH18AHXHJ | UIWH18AVFJ |  | 18000 | 21600 | 20 | 13.3 | 10 | 2.18 | 68 | 88 | 206221505
RUUD | ROSH24AHXHJ | UIWH24AVFJ |  | 22000 | 25200 | 19.5 | 12.5 | 10.5 | 2.04 | 71 | 92 | 206221506
RUUD | ROSH30AHXHJ | UIWH30AVFJ |  | 30000 | 32000 | 18.7 | 12.5 | 10 | 2.02 | 59 | 95 | 206221507
RUUD | ROSH09AFFHJ | RIFH09AVFJ |  | 9000 | 12000 | 26 | 16 | 11.6 | 1.9 | 63 | 112 | 206221508
RUUD | ROSH12AFFHJ | RIFH12AVFJ |  | 12000 | 16000 | 22.7 | 13.1 | 11 | 1.9 | 66 | 84 | 206221509
RUUD | ROSH15AFFHJ | RIFH15AVFJ |  | 14200 | 18000 | 20.3 | 12.5 | 10.5 | 1.84 | 64 | 101 | 206221510
RUUD | ROSH09AFFJ | RIFH09AVFJ |  | 9000 | 12000 | 26 | 16 | 11.8 | 1.9 | 63 | 112 | 206221511
RUUD | ROSH12AFFJ | RIFH12AVFJ |  | 12000 | 16000 | 22.7 | 13.1 | 11.2 | 1.9 | 66 | 84 | 206221512
RUUD | ROSH15AFFJ | RIFH15AVFJ |  | 14200 | 18000 | 20.3 | 12.5 | 10.7 | 1.84 | 64 | 101 | 206221513
RUUD | ROSH18VGSN | RICH18AXCJ |  | 18000 | 21000 | 22 | 13.4 | 10.5 | 2.32 | 59 | 86 | 206221538
RUUD | ROSH24VGSN | RICH24AXCJ |  | 24000 | 27000 | 20.8 | 12.8 | 10.1 | 2.04 | 61 | 86 | 206221539
FUJITSU | AOUG09LZAS1 | ASUG09LZAS |  | 9000 | 12000 | 33.1 | 18 | 13.4 | 2.14 | 62 | 128 | 204740066
FUJITSU | AOUG09LZAH1 | ASUG09LZAS |  | 9000 | 12000 | 33.1 | 18 | 13.3 | 2 | 62 | 128 | 204740067
FUJITSU | AOUG12LZAS1 | ASUG12LZAS |  | 12000 | 16000 | 29.4 | 15.2 | 12.9 | 2.32 | 63 | 104 | 204740068
AUX | ASW-H12C5A2/ *R3DI-C5 | ASW-H12C5A2/ *R3DI-C5 |  | 12000 | 12300 | 21 | 12 | 10 | 2.15 | 54 | 67 | 210324763
AUFIT | ASW-H12C5A2/ *R3DI-C5 | ASW-H12C5A2/ *R3DI-C5 |  | 12000 | 12300 | 21 | 12 | 10 | 2.15 | 54 | 67 | 210721454
DELLA | 048-MS-12K2VR-21S-OUT | 048-MS-12K2VR-21S-QC-IN |  | 12000 | 12300 | 21 | 12 | 10 | 2.15 | 54 | 67 | 211001968
COSTWAY | FP10412US-12WH | FP10412US-22WH |  | 12000 | 12300 | 21 | 12 | 10 | 2.15 | 54 | 67 | 212528055
YONAN | YSA-12HRDN1-21 | YSA-12HRDN1-21 |  | 12000 | 12300 | 21 | 12 | 10 | 2.15 | 54 | 67 | 213265557
COSTWAY | FP10791US-12HS | FP10791US-22HS |  | 12000 | 12300 | 21 | 12 | 10 | 2.15 | 54 | 67 | 214826424
KANIONco | KWSM-12IR410AHS22MV | KWSM-12IR410AHS22MV |  | 12000 | 12000 | 23.1 | 12.5 | 9.3 | 2.24 | 68 | 68 | 207699080
COMFORT-AIRE | A-DVH09SH-1 | B-DVH09SH-1 |  | 9000 | 10000 | 21.7 | 12.6 | 9.1 | 1.96 | 69 | 64 | 207691820
COMFORT-AIRE | A-DVH09SH-0 | B-DVH09SH-0 |  | 9000 | 10000 | 21.5 | 12.5 | 9 | 1.89 | 68 | 60 | 207691818
LENNOX | MLB012S4S-1P | MFMA012S4-1P |  | 12000 | 12000 | 23.6 | 13 | 10 | 1.89 | 80 | 100 | 207683528
LENNOX | MPC009S4S-1P | MWMC009S4-1P |  | 9000 | 10000 | 25.5 | 15 | 12.3 | 2.17 | 85 | 75 | 207683497
NAPOLEON | NDHAS26-12-O | NDHAS26-12-I |  | 12000 | 12000 | 25.5 | 14 | 10.4 | 1.8 | 83 | 100 | 207683234
NAPOLEON | NDHAS22-18-O | NDHAS22-18-I |  | 18000 | 18000 | 24 | 13.5 | 10.5 | 2.44 | 78 | 71 | 207683231
YONAN | YSA25-18HRN1 | YSA25-18HRN1 |  | 18000 | 19000 | 23.5 | 12.5 | 10.8 | 2.02 | 78 | 59 | 207671410
YONAN | YSA25-12HRN1 | YSA25-12HRN1 |  | 12000 | 12000 | 24.6 | 13.7 | 10.7 | 2.39 | 75 | 67 | 207671409
MOOVAIR | DM24HOS23230E2 | DM24HIW23230E3 |  | 24000 | 25000 | 19.8 | 13.7 | 9.3 |  | 61 |  | 203238514
MOOVAIR | DM09HOS23230E2 | DM09HIW23230E3 |  | 9000 | 9800 | 21.8 | 14.9 | 9.3 | 1.83 | 59 | 74 | 203238509
MAXI AIR | YS21F-18HRDN1 | YS21F-18HRDN1 |  | 18000 | 18000 | 23.7 | 13.5 | 10.3 | 2.39 | 78 | 70 | 203238010
MAXI AIR | YS21F-12HRDN1 | YS21F-12HRDN1 |  | 12000 | 12000 | 23.1 | 12.5 | 9.3 | 2.24 | 68 | 68 | 203238009
SUPREME | YS25M-09HRDN1 | YS25M-09HRDN1 |  | 9000 | 10900 | 23.1 | 14.5 | 9.9 |  | 63 |  | 203238004
YONAN | YS25M-09HRDN1 | YS25M-09HRDN1 |  | 9000 | 10900 | 23.1 | 14.5 | 9.9 |  | 63 |  | 202897109
SENVILLE | SENA/18HF/OZ | SENA/18HF/IF |  | 17000 | 18000 | 19.9 | 12.5 | 9.9 |  | 74 |  | 202606681
COMFORTSTAR | CXH018CD(O) | FPA-18 |  | 17000 | 18000 | 19.9 | 12.5 | 9.9 |  | 74 |  | 202575870
MIDEA | DLCPRAH18AAK | DLFPHAH18XAK |  | 18000 | 18000 | 26.2 | 14.5 | 12 | 1.95 | 68 | 91 | 202463654
KENMORE | DLCPRAH24AAK | DLFPHAH24XAK |  | 22000 | 24000 | 23.5 | 13.7 | 10.5 | 1.94 | 64 | 98 | 202463653
DAY & NIGHT | DLCPRAH24AAK | DLFPHAH24XAK |  | 22000 | 24000 | 23.5 | 13.7 | 10.5 | 1.94 | 64 | 98 | 202463647
MIDEA | 38MPRAQ18AA3 | DHMPHAQ18XA3 |  | 18000 | 18000 | 26.2 | 14.5 | 12 | 1.95 | 68 | 91 | 202463640
CARRIER | 38MPRAQ18AA3 | 40MPHAQ18XA3 |  | 18000 | 18000 | 26.2 | 14.5 | 12 | 1.95 | 68 | 91 | 202463634
MIDEA | MOD30-18HFN1-MZ22W | MSAB2F-18HRFN1-MZ22W |  | 18000 | 18000 | 26.2 | 14.5 | 12 | 1.95 | 68 | 91 | 202415593
MIDEA | MOD30-22HFN1-MW5W | MSAB2F-22HRFN1-MW5W |  | 22000 | 24000 | 23.5 | 13.7 | 10.5 | 1.94 | 64 | 98 | 202415592
MDV | MOD30-18HFN1-MZ22W | MSAB2F-18HRFN1-MZ22W |  | 18000 | 18000 | 26.2 | 14.5 | 12 | 1.95 | 68 | 91 | 202415591
THERMOCORE SYSTEMS | T4HH23S-H212-C | T4HH23S-H212-E |  | 12000 | 12000 | 19.9 | 13 | 9.1 |  | 65 |  | 202353106
COMFORT-AIRE | A-VMH18SU-1A | B-VMH18UU-1 |  | 17000 | 18000 | 19.9 | 12.5 | 9.9 |  | 74 |  | 205123801
COMFORT-AIRE | A-VMH09SU-1 | B-VMH09CU-1 |  | 9000 | 10000 | 20 | 13 | 9.4 |  | 67 |  | 205123796
MIDEA | MOB30-12HFN1-MV0W | CS11M-12HRFN1-MV0W |  | 12000 | 12000 | 19.9 | 13 | 9.1 |  | 65 |  | 205092316
KOOLKING | MOCA30-18HFN1-MT0W | MUEU-18HRFN1-M(C) |  | 17000 | 18000 | 19.9 | 12.5 | 9.9 |  | 74 |  | 205092280
KOOLKING | MOB30-09HFN1-MX0W | CS11M-09HRFN1-MX0W(A) |  | 9000 | 10900 | 23.1 | 14.5 | 9.9 |  | 63 |  | 205092274
YORK | YUJE24BYTMCMO-X | YFJE24BXTMCM-RX |  | 24000 | 24000 | 20 | 12.5 | 9.4 |  | 63 |  | 204835482
MRCOOL | O-HH-12-HP-C-230 | O-12-HP-WMAH-230A |  | 12000 | 12000 | 19.9 | 13 | 9.1 |  | 65 |  | 204783916
MRCOOL | O-ES-09-HP-C-230 | O-09-HP-WMAH-230A |  | 9000 | 9800 | 21.8 | 14.9 | 9.3 | 1.83 | 59 | 74 | 204783911
MRCOOL | DIY-18-HP-C-230B | DIY-18-HP-WMAH-230B |  | 18000 | 18000 | 19.8 | 12.5 | 9.6 |  | 63 |  | 204711123
Cooper&Hunter | CH-HPR12-230VO | CH-12MCT-W |  | 12000 | 12000 | 22.3 | 12.7 | 10.2 | 1.89 | 83 | 94 | 213265563
KADEN | KO-PSX06HP-2AAMA | KI-PSX06WM-2AAMA |  | 6000 | 7000 | 26.5 | 15.8 | 13.6 | 2.1 | 121 | 107 | 213265556
QUEBEC VAIR | NE-T52-QVAIR12E | NE-T52-QVAIR12I |  | 12000 | 12000 | 23.1 | 12.5 | 9.3 | 2.24 | 68 | 68 | 213215914
SMART COMFORT | DLCPRBH18AAK | DLFPHAH18XAK |  | 18000 | 20000 | 23.5 | 13.5 | 13.5 | 1.8 | 101 | 105 | 213214868
TEMPSTAR | DLCPRBH18AAK | DLFPHAH18XAK |  | 18000 | 20000 | 23.5 | 13.5 | 13.5 | 1.8 | 101 | 105 | 213214865
MIDEA | DLCPRBH18AAK | DLFPHAH18XAK |  | 18000 | 20000 | 23.5 | 13.5 | 13.5 | 1.8 | 101 | 105 | 213214862
KENMORE | DLCPRBH18AAK | DLFPHAH18XAK |  | 18000 | 20000 | 23.5 | 13.5 | 13.5 | 1.8 | 101 | 105 | 213214859
KEEPRITE | DLCPRBH18AAK | DLFPHAH18XAK |  | 18000 | 20000 | 23.5 | 13.5 | 13.5 | 1.8 | 101 | 105 | 213214856
DAY & NIGHT | DLCPRBH18AAK | DLFPHAH18XAK |  | 18000 | 20000 | 23.5 | 13.5 | 13.5 | 1.8 | 101 | 105 | 213214850
COMFORTMAKER | DLCPRBH09AAK | DLFPHAH09XAK |  | 9000 | 12000 | 25.5 | 14.4 | 15 | 1.8 | 87 | 100 | 213214845
MIDEA | 38MPRBQ18AA3 | DHMPHAQ18XA3 |  | 18000 | 20000 | 23.5 | 13.5 | 13.5 | 1.8 | 101 | 105 | 213214841
MIDEA | 38MPRBQ12AA3 | DHMPHAQ12XA3 |  | 12000 | 12000 | 24 | 12.5 | 10.5 | 1.8 | 87 | 100 | 213214840
Weathermaker | 38MPRBQ18AA3 | DHMPHAQ18XA3 |  | 18000 | 20000 | 23.5 | 13.5 | 13.5 | 1.8 | 101 | 105 | 213214838
CARRIER | 38MPRBQ18AA3 | 40MPHAQ18XA3 |  | 18000 | 20000 | 23.5 | 13.5 | 13.5 | 1.8 | 101 | 105 | 213214829
MDV | MOX430-09HFN1-MZG5W | MSOP1B-09HRFN1-MZA5W |  | 9000 | 12000 | 25.5 | 14.4 | 15 | 1.8 | 87 | 100 | 213214824
LENNOX | MPC009S4S-1P | MWMC006S4-2P |  | 6000 | 7000 | 26.5 | 15.8 | 13.6 | 2.1 | 121 | 107 | 213199199
DUOHOME | DOX230-09HFN1-BS5W | DSAG11A-09HRFN1-BS5W |  | 9000 | 10000 | 21.5 | 12.5 | 9.1 | 2.16 | 63 | 70 | 213199197
KANIONco | KWSM-18IR410AHS21.5ODU | KWSM-18IR410AHS21.5IDU |  | 18000 | 18000 | 21.5 | 12.5 | 11.3 | 1.8 | 83 | 100 | 213160463
MOOVAIR | DMB09HOS42230E8 | DMB09HIW42230E8 |  | 9000 | 12000 | 29 | 16.5 | 22 | 1.86 | 95 | 113 | 213088009
Genie Aire | GA-09HP115V/O | GA-09HP115V/I |  | 9000 | 10000 | 21.5 | 12.5 | 9.1 | 2.16 | 63 | 70 | 212674037
Relief Sciences | LANG18OD35-1 | LANG18ID-25 |  | 18000 | 18000 | 22 | 13 | 10.6 | 1.89 | 62 | 96 | 212615013
Cooper&Hunter | CH-HPR35-230VO | CH-35HASTWM-230VI |  | 33000 | 35000 | 19.5 | 12 | 10 | 1.8 | 82 | 99 | 212528018
HEIL | DLCPRAH18AAK | DLFPHBH18XAK |  | 18000 | 18000 | 24.1 | 12.4 | 12 | 1.92 | 68 | 89 | 212521287
Weathermaker | 38MPRAQ18AA3 | DHMPHBQ18XA3 |  | 18000 | 18000 | 24.1 | 12.4 | 12 | 1.92 | 68 | 89 | 212521282
LPS Legacy | DLCPRAH09AAK | DLFPHBH09XAK |  | 9000 | 10000 | 19.5 | 12.1 | 12.1 | 1.72 | 72 | 117 | 212521277
SMART COMFORT | DLCPRAH09AAK | DLFPHBH09XAK |  | 9000 | 10000 | 19.5 | 12.1 | 12.1 | 1.72 | 72 | 117 | 212521273
Mitsutomo | HO-SZ18-AB-Q | HC-UZ18-AB-Q |  | 16000 | 17000 | 20 | 12.5 | 9.5 | 1.75 | 92 | 94 | 214056564
CIAC | CM43BX018-H3N2H | CK43BX018-C3N1H |  | 16000 | 19000 | 20.5 | 12.5 | 10.5 | 2.16 | 63 | 67 | 213927675
QUEBEC VAIR | NE-T53-AEG12EXT | NE-T53-AEG12INT |  | 12000 | 12000 | 25.5 | 14 | 10.4 | 1.8 | 83 | 100 | 213927609
ZERO | ZMSB-12HV-USHH | ZMSB-12HV-USHH |  | 12000 | 12000 | 23.1 | 13 | 10.8 | 2.41 | 83 | 70 | 213917749
CONCORD | 4DHPS209S-1P | DWM206S4-1P |  | 6000 | 7000 | 26.5 | 15.8 | 13.6 | 2.1 | 121 | 107 | 208106776
CONCORD | 4DHPS209S-1P | DWM209S4-1P |  | 9000 | 10000 | 25.5 | 15 | 12.3 | 2.17 | 85 | 75 | 208106747
DUCANE | 4DHV2S09S-1P | DWH209S4-1P |  | 9000 | 10000 | 21.7 | 12.6 | 9.4 | 2 | 60 | 70 | 208106720
DUCANE | 4DHPS209S-1P | D22C109S4-1P |  | 9000 | 10000 | 20 | 13 | 10 | 1.9 | 75 | 74 | 208106716
DUCANE | 4DHP2S12S-1L | DWM212S4-1L |  | 12000 | 12000 | 23.5 | 13 | 10 | 2.16 | 70 | 57 | 208106713
Allied | 4DHV2S09S-1L | DWH209S4-1L |  | 9000 | 10000 | 21.5 | 12.5 | 9.1 | 2.16 | 63 | 70 | 208106707
CONCORD | 4DHP2S24S-1P | D33C224S4-1P |  | 23600 | 26000 | 21.5 | 12.3 | 9.6 | 2.2 | 73 | 71 | 208106695
CONCORD | 4DHP2S24S-1P | DWM224S4-1P |  | 24000 | 25000 | 22 | 14 | 9.9 | 1.8 | 65 | 62 | 208106692
AirEase | 4DHP2S12S-1P | D22C112S4-1P |  | 11800 | 12000 | 22.7 | 13.9 | 9.9 | 2.27 | 74 | 67 | 208106684
AirEase | 4DHP2S24S-1P | DWM224S4-1P |  | 24000 | 25000 | 22 | 14 | 9.9 | 1.8 | 65 | 62 | 208106683
AirEase | 4DHP2S12S-1P | DWM212S4-1P |  | 12000 | 12000 | 24.6 | 13.7 | 10.7 | 2.39 | 75 | 67 | 208106681
Armstrong Air | 4DHP2S24S-1P | D33C224S4-1P |  | 23600 | 26000 | 21.5 | 12.3 | 9.6 | 2.2 | 73 | 71 | 208106677
DUCANE | 4DHP2S24S-1P | DWM224S4-1P |  | 24000 | 25000 | 22 | 14 | 9.9 | 1.8 | 65 | 62 | 208106665
DUCANE | 4DHP2S12S-1P | DWM212S4-1P |  | 12000 | 12000 | 24.6 | 13.7 | 10.7 | 2.39 | 75 | 67 | 208106663
TEMPSTAR | DLCSRBH12AAJ | DLFSHCH12XAJ |  | 12000 | 12000 | 23.5 | 13 | 10 | 2.16 | 70 | 57 | 208447676
TEMPSTAR | DLCSRBH18AAK | DLFSHCH18XAK |  | 18000 | 18000 | 21.5 | 12.5 | 11.3 | 1.8 | 83 | 100 | 208447675
MIDEA | DLCSRBH12AAJ | DLFSHCH12XAJ |  | 12000 | 12000 | 23.5 | 13 | 10 | 2.16 | 70 | 57 | 208447668
MIDEA | DLCSRBH12AAK | DLFSHCH12XAK |  | 12000 | 12000 | 25.5 | 14 | 10.4 | 1.8 | 83 | 100 | 208447662
KENMORE | DLCSRBH18AAK | DLFSHCH18XAK |  | 18000 | 18000 | 21.5 | 12.5 | 11.3 | 1.8 | 83 | 100 | 208447659
KEEPRITE | DLCSRBH06AAK | DLFSHCH06XAK |  | 6000 | 7000 | 26.5 | 15.8 | 13.6 | 2.1 | 121 | 107 | 208447653
KEEPRITE | DLCSRBH18AAK | DLFSHCH18XAK |  | 18000 | 18000 | 21.5 | 12.5 | 11.3 | 1.8 | 83 | 100 | 208447651
HEIL | DLCSRBH18AAK | DLFSHCH18XAK |  | 18000 | 18000 | 21.5 | 12.5 | 11.3 | 1.8 | 83 | 100 | 208447643
HEIL | DLCSRBH24AAK | DLFSHCH24XAK |  | 24000 | 29000 | 21.5 | 13 | 11.4 | 2.21 | 73 | 86 | 208447639
DAY & NIGHT | DLCSRBH12AAK | DLFSHCH12XAK |  | 12000 | 12000 | 25.5 | 14 | 10.4 | 1.8 | 83 | 100 | 208447630
COMFORTMAKER | DLCSRBH06AAK | DLFSHCH06XAK |  | 6000 | 7000 | 26.5 | 15.8 | 13.6 | 2.1 | 121 | 107 | 208447629
COMFORTMAKER | DLCSRBH24AAK | DLFSHCH24XAK |  | 24000 | 29000 | 21.5 | 13 | 11.4 | 2.21 | 73 | 86 | 208447623
COMFORTMAKER | DLCSRBH12AAK | DLFSHCH12XAK |  | 12000 | 12000 | 25.5 | 14 | 10.4 | 1.8 | 83 | 100 | 208447622
ARCOAIRE | DLCSRBH24AAK | DLFSHCH24XAK |  | 24000 | 29000 | 21.5 | 13 | 11.4 | 2.21 | 73 | 86 | 208447615
BOSCH | BMS500-AAS018-1CSXHC | BMS500-AAU018-1AHWXB |  | 17000 | 18000 | 19.4 | 12.5 | 10 |  | 61 |  | 208157118
PIONEER | YN024GMFI22RPE | UB024GMFILCFHD |  | 24000 | 24000 | 21.2 | 12.5 | 10.3 | 2.2 | 67 | 76 | 208141957
KERR | A-KMH12SV-1 | B-KMH12SU-1 |  | 12000 | 12000 | 23.6 | 13.5 | 9.5 | 1.8 | 63 | 83 | 208141194
COMFORT-AIRE | A-KMH18SU-1 | B-KMH18SV-1 |  | 18000 | 18000 | 21.5 | 12.5 | 11.3 | 1.8 | 83 | 100 | 208141188
COMFORT-AIRE | A-KMH18SV-1 | B-KMH18SU-1 |  | 17000 | 18000 | 19.4 | 12.5 | 10 |  | 61 |  | 208141183
COMFORT-AIRE | A-VMH18SU-1A | B-VMH18SV-1 |  | 18000 | 18000 | 21.5 | 12.5 | 11.3 | 1.8 | 83 | 100 | 208141177
LBG Products | LBHB18DVWO | LMHB18DZDI |  | 17000 | 18000 | 20.5 | 12.5 | 9.8 | 1.86 | 67 | 93 | 208130844
TRUST AIR CONDITIONERS | OAH18H/O4S4P | IUMC418H/I41P |  | 16000 | 17000 | 20 | 12.5 | 9.5 | 1.75 | 92 | 94 | 208816924
TRUST AIR CONDITIONERS | OAH12H/O4S4P | IUMW112H/I41P |  | 12000 | 12000 | 25.5 | 14 | 10.4 | 1.8 | 83 | 100 | 208816915
TRUST AIR CONDITIONERS | OUS24H/O4S4P | IUMW124H/I41P |  | 24000 | 25000 | 22 | 14 | 10 | 1.8 | 65 | 62 | 208816912
TRUST AIR CONDITIONERS | OUS09H/O4S4P | IUMW109H/I41P |  | 9000 | 10000 | 25.5 | 15 | 12.3 | 2.17 | 85 | 75 | 208816909
SEA BREEZE+ | HSZ18H424ZMO | WM18H424ZMI |  | 18000 | 18000 | 22 | 13 | 10.6 | 1.89 | 62 | 96 | 208816890
MIDEA | MOX430-18HFN1-MU0W | MUEU-18HRFN1-M(C) |  | 18000 | 20000 | 23 | 12.5 | 10 | 2.08 | 64 | 65 | 208568359
MIDEA | MOX230-12HFN1-MV5W | MSEPB-12HRFN1-MW5W(GA) |  | 12000 | 12000 | 24.6 | 13.7 | 10.7 | 2.39 | 75 | 67 | 208568348
MRCOOL | O-ES-24-HP-C-230B | O-24-HP-WMAH-230B |  | 24000 | 25000 | 22 | 14 | 10 | 1.8 | 65 | 62 | 208552817
MRCOOL | O-ES-12-HP-C-230B | O-12-HP-WMAH-230B |  | 12000 | 12000 | 24.6 | 13.7 | 10.7 | 2.39 | 75 | 67 | 208552813
MRCOOL | DIY-24-HP-C-230C25 | DIY-24-HP-WMAH-230C25 |  | 23000 | 25000 | 20.5 | 12.5 | 9.2 | 2.04 | 72 | 62 | 208552791
SLIMAIR | SHCD09VC2AG | SHMZ09VC2AG |  | 9000 | 12000 | 26.4 | 15.8 | 11.6 | 1.85 | 78 | 92 | 208447940
SLIMAIR | SHC09VE2AG | SHM09VE2AG |  | 9000 | 10000 | 24 | 14.7 | 11.6 | 2.25 | 81 | 75 | 208447936
BRYANT | 38MHRCQ09AA1 | 40MHHAQ09XA1 |  | 9000 | 10000 | 21.5 | 12.5 | 9.1 | 2.16 | 63 | 70 | 208447846
CARRIER | 38MHRCQ09AA3 | 40MHHAQ09XA3 |  | 9000 | 10000 | 21.7 | 12.6 | 9.4 | 2 | 60 | 70 | 208447845
TEMPSTAR | DLCERBH09AAK | DLFEHBH09XAK |  | 9000 | 10000 | 21.7 | 12.6 | 9.4 | 2 | 60 | 70 | 208447756
MIDEA | DLCERBH09AAJ | DLFEHBH09XAJ |  | 9000 | 10000 | 21.5 | 12.5 | 9.1 | 2.16 | 63 | 70 | 208447743
MOOVAIR | SHC24VH2AG | SHC24VH2AG |  | 12000 | 12000 | 27.5 | 14.3 | 14.5 | 1.86 | 95 | 113 | 214731128
SMITHCOMFORT | SOX230-09HFN1-MT0W | SSABA-09HRFN1-MU5W |  | 9000 | 10000 | 21.7 | 12.6 | 9.1 | 1.96 | 69 | 64 | 214648650
ICONIC AIR SOLUTION | ICOO12AK | IFOF12IK |  | 12000 | 12000 | 22.7 | 13 | 10.2 | 2.26 | 75 | 70 | 214640130
Kepler | ODUMOX230-12HFN1-MV5W | IDUMFA2U-12HRFN1-MW5W |  | 12000 | 12000 | 25 | 13 | 11 | 2.38 | 77 | 70 | 214610372
Kepler | ODUMOX230-12HFN1-MV5W | IDUCCA3U-12HRFN1-M(C) |  | 12000 | 12000 | 22.7 | 14 | 10 | 2.27 | 74 | 67 | 214610369
Kepler | ODUMOD33-24HFN1-MT0W | IDUMSEPD-24HRFN1-MU0W |  | 24000 | 25000 | 22 | 14 | 10 | 1.8 | 65 | 62 | 214610363
Kepler | ODUMOX230-09HFN1-MT0W | IDUMSAG11A-09HRFN1-MT0W |  | 9000 | 10000 | 21.7 | 12.6 | 9.4 | 2 | 60 | 70 | 214610352
FRANKLIN | MSH123E23MCAA | MSH123F25AXAA |  | 12000 | 12000 | 25.5 | 14 | 10.4 | 1.8 | 83 | 100 | 214595281
COMFORTSTAR | CZP12CD(O) | T1W12P |  | 12000 | 12500 | 22 | 12.6 | 9.8 | 2.21 | 62 | 62 | 214594914
COMFORTSTAR | CHF12CD(O) | T1W12P |  | 12000 | 12500 | 23 | 13 | 10 | 1.8 | 76 | 88 | 214594911
FRANKLIN | MSH123F25MCAA | MST123E20ACAA |  | 12000 | 12000 | 22.3 | 12.7 | 10.2 | 1.89 | 83 | 94 | 214594905
NG Trade | OMEGA181E | IMEGA181E* |  | 18000 | 18000 | 24 | 13.5 | 10.5 | 2.44 | 78 | 71 | 214442655
ZERO | ZMSB-12HV-USHHC-O | ZMSB-12HV-USHHC-I |  | 12000 | 12000 | 23.1 | 13 | 10.5 | 1.88 | 86 | 92 | 214421475
Wells | WSA-09HFMO | WSA-09HFMI |  | 9000 | 12000 | 26.4 | 15.8 | 11.6 | 1.85 | 78 | 92 | 214421469
Wells | WSA-06HFMO | WSA-06HFMI |  | 6000 | 7000 | 23.5 | 15 | 12 | 1.84 | 107 | 101 | 214421468
ICONIC AIR SOLUTION | ICOO12AK | IFOC12IK |  | 12000 | 12000 | 22.7 | 14 | 10 | 2.27 | 74 | 67 | 214389545
ICONIC AIR SOLUTION | ICOO09AK | IFOC09IK |  | 9000 | 10000 | 20 | 13 | 10 | 1.9 | 75 | 74 | 214389544
ICONIC AIR SOLUTION | ICOO12AJ | IFOH12IJ |  | 12000 | 12000 | 22.7 | 12.5 | 10.4 | 2.06 | 74 | 56 | 214389495
HEIL | DLCPRBH18AAK | DHMPHAQ18XA3 |  | 18000 | 20000 | 23.5 | 13.5 | 13.5 | 1.8 | 101 | 105 | 214389475
ARCOAIRE | DLCPRBH18AAK | DHMPHAQ18XA3 |  | 18000 | 20000 | 23.5 | 13.5 | 13.5 | 1.8 | 101 | 105 | 214389472
KEEPRITE | DLCPRAH18AAK | DHMPHAQ18XA3 |  | 18000 | 18000 | 26.2 | 14.5 | 12 | 1.95 | 68 | 91 | 214389456
HEIL | DLCPRAH12AAK | DHMPHAQ12XA3 |  | 12000 | 12000 | 24 | 13.5 | 9.5 | 1.75 | 57 | 100 | 214389453
COMFORTMAKER | DLCPRAH18AAK | DHMPHAQ18XA3 |  | 18000 | 18000 | 26.2 | 14.5 | 12 | 1.95 | 68 | 91 | 214389450
KARDA | 1KARDA12SZO22.5 | 1PAMSHH12-SZW-22.5 |  | 12000 | 12000 | 19.9 | 13 | 9.1 |  | 65 |  | 205756435
KARDA | 1KARDA09SZO25 | 1PAMSHH09-SZW-25 |  | 9000 | 10900 | 23.1 | 14.5 | 9.9 |  | 63 |  | 205756434
KARDA | 1KARDA24SZO20.5 | 2KARDA24UVW |  | 24000 | 24000 | 20 | 13 | 9.5 |  | 64 |  | 205756429
KARDA | 1KARDA12SZO22.5 | 1KARDA12UVW |  | 12000 | 12000 | 19.9 | 13 | 9.1 |  | 65 |  | 205756427
COMFORT-AIRE | A-VMH18SU-1B | B-VMH18SU-1B |  | 17000 | 18000 | 19.4 | 12.5 | 10 |  | 61 |  | 205747696
Breeze33 | BZ33-HYP18HPOUT2-P | BZ33-IFMU18-P |  | 17000 | 18000 | 19.9 | 12.5 | 9.9 |  | 74 |  | 205470433
NOVAIR PLUS | 09EVANVO | 09EVANVI |  | 9000 | 9800 | 21.2 | 14 | 9.9 |  | 65 |  | 205421170
NORTON AIR CONDITIONERS | OHP14-24-12-25 | DWHP14-24-12-25 |  | 24000 | 24000 | 20 | 13 | 9.5 |  | 64 |  | 205300194
NORTON AIR CONDITIONERS | OHP14-24-12-22 | DWHP14-24-12-25 |  | 24000 | 25000 | 19.8 | 13.7 | 9.3 |  | 61 |  | 205300190
ELIOS | DE18HOS23230E2 | DM18HICU230X5 |  | 18000 | 18000 | 20 | 12.5 | 9.1 |  | 67 |  | 205300179
KARDA | 3KARDA12SZO | 3KARDA12UVW |  | 12000 | 12000 | 23.1 | 13 | 10.5 | 1.88 | 86 | 92 | 207430432
KARDA | 3KARDA09SZO | 3KARDA09UVW |  | 9000 | 12000 | 26.4 | 15.8 | 11.6 | 1.85 | 78 | 92 | 207430429
MRCOOL | DIY-24-HP-C-230C | DIY-24-HP-WMAH-230C25 |  | 23000 | 25000 | 20.5 | 12.5 | 9.2 | 2.04 | 72 | 62 | 207339189
MRCOOL | DIY-12-HP-C-115C | DIY-12-HP-WMAH-115C25 |  | 12000 | 12000 | 22.5 | 12.5 | 9 | 1.96 | 63 | 53 | 207339187
KERR | A-KMH09SU-1 | B-KMH09CU-1 |  | 9000 | 10000 | 20 | 13 | 9.4 |  | 67 |  | 206347315
FRANKLIN | MSH093E23MCAA | MSH093E23AXAA |  | 9000 | 11500 | 25 | 15.6 | 11 |  | 62 |  | 206764062
AIRDACH | ACSH0921VM1-D | AIWH0900VM1-D |  | 9000 | 9800 | 21.2 | 14 | 9.9 |  | 65 |  | 206598078
ELIOS | DE18HOS25230E3A | DM18HICU230X5 |  | 16000 | 17000 | 20 | 12.5 | 9.5 | 1.75 | 92 | 94 | 206401447
MIDEA | 38MARBQ18AA3 | DHMSHAQ18XA3 |  | 17000 | 18000 | 19.4 | 12.5 | 10 |  | 61 |  | 206400662
MIDEA | 38MARBQ09AA3 | DHMSHAQ09XA3 |  | 9000 | 11500 | 25 | 15.6 | 11 |  | 62 |  | 206400660
BRYANT | 38MARBQ18AA3 | 619PEQ018BBMA |  | 17000 | 18000 | 19.4 | 12.5 | 10 |  | 61 |  | 206400650
BRYANT | 38MARBQ09AA3 | 619PEQ009BBMA |  | 9000 | 11500 | 25 | 15.6 | 11 |  | 62 |  | 206400648
CARRIER | 38MARBQ12AA3 | 40MAQB12B--3 |  | 12000 | 12000 | 23.6 | 13.5 | 9.5 | 1.8 | 63 | 83 | 206400643
CARRIER | 38MARBQ09AA3 | 40MAQB09B--3 |  | 9000 | 11500 | 25 | 15.6 | 11 |  | 62 |  | 206400642
DIRECT AIR | MOX430-17HFN1-MT0W | MUEU-18HRFN1-M(C) |  | 17000 | 18000 | 20.5 | 12.5 | 9.8 | 1.86 | 67 | 93 | 206377758
ELIOS | DE12HOS42230E4 | DE12HIW42230E4 |  | 12000 | 12000 | 24 | 13.5 | 9.5 | 1.75 | 57 | 100 | 206377757
MOOVAIR | DM09HOS42230E4 | DM09HIW42230E4 |  | 9000 | 10000 | 26 | 15 | 12.5 | 1.75 | 72 | 120 | 206377754
MDV | MOD33-24HFN1-MT0W | MSEPD-24HRFN1-MU0W |  | 24000 | 25000 | 22 | 14 | 10 | 1.8 | 65 | 62 | 206369561
MDV | MOX230-09HFN1-MT0W | MSAG11A-09HRFN1-MT0W |  | 9000 | 10000 | 21.7 | 12.6 | 9.4 | 2 | 60 | 70 | 206369511
AIRQUEST | DLCSRBH12AAJ | DLFSHBH12XAJ |  | 12000 | 12000 | 22.7 | 12.5 | 10.4 | 2.06 | 74 | 56 | 206361913
TEMPSTAR | DLCSRBH12AAJ | DLFSHBH12XAJ |  | 12000 | 12000 | 22.7 | 12.5 | 10.4 | 2.06 | 74 | 56 | 206361903
KENMORE | DLCSRBH12AAJ | DLFSHBH12XAJ |  | 12000 | 12000 | 22.7 | 12.5 | 10.4 | 2.06 | 74 | 56 | 206361893
KEEPRITE | DLCSRBH24AAK | DLFSHBH24XAK |  | 23000 | 26000 | 22.3 | 12.5 | 10.3 | 1.8 | 73 | 88 | 206361892
KEEPRITE | DLCSRBH09AAK | DLFSHBH09XAK |  | 9000 | 12000 | 26.4 | 15.8 | 11.6 | 1.85 | 78 | 92 | 206361889
HEIL | DLCSRBH18AAK | DLFSHBH18XAK |  | 18000 | 18000 | 22 | 13 | 10.6 | 1.89 | 62 | 96 | 206361886
HEIL | DLCSRBH12AAJ | DLFSHBH12XAJ |  | 12000 | 12000 | 22.7 | 12.5 | 10.4 | 2.06 | 74 | 56 | 206361883
DAY & NIGHT | DLCSRBH09AAK | DLFSHBH09XAK |  | 9000 | 12000 | 26.4 | 15.8 | 11.6 | 1.85 | 78 | 92 | 206361879
COMFORTMAKER | DLCSRBH24AAK | DLFSHBH24XAK |  | 23000 | 26000 | 22.3 | 12.5 | 10.3 | 1.8 | 73 | 88 | 206361877
MRCOOL | O-HH-12-HP-C-230 | O-HH-12-HP-WMAH-230 |  | 12000 | 12000 | 19.9 | 13 | 9.1 |  | 65 |  | 8967210
CLASSIC | MROHC09AS2 | MWOHC09S2 |  | 9000 | 10900 | 23.1 | 14.5 | 9.9 |  | 63 |  | 8965363
NAPOLEON | NH25-24F-O | NH25-24F-I |  | 24000 | 24000 | 20 | 13 | 9.5 |  | 64 |  | 8952858
SENVILLE | SENA/18HF/OZ | SENA/18HF/ICZ |  | 16000 | 12000 | 20 | 12.5 | 9.8 |  | 100 |  | 8929141
BRYANT | 38MAQB18R--3 | 619REQ018CBMA |  | 16000 | 12000 | 20 | 12.5 | 9.8 |  | 100 |  | 8856654
MDV | MOB32-09HFN1-MX0W | CS11M-09HRFN1-MX0W(A) |  | 9000 | 10900 | 23.1 | 14.5 | 9.9 |  | 63 |  | 8779030
DIRECT AIR | MOD31-24HFN1-MT0W | MUEU-24HRFN1-M(C) |  | 24000 | 24000 | 20 | 12.5 | 9.4 |  | 63 |  | 8775853
DIRECT AIR | MOCA30-18HFN1-MT0W | MUEU-18HRFN1-M(C) |  | 17000 | 18000 | 19.9 | 12.5 | 9.9 |  | 74 |  | 8775838
TGM | MROHNT12AS | MCHINT12S |  | 12000 | 12000 | 19.5 | 12.5 | 9.3 |  | 73 |  | 8752722
CLASSIC | MROHNC12AS | MCHINC12S |  | 12000 | 12000 | 19.5 | 12.5 | 9.3 |  | 73 |  | 8752719
MDV | MOCA31-18HFN1-MT0W | CCA3U-18HRFN1-M(C) |  | 18000 | 18000 | 20 | 12.5 | 9.1 |  | 67 |  | 8740671
MDV | MOCA30-18HFN1-MT0W | MUEU-18HRFN1-M(C) |  | 17000 | 18000 | 19.9 | 12.5 | 9.9 |  | 74 |  | 8739925
MDV | MOCA30-18HFN1-MT0W | CCA3U-18HRFN1-M(C) |  | 16000 | 12000 | 20 | 12.5 | 9.8 |  | 100 |  | 8739924
CARRIER | 38MAQB12R--3 | 40MAQB12B--3 |  | 12000 | 12000 | 19.9 | 13 | 9.1 |  | 65 |  | 8738636
MDV | MOD30-24HFN1-MT0W | CS11M-23HRFN1-MT0W |  | 24000 | 24000 | 20 | 13 | 9.5 |  | 64 |  | 8704434
MDV | MOB30-12HFN1-MV0W | CS11M-12HRFN1-MU5W |  | 12000 | 12000 | 19.9 | 13 | 9.1 |  | 65 |  | 8704432
CARRIER | 38MAQB12R--3 | 40MBCQ12---3 |  | 12000 | 12000 | 19.5 | 12.5 | 9.3 |  | 73 |  | 200059155
BRYANT | 38MAQB12R--3 | 40MBCQ12---3 |  | 12000 | 12000 | 19.5 | 12.5 | 9.3 |  | 73 |  | 200059154
CENTURY | A-VMH09SU-1 | B-VMH09SU-1 |  | 9000 | 10900 | 23.1 | 14.5 | 9.9 |  | 63 |  | 200059042
CENTURY | A-VMH24SU-1 | B-VMH24SU-1 |  | 24000 | 24000 | 20 | 13 | 9.5 |  | 64 |  | 200059036
Convectair | 8120-O | 8120-I |  | 12000 | 12000 | 23.6 | 13.5 | 9.5 | 1.8 | 63 | 83 | 206422437
MOOVAIR | DM18HOS25230E3A | DM18HICU230X5 |  | 16000 | 17000 | 20 | 12.5 | 9.5 | 1.75 | 92 | 94 | 206401441
Weathermaker | 38MARBQ18AA3 | DHMSHAQ18XA3 |  | 17000 | 18000 | 19.4 | 12.5 | 10 |  | 61 |  | 206400668
PAYNE | 38MARBQ18AA3 | DHMSHAQ18XA3 |  | 17000 | 18000 | 19.4 | 12.5 | 10 |  | 61 |  | 206400656
COMFORT-AIRE | A-VMH06SV-1 | B-VMH06SV-1 |  | 6000 | 7000 | 26.5 | 15.8 | 13.6 | 2.1 | 121 | 107 | 207657385
KANIONco | KWSM-24IR410AHS23MV | KWSM-24IR410AHS22MV |  | 24000 | 26000 | 21 | 12.5 | 9 | 1.92 | 69 | 64 | 207645899
SENVILLE | SENA/18HF/OQ | SENA/18HF/ICZ |  | 16000 | 17000 | 20 | 12.5 | 9.5 | 1.75 | 92 | 94 | 207641343
LBG Products | LBHB18DYWO | LBHB18DYWI |  | 24000 | 29000 | 21.5 | 13 | 11.4 | 2.21 | 73 | 86 | 207629155
LBG Products | LBHB12DYWO | LBHB12DYWI |  | 12000 | 12000 | 27.5 | 14.3 | 14.5 | 1.86 | 95 | 113 | 207629154
SMART COMFORT | DLCPRBH09AAK | DLFPHBH09XAK |  | 9000 | 12000 | 27 | 16 | 17.5 | 1.85 | 87 | 114 | 207614975
KENMORE | DLCPRBH09AAK | DLFPHBH09XAK |  | 9000 | 12000 | 27 | 16 | 17.5 | 1.85 | 87 | 114 | 207614969
KEEPRITE | DLCPRBH09AAK | DLFPHBH09XAK |  | 9000 | 12000 | 27 | 16 | 17.5 | 1.85 | 87 | 114 | 207614967
HEIL | DLCPRBH12AAK | DLFPHBH12XAK |  | 12000 | 12000 | 25.3 | 14 | 11.7 | 1.85 | 87 | 114 | 207614966
ARCOAIRE | DLCPRBH09AAK | DLFPHBH09XAK |  | 9000 | 12000 | 27 | 16 | 17.5 | 1.85 | 87 | 114 | 207614959
Weathermaker | 38MPRBQ12AA3 | DHMPHBQ12XA3 |  | 12000 | 12000 | 27 | 14 | 12 | 1.85 | 87 | 114 | 207614956
SLIMAIR | SHC09VE2 | SHM09VE-2A |  | 9000 | 9800 | 21.2 | 14 | 9.9 |  | 65 |  | 207614050
MDV | MOX430-18HFN1-MU0W | MCA3U-18HRFN1-M(C) |  | 16000 | 19000 | 20.5 | 12.5 | 10.5 | 2.16 | 63 | 67 | 207614047
MDV | MOX430-18HFN1-MU0W | MUEU-18HRFN1-M(C) |  | 18000 | 20000 | 23 | 12.5 | 10 | 2.08 | 64 | 65 | 207614046
SENVILLE | SENL/09CD220/OY | SENL/09CD220/IY |  | 9000 | 10000 | 21.7 | 12.6 | 9.1 | 1.96 | 69 | 64 | 207613965
MDV | MOX430-18HFN1-MU0W | MSAG11D-18HRFN1-MT8W |  | 18000 | 18000 | 24 | 13.5 | 10.5 | 2.44 | 78 | 71 | 207613861
MDV | MOX430-09HFN1-MZG5W | MSOP1B-09HRFN1-MZG5W |  | 9000 | 12000 | 28.5 | 16 | 18 | 1.85 | 87 | 114 | 207591141
MDV | MOX430-18HFN1-MU0W | MSABE-18HRFN1-MW5W |  | 18000 | 18000 | 23.7 | 13.5 | 10.3 | 2.39 | 78 | 70 | 207591137
MDV | MOD33-24HFN1-MT0W-L | MSEPD-24HRFN1-MU0W |  | 24000 | 25000 | 22 | 14 | 9.9 | 1.8 | 65 | 62 | 207658591
SENVILLE | SENA/18HF/OQ | SENA/18HF/IQ |  | 18000 | 18000 | 21.5 | 12.5 | 11.3 | 1.8 | 83 | 100 | 207657629
KERR | A-KMH18SV-1 | B-KMH18SV-1 |  | 18000 | 18000 | 21.5 | 12.5 | 11.3 | 1.8 | 83 | 100 | 207657396
MDV | MOD33-24HFN1-MT0W | MSABE-24HRFN1-MU0W |  | 24000 | 26000 | 21 | 12.5 | 9 | 1.92 | 69 | 64 | 207645898
SENVILLE | SENA/12HF/OQ | SENA/12HF/IFQ |  | 12000 | 12000 | 23.6 | 13 | 10 | 1.89 | 80 | 100 | 207641349
SENVILLE | SENA/12HF/OQ | SENA/12HF/ICZ |  | 12000 | 12000 | 22.3 | 12.7 | 10.2 | 1.89 | 83 | 94 | 207641342
AIRQUEST | DLCPRBH12AAK | DLFPHBH12XAK |  | 12000 | 12000 | 25.3 | 14 | 11.7 | 1.85 | 87 | 114 | 207614978
AIRQUEST | DLCPRBH09AAK | DLFPHBH09XAK |  | 9000 | 12000 | 27 | 16 | 17.5 | 1.85 | 87 | 114 | 207614977
KEEPRITE | DLCPRBH12AAK | DLFPHBH12XAK |  | 12000 | 12000 | 25.3 | 14 | 11.7 | 1.85 | 87 | 114 | 207614968
HEIL | DLCPRBH09AAK | DLFPHBH09XAK |  | 9000 | 12000 | 27 | 16 | 17.5 | 1.85 | 87 | 114 | 207614965
DAY & NIGHT | DLCPRBH12AAK | DLFPHBH12XAK |  | 12000 | 12000 | 25.3 | 14 | 11.7 | 1.85 | 87 | 114 | 207614964
COMFORTMAKER | DLCPRBH12AAK | DLFPHBH12XAK |  | 12000 | 12000 | 25.3 | 14 | 11.7 | 1.85 | 87 | 114 | 207614962
PAYNE | 38MPRBQ12AA3 | DHMPHBQ12XA3 |  | 12000 | 12000 | 27 | 14 | 12 | 1.85 | 87 | 114 | 207614954
PERFECTAIRE | 3PAMSHH12-SZO | 3PAMSHH12-UVW |  | 12000 | 12000 | 23.1 | 13 | 10.5 | 1.88 | 86 | 92 | 207614055
PERFECTAIRE | 3PAMSHH09-SZO | 3PAMSHH09-UVW |  | 9000 | 12000 | 26.4 | 15.8 | 11.6 | 1.85 | 78 | 92 | 207614054
MDV | MOX430-18HFN1-MU0W | MSEPC-18HRFN1-MU0W |  | 18000 | 19000 | 23.5 | 12.5 | 10.8 | 2.02 | 78 | 59 | 207613862
MDV | MOX230-09HFN1-MW5W | MSABB-09HRFN1-MX0W |  | 9000 | 10000 | 24 | 14 | 11.4 | 2.18 | 83 | 78 | 207591144
MDV | MOX230-09HFN1-BW0W | MSABB-09HRFN1-BW0W |  | 9000 | 10000 | 24 | 14 | 9.6 | 2 | 60 | 65 | 207591139
MDV | MOX230-12HFN1-BW0W | MSABB-12HRFN1-BU5W |  | 12000 | 12000 | 22.7 | 12.5 | 10 | 2 | 70 | 54 | 207591136
NOVAIR | LEA12SZ35SK-O | LEA12UUSK-I |  | 12000 | 12000 | 23.1 | 13 | 10.5 | 1.88 | 86 | 92 | 207539337
NOVAIR | LEA09SZ15SK-O | LEA0915SK-I |  | 9000 | 10000 | 21.5 | 12.5 | 9.1 | 2.16 | 63 | 70 | 207526949
NOVAIR | LEA09SZ25SK-O | LEA09UUSK-I |  | 9000 | 10000 | 24 | 14.7 | 11.6 | 2.25 | 81 | 75 | 207526946
NOVAIR | LEA12SZ25SK-O | LEA12UUSK-I |  | 12000 | 12000 | 23.1 | 13 | 10.8 | 2.41 | 83 | 70 | 207526945
KARDA | 1PAMSHH12-SZO-22.5 | 1KARDA12UVW |  | 12000 | 12000 | 19.9 | 13 | 9.1 |  | 65 |  | 205756431
KARDA | 1KARDA09SZO25 | 1KARDA09UVW |  | 9000 | 10900 | 23.1 | 14.5 | 9.9 |  | 63 |  | 205756426
LENNOX | MLA012S4S-1P | MFMA012S4-1P |  | 12000 | 12000 | 19.4 | 12.5 | 9.4 |  | 80 |  | 205747587
Breeze33 | BZ33-HYP09HPOUT2-P | BZ33-CASS09-P |  | 9000 | 10000 | 20 | 13 | 9.4 |  | 67 |  | 205470425
Breeze33 | BZ33-HYP12HPOUT2-P | BZ33-HYP12WALL2-P |  | 12000 | 12000 | 19.9 | 13 | 9.1 |  | 65 |  | 205470422
AC PRO.COM | AOCA31-18HFN1-MT0W | ACCA3U-18HRFN1-M |  | 18000 | 18000 | 20 | 12.5 | 9.1 |  | 67 |  | 205355561
DANCOOL | DANCS12-OD | DANCS12-ID |  | 12000 | 12000 | 19.9 | 13 | 9.1 |  | 65 |  | 205334544
NAPOLEON | NH21-09F-O | NH25-09F-I |  | 9000 | 9800 | 21.8 | 14.9 | 9.3 | 1.83 | 59 | 74 | 205309935
CanAir | C23SCH24H21 | C23SEH24H21 |  | 24000 | 24000 | 20 | 13 | 9.5 |  | 64 |  | 205306864
CanAir | C23SCH12H21 | C23SEH12H21 |  | 12000 | 12000 | 19.9 | 13 | 9.1 |  | 65 |  | 205306862
CanAir | C23SCH09H21 | C23SEH09H21 |  | 9000 | 10900 | 23.1 | 14.5 | 9.9 |  | 63 |  | 205306861
NORTON AIR CONDITIONERS | OHP14-09-12-25 | DWHP14-09-12-25 |  | 9000 | 10900 | 23.1 | 14.5 | 9.9 |  | 63 |  | 205300191
ELIOS | DE18HOS25230E3 | DM18HICU230X5 |  | 16000 | 12000 | 20 | 12.5 | 9.8 |  | 100 |  | 205300185
ELIOS | DE09HOS25230E3 | DM09HICU230X5 |  | 9000 | 10000 | 20 | 13 | 9.4 |  | 67 |  | 205300183
NOVAIR PLUS | 18EVANVO | 18EVCNVI |  | 18000 | 18000 | 20 | 12.5 | 9.1 |  | 67 |  | 205281383
COMFORTSTAR | CXH012CD(O) | TPA-12 |  | 12000 | 12000 | 19.5 | 12.5 | 9.3 |  | 73 |  | 202575864
ELIOS | DEA09HOS25230E8 | DEA06HIW25230E8 |  | 6000 | 7000 | 26.5 | 15.8 | 13.6 | 2.1 | 121 | 107 | 208075830
Breeze33 | BZ33-HYP18OUT2-G2-P | BZ33-CASS18-P |  | 16000 | 17000 | 20 | 12.5 | 9.5 | 1.75 | 92 | 94 | 207862085
Breeze33 | BZ33-HYP12OUT2-G2-P | BZ33-ICM12-G2-P |  | 12000 | 12000 | 23.6 | 13 | 10 | 1.89 | 80 | 100 | 207862082
Breeze33 | BZ33-HYP09OUT2-G2-P | BZ33-CASS09-P |  | 9000 | 9800 | 20.5 | 13 | 10.3 | 1.8 | 92 | 102 | 207862076
Breeze33 | BZ33-HYP12OUT2-G2-P | BZ33-HYP12WALL2-G2-P |  | 12000 | 12000 | 25.5 | 14 | 10.4 | 1.8 | 83 | 100 | 207862071
MIDEA | MOX330-12HFN1-MW5W | MSEPB-12HRFN1-MW5W(GA) |  | 12000 | 12000 | 25.5 | 14 | 10.4 | 1.8 | 83 | 100 | 207826694
Weathermaker | 38MPRBQ18AA3 | DHMPHBQ18XA3 |  | 18000 | 20000 | 26.3 | 15.3 | 15.5 | 2.89 | 101 | 120 | 207826655
AIRQUEST | DLCPRBH18AAK | DLFPHBH18XAK |  | 18000 | 20000 | 26.3 | 15.3 | 15.5 | 2.89 | 101 | 120 | 207826653
MIDEA | DLCPRBH18AAK | DLFPHBH18XAK |  | 18000 | 20000 | 26.3 | 15.3 | 15.5 | 2.89 | 101 | 120 | 207826650
KEEPRITE | DLCPRBH18AAK | DLFPHBH18XAK |  | 18000 | 20000 | 26.3 | 15.3 | 15.5 | 2.89 | 101 | 120 | 207826648
COMFORTMAKER | DLCPRBH18AAK | DLFPHBH18XAK |  | 18000 | 20000 | 26.3 | 15.3 | 15.5 | 2.89 | 101 | 120 | 207826645
ECO AC | EHH-O09BB | EHH-W09BB |  | 9000 | 10000 | 24 | 14 | 11.4 | 2.18 | 83 | 78 | 207826045
DIYCOOL | ACIQ-24ZPL-HP230B | ACIQ-24W-HH-MB |  | 24000 | 29000 | 21.5 | 13 | 11.4 | 2.21 | 73 | 86 | 207825553
ACIQ | ACIQ-12ZPL-HP230B | ACIQ-12CC-HH-MB |  | 12000 | 12000 | 22.3 | 12.7 | 10.2 | 1.89 | 83 | 94 | 207825536
ACIQ | ACIQ-18ZPL-HP230B | ACIQ-18W-HH-MB |  | 18000 | 18000 | 21.5 | 12.5 | 11.3 | 1.8 | 83 | 100 | 207825533
ACIQ | ACIQ-12ZPL-HP230B | ACIQ-12W-HH-MB |  | 12000 | 12000 | 25.5 | 14 | 10.4 | 1.8 | 83 | 100 | 207825532
1HVAC | ACIQ-12ZPL-HP230B | ACIQ-12FM-HH-MB |  | 12000 | 12000 | 23.6 | 13 | 10 | 1.89 | 80 | 100 | 207825523
1HVAC | ACIQ-18ZPL-HP230B | ACIQ-18CC-HH-MB |  | 16000 | 17000 | 20 | 12.5 | 9.5 | 1.75 | 92 | 94 | 207825518
1HVAC | ACIQ-24ZPL-HP230B | ACIQ-24W-HH-MB |  | 24000 | 29000 | 21.5 | 13 | 11.4 | 2.21 | 73 | 86 | 207825515
1HVAC | ACIQ-09ZPL-HP230B | ACIQ-09W-HH-MB |  | 9000 | 12000 | 28.1 | 16.2 | 11.5 | 2 | 79 | 88 | 207825512
MIDEA | MOD33-24HFN1-MT0W | MCD1-24HRFN1-MT0W(GA) |  | 24000 | 25000 | 21.5 | 12.5 | 9.7 | 2.2 | 76 | 74 | 207821939
ECO-AIR | MOX330-12HFN1-MW5W | CCA3U-12HRFN1-M(C) |  | 12000 | 12000 | 22.3 | 12.7 | 10.2 | 1.89 | 83 | 94 | 211644069
Alsetria | MOX430-17HFN1-MT0W | CCA3U-18HRFN1-M(C) |  | 16000 | 17000 | 20 | 12.5 | 9.5 | 1.75 | 92 | 94 | 211644045
Alsetria | MOX330-09HFN1-MY5W | CCA3U-09HRFN1-M(C) |  | 9000 | 9800 | 20.5 | 13 | 10.3 | 1.8 | 92 | 102 | 211644043
Alsetria | MOX430-18HFN1-MU0W | CCA3U-18HRFN1-M(C) |  | 16000 | 19000 | 20.5 | 12.5 | 10.5 | 2.16 | 63 | 67 | 211644033
Alsetria | MOX230-12HFN1-MV5W | CCA3U-12HRFN1-M(C) |  | 12000 | 12000 | 22.7 | 14 | 10 | 2.27 | 74 | 67 | 211644032
Star Air Kontrol | SAK-12-22MS/220 | SAK-12-22MS/220 |  | 12000 | 12000 | 23.1 | 12.5 | 9.3 | 2.24 | 68 | 68 | 211504105
Mitsutomo | HO-SZ06-AB-Q | HJ-UZ06-AB-Q |  | 6500 | 7100 | 22 | 14.5 | 10.8 | 2 | 80 | 113 | 211306397
Mitsutomo | HO-SZ12-AB-Q | HW-SZ12-AB-Q |  | 12000 | 12000 | 23.1 | 13 | 10.5 | 1.88 | 86 | 92 | 211306394
Mitsutomo | RO-SZ09-AB-J | RW-SZ09-AB-J |  | 9000 | 10000 | 21.5 | 12.5 | 9.1 | 2.16 | 63 | 70 | 211306384
MDV | MOX230-09HFN1-MT0W-L | MSAG11A-09HRFN1-MT0W |  | 9000 | 10000 | 21.5 | 12.6 | 9.4 | 2 | 60 | 70 | 211289827
Breeze33 | HSZ18H424ZMO | CA18H424ZMI |  | 16000 | 17000 | 20 | 12.5 | 9.5 | 1.75 | 92 | 94 | 211277588
Breeze33 | HSZ12H424ZMO | SCA12H424ZMI |  | 12000 | 12500 | 23 | 13 | 10 | 1.8 | 76 | 88 | 211277585
PERFECTAIRE | 3PAMSHH06-SZO | 3PAMSHH06-UVW |  | 6000 | 7000 | 23.5 | 15 | 12 | 1.84 | 107 | 101 | 211253535
CanAir | C25SCH09H21 | C28SEH09H21 |  | 9000 | 10000 | 25.5 | 15 | 12.3 | 2.17 | 85 | 75 | 211253522
Custom Comfort | CCOXHASZ12HP | CCOXHAFM12 |  | 12000 | 12000 | 24.2 | 13.3 | 10.7 | 1.99 | 85 | 99 | 212365422
Custom Comfort | CCOXHASZ09HP | CCOXHA4C09 |  | 9000 | 9800 | 20.5 | 13 | 10.3 | 1.8 | 92 | 102 | 212365409
Custom Comfort | CCOXHASZ33HP | CCOXHAWM33 |  | 33000 | 35000 | 19.5 | 12 | 10 | 1.8 | 82 | 99 | 212365408
MAXI AIR | NE-T52-PLA18INT | NE-T52-PLA18EXT |  | 18000 | 18000 | 23.7 | 13.5 | 10.3 | 2.39 | 78 | 70 | 212348364
STEALTH | ACIQ-18ZPL-HP230B | SCC-1218-HH-M |  | 16700 | 20000 | 19.8 | 12.5 | 11.2 | 1.93 | 73 | 84 | 212316200
STEALTH | ACIQ-06ZPL-HP230B | SCC-0609-HH-M |  | 6500 | 7100 | 22 | 14.5 | 10.8 | 2 | 80 | 113 | 212316197
STEALTH | ACIQ-12ZPL-HP230B | ACIQ-12W-HH-MC |  | 12000 | 12000 | 25.5 | 14 | 10.4 | 1.8 | 83 | 100 | 212316186
STEALTH | ACIQ-18ZPL-HP230B | ACIQ-18CC-HH-MB |  | 16000 | 17000 | 20 | 12.5 | 9.5 | 1.75 | 92 | 94 | 212316163
STEALTH | ACIQ-18ZPL-HP230B | ACIQ-18W-HH-MB |  | 18000 | 18000 | 21.5 | 12.5 | 11.3 | 1.8 | 83 | 100 | 212316159
STEALTH | ACIQ-12ZPL-HP230B | ACIQ-12W-HH-MB |  | 12000 | 12000 | 25.5 | 14 | 10.4 | 1.8 | 83 | 100 | 212316158
STEALTH | ACIQ-09ZPL-HP230B | ACIQ-09W-HH-MB |  | 9000 | 12000 | 28.1 | 16.2 | 11.5 | 2 | 79 | 88 | 212316157
CanAir | C28SCH18H21 | C28SEH18H21 |  | 18000 | 18000 | 21.5 | 12.5 | 11.3 | 1.8 | 83 | 100 | 207683258
CanAir | C22SCH09H21 | C22SEH09H21 |  | 9000 | 10000 | 21.7 | 12.6 | 9.1 | 1.96 | 69 | 64 | 207683251
CanAir | C22SCH09H11 | C22SEH09H11 |  | 9000 | 10000 | 21.5 | 12.5 | 9 | 1.89 | 68 | 60 | 207683249
NAPOLEON | NDHAS26-18-O | NDHAS26-18-I |  | 18000 | 18000 | 21.5 | 12.5 | 11.3 | 1.8 | 83 | 100 | 207683235
NAPOLEON | NDHAS26-09-O | NDHAS26-09-I |  | 9000 | 12000 | 28.1 | 16.2 | 11.5 | 2 | 79 | 88 | 207683233
NAPOLEON | NDHAS22-12-O | NDHAS22-12-I |  | 12000 | 12000 | 23.1 | 13 | 10.8 | 2.41 | 83 | 70 | 207683230
YONAN | YSA25-09HRN1 | YSA25-09HRN1 |  | 9000 | 10000 | 25.5 | 15 | 12.3 | 2.17 | 85 | 75 | 207671408
YONAN | YSA21-09HRN1B | YSA21-09HRN1B |  | 9000 | 10000 | 24 | 14 | 9.6 | 2 | 60 | 65 | 207671402
PREMIUM LEVELLA | PIAW92700B | PIAW92690A |  | 9000 | 10000 | 21.5 | 12.5 | 9 | 1.89 | 68 | 60 | 207659290
COMFORTSTAR | CHF18CD(O) | TPA-18 |  | 16000 | 17000 | 20 | 12.5 | 9.5 | 1.75 | 92 | 94 | 207658951
COMFORTSTAR | CHF09CD(O) | TPA-09 |  | 9000 | 9800 | 20.5 | 13 | 10.3 | 1.8 | 92 | 102 | 207658949
COMFORTSTAR | CHF12CD(O) | CHF12CD(I) |  | 12000 | 12000 | 25.5 | 14 | 10.4 | 1.8 | 83 | 100 | 207658927
COMFORTSTAR | CZP12CD(O) | CHF12CD(I) |  | 12000 | 12000 | 24.6 | 13.7 | 10.7 | 2.39 | 75 | 67 | 207658923
DIRECT AIR | DIRM-09HXPRO28-1Z | DIRM-09HP-WM |  | 9000 | 12000 | 28.1 | 16.2 | 11.5 | 2 | 79 | 88 | 207743724
DIRECT AIR | DIRM-18DA25-1Z | DIRM-18HP-WM |  | 18000 | 19000 | 23.5 | 12.5 | 10.8 | 2.02 | 78 | 59 | 207743721
MOOVAIR | DMA12HOS28230E8 | DUA12HIFU230E5 |  | 12000 | 12000 | 23.6 | 13 | 10 | 1.89 | 80 | 100 | 207742527
BOSCH | BMS500-AAS009-1CSXHC | BMS500-AAU009-1AHCXB |  | 9000 | 9800 | 20.5 | 13 | 10.3 | 1.8 | 92 | 102 | 207760013
BOSCH | BMS500-AAS018-1CSXHC | BMS500-AAU018-1AHWXC |  | 18000 | 18000 | 21.5 | 12.5 | 11.3 | 1.8 | 83 | 100 | 207759996
DIRECT AIR | DIRM-12HXPRO28-1Z | DIRM-12HP-CO |  | 12000 | 12000 | 23.6 | 13 | 10 | 1.89 | 80 | 100 | 207743765
DIRECT AIR | DIRM-12HXPRO28-1Z | DIRM-12HP-WM |  | 12000 | 12000 | 25.5 | 14 | 10.4 | 1.8 | 83 | 100 | 207743725
DIRECT AIR | DIRM-06HXPRO28-1Z | DIRM-06HP-WM |  | 6000 | 7000 | 26.5 | 15.8 | 13.6 | 2.1 | 121 | 107 | 207743723
DIRECT AIR | DIRM-12DA25-1Z | DIRM-12HP-WM |  | 12000 | 12000 | 24.6 | 13.7 | 10.7 | 2.39 | 75 | 67 | 207743720
MOOVAIR | DMA12HOS25230E8 | DUA12HIFU230E5 |  | 12000 | 12000 | 22.7 | 13 | 10.2 | 2.26 | 75 | 70 | 207742528
MOOVAIR | DMA18HOS28230E8 | DUA18HICU230X5 |  | 16000 | 17000 | 20 | 12.5 | 9.5 | 1.75 | 92 | 94 | 207742510
MOOVAIR | DMA12HOS25230E8 | DUA12HICU230X5 |  | 12000 | 12000 | 22.7 | 14 | 10 | 2.27 | 74 | 67 | 207742503
MOOVAIR | DMA09HOS28230E8 | DMA09HIW25230E8 |  | 9000 | 12000 | 28.1 | 16.2 | 11.5 | 2 | 79 | 88 | 207742495
MOOVAIR | DMA18HOS25230E8 | DMA18HIW25230E8 |  | 18000 | 19000 | 23.5 | 12.5 | 10.8 | 2.02 | 78 | 59 | 207742492
ELIOS | DEA12HOS25230E8 | DUA12HIFU230E5 |  | 12000 | 12000 | 22.7 | 13 | 10.2 | 2.26 | 75 | 70 | 207742459
Allied | 4DHP2S12S-1P | D22C112S4-1P |  | 11800 | 12000 | 22.7 | 13.9 | 9.9 | 2.27 | 74 | 67 | 208106657
PIONEER | YN018GMFI22RPE | WS018GMFI22HLE |  | 18000 | 18000 | 23.7 | 13.5 | 10.3 | 2.39 | 78 | 70 | 208101240
PIONEER | YN012AMFI22RPE | WS012AMFI22HLE |  | 12000 | 12000 | 22.7 | 12.5 | 10 | 2 | 70 | 54 | 208101237
PIONEER | YN009AMFI22RPE | WS009AMFI22HLE |  | 12000 | 12000 | 22.7 | 12.5 | 10 | 2 | 70 | 54 | 208101236
MOOVAIR | DMA09HOS25230E8 | DMA06HIW25230E8 |  | 6000 | 7000 | 26.5 | 15.8 | 13.6 | 2.1 | 121 | 107 | 208075829
Breeze33 | BZ33-HP09OUT1-G2-C | BZ33-HP09WALL1-G2-C |  | 9000 | 10000 | 21.5 | 12.5 | 9 | 1.89 | 68 | 60 | 207862063
TEMPSTAR | DLCSRBH09AAK | DLFSHBH09XAK |  | 9000 | 12000 | 26.4 | 15.8 | 11.6 | 1.85 | 78 | 92 | 206361904
MIDEA | DLCSRBH24AAK | DLFSHBH24XAK |  | 23000 | 26000 | 22.3 | 12.5 | 10.3 | 1.8 | 73 | 88 | 206361902
MIDEA | DLCSRBH09AAK | DLFSHBH09XAK |  | 9000 | 12000 | 26.4 | 15.8 | 11.6 | 1.85 | 78 | 92 | 206361899
MIDEA | DLCSRBH12AAJ | DLFSHBH12XAJ |  | 12000 | 12000 | 22.7 | 12.5 | 10.4 | 2.06 | 74 | 56 | 206361898
KENMORE | DLCSRBH18AAK | DLFSHBH18XAK |  | 18000 | 18000 | 22 | 13 | 10.6 | 1.89 | 62 | 96 | 206361896
KEEPRITE | DLCSRBH12AAK | DLFSHBH12XAK |  | 12000 | 12000 | 23.1 | 13 | 10.5 | 1.88 | 86 | 92 | 206361890
HEIL | DLCSRBH09AAK | DLFSHBH09XAK |  | 9000 | 12000 | 26.4 | 15.8 | 11.6 | 1.85 | 78 | 92 | 206361884
DAY & NIGHT | DLCSRBH12AAK | DLFSHBH12XAK |  | 12000 | 12000 | 23.1 | 13 | 10.5 | 1.88 | 86 | 92 | 206361880
ARCOAIRE | DLCSRBH24AAK | DLFSHBH24XAK |  | 23000 | 26000 | 22.3 | 12.5 | 10.3 | 1.8 | 73 | 88 | 206361872
ARCOAIRE | DLCSRBH09AAK | DLFSHBH09XAK |  | 9000 | 12000 | 26.4 | 15.8 | 11.6 | 1.85 | 78 | 92 | 206361869
MDV | MOX330-12HFN1-MW5W | MSAG11B-12HRFN1-MV0W(GA) |  | 12000 | 12000 | 23.1 | 13 | 10.5 | 1.88 | 86 | 92 | 206361861
AIRQUEST | DLCSRBH18AAK | DLFSCAH18XAK |  | 16000 | 17000 | 20 | 12.5 | 9.5 | 1.75 | 92 | 94 | 206350486
AIRQUEST | DLCSRBH12AAK | DLFSFAH12XAK |  | 12000 | 12000 | 23.6 | 13 | 10 | 1.89 | 80 | 100 | 206350485
SMART COMFORT | DLCSRBH09AAK | DLFSCAH09XAK |  | 9000 | 9800 | 20.5 | 13 | 10.3 | 1.8 | 92 | 102 | 206350470
TEMPSTAR | DLCSRBH12AAK | DLFSFAH12XAK |  | 12000 | 12000 | 23.6 | 13 | 10 | 1.89 | 80 | 100 | 206350463
MIDEA | DLCSRBH18AAK | DLFSCAH18XAK |  | 16000 | 17000 | 20 | 12.5 | 9.5 | 1.75 | 92 | 94 | 206350453
KENMORE | DLCSRBH18AAK | DLFSFAH18XAK |  | 17000 | 18000 | 20.5 | 12.5 | 9.8 | 1.86 | 67 | 93 | 206350444
KENMORE | DLCSRBH18AAK | DLFSCAH18XAK |  | 16000 | 17000 | 20 | 12.5 | 9.5 | 1.75 | 92 | 94 | 206350442
HEIL | DLCSRBH12AAK | DLFSFAH12XAK |  | 12000 | 12000 | 23.6 | 13 | 10 | 1.89 | 80 | 100 | 206350419
DAY & NIGHT | DLCSRBH18AAK | DLFSCAH18XAK |  | 16000 | 17000 | 20 | 12.5 | 9.5 | 1.75 | 92 | 94 | 206350409
COMFORTMAKER | DLCSRBH12AAK | DLFSFAH12XAK |  | 12000 | 12000 | 23.6 | 13 | 10 | 1.89 | 80 | 100 | 206350397
MIDEA | 38MARBQ18AA3 | 40MBFQ18---3 |  | 17000 | 18000 | 20.5 | 12.5 | 9.8 | 1.86 | 67 | 93 | 206350378
Weathermaker | 38MARBQ18AA3 | 40MBCQ18---3 |  | 16000 | 17000 | 20 | 12.5 | 9.5 | 1.75 | 92 | 94 | 206350365
PAYNE | 38MARBQ18AA3 | 40MBFQ18---3 |  | 17000 | 18000 | 20.5 | 12.5 | 9.8 | 1.86 | 67 | 93 | 206350356
PAYNE | 38MARBQ12AA3 | 40MBCQ12---3 |  | 12000 | 12000 | 22.3 | 12.7 | 10.2 | 1.89 | 83 | 94 | 206350351
BRYANT | 38MARBQ18AA3 | 40MBCQ18---3 |  | 16000 | 17000 | 20 | 12.5 | 9.5 | 1.75 | 92 | 94 | 206350343
BRYANT | 38MARBQ12AA3 | 40MBCQ12---3 |  | 12000 | 12000 | 22.3 | 12.7 | 10.2 | 1.89 | 83 | 94 | 206350340
Weathermaker | 38MARBQ12AA3 | DHMAHBQ12XA3 |  | 12000 | 12000 | 25.5 | 14 | 10.4 | 1.8 | 83 | 100 | 206350324
Weathermaker | 38MARBQ09AA3 | DHMAHBQ09XA3 |  | 9000 | 12000 | 28.1 | 16.2 | 11.5 | 2 | 79 | 88 | 206350323
MIDEA | 38MARBQ24AA3 | DHMAHBQ24XA3 |  | 24000 | 29000 | 21.5 | 13 | 11.4 | 2.21 | 73 | 86 | 206350321
MIDEA | 38MARBQ18AA3 | DHMAHBQ18XA3 |  | 18000 | 18000 | 21.5 | 12.5 | 11.3 | 1.8 | 83 | 100 | 206350320
MIDEA | 38MARBQ09AA3 | DHMAHBQ09XA3 |  | 9000 | 12000 | 28.1 | 16.2 | 11.5 | 2 | 79 | 88 | 206350318
Multi MFG | MSH-12HD-A | 12CCHP0-C-M-A |  | 12000 | 12000 | 22.3 | 12.7 | 10.2 | 1.89 | 83 | 94 | 214232444
ECO AC | EHP-O24BB | EHP-W24BB |  | 23000 | 26000 | 22.3 | 12.5 | 10.3 | 1.8 | 73 | 88 | 214232435
Bladex | BS25-18HFN1-ODU | BWM11D-18HWIU |  | 18000 | 18000 | 22 | 13 | 10.6 | 1.89 | 62 | 96 | 214056588
Bladex | BS25-12HFN1-ODU | BWM11B-12HWIU |  | 12000 | 12000 | 23.1 | 13 | 10.5 | 1.88 | 86 | 92 | 214056587
Mitsutomo | HO-SZ18-AB-Q | HF-UZ18-AB-Q |  | 17000 | 18000 | 20.5 | 12.5 | 9.8 | 1.86 | 67 | 93 | 214056572
YORK BY JOHNSON CONTROLS | YUJE24BYJ6AMO-X | YFJE24BXJ6AM-RX |  | 24000 | 24000 | 20 | 12.5 | 9.4 |  | 63 |  | 9122541
YORK BY JOHNSON CONTROLS | YUJE18BYJ6AMO-X | YTJE18BXJ6AM-RX |  | 18000 | 18000 | 20 | 12.5 | 9.1 |  | 67 |  | 9122539
COMFORTSTAR | CPP024CD(O) | FPA-24 |  | 24000 | 24000 | 20 | 12.5 | 9.4 |  | 63 |  | 9119315
CADENZA | MOB30-12HFN1-MV0W | CFAU-12HRFN1-M(C) |  | 12000 | 12000 | 19.4 | 12.5 | 9.4 |  | 80 |  | 9046369
PIONEER | YN024GMFI22RPD | UB024GMFILCFHD |  | 24000 | 24000 | 20 | 12.5 | 9.4 |  | 63 |  | 9000963
PIONEER | YN018GMFI22RPD | CB018GMFILCFHD |  | 18000 | 18000 | 20 | 12.5 | 9.1 |  | 67 |  | 9000959
MRCOOL | O-HH-09-HP-C-230 | CASSETTE12HP-230 |  | 9000 | 10000 | 20 | 13 | 9.4 |  | 67 |  | 8977715
Cooper&Hunter | CH-NY09MIA-115VO | CH-NY09MIA-115VI |  | 9000 | 10000 | 21.5 | 12.5 | 9 | 1.89 | 68 | 60 | 210799570
Cooper&Hunter | CH-HPR06F9-230VO | CH-06MOLVWM-230VI |  | 6000 | 7000 | 23.5 | 15 | 12 | 1.84 | 107 | 101 | 210799565
Cooper&Hunter | CH-ES18-230VO | CH-18MOLVWM-230VI |  | 18000 | 18000 | 24 | 13.5 | 10.5 | 2.44 | 78 | 71 | 210799561
Cooper&Hunter | CH-HPR24-230VO | CH-24MASTWM-230VI |  | 24000 | 29000 | 21.5 | 13 | 11.4 | 2.21 | 73 | 86 | 210799551
Cooper&Hunter | CH-HPR18-230VO | CH-18MASTWM-230VI |  | 18000 | 18000 | 21.5 | 12.5 | 11.3 | 1.8 | 83 | 100 | 210799550
Cooper&Hunter | CH-09SPH-230VO | CH-09MSPHWM-230VI |  | 9000 | 9800 | 21.2 | 14 | 9.9 |  | 65 |  | 210799533
Cooper&Hunter | CH-HYP12SPH230VO | CH-D12MSPHWM-230VI |  | 12000 | 12000 | 19.9 | 13 | 9.1 |  | 65 |  | 210799509
Cooper&Hunter | CH-24SPH-230VO | CH-24DKT230VI |  | 24000 | 25000 | 19.8 | 13.7 | 9.3 |  | 61 |  | 210799485
PolarWave | EZ-18ZPL-HP230 | EZ-18W-M |  | 18000 | 18000 | 22.7 | 12.6 | 9.8 | 2.05 | 77 | 65 | 214810606
DIYCOOL | EZ-24ZPL-HP230 | EZ-24W-M |  | 23000 | 25000 | 20.5 | 12.5 | 9.2 | 2.04 | 72 | 62 | 214810601
InfinityLiving | EZ-12ZPL-HP115 | EZ-12WPL-HP115 |  | 12000 | 12000 | 22.5 | 12.5 | 9 | 1.96 | 63 | 53 | 214810593
1HVAC | EZ-12ZPL-HP115 | EZ-12WPL-HP115 |  | 12000 | 12000 | 22.5 | 12.5 | 9 | 1.96 | 63 | 53 | 214810587
Multi MFG | 9MSZ-115-M-A | 9MHW0-115-HP-A |  | 9000 | 10000 | 21.5 | 12.5 | 9.1 | 2.16 | 63 | 70 | 214797713
Multi MFG | MSH-12HD-A | 12HWMS0-C-M-A |  | 12000 | 12000 | 25.5 | 14 | 10.4 | 1.8 | 83 | 100 | 214797690
SLIMAIR | SHC12VH2AG | SHLZ12VC2AG |  | 12000 | 12000 | 22.3 | 12.7 | 10.2 | 1.89 | 83 | 94 | 214728301
SLIMAIR | SHC09VH2AG | SHLZ09VC2AG |  | 9000 | 9800 | 20.5 | 13 | 10.3 | 1.8 | 92 | 102 | 214728300
PREMIUM LEVELLA | PIACWMZ1282280B | PIACWMZ1282279A |  | 12000 | 12500 | 22 | 12.6 | 9.8 | 2.21 | 62 | 62 | 214717544
Kepler | ODUMOX430-18HFN1-MU0W | IDUMSEPC-18HRFN1-MU0W |  | 18000 | 19000 | 23.5 | 12.5 | 10.8 | 2.02 | 78 | 59 | 214610362
Kepler | ODUMOX230-09HFN1-MW5W | IDUMSEPB-09HRFN1-MY5W(GA) |  | 9000 | 10000 | 25.5 | 15 | 12.3 | 2.17 | 85 | 75 | 214610360
Kepler | ODUMOX230-09HFN1-BS5W | IDUMSAG11A-09HRFN1-BS5W |  | 9000 | 10000 | 21.5 | 12.5 | 9.1 | 2.16 | 63 | 70 | 214610350
MDV | MOD31-24HFN1-MT0W | CS11M-23HRFN1-MT0W |  | 24000 | 25000 | 19.8 | 13.7 | 9.3 |  | 61 |  | 9101404
THERMOCORE SYSTEMS | T5HH27S-H206-C | T5HH27S-H206-E |  | 6000 | 7000 | 26.5 | 15.8 | 13.6 | 2.1 | 121 | 107 | 209549006
THERMOCORE SYSTEMS | T5E21S-H109-C | T5E21S-H109-E |  | 9000 | 10000 | 21.5 | 12.5 | 9 | 1.89 | 68 | 60 | 209548993
MIDEA | 38MARBQ18AA3 | 40MCCAQ18XA3 |  | 16700 | 20000 | 19.8 | 12.5 | 11.2 | 1.93 | 73 | 84 | 209270306
SMART COMFORT | DLCSRBH18AAK | DLFCCAH18XAK |  | 16700 | 20000 | 19.8 | 12.5 | 11.2 | 1.93 | 73 | 84 | 209270280
TEMPSTAR | DLCSRBH09AAK | DLFCCAH09XAK |  | 9000 | 10900 | 24 | 13 | 12.4 | 1.8 | 90 | 96 | 209270275
MIDEA | DLCSRBH18AAK | DLFCCAH18XAK |  | 16700 | 20000 | 19.8 | 12.5 | 11.2 | 1.93 | 73 | 84 | 209270272
KENMORE | DLCSRBH09AAK | DLFCCAH09XAK |  | 9000 | 10900 | 24 | 13 | 12.4 | 1.8 | 90 | 96 | 209270267
ARCOAIRE | DLCSRBH09AAK | DLFCCAH09XAK |  | 9000 | 10900 | 24 | 13 | 12.4 | 1.8 | 90 | 96 | 209270247
MDV | MOX330-09HFN1-MY5W | MCBU-09HRFN1-MW0W |  | 9000 | 10900 | 24 | 13 | 12.4 | 1.8 | 90 | 96 | 209270210
MDV | MOX230-09HFN1-MW5W | MCBU-09HRFN1-MW0W |  | 9000 | 11000 | 22.5 | 13 | 11.5 | 2.34 | 73 | 70 | 209270209
ApooDr | AGN24-18H1B | AGN24-18H1A |  | 18000 | 18000 | 24 | 13.5 | 10.5 | 2.44 | 78 | 71 | 209157093
C&H | CH-HPR09-230VO | CH-D09MSPHWM-230VI |  | 9000 | 11500 | 25 | 15.6 | 11 |  | 62 |  | 208816948
TRUST AIR CONDITIONERS | OAH12H/O4S4P | IUMCO12H/I41P |  | 12000 | 12000 | 23.6 | 13 | 10 | 1.89 | 80 | 100 | 208816935
TRUST AIR CONDITIONERS | OUS12H/O4S4P | IUMC412H/I41P |  | 12000 | 12000 | 22.7 | 14 | 10 | 2.27 | 74 | 67 | 208816919
TRUST AIR CONDITIONERS | OAH24H/O4S4P | IUMW124H/I41P |  | 24000 | 29000 | 21.5 | 13 | 11.4 | 2.21 | 73 | 86 | 208816917
TRUST AIR CONDITIONERS | OAH09H/O4S4P | IUMW109H/I41P |  | 9000 | 12000 | 28.1 | 16.2 | 11.5 | 2 | 79 | 88 | 208816914
TRUST AIR CONDITIONERS | OUS18H/O4S4P | IUMW118H/I41P |  | 18000 | 19000 | 23.5 | 12.5 | 10.8 | 2.02 | 78 | 59 | 208816911
SEA BREEZE+ | HSZ9H424ZMO | WM9H424ZMI |  | 9000 | 12000 | 26.4 | 15.8 | 11.6 | 1.85 | 78 | 92 | 208816889
MDV | MOX430-18HFN1-MT2Q1W | MCBU-18HRFN1-MU8Q1W |  | 17000 | 19000 | 23 | 12.5 | 10.3 |  | 74 |  | 208800780
Durastar | DRA1H18S1A | DRAW18F1B |  | 18000 | 18000 | 22 | 13 | 10.6 | 1.89 | 62 | 96 | 210568100
Durastar | DRA1H12S1A | DRAW12F1B |  | 12000 | 12000 | 23.1 | 13 | 10.5 | 1.88 | 86 | 92 | 210568099
AIRDACH | ACSH1222VM2-D | AICH1200VM1-D |  | 12000 | 12000 | 22.7 | 14 | 10 | 2.27 | 74 | 67 | 210476736
MDV | MOX230-09HFN1-BS5W | MSABA-09HRFN1-BT5W-6K |  | 6000 | 7000 | 21.5 | 12.5 | 9 |  | 97 |  | 210434542
SEA BREEZE+ | SZ12H424ZMO | SCA12H424ZMI |  | 12000 | 12500 | 22 | 12.6 | 9.8 | 2.21 | 62 | 62 | 210410113
Clearity | MOD30-24HFN1-MT0W | CS11M-23HRFN1-MT0W |  | 24000 | 24000 | 20 | 13 | 9.5 |  | 64 |  | 210278959
MIDEA | DLCSRBH12AAK | DLFSFBH12XAK |  | 12000 | 12000 | 24.2 | 13.3 | 10.7 | 1.99 | 85 | 99 | 209948197
KEEPRITE | DLCSRBH12AAK | DLFSFBH12XAK |  | 12000 | 12000 | 24.2 | 13.3 | 10.7 | 1.99 | 85 | 99 | 209948195
DAY & NIGHT | DLCSRBH12AAK | DLFSFBH12XAK |  | 12000 | 12000 | 24.2 | 13.3 | 10.7 | 1.99 | 85 | 99 | 209948193
Weathermaker | 38MARBQ12AA3 | 40MBFAQ12XA3 |  | 12000 | 12000 | 24.2 | 13.3 | 10.7 | 1.99 | 85 | 99 | 209948189
CARRIER | 38MARBQ12AA3 | 40MBFAQ12XA3 |  | 12000 | 12000 | 24.2 | 13.3 | 10.7 | 1.99 | 85 | 99 | 209948186
COMFORTSTAR | CPP018CD(O) | TPA-18 |  | 18000 | 18000 | 20 | 12.5 | 9.1 |  | 67 |  | 9119313
MDV | MOBA30-09HFN1-MT0W | CS11M-09HRFN1-MX0W(A) |  | 9000 | 9800 | 21.8 | 14.9 | 9.3 | 1.83 | 59 | 74 | 9101401
EMI | SZ1H18DAA | CASH18DAA |  | 18000 | 18000 | 20 | 12.5 | 9.1 |  | 67 |  | 8993368
KLIMAIRE | KSIE018-H220-O | KTIR18-H2 |  | 18000 | 18000 | 20 | 12.5 | 9.1 |  | 67 |  | 8982510
MRCOOL | O-HH-18-HP-C-230 | CASSETTE24HP-230 |  | 16000 | 12000 | 20 | 12.5 | 9.8 |  | 100 |  | 8977717
CLASSIC | MROHC24AS2 | MWOHC24S2 |  | 24000 | 24000 | 20 | 13 | 9.5 |  | 64 |  | 8965369
TGM | MROHT12AS2 | MWOHT12S2 |  | 12000 | 12000 | 19.9 | 13 | 9.1 |  | 65 |  | 8965366
TGM | MROHT09AS2 | MWOHT09S2 |  | 9000 | 10900 | 23.1 | 14.5 | 9.9 |  | 63 |  | 8965364
SENVILLE | SENA/12HF/OZ | SENA/12HF/ICZ |  | 12000 | 12000 | 19.5 | 12.5 | 9.3 |  | 73 |  | 8929137
BRYANT | 38MAQB12R--3 | 619REQ012FBMA |  | 12000 | 12000 | 19.4 | 12.5 | 9.4 |  | 80 |  | 8856648
SENVILLE | SENA/12HF/OZ | SENA/12HF/IZ |  | 12000 | 12000 | 19.9 | 13 | 9.1 |  | 65 |  | 8797150
MDV | MOD32-24HFN1-MT0W | CS11M-23HRFN1-MT0W |  | 24000 | 24000 | 20 | 12.5 | 9.5 |  | 64 |  | 8779065
DIRECT AIR | MOB30-12HFN1-MV0W | CCA3U-12HRFN1-M(C) |  | 12000 | 12000 | 19.5 | 12.5 | 9.3 |  | 73 |  | 8775834
DIRECT AIR | MOB30-09HFN1-MX0W | CS11M-09HRFN1-MX0W(A) |  | 9000 | 10900 | 23.1 | 14.5 | 9.9 |  | 63 |  | 8775826
TGM | MROHNT18AS | MCHINT18S |  | 16000 | 12000 | 20 | 12.5 | 9.8 |  | 100 |  | 8752721
MDV | MOD31-24HFN1-MT0W | MUEU-24HRFN1-M(C) |  | 24000 | 24000 | 20 | 12.5 | 9.4 |  | 63 |  | 8740675
ECO AC | EHH-O09BB | EHH-C09BA |  | 9000 | 10000 | 20 | 13 | 10 | 1.9 | 75 | 74 | 210586146
KERR | A-KMH18SV-1 | B-KMH18CU-1 |  | 16000 | 17000 | 20 | 12.5 | 9.5 | 1.75 | 92 | 94 | 210568254
KERR | A-KMH09SV-1 | B-KMH09CU-1 |  | 9000 | 9800 | 20.5 | 13 | 10.3 | 1.8 | 92 | 102 | 210568249
COMFORT-AIRE | A-VMH12SV-1 | B-VMH12FU-1 |  | 12000 | 12000 | 23.6 | 13 | 10 | 1.89 | 80 | 100 | 210568242
COMFORT-AIRE | A-VMH09SV-1 | B-VMH09CU-1 |  | 9000 | 9800 | 20.5 | 13 | 10.3 | 1.8 | 92 | 102 | 210568241
COMFORT-AIRE | A-VMH18SV-1 | B-VMH18UU-1 |  | 17000 | 18000 | 20.5 | 12.5 | 9.8 | 1.86 | 67 | 93 | 210568237
Durastar | DRA1H18S1A | DRAC18F1A |  | 16000 | 17000 | 20 | 12.5 | 9.5 | 1.75 | 92 | 94 | 210568113
Durastar | DRA1U12S1B | DRAS12F1C |  | 12000 | 12000 | 25 | 13 | 11 | 2.38 | 77 | 70 | 210568110
Durastar | DRA1H09S1A | DRAL09F1A |  | 9000 | 10900 | 24 | 13 | 12.4 | 1.8 | 90 | 96 | 210568103
Durastar | DRA1H09S1A | DRAW09F1B |  | 9000 | 12000 | 26.4 | 15.8 | 11.6 | 1.85 | 78 | 92 | 210568098
SEA BREEZE+ | SZ12H424ZMO | C12H424ZMI |  | 12000 | 12000 | 25 | 13 | 11 | 2.38 | 77 | 70 | 210410115
KARDA | 3KARDA12SZO | 3KARDA12CON-2 |  | 12000 | 12000 | 24.2 | 13.3 | 10.7 | 1.99 | 85 | 99 | 210410112
Armstrong Air | 4DHP2S12S-1P | D22C112S4-*P |  | 11800 | 12000 | 22.7 | 13.9 | 9.9 | 2.27 | 74 | 67 | 211034534
SEA BREEZE+ | SZ9H424ZMO | SCA9H424ZMI |  | 9000 | 11000 | 22.5 | 13 | 11.5 | 2.34 | 73 | 70 | 210404149
CONCORD | 4DHP2S12S-1L | DWM212S4-*L |  | 12000 | 12000 | 23.5 | 12.8 | 10 | 2.16 | 70 | 57 | 211034545
Armstrong Air | 4DHP2S24S-1P | DWM224S4-*P |  | 24000 | 25000 | 22 | 14 | 9.9 | 1.8 | 65 | 62 | 211034523
Armstrong Air | 4DHP2S18S-1P | DWM218S4-*P |  | 18000 | 19000 | 23.5 | 12.4 | 10.7 | 2.02 | 78 | 59 | 211034522
Allied | 4DHV2S09S-1P | DWH209S4-*P |  | 9000 | 10000 | 21.7 | 12.6 | 9.4 | 2 | 60 | 70 | 211034515
SEA BREEZE+ | SZ18H424ZMO | C18H424ZMI |  | 16000 | 17000 | 22.4 | 12.5 | 10.4 | 2.32 | 79 | 75 | 210410116
ECOX | EDIM009H21B | EDIM009H21B |  | 9000 | 10000 | 21.7 | 12.6 | 9.4 | 2 | 60 | 70 | 210474690
Allied | 4DHV2S09S-1L | DWH209S4-*L |  | 9000 | 10000 | 21.5 | 12.5 | 9.1 | 2.16 | 63 | 70 | 211034513
Allied | 4DHP2S18S-1P | D22C118S4-*P |  | 16000 | 19000 | 20.5 | 12.5 | 10.4 | 2.16 | 63 | 67 | 211034509
Allied | 4DHP2S12S-1P | DWM212S4-*P |  | 12000 | 12000 | 24.6 | 13.7 | 10.7 | 2.39 | 75 | 67 | 211034495
AirEase | 4DHP2S12S-1P | D22C112S4-*P |  | 11800 | 12000 | 22.7 | 13.9 | 9.9 | 2.27 | 74 | 67 | 211034482
AirEase | 4DHP2S18S-1P | DWM218S4-*P |  | 18000 | 19000 | 23.5 | 12.4 | 10.7 | 2.02 | 78 | 59 | 211034470
AirEase | 4DHPS209S-1P | DWM209S4-*P |  | 9000 | 10000 | 25.5 | 15 | 11.9 | 2.17 | 85 | 75 | 211034468
LENNOX | MLB012S4S-1P | MWMC012S4-*P |  | 12000 | 12000 | 25.5 | 13.5 | 10.4 | 1.8 | 83 | 100 | 211034441
LENNOX | MPC018S4S-1P | M22A018S4-*P |  | 16000 | 19000 | 20.5 | 12.5 | 10.4 | 2.16 | 63 | 67 | 211034436
LENNOX | MPC012S4S-1L | MWMC012S4-*L |  | 12000 | 12000 | 23.5 | 12.8 | 10 | 2.16 | 70 | 57 | 211034415
AC PRO.COM | AOX230-09HFN1-MW5W | ACBU-09HRFN1-MW0W |  | 9000 | 11000 | 22.5 | 13 | 11.5 | 2.34 | 73 | 70 | 211001948
Weathermaker | 38MARBQ06AA3 | 40MCCAQ09XA3 |  | 6500 | 7100 | 22 | 14.5 | 10.8 | 2 | 80 | 113 | 210857471
MIDEA | MOB30-09HFN1-MX0W | CS11M-09HRFN1-MX0W(A) |  | 9000 | 10900 | 23.1 | 14.5 | 9.9 |  | 63 |  | 9006304
MRCOOL | O-HH-24-HP-C-230 | O-HH-24-HP-WMAH-230 |  | 24000 | 24000 | 20 | 13 | 9.5 |  | 64 |  | 8967212
MRCOOL | O-HH-09-HP-C-230 | O-HH-09-HP-WMAH-230 |  | 9000 | 10900 | 23.1 | 14.5 | 9.9 |  | 63 |  | 8967209
TGM | MROHT24AS2 | MWOHT24S2 |  | 24000 | 24000 | 20 | 13 | 9.5 |  | 64 |  | 8965370
CLASSIC | MROHC12AS2 | MWOHC12S2 |  | 12000 | 12000 | 19.9 | 13 | 9.1 |  | 65 |  | 8965365
CARRIER | 38MAQB12R--3 | 40MBQB12F--3 |  | 12000 | 12000 | 19.4 | 12.5 | 9.4 |  | 80 |  | 8856649
BRYANT | 38MAQB12R--3 | 619REQ012CBMA |  | 12000 | 12000 | 19.5 | 12.5 | 9.3 |  | 73 |  | 8856647
BRYANT | 38MAQB09R--3 | 619REQ009CBMA |  | 9000 | 10000 | 20 | 13 | 9.4 |  | 67 |  | 8856641
MDV | MOB32-12HFN1-MV0W | CS11M-12HRFN1-MU5W |  | 12000 | 12000 | 19.9 | 12.5 | 9.1 |  | 65 |  | 8779033
DIRECT AIR | MOCA30-18HFN1-MT0W | CCA3U-18HRFN1-M(C) |  | 16000 | 12000 | 20 | 12.5 | 9.8 |  | 100 |  | 8775836
DIRECT AIR | MOB30-09HFN1-MX0W | CCA3U-09HRFN1-M(C) |  | 9000 | 10000 | 20 | 13 | 9.4 |  | 67 |  | 8775830
DIRECT AIR | MOB30-12HFN1-MV0W | CS11M-12HRFN1-MU5W |  | 12000 | 12000 | 19.9 | 13 | 9.1 |  | 65 |  | 8775827
MDV | MOB30-12HFN1-MV0W | CFAU-12HRFN1-M(C) |  | 12000 | 12000 | 19.4 | 12.5 | 9.4 |  | 80 |  | 8740665
BRYANT | 38MAQB24R--3 | 619PEQ024BBMA |  | 24000 | 24000 | 20 | 13 | 9.5 |  | 64 |  | 8738643
MDV | MOB30-09HFN1-MX0W | CCA3U-09HRFN1-M(C) |  | 9000 | 10000 | 20 | 13 | 9.4 |  | 67 |  | 8735962
LENNOX | MPC009S4S-1P | M22A009S4-2P |  | 9000 | 10000 | 20 | 13 | 10 | 1.9 | 75 | 74 | 207683514
LENNOX | MPC018S4S-1P | MCFB018S4-2P |  | 18000 | 20000 | 23 | 12.5 | 9.9 | 2.08 | 64 | 65 | 207683510
LENNOX | MPC012S4S-1P | MFMA012S4-1P |  | 12000 | 12000 | 22.7 | 13 | 10.2 | 2.26 | 75 | 70 | 207683509
BLUERIDGE | BMY12HH26C | BM12MCC |  | 12000 | 12000 | 22.3 | 12.7 | 10.2 | 1.89 | 83 | 94 | 207571388
Convectair | 8028-C09-O | 8028-C09-I |  | 9000 | 12000 | 28.1 | 16.2 | 11.5 | 2 | 79 | 88 | 207709204
KANIONco | KWSM-24IR410AHS21MV | KWSM-24IR410AHS21MV |  | 24000 | 26000 | 21 | 12.5 | 9 | 1.92 | 69 | 64 | 207699082
C&H | CH-NY09MIA-115VO | CH-NY09MIA-115VI |  | 9000 | 10000 | 21.5 | 12.5 | 9 | 1.89 | 68 | 60 | 207740523
C&H | CH-HPR18-230VO | CH-18MOLVWM-230VI |  | 18000 | 18000 | 22 | 13 | 10.6 | 1.89 | 62 | 96 | 207740521
C&H | CH-HPR12-230VO | CH-12MOLVWM-230VI |  | 12000 | 12000 | 23.1 | 13 | 10.5 | 1.88 | 86 | 92 | 207740520
C&H | CH-ES18-230VO | CH-18MOLVWM-230VI |  | 18000 | 18000 | 24 | 13.5 | 10.5 | 2.44 | 78 | 71 | 207740514
C&H | CH-HPR24-230VO | CH-24MASTWM-230VI |  | 24000 | 29000 | 21.5 | 13 | 11.4 | 2.21 | 73 | 86 | 207740504
C&H | CH-HPR06F9-230VO | CH-06MASTWM-230VI |  | 6000 | 7000 | 26.5 | 15.8 | 13.6 | 2.1 | 121 | 107 | 207740500
KANIONco | KWSM-12IR410AHS21.5MVL | KWSM-12IR410AHS21.5MVL |  | 12000 | 12000 | 22.7 | 12.5 | 10 | 2 | 70 | 54 | 207699078
LENNOX | MLB018S4S-1P | M22A018S4-2P |  | 15700 | 17000 | 20 | 12.5 | 9.5 | 1.75 | 92 | 94 | 207683533
LENNOX | MLB018S4S-1P | MCFB018S4-2P |  | 17000 | 18000 | 20.5 | 12.5 | 9.8 | 1.86 | 67 | 93 | 207683529
LENNOX | MPC024S4S-1P | M33C024S4-1P |  | 23600 | 26000 | 21.5 | 12.3 | 9.6 | 2.2 | 73 | 71 | 207683517
LENNOX | MPC018S4S-1P | M22A018S4-2P |  | 16000 | 19000 | 20.5 | 12.5 | 10.4 | 2.16 | 63 | 67 | 207683516
LENNOX | MPC018S4S-1P | MWMC018S4-1P |  | 18000 | 19000 | 23.5 | 12.4 | 10.7 | 2.02 | 78 | 59 | 207683499
LENNOX | MPC012S4S-1L | MWMC012S4-1L |  | 12000 | 12000 | 23.5 | 13 | 10 | 2.16 | 70 | 57 | 207683496
MIDEA | MOX230-12HFN1-MV5W | MSAG11B-12HRFN1-MV0W(GA) |  | 12000 | 12000 | 23.1 | 13 | 10.8 | 2.41 | 83 | 70 | 207821932
PolarWave | ACIQ-06ZPL-HP230B | SCC-0609-HH-M |  | 6500 | 7100 | 22 | 14.5 | 10.8 | 2 | 80 | 113 | 212316111
PolarWave | ACIQ-18ZPL-HP230B | ACIQ-18W-HH-MC |  | 18000 | 18000 | 21.5 | 12.5 | 11.3 | 1.8 | 83 | 100 | 212316101
PolarWave | ACIQ-06ZPL-HP230B | ACIQ-06W-HH-MC |  | 6000 | 7000 | 26.5 | 15.8 | 13.6 | 2.1 | 121 | 107 | 212316098
PolarWave | ACIQ-09ZPL-HP230B | ACIQ-09CC-HH-MB |  | 9000 | 9800 | 20.5 | 13 | 10.3 | 1.8 | 92 | 102 | 212316075
PolarWave | ACIQ-09ZPL-HP230B | ACIQ-09W-HH-MB |  | 9000 | 12000 | 28.1 | 16.2 | 11.5 | 2 | 79 | 88 | 212316071
BLUERIDGE | BMY33HH20C | BMY33HH20WM |  | 33000 | 35000 | 19.5 | 12 | 10 | 1.8 | 82 | 99 | 211911408
KADEN | KO-PSX18HP-2AAMA | KI-PSX18WM-2AAMA |  | 18000 | 19000 | 23.5 | 12.5 | 10.8 | 2.02 | 78 | 59 | 211793558
KADEN | KO-PSX09HP-2AAMA | KI-PSX09WM-2AAMA |  | 9000 | 10000 | 25.5 | 15 | 12.3 | 2.17 | 85 | 75 | 211793556
KADEN | KO-PSX09HP-1AAMA | KI-PSX09WM-1AAMA |  | 12000 | 12000 | 23.5 | 13 | 10 | 2.16 | 70 | 57 | 211793554
LPS Legacy | DLCSRBH18AAK | DLFSHCH18XAK |  | 18000 | 18000 | 21.5 | 12.5 | 11.3 | 1.8 | 83 | 100 | 211756603
LPS Legacy | DLCSRBH06AAK | DLFSHCH06XAK |  | 6000 | 7000 | 26.5 | 15.8 | 13.6 | 2.1 | 121 | 107 | 211756600
LPS Legacy | DLCSRBH18AAK | DLFSOAH18XAK |  | 16700 | 20000 | 19.8 | 12.5 | 11.2 | 1.93 | 73 | 84 | 211756594
LPS Legacy | DLCSRBH09AAK | DLFSOAH09XAK |  | 9000 | 10900 | 24 | 13 | 12.4 | 1.8 | 90 | 96 | 211756592
LPS Legacy | DLCERBH09AAJ | DLFEHBH09XAJ |  | 9000 | 10000 | 21.5 | 12.5 | 9.1 | 2.16 | 63 | 70 | 211756585
LPS Legacy | DLCSRBH18AAK | DLFSCAH18XAK |  | 16000 | 17000 | 20 | 12.5 | 9.5 | 1.75 | 92 | 94 | 211756572
LPS Legacy | DLCSRBH12AAK | DLFSFAH12XAK |  | 12000 | 12000 | 23.6 | 13 | 10 | 1.89 | 80 | 100 | 211756571
LPS Legacy | DLCSRBH12AAK | DLFSCAH12XAK |  | 12000 | 12000 | 22.3 | 12.7 | 10.2 | 1.89 | 83 | 94 | 211756569
LPS Legacy | DLCSRBH09AAK | DLFSHBH09XAK |  | 9000 | 12000 | 26.4 | 15.8 | 11.6 | 1.85 | 78 | 92 | 211756563
LPS Legacy | DLCPRBH09AAK | DLFPHAH09XAK |  | 9000 | 12000 | 25.5 | 14.4 | 15 | 1.8 | 87 | 100 | 213214872
AIRQUEST | DLCPRBH09AAK | DLFPHAH09XAK |  | 9000 | 12000 | 25.5 | 14.4 | 15 | 1.8 | 87 | 100 | 213214869
SMART COMFORT | DLCPRBH09AAK | DLFPHAH09XAK |  | 9000 | 12000 | 25.5 | 14.4 | 15 | 1.8 | 87 | 100 | 213214866
KENMORE | DLCPRBH12AAK | DLFPHAH12XAK |  | 12000 | 12000 | 24 | 12.5 | 10.5 | 1.8 | 87 | 100 | 213214858
KEEPRITE | DLCPRBH12AAK | DLFPHAH12XAK |  | 12000 | 12000 | 24 | 12.5 | 10.5 | 1.8 | 87 | 100 | 213214855
HEIL | DLCPRBH12AAK | DLFPHAH12XAK |  | 12000 | 12000 | 24 | 12.5 | 10.5 | 1.8 | 87 | 100 | 213214852
DAY & NIGHT | DLCPRBH12AAK | DLFPHAH12XAK |  | 12000 | 12000 | 24 | 12.5 | 10.5 | 1.8 | 87 | 100 | 213214849
COMFORTMAKER | DLCPRBH12AAK | DLFPHAH12XAK |  | 12000 | 12000 | 24 | 12.5 | 10.5 | 1.8 | 87 | 100 | 213214846
ARCOAIRE | DLCPRBH12AAK | DLFPHAH12XAK |  | 12000 | 12000 | 24 | 12.5 | 10.5 | 1.8 | 87 | 100 | 213214843
PAYNE | 38MPRBQ18AA3 | DHMPHAQ18XA3 |  | 18000 | 20000 | 23.5 | 13.5 | 13.5 | 1.8 | 101 | 105 | 213214835
BRYANT | 38MPRBQ18AA3 | 619PHAQ18XA3 |  | 18000 | 20000 | 23.5 | 13.5 | 13.5 | 1.8 | 101 | 105 | 213214832
BRYANT | 38MPRBQ12AA3 | 619PHAQ12XA3 |  | 12000 | 12000 | 24 | 12.5 | 10.5 | 1.8 | 87 | 100 | 213214831
BRYANT | 38MPRBQ09AA3 | 619PHAQ09XA3 |  | 9000 | 12000 | 25.5 | 14.4 | 15 | 1.8 | 87 | 100 | 213214830
MDV | MOD30-18HFN1-MZ20W | MSAB2F-18HRFN1-MZ22W |  | 18000 | 20000 | 23.5 | 13.5 | 13.5 | 1.8 | 101 | 105 | 213214826
MDV | MOX230-09HFN1-MW5W-L | MSEPB-06HRFN1-MY5W |  | 6000 | 7000 | 26.5 | 15.8 | 13.6 | 2.1 | 121 | 107 | 213199198
KANIONco | KWSM-12IR410AHS25.5ODU | KWSM-12IR410AHS25.5IDU |  | 12000 | 12000 | 25.5 | 14 | 10.4 | 1.8 | 83 | 100 | 213160462
KANIONco | KWSM-06IR410AHS26.5ODU | KWSM-06IR410AHS26.5IDU |  | 6000 | 7000 | 26.5 | 15.8 | 13.6 | 2.1 | 121 | 107 | 213160460
C&H | CH-HPR09-230VO | CH-09MASTWM-230VI |  | 9000 | 12000 | 28.1 | 16.2 | 11.5 | 2 | 79 | 88 | 207740501
Convectair | 8028-C24-O | 8028-C24-I |  | 24000 | 29000 | 21.5 | 13 | 11.4 | 2.21 | 73 | 86 | 207709207
KENMORE | DLCPRBH18AAK | DLFPHBH18XAK |  | 18000 | 20000 | 26.3 | 15.3 | 15.5 | 2.89 | 101 | 120 | 207826649
HEIL | DLCPRBH18AAK | DLFPHBH18XAK |  | 18000 | 20000 | 26.3 | 15.3 | 15.5 | 2.89 | 101 | 120 | 207826647
LENNOX | LISH024000P431-D | LICH4024180P431-D |  | 24000 | 25000 | 21.5 | 12.5 | 9.7 | 2.2 | 76 | 74 | 207825606
LENNOX | LISH018000P431-D | LICH4018180P431-C |  | 16000 | 19000 | 20.5 | 12.5 | 10.5 | 2.16 | 63 | 67 | 207825605
DIYCOOL | ACIQ-18ZPL-HP230B | ACIQ-18CC-HH-MB |  | 16000 | 17000 | 20 | 12.5 | 9.5 | 1.75 | 92 | 94 | 207825556
DIYCOOL | ACIQ-12ZPL-HP230B | ACIQ-12W-HH-MB |  | 12000 | 12000 | 25.5 | 14 | 10.4 | 1.8 | 83 | 100 | 207825551
DIYCOOL | ACIQ-09ZPL-HP230B | ACIQ-09W-HH-MB |  | 9000 | 12000 | 28.1 | 16.2 | 11.5 | 2 | 79 | 88 | 207825550
ACIQ | ACIQ-12ZPL-HP230B | ACIQ-12FM-HH-MB |  | 12000 | 12000 | 23.6 | 13 | 10 | 1.89 | 80 | 100 | 207825542
ACIQ | ACIQ-09ZPL-HP230B | ACIQ-09CC-HH-MB |  | 9000 | 9800 | 20.5 | 13 | 10.3 | 1.8 | 92 | 102 | 207825535
ACIQ | ACIQ-24ZPL-HP230B | ACIQ-24W-HH-MB |  | 24000 | 29000 | 21.5 | 13 | 11.4 | 2.21 | 73 | 86 | 207825534
ACIQ | ACIQ-09ZPL-HP230B | ACIQ-09W-HH-MB |  | 9000 | 12000 | 28.1 | 16.2 | 11.5 | 2 | 79 | 88 | 207825531
ECO AC | EHH-O12BB | EHH-W12BB |  | 12000 | 12000 | 23.1 | 12.5 | 9.3 | 2.24 | 68 | 68 | 207825491
MIDEA | MOX430-12HFN1-MZ60W | MSOP1B-12HRFN1-MZ60W |  | 12000 | 12000 | 27 | 14 | 12 | 1.85 | 87 | 114 | 207821938
MIDEA | MOX230-12HFN1-BW0W | MSAG11B-12HRFN1-BU5W |  | 12000 | 12000 | 22.7 | 12.5 | 10.4 | 2.06 | 74 | 56 | 207821931
PERFECTAIRE | 3PAMSHH18-SZO | 3PAMSFCH18 |  | 17000 | 18000 | 20.5 | 12.5 | 9.8 | 1.86 | 67 | 93 | 207796634
PERFECTAIRE | 3PAMSHH18-SZO | 3PAMSCH18 |  | 16000 | 17000 | 20 | 12.5 | 9.5 | 1.75 | 92 | 94 | 207796632
Durastar | DRA1U24S1B | DRAF24F1A |  | 24000 | 24000 | 21.2 | 12.5 | 10.3 | 2.2 | 67 | 76 | 207787146
Durastar | DRA1U18S1B | DRAF18F1A |  | 18000 | 20000 | 23 | 12.5 | 10 | 2.08 | 64 | 65 | 207787142
Durastar | DRA1U12S1B | DRAS12F1B |  | 12000 | 12000 | 22.7 | 13 | 10.2 | 2.26 | 75 | 70 | 207787139
Durastar | DRA1U18S1B | DRAW18F1B |  | 18000 | 18000 | 24 | 13.5 | 10.5 | 2.44 | 78 | 71 | 207787132
COMFORTSTAR | CZP09CD(O) | TPA-09 |  | 9000 | 10000 | 20 | 13 | 10 | 1.9 | 75 | 74 | 207765973
BOSCH | BMS500-AAS018-1CSXRC | BMS500-AAU018-1AHCXB |  | 16000 | 19000 | 20.5 | 12.5 | 10.5 | 2.16 | 63 | 67 | 207760015
LPS Legacy | DLCSRBH18AAK | DLFCCAH18XAK |  | 16700 | 20000 | 19.8 | 12.5 | 11.2 | 1.93 | 73 | 84 | 211756597
LPS Legacy | DLCSRBH24AAK | DLFSHBH24XAK |  | 23000 | 26000 | 22.3 | 12.5 | 10.3 | 1.8 | 73 | 88 | 211756566
LPS Legacy | DLCSRBH18AAK | DLFSHBH18XAK |  | 18000 | 18000 | 22 | 13 | 10.6 | 1.89 | 62 | 96 | 211756565
LPS Legacy | DLCSRBH12AAK | DLFSHBH12XAK |  | 12000 | 12000 | 23.1 | 13 | 10.5 | 1.88 | 86 | 92 | 211756564
LPS Legacy | DLCSRBH06AAK | DLFSHBH06XAK |  | 6000 | 7000 | 23.5 | 15 | 12 | 1.84 | 107 | 101 | 211756558
LPS Legacy | DLCPRAH12AAK | DLFPHAH12XAK |  | 12000 | 12000 | 24 | 13.5 | 9.5 | 1.75 | 57 | 100 | 211756537
NOVAIR | LEA12SZ35SK-O | 2LEA12UUSK-I |  | 12000 | 12000 | 25.5 | 14 | 10.4 | 1.8 | 83 | 100 | 211709683
NOVAIR | LEA09SZ35SK-O | 2LEA09UUSK-I |  | 9000 | 12000 | 28.1 | 16.2 | 11.5 | 2 | 79 | 88 | 211709682
NOVAIR | LEA18SZ25SK-O | 2LEA18UUSK-I |  | 18000 | 19000 | 23.5 | 12.5 | 10.8 | 2.02 | 78 | 59 | 211709679
Alsetria | MOX330-12HFN1-MW5W | MCBU-12HRFN1-MV0W |  | 12000 | 12500 | 23 | 13 | 10 | 1.8 | 76 | 88 | 211644100
Alsetria | MOX430-18HFN1-MU0W | MFA2U-16HRFN1-MV0W |  | 16000 | 17000 | 22.4 | 12.5 | 10.4 | 2.32 | 79 | 75 | 211644097
ECO-AIR | MOX330-12HFN1-MW5W | MCBU-12HRFN1-MV0W |  | 12000 | 12500 | 23 | 13 | 10 | 1.8 | 76 | 88 | 211644094
ECO-AIR | MOX430-18HFN1-MU0W | MFA2U-16HRFN1-MV0W |  | 16000 | 17000 | 22.4 | 12.5 | 10.4 | 2.32 | 79 | 75 | 211644091
ECO-AIR | MOX330-09HFN1-MY5W | CCA3U-09HRFN1-M(C) |  | 9000 | 9800 | 20.5 | 13 | 10.3 | 1.8 | 92 | 102 | 211644068
ECO-AIR | MOX230-09HFN1-MW5W | CCA3U-09HRFN1-M(C) |  | 9000 | 10000 | 20 | 13 | 10 | 1.9 | 75 | 74 | 211644056
HEIL | DLCPRAH09AAK | DLFPHBH09XAK |  | 9000 | 10000 | 19.5 | 12.1 | 12.1 | 1.72 | 72 | 117 | 212521263
DAY & NIGHT | DLCPRAH09AAK | DLFPHBH09XAK |  | 9000 | 10000 | 19.5 | 12.1 | 12.1 | 1.72 | 72 | 117 | 212521261
ARCOAIRE | DLCPRAH09AAK | DLFPHBH09XAK |  | 9000 | 10000 | 19.5 | 12.1 | 12.1 | 1.72 | 72 | 117 | 212521257
PAYNE | 38MPRAQ09AA3 | DHMPHBQ09XA3 |  | 9000 | 10000 | 19.5 | 12.1 | 12.1 | 1.72 | 72 | 117 | 212521251
BRYANT | 38MPRAQ09AA3 | 619PHBQ09XA3 |  | 9000 | 10000 | 19.5 | 12.1 | 12.1 | 1.72 | 72 | 117 | 212521249
KLIMAIRE | KSIE024-H220-O | KUIR24-H2 |  | 24000 | 24000 | 20 | 12.5 | 9.4 |  | 63 |  | 204012240
Clearity | MOB30-12HFN1-MV0W | CS11M-12HRFN1-MU5W |  | 12000 | 12000 | 19.9 | 13 | 9.1 |  | 65 |  | 204007909
ELIOS | DE09HOS25230E3 | DE09HICU230X5 |  | 9000 | 10000 | 20 | 13 | 9.4 |  | 67 |  | 204005782
ELIOS | DE12HOS25230E3 | DE12HIW23230E3 |  | 12000 | 12000 | 19.9 | 13 | 9.1 |  | 65 |  | 204005775
MOOVAIR | DM18HOS25230E3 | DM18HICU230X5 |  | 16000 | 12000 | 20 | 12.5 | 9.8 |  | 100 |  | 204005750
MOOVAIR | DM24HOS25230E3 | DM24HIW23230E3 |  | 24000 | 24000 | 20 | 13 | 9.5 |  | 64 |  | 204005735
MOOVAIR | DM12HOS25230E3 | DM12HIW23230E3 |  | 12000 | 12000 | 19.9 | 13 | 9.1 |  | 65 |  | 204005733
BOSCH | BMS500-AAS024-1CSXHB | BMS500-AAU024-1AHWXB |  | 24000 | 24000 | 20 | 13 | 9.5 |  | 64 |  | 203991155
BOSCH | BMS500-AAS024-1CSXRA | BMS500-AAU024-1AHWXB |  | 24000 | 25000 | 19.8 | 13.7 | 9.3 |  | 61 |  | 203991151
BOSCH | BMS500-AAS009-1CSXRA | BMS500-AAU009-1AHWXB |  | 9000 | 9800 | 21.8 | 14.9 | 9.3 | 1.83 | 59 | 74 | 203991148
ACC | MSH123E23MCAA | MSH123E23AXAA |  | 12000 | 12000 | 19.9 | 13 | 9.1 |  | 65 |  | 203991103
GOODMAN | MSH123E23MCAA | MSH123E23AXAA |  | 12000 | 12000 | 23.6 | 13.5 | 9.5 | 1.8 | 63 | 83 | 203991091
C&H | CH-HYP12SPH230VO | CH-D12MSPHWM-230VI |  | 12000 | 12000 | 19.9 | 13 | 9.1 |  | 65 |  | 205263874
Airlux | ASZ12O/2022 | AMM12I/2022 |  | 12000 | 12000 | 23.1 | 12.5 | 9.3 | 2.24 | 68 | 68 | 208119662
YONAN | YOD-24HFN1 | YUE-24HRFN1 |  | 24000 | 24000 | 21.2 | 12.5 | 10.3 | 2.2 | 67 | 76 | 208106981
Allied | 4DHPS209S-1P | DWM206S4-1P |  | 6000 | 7000 | 26.5 | 15.8 | 13.6 | 2.1 | 121 | 107 | 208106761
CONCORD | 4DHV2S09S-1P | DWH209S4-1P |  | 9000 | 10000 | 21.7 | 12.6 | 9.4 | 2 | 60 | 70 | 208106753
CONCORD | 4DHPS209S-1P | D22C109S4-1P |  | 9000 | 10000 | 20 | 13 | 10 | 1.9 | 75 | 74 | 208106749
CONCORD | 4DHP2S12S-1L | DWM212S4-1L |  | 12000 | 12000 | 23.5 | 13 | 10 | 2.16 | 70 | 57 | 208106746
Armstrong Air | 4DHP2S12S-1L | DWM212S4-1L |  | 12000 | 12000 | 23.5 | 13 | 10 | 2.16 | 70 | 57 | 208106735
AirEase | 4DHPS209S-1P | DWM209S4-1P |  | 9000 | 10000 | 25.5 | 15 | 12.3 | 2.17 | 85 | 75 | 208106725
Allied | 4DHV2S09S-1P | DWH209S4-1P |  | 9000 | 10000 | 21.7 | 12.6 | 9.4 | 2 | 60 | 70 | 208106709
CONCORD | 4DHP2S12S-1P | D22C112S4-1P |  | 11800 | 12000 | 22.7 | 13.9 | 9.9 | 2.27 | 74 | 67 | 208106693
Armstrong Air | 4DHP2S18S-1P | D22C118S4-1P |  | 16000 | 19000 | 20.5 | 12.5 | 10.4 | 2.16 | 63 | 67 | 208106676
Armstrong Air | 4DHP2S18S-1P | DWM218S4-1P |  | 18000 | 19000 | 23.5 | 12.4 | 10.7 | 2.02 | 78 | 59 | 208106673
Allied | 4DHP2S24S-1P | DWM224S4-1P |  | 24000 | 25000 | 22 | 14 | 9.9 | 1.8 | 65 | 62 | 208106655
Allied | 4DHP2S18S-1P | DWM218S4-1P |  | 18000 | 19000 | 23.5 | 12.4 | 10.7 | 2.02 | 78 | 59 | 208106654
MRCOOL | DIY-12-HP-C-115C25 | DIY-12-HP-WMAH-115C25 |  | 12000 | 12000 | 22.5 | 12.5 | 9 | 1.96 | 63 | 53 | 208552787
MDV | MOX430-09HFN1-MZG5W | MSOP1B-09HRFN1-MZG5W-CA |  | 9000 | 12000 | 27 | 16 | 17.5 | 1.85 | 87 | 114 | 208497422
SLIMAIR | SHC12VE2AG | SHMZ12VC2AG |  | 12000 | 12000 | 23.1 | 13 | 10.8 | 2.41 | 83 | 70 | 208447945
SLIMAIR | SHCD12VC2AG | SHMZ12VC2AG |  | 12000 | 12000 | 23.1 | 13 | 10.5 | 1.88 | 86 | 92 | 208447941
MDV | MOX430-17HFN1-MT0W | MSEPC-18HRFN1-MU0W |  | 18000 | 18000 | 21.5 | 12.5 | 11.3 | 1.8 | 83 | 100 | 205993854
TK'S | TWS-09HRDN1-B | TWS-09HRDN1-B |  | 9000 | 10000 | 21.5 | 12.5 | 9 | 1.89 | 68 | 60 | 205782686
CIAC | CM43BX024-H3N1H | CF43BX024-M3N1H |  | 24000 | 24000 | 20 | 12.5 | 9.4 |  | 63 |  | 205778926
Weathermaker | 38MAQB18R--3 | 40MBFQ18---3 |  | 17000 | 18000 | 19.9 | 12.5 | 9.9 |  | 74 |  | 205772840
Weathermaker | 38MAQB12R--3 | 40MBFQ12---3 |  | 12000 | 12000 | 19.4 | 12.5 | 9.4 |  | 80 |  | 205772839
Weathermaker | 38MAQB09R--3 | DHMSHAQ09XA3 |  | 9000 | 10900 | 23.1 | 14.5 | 9.9 |  | 63 |  | 205772828
Breeze33 | BZ33-HYP12HPOUT2-P | BZ33-ICM12-P |  | 12000 | 12000 | 19.4 | 12.5 | 9.4 |  | 80 |  | 205470432
Breeze33 | BZ33-HYP18HPOUT2-P | BZ33-CASS18-P |  | 16000 | 12000 | 20 | 12.5 | 9.8 |  | 100 |  | 205470427
Breeze33 | BZ33-HYP24HPOUT2-P | BZ33-HYP24WALL2-P |  | 24000 | 24000 | 20 | 13 | 9.5 |  | 64 |  | 205470424
Breeze33 | BZ33-HYP09HPOUT2-P | BZ33-HYP09WALL2-P |  | 9000 | 10900 | 23.1 | 14.5 | 9.9 |  | 63 |  | 205470421
MDV | MOBA30-09HFN1-MT0W | MSABB-09HRFN1-MT0W |  | 9000 | 9800 | 21.2 | 14 | 9.9 |  | 65 |  | 205417817
NORTON AIR CONDITIONERS | OHP14-09-12-22 | DWHP14-09-12-25 |  | 9000 | 9800 | 21.8 | 14.9 | 9.3 | 1.83 | 59 | 74 | 205300187
ELIOS | DE12HOS25230E3 | DM12HICU230X5 |  | 12000 | 12000 | 19.5 | 12.5 | 9.3 |  | 73 |  | 205300184
KARDA | 1PAMSHH24-SZO-20.5 | 1KARDA24UVW |  | 24000 | 24000 | 20 | 13 | 9.5 |  | 64 |  | 206061622
MDV | MOX230-12HFN1-BW0W | MSEPB-12HRFN1-BW0W |  | 12000 | 12000 | 23.5 | 13 | 10 | 2.16 | 70 | 57 | 205993844
THERMOCORE SYSTEMS | T321S-H218-C | T3-OS218-EC |  | 16000 | 12000 | 20 | 12.5 | 9.8 |  | 100 |  | 205992987
THERMOCORE SYSTEMS | T4HH23S-H212-C | T3-OS212-EC |  | 12000 | 12000 | 19.5 | 12.5 | 9.3 |  | 73 |  | 205992986
Kepler | ODUMOX230-09HFN1MW5W | IDUMSEPB-06HRFN1MY5W |  | 6000 | 7000 | 26.5 | 15.8 | 13.6 | 2.1 | 121 | 107 | 213608172
TEMP SHIFT | TSMOX33012HFN1MW5W | TSCCA3U12HRFN1M(C) |  | 12000 | 12000 | 22.3 | 12.7 | 10.2 | 1.89 | 83 | 94 | 213479380
CONTINENTAL | CDHAS22-12-O | CDHAS22-12-I |  | 12000 | 12000 | 23.1 | 13 | 10.8 | 2.41 | 83 | 70 | 213386538
CONTINENTAL | CDHAS26-18-O | CDHAS26-18-I |  | 18000 | 18000 | 21.5 | 12.5 | 11.3 | 1.8 | 83 | 100 | 213386536
MOOVAIR | DMB18HOS42230E8B | DMB18HIW42230E8 |  | 18000 | 20000 | 26.3 | 15.3 | 15.5 | 2.89 | 101 | 120 | 213369384
AIRDACH | ACSH0924VM2-D | AICH0900VM1-D |  | 9000 | 10000 | 20 | 13 | 10 | 1.9 | 75 | 74 | 213363365
PIONEER | YN018GMFI22RPE | FB018GMFILDFHE |  | 16000 | 17000 | 22.4 | 12.5 | 10.4 | 2.32 | 79 | 75 | 213349747
FRANKLIN | MSH183E23MCAA | MSH183F25AXAA |  | 18000 | 18000 | 21.5 | 12.5 | 11.3 | 1.8 | 83 | 100 | 214595282
COMFORTSTAR | CZP18CD(O) | T1W18P |  | 18000 | 19000 | 21.8 | 12.5 | 10.7 | 2.3 | 64 | 69 | 214594915
COMFORTSTAR | CHF18CD(O) | T1W18P |  | 16700 | 20000 | 19.8 | 12.5 | 11.2 | 1.93 | 73 | 84 | 214594912
GOODMAN | MSH183G22MCAA | MST183E20ACAA |  | 16000 | 17000 | 20 | 12.5 | 9.5 | 1.75 | 92 | 94 | 214594901
GOODMAN | MSH243G22MCAA | MSH243G22AXAA |  | 23000 | 26000 | 22.3 | 12.5 | 10.3 | 1.8 | 73 | 88 | 214438123
GOODMAN | MSH123G26MCAA | MSH123G26AXAA |  | 12000 | 12000 | 27.5 | 14.3 | 14.5 | 1.86 | 95 | 113 | 214438120
GOODMAN | MSH183G22MCAA | MSH183G22AXAA |  | 18000 | 18000 | 22 | 13 | 10.6 | 1.89 | 62 | 96 | 214438118
ZERO | ZMSB-09HV-USHHC-O | ZMSB-09HV-USHHC-I |  | 9000 | 12000 | 26.4 | 15.8 | 11.6 | 1.85 | 78 | 92 | 214421474
ICONIC AIR SOLUTION | ICAO09AJ | IFAH09IJ |  | 9000 | 10000 | 21.5 | 12.5 | 9 | 1.89 | 68 | 60 | 214389485
AIRQUEST | DLCPRBH18AAK | DHMPHAQ18XA3 |  | 18000 | 20000 | 23.5 | 13.5 | 13.5 | 1.8 | 101 | 105 | 214389478
KEEPRITE | DLCPRBH18AAK | DHMPHAQ18XA3 |  | 18000 | 20000 | 23.5 | 13.5 | 13.5 | 1.8 | 101 | 105 | 214389476
COMFORTMAKER | DLCPRBH18AAK | DHMPHAQ18XA3 |  | 18000 | 20000 | 23.5 | 13.5 | 13.5 | 1.8 | 101 | 105 | 214389473
AIRQUEST | DLCPRAH12AAK | DHMPHAQ12XA3 |  | 12000 | 12000 | 24 | 13.5 | 9.5 | 1.75 | 57 | 100 | 214389459
DAY & NIGHT | DLCPRAH12AAK | DHMPHAQ12XA3 |  | 12000 | 12000 | 24 | 13.5 | 9.5 | 1.75 | 57 | 100 | 214389451
ARCOAIRE | DLCPRAH18AAK | DHMPHAQ18XA3 |  | 18000 | 18000 | 26.2 | 14.5 | 12 | 1.95 | 68 | 91 | 214389448
FRANKLIN | MSH243F25MCAA | MSH243F25AXAA |  | 24000 | 29000 | 21.5 | 13 | 11.4 | 2.21 | 73 | 86 | 214383436
FRANKLIN | MSH093F25MCAA | MSH093F25AXAA |  | 9000 | 12000 | 28.1 | 16.2 | 11.5 | 2 | 79 | 88 | 214383433
ARCOAIRE | DLCSRBH12AAK | DLFSHCH12XAK |  | 12000 | 12000 | 25.5 | 14 | 10.4 | 1.8 | 83 | 100 | 208447614
TRUST AIR CONDITIONERS | IS12H/O4S41R | IS12H/I4S41R |  | 12000 | 12000 | 23.5 | 13 | 10 | 2.16 | 70 | 57 | 208280044
TRUST AIR CONDITIONERS | CE09H/O4S41R | CE09H/I4S41R |  | 9000 | 10000 | 21.5 | 12.5 | 9.1 | 2.16 | 63 | 70 | 208280023
PIONEER | YN009GMFI22RPE | CB009GMFILCFHD |  | 9000 | 10000 | 20 | 13 | 10 | 1.9 | 75 | 74 | 208191857
BOSCH | BMS500-AAS012-1CSXHC | BMS500-AAU012-1AHWXB |  | 12000 | 12000 | 23.6 | 13.5 | 9.5 | 1.8 | 63 | 83 | 208157117
KERR | A-KMH18SV-1 | B-KMH18SU-1 |  | 17000 | 18000 | 19.4 | 12.5 | 10 |  | 61 |  | 208141195
COMFORT-AIRE | A-KMH09SV-1 | B-KMH09SU-1 |  | 9000 | 11500 | 25 | 15.6 | 11 |  | 62 |  | 208141181
COMFORT-AIRE | A-VMH12SV-1 | B-VMH12SU-1C |  | 12000 | 12000 | 23.6 | 13.5 | 9.5 | 1.8 | 63 | 83 | 208141174
COMFORT-AIRE | A-VMH09SV-1 | B-VMH09SU-1C |  | 9000 | 11500 | 25 | 15.6 | 11 |  | 62 |  | 208141173
COMFORT-AIRE | A-VMH12SV-1 | B-VMH12SU-1 |  | 12000 | 12000 | 23.6 | 13.5 | 9.5 | 1.8 | 63 | 83 | 208141168
DUCTLESSAIRE | DA1221-H2-O* | DA1221-H2-I* |  | 12000 | 12000 | 23.1 | 12.5 | 9.3 | 2.24 | 68 | 68 | 208136307
LBG Products | LBHB09DVWO | LMHB09DSI |  | 9000 | 9800 | 20.5 | 13 | 10.3 | 1.8 | 92 | 102 | 208130831
LBG Products | LBHB06DVWO | LBHB06DVWI |  | 6000 | 7000 | 23.5 | 15 | 12 | 1.84 | 107 | 101 | 208130826
LBG Products | LBHB24DUWO | LMHB24DZDI |  | 24000 | 24000 | 21.2 | 12.5 | 10.3 | 2.2 | 67 | 76 | 208130822
LBG Products | LBHB09DUWO | LMHB09DSI |  | 9000 | 10000 | 20 | 13 | 10 | 1.9 | 75 | 74 | 208130807
LBG Products | LBHB09DUWO | LBHB09DUWI |  | 9000 | 10000 | 24 | 14.7 | 11.6 | 2.25 | 81 | 75 | 208130803
SEA BREEZE+ | SZ9H424ZMO | CA9H424ZMI |  | 9000 | 10000 | 20 | 13 | 10 | 1.9 | 75 | 74 | 208128270
DUCANE | 4DHP2S09S-1P | D22C109S4-1P |  | 9000 | 10000 | 20 | 13 | 10 | 1.9 | 75 | 74 | 208128195
CONCORD | 4DHP2S09S-1P | DWM209S4-1P |  | 9000 | 10000 | 25.5 | 15 | 12.3 | 2.17 | 85 | 75 | 208128191
AirEase | 4DHP2S09S-1P | D22C109S4-1P |  | 9000 | 10000 | 20 | 13 | 10 | 1.9 | 75 | 74 | 208128186
Allied | 4DHP2S12S-1L | DWM212S4-1L |  | 12000 | 12000 | 23.5 | 13 | 10 | 2.16 | 70 | 57 | 208127266
PIONEER | YN024GMFI20RPD | CB024GMFILDFHE |  | 24000 | 25000 | 21.5 | 12.5 | 9.7 | 2.2 | 76 | 74 | 208121947
EMI | MHSZ118DA | MHCAS18DA |  | 16000 | 17000 | 20 | 12.5 | 9.5 | 1.75 | 92 | 94 | 208121930
EMI | MHSZ112DA | MHWAL12DA |  | 12000 | 12000 | 25.5 | 14 | 10.4 | 1.8 | 83 | 100 | 208121925
EMI | MHSZ106DA | MHWAL06DA |  | 6000 | 7000 | 26.5 | 15.8 | 13.6 | 2.1 | 121 | 107 | 208121923
Alsetria | MOD30-24HFN1-MU0W | MSEPD-24HRFN1-MU0W |  | 24000 | 29000 | 21.5 | 13 | 11.4 | 2.21 | 73 | 86 | 208121904
MIDEA | MOX230-09HFN1-MW5W | CCA3U-09HRFN1-M(C) |  | 9000 | 10000 | 20 | 13 | 10 | 1.9 | 75 | 74 | 208568353
MIDEA | MOX430-09HFN1-MZG5W | MSOP1B-09HRFN1-MZG5W |  | 9000 | 12000 | 28.5 | 16 | 18 | 1.85 | 87 | 114 | 208568345
MRCOOL | O-HH-18-HP-C-230B | O-18-HP-WMAH-230B |  | 18000 | 18000 | 21.5 | 12.5 | 11.3 | 1.8 | 83 | 100 | 208552823
MRCOOL | O-HH-09-HP-C-230B | O-09-HP-WMAH-230B |  | 9000 | 12000 | 28.1 | 16.2 | 11.5 | 2 | 79 | 88 | 208552819
FRANKLIN | MSH123E23MCAA | MST123E20ACAA |  | 12000 | 12000 | 22.3 | 12.7 | 10.2 | 1.89 | 83 | 94 | 206900433
GOODMAN | MSH183E23MCAA | MST183E20ACAA |  | 16000 | 17000 | 20 | 12.5 | 9.5 | 1.75 | 92 | 94 | 206900426
Convectair | 8090-O | 8090-I |  | 9000 | 11500 | 25 | 15.6 | 11 |  | 62 |  | 206422436
MOOVAIR | DM18HOS25230E3A | DM18HIW23230E3 |  | 17000 | 18000 | 19.4 | 12.5 | 10 |  | 61 |  | 206401439
Weathermaker | 38MARBQ12AA3 | DHMSHAQ12XA3 |  | 12000 | 12000 | 23.6 | 13.5 | 9.5 | 1.8 | 63 | 83 | 206400667
Weathermaker | 38MARBQ09AA3 | DHMSHAQ09XA3 |  | 9000 | 11500 | 25 | 15.6 | 11 |  | 62 |  | 206400666
MIDEA | 38MARBQ12AA3 | DHMSHAQ12XA3 |  | 12000 | 12000 | 23.6 | 13.5 | 9.5 | 1.8 | 63 | 83 | 206400661
PAYNE | 38MARBQ09AA3 | DHMSHAQ09XA3 |  | 9000 | 11500 | 25 | 15.6 | 11 |  | 62 |  | 206400654
MOOVAIR | DM12HOS42230E4 | DM12HIW42230E4 |  | 12000 | 12000 | 24 | 13.5 | 9.5 | 1.75 | 57 | 100 | 206377756
MDV | MOX230-12HFN1-MV5W | MSEPB-12HRFN1-MW5W(GA) |  | 12000 | 12000 | 24.6 | 13.7 | 10.7 | 2.39 | 75 | 67 | 206369559
Durastar | DRA1U18S1A | DRAC18F1A |  | 18000 | 18000 | 20 | 12.5 | 9.1 |  | 67 |  | 206369524
AIRQUEST | DLCSRBH18AAK | DLFSHBH18XAK |  | 18000 | 18000 | 22 | 13 | 10.6 | 1.89 | 62 | 96 | 206361916
AIRQUEST | DLCSRBH12AAK | DLFSHBH12XAK |  | 12000 | 12000 | 23.1 | 13 | 10.5 | 1.88 | 86 | 92 | 206361915
SMART COMFORT | DLCSRBH18AAK | DLFSHBH18XAK |  | 18000 | 18000 | 22 | 13 | 10.6 | 1.89 | 62 | 96 | 206361911
SMART COMFORT | DLCSRBH12AAK | DLFSHBH12XAK |  | 12000 | 12000 | 23.1 | 13 | 10.5 | 1.88 | 86 | 92 | 206361910
TEMPSTAR | DLCSRBH12AAK | DLFSHBH12XAK |  | 12000 | 12000 | 23.1 | 13 | 10.5 | 1.88 | 86 | 92 | 206361905
MDV | MOX330-12HFN1-MW5W | MCA3U-12HRFN1-M(C) |  | 12000 | 12000 | 22.3 | 12.7 | 10.2 | 1.89 | 83 | 94 | 206330126
MDV | MOX330-12HFN1-MW5W | CS11M-12HRFN1-MU5W |  | 12000 | 12000 | 23.6 | 13.5 | 9.5 | 1.8 | 63 | 83 | 205993853
MDV | MOX330-12HFN1-MW5W | MSEPB-12HRFN1-MW5W(GA) |  | 12000 | 12000 | 25.5 | 14 | 10.4 | 1.8 | 83 | 100 | 205993846
FRANKLIN | MSH123F25MCAA | MSH123F25AXAA |  | 12000 | 12000 | 25.5 | 14 | 10.4 | 1.8 | 83 | 100 | 214383434
NG Trade | OMEGA120E | IMEGA120E |  | 12000 | 12000 | 22.7 | 12.5 | 10.4 | 2.06 | 74 | 56 | 214377797
Kepler | ODUMOX430-17HFN1MT0W | IDUCCA3U-18HRFN1-M(C) |  | 16000 | 17000 | 20 | 12.5 | 9.5 | 1.75 | 92 | 94 | 214377773
Kepler | ODUMOX230-09HFN1-BS5W | IDUMSABA-09HRFN1-BT5W |  | 9000 | 10000 | 21.5 | 12.5 | 9 | 1.89 | 68 | 60 | 214377759
Bladex | BS25-06HFN1-ODU | BWM-EPB-06HWIU |  | 6000 | 7000 | 26.5 | 15.8 | 13.6 | 2.1 | 121 | 107 | 214312550
Cooper&Hunter | CH-NY09MIA-115VO | CH-NY09MIA-SK115V |  | 9000 | 10000 | 21.5 | 12.5 | 9 | 1.89 | 68 | 60 | 214312549
Cooper&Hunter | CH-NY09MIA-230VO | CH-NY09MIA-SK230V |  | 9000 | 10000 | 21.7 | 12.6 | 9.1 | 1.96 | 69 | 64 | 214312546
PULAIR | MOSH-1092AC | MISH-1092AC |  | 9000 | 10000 | 24 | 14.7 | 11.6 | 2.25 | 81 | 75 | 214312533
Coast Air | A-CAD09-0A | B-CAD09-0A* |  | 9000 | 9900 | 25 | 14.5 | 10.8 | 1.96 | 81 | 65 | 214312526
PULAIR | MOSH- 1092AC | MISH- 1092AC |  | 9000 | 10000 | 24 | 14.7 | 11.6 | 2.25 | 81 | 75 | 214311521
PULAIR | MOSH- 1091 | MISH- 1091 |  | 9000 | 10000 | 21.5 | 12.5 | 9.1 | 2.16 | 63 | 70 | 214311515
ZERO | ZMSB-18HV-USHHC | ZMSB-18HV-USHHC |  | 18000 | 18000 | 22 | 13 | 10.6 | 1.89 | 62 | 96 | 214232449
AURORA | AU-CX24HR-2A-O | AU-BS24HR-2A-I |  | 23000 | 26000 | 22.3 | 12.5 | 10.3 | 1.8 | 73 | 88 | 208101259
PIONEER | YN024GMFI22RPE | WS024GMFI22HLE |  | 24000 | 26000 | 21 | 12.5 | 9 | 1.92 | 69 | 64 | 208101241
PIONEER | YN009GMFI20RPD | WS009GMFI20HLD |  | 9000 | 10000 | 21.7 | 12.6 | 9.1 | 1.96 | 69 | 64 | 208101235
Breeze33 | BZ33-HYP12OUT2-G2-P | BZ33-CASS12-P |  | 12000 | 12000 | 22.3 | 12.7 | 10.2 | 1.89 | 83 | 94 | 207862077
Breeze33 | BZ33-HYP18OUT2-G2-P | BZ33-HYP18WALL2-G2-P |  | 18000 | 18000 | 21.5 | 12.5 | 11.3 | 1.8 | 83 | 100 | 207862072
Breeze33 | BZ33-HYP06OUT2-G2-P | BZ33-HYP06WALL2-G2-P |  | 6000 | 7000 | 26.5 | 15.8 | 13.6 | 2.1 | 121 | 107 | 207862069
AC PRO.COM | AOD32-24HFN1-MT0W | ASEPD-24HRFN1-MU0W |  | 24000 | 25000 | 22 | 14 | 10 | 1.8 | 65 | 62 | 207827148
AC PRO.COM | AOX230-09HFN1-BS5W | ASABA-09HRFN1-BT5W |  | 9000 | 10000 | 21.5 | 12.5 | 9 | 1.89 | 68 | 60 | 207827137
MIDEA | MOD33-24HFN1-MT0W | MUEU-24HRFN1-M(C) |  | 24000 | 24000 | 21.2 | 12.5 | 10.3 | 2.2 | 67 | 76 | 207826697
MIDEA | MOX230-09HFN1-MW5W | MSEPB-09HRFN1-MY5W(GA) |  | 9000 | 10000 | 25.5 | 15 | 12.3 | 2.17 | 85 | 75 | 207826693
BLUERIDGE | BMX922C | BMX922WM |  | 9000 | 10000 | 21.5 | 12.5 | 9.1 | 2.16 | 63 | 70 | 207826690
BRYANT | 38MPRBQ18AA3 | 619PHBQ18XA3 |  | 18000 | 20000 | 26.3 | 15.3 | 15.5 | 2.89 | 101 | 120 | 207826657
MIDEA | 38MPRBQ18AA3 | DHMPHBQ18XA3 |  | 18000 | 20000 | 26.3 | 15.3 | 15.5 | 2.89 | 101 | 120 | 207826656
DAY & NIGHT | DLCPRBH18AAK | DLFPHBH18XAK |  | 18000 | 20000 | 26.3 | 15.3 | 15.5 | 2.89 | 101 | 120 | 207826646
ARCOAIRE | DLCPRBH18AAK | DLFPHBH18XAK |  | 18000 | 20000 | 26.3 | 15.3 | 15.5 | 2.89 | 101 | 120 | 207826644
ECO AC | EHS-O09BB | EHS-W09BB |  | 9000 | 10000 | 21.7 | 12.6 | 9.1 | 1.96 | 69 | 64 | 207826044
COMFORTSTAR | CGS09CD(O) | CGS09CD(I) |  | 9000 | 10000 | 21.7 | 12.6 | 9.4 | 2 | 60 | 70 | 207826041
LENNOX | LISH012000P431-D | LICH4012180P431-C |  | 12000 | 12000 | 22.7 | 14 | 10 | 2.27 | 74 | 67 | 207825604
DIYCOOL | ACIQ-18ZPL-HP230B | ACIQ-18FM-HH-MB |  | 17000 | 18000 | 20.5 | 12.5 | 9.8 | 1.86 | 67 | 93 | 207825562
DIYCOOL | ACIQ-12ZPL-HP230B | ACIQ-12FM-HH-MB |  | 12000 | 12000 | 23.6 | 13 | 10 | 1.89 | 80 | 100 | 207825561
DIYCOOL | ACIQ-12ZPL-HP230B | ACIQ-12CC-HH-MB |  | 12000 | 12000 | 22.3 | 12.7 | 10.2 | 1.89 | 83 | 94 | 207825555
DIYCOOL | ACIQ-09ZPL-HP230B | ACIQ-09CC-HH-MB |  | 9000 | 9800 | 20.5 | 13 | 10.3 | 1.8 | 92 | 102 | 207825554
DIYCOOL | ACIQ-09Z-HP115B | ACIQ-09W-HP115B |  | 9000 | 10000 | 21.5 | 12.5 | 9 | 1.89 | 68 | 60 | 207825545
DAY & NIGHT | DLCSRBH24AAK | DLFSHCH24XAK |  | 24000 | 29000 | 21.5 | 13 | 11.4 | 2.21 | 73 | 86 | 208447631
COMFORTMAKER | DLCSRBH12AAJ | DLFSHCH12XAJ |  | 12000 | 12000 | 23.5 | 13 | 10 | 2.16 | 70 | 57 | 208447628
ARCOAIRE | DLCSRBH12AAJ | DLFSHCH12XAJ |  | 12000 | 12000 | 23.5 | 13 | 10 | 2.16 | 70 | 57 | 208447620
ARCOAIRE | DLCSRBH18AAK | DLFSHCH18XAK |  | 18000 | 18000 | 21.5 | 12.5 | 11.3 | 1.8 | 83 | 100 | 208447619
SEA BREEZE+ | HSZ18H424ZMO | SCA18H424ZMI |  | 16700 | 20000 | 19.8 | 12.5 | 11.2 | 1.93 | 73 | 84 | 212595650
SEA BREEZE+ | HSZ12H424ZMO | SCA12H424ZMI |  | 12000 | 12500 | 23 | 13 | 10 | 1.8 | 76 | 88 | 212595647
SUPREME | NE-T52-SUPAE18E | NE-T52-SUPAE18I |  | 18000 | 18000 | 21.5 | 12.5 | 11.3 | 1.8 | 83 | 100 | 212579411
SUPREME | NE-T52-SUPAE12E | NE-T52-SUPAE12I |  | 12000 | 12000 | 25.5 | 14 | 10.4 | 1.8 | 83 | 100 | 212579410
AIRQUEST | DLCPRAH18AAK | DLFPHBH18XAK |  | 18000 | 18000 | 24.1 | 12.4 | 12 | 1.92 | 68 | 89 | 212521293
MIDEA | DLCPRAH18AAK | DLFPHBH18XAK |  | 18000 | 18000 | 24.1 | 12.4 | 12 | 1.92 | 68 | 89 | 212521290
KEEPRITE | DLCPRAH18AAK | DLFPHBH18XAK |  | 18000 | 18000 | 24.1 | 12.4 | 12 | 1.92 | 68 | 89 | 212521288
DAY & NIGHT | DLCPRAH18AAK | DLFPHBH18XAK |  | 18000 | 18000 | 24.1 | 12.4 | 12 | 1.92 | 68 | 89 | 212521286
BRYANT | 38MPRAQ18AA3 | 619PHBQ18XA3 |  | 18000 | 18000 | 24.1 | 12.4 | 12 | 1.92 | 68 | 89 | 212521280
MIDEA | DLCPRAH09AAK | DLFPHBH09XAK |  | 9000 | 10000 | 19.5 | 12.1 | 12.1 | 1.72 | 72 | 117 | 212521269
KENMORE | DLCPRAH09AAK | DLFPHBH09XAK |  | 9000 | 10000 | 19.5 | 12.1 | 12.1 | 1.72 | 72 | 117 | 212521267
MDV | MOCA30-09HFN1-MZA5W | MSOP1B-12HRFN1-MZ60W |  | 9000 | 10000 | 19.5 | 12.1 | 12.1 | 1.72 | 72 | 117 | 212519801
Custom Comfort | CCOXHASZ06HP | CCOXHA1C06 |  | 6500 | 7100 | 22 | 14.5 | 10.8 | 2 | 80 | 113 | 212365429
Custom Comfort | CCOXHASZ17HP | CCOXHAFC18 |  | 17000 | 18000 | 20.5 | 12.5 | 9.8 | 1.86 | 67 | 93 | 212365424
Custom Comfort | CCOXHASZ17HP | CCOXHAWM18 |  | 18000 | 18000 | 21.5 | 12.5 | 11.3 | 1.8 | 83 | 100 | 212365406
Breeze33 | BZ33-HYP33OUT2-G2-P | BZ33-HYP33OUT2-G2-P |  | 33000 | 35000 | 19.5 | 12 | 10 | 1.8 | 82 | 99 | 212361762
KANIONco | KWSM-09IR410AHS21.5MVODU | KWSM-09IR410AHS21.5MVIDU |  | 9000 | 10000 | 21.7 | 12.6 | 9.4 | 2 | 60 | 70 | 212360138
MAXI AIR | NE-T52-PLA12INT | NE-T52-PLA12EXT |  | 12000 | 12000 | 23.1 | 12.5 | 9.3 | 2.24 | 68 | 68 | 212348361
MAXI AIR | NE-T52-SUPAE12E | NE-T52-SUPAE12I |  | 12000 | 12000 | 25.5 | 14 | 10.4 | 1.8 | 83 | 100 | 212348360
STEALTH | ACIQ-12ZPL-HP230B | ACIQ-12FM-HH-MC |  | 12000 | 12000 | 24.2 | 13.3 | 10.7 | 1.99 | 85 | 99 | 212316201
STEALTH | ACIQ-09ZPL-HP230B | SCC-0609-HH-M |  | 9000 | 10900 | 24 | 13 | 12.4 | 1.8 | 90 | 96 | 212316198
STEALTH | ACIQ-24ZPL-HP230B | ACIQ-24W-HH-MC |  | 24000 | 29000 | 21.5 | 13 | 11.4 | 2.21 | 73 | 86 | 212316188
STEALTH | ACIQ-12ZPL-HP230B | ACIQ-12FM-HH-MB |  | 12000 | 12000 | 23.6 | 13 | 10 | 1.89 | 80 | 100 | 212316168
STEALTH | ACIQ-09ZPL-HP230B | ACIQ-09CC-HH-MB |  | 9000 | 9800 | 20.5 | 13 | 10.3 | 1.8 | 92 | 102 | 212316161
Kepler | ODUMOD30-33HFN1MSR0W | IDUMSEPD-33HRFN1MSR0W |  | 33000 | 35000 | 19.5 | 12 | 10 | 1.8 | 82 | 99 | 213608177
Kepler | ODUMOD30-24HFN1MU0W | IDUMSEPD-24HRFN1MU0W |  | 24000 | 29000 | 21.5 | 13 | 11.4 | 2.21 | 73 | 86 | 213608176
TEMP SHIFT | TSMOX43017HFN1MT0W | TSCCA3U18HRFN1M(C) |  | 16000 | 17000 | 20 | 12.5 | 9.5 | 1.75 | 92 | 94 | 213479381
CONTINENTAL | CDHAS26-12-O | CDHAS26-12-I |  | 12000 | 12000 | 25.5 | 14 | 10.4 | 1.8 | 83 | 100 | 213386539
PIONEER | YN012GMFI22RPE | CK012GMFILCFHD |  | 12000 | 12500 | 22 | 12.6 | 9.8 | 2.21 | 62 | 62 | 213349745
AIRQUEST | DLCERBH09AAK | DLFEHBH09XAK |  | 9000 | 10000 | 21.7 | 12.6 | 9.4 | 2 | 60 | 70 | 208447772
SMART COMFORT | DLCERBH09AAJ | DLFEHBH09XAJ |  | 9000 | 10000 | 21.5 | 12.5 | 9.1 | 2.16 | 63 | 70 | 208447759
KENMORE | DLCERBH09AAK | DLFEHBH09XAK |  | 9000 | 10000 | 21.7 | 12.6 | 9.4 | 2 | 60 | 70 | 208447740
COMFORTMAKER | DLCERBH09AAK | DLFEHBH09XAK |  | 9000 | 10000 | 21.7 | 12.6 | 9.4 | 2 | 60 | 70 | 208447708
ARCOAIRE | DLCERBH09AAK | DLFEHBH09XAK |  | 9000 | 10000 | 21.7 | 12.6 | 9.4 | 2 | 60 | 70 | 208447700
AIRQUEST | DLCSRBH12AAJ | DLFSHCH12XAJ |  | 12000 | 12000 | 23.5 | 13 | 10 | 2.16 | 70 | 57 | 208447692
SMART COMFORT | DLCSRBH12AAJ | DLFSHCH12XAJ |  | 12000 | 12000 | 23.5 | 13 | 10 | 2.16 | 70 | 57 | 208447684
TEMPSTAR | DLCSRBH06AAK | DLFSHCH06XAK |  | 6000 | 7000 | 26.5 | 15.8 | 13.6 | 2.1 | 121 | 107 | 208447677
THERMOCORE SYSTEMS | T421S-H224-C | T421S-H224-E |  | 24000 | 26000 | 21 | 12.5 | 9 | 1.92 | 69 | 64 | 209549005
THERMOCORE SYSTEMS | T422S-H212-C | T422S-H212-E |  | 12000 | 12000 | 23.1 | 12.5 | 9.3 | 2.24 | 68 | 68 | 209549003
Weathermaker | 38MARBQ18AA3 | 40MCCAQ18XA3 |  | 16700 | 20000 | 19.8 | 12.5 | 11.2 | 1.93 | 73 | 84 | 209270302
PAYNE | 38MARBQ09AA3 | 40MCCAQ09XA3 |  | 9000 | 10900 | 24 | 13 | 12.4 | 1.8 | 90 | 96 | 209270297
SMART COMFORT | DLCSRBH09AAK | DLFCCAH09XAK |  | 9000 | 10900 | 24 | 13 | 12.4 | 1.8 | 90 | 96 | 209270279
MIDEA | DLCSRBH09AAK | DLFCCAH09XAK |  | 9000 | 10900 | 24 | 13 | 12.4 | 1.8 | 90 | 96 | 209270271
KEEPRITE | DLCSRBH18AAK | DLFCCAH18XAK |  | 16700 | 20000 | 19.8 | 12.5 | 11.2 | 1.93 | 73 | 84 | 209270264
KEEPRITE | DLCSRBH09AAK | DLFCCAH09XAK |  | 9000 | 10900 | 24 | 13 | 12.4 | 1.8 | 90 | 96 | 209270263
DAY & NIGHT | DLCSRBH09AAK | DLFCCAH09XAK |  | 9000 | 10900 | 24 | 13 | 12.4 | 1.8 | 90 | 96 | 209270255
COMFORTMAKER | DLCSRBH18AAK | DLFCCAH18XAK |  | 16700 | 20000 | 19.8 | 12.5 | 11.2 | 1.93 | 73 | 84 | 209270252
COMFORTMAKER | DLCSRBH09AAK | DLFCCAH09XAK |  | 9000 | 10900 | 24 | 13 | 12.4 | 1.8 | 90 | 96 | 209270251
ARCOAIRE | DLCSRBH18AAK | DLFCCAH18XAK |  | 16700 | 20000 | 19.8 | 12.5 | 11.2 | 1.93 | 73 | 84 | 209270248
MDV | MOX430-17HFN1-MT0W | MCBU-18HRFN1-MU2W |  | 16700 | 20000 | 19.8 | 12.5 | 11.2 | 1.93 | 73 | 84 | 209270214
MDV | MOX430-18HFN1-MU0W | MFA2U-16HRFN1-MV0W |  | 16000 | 17000 | 22.4 | 12.5 | 10.4 | 2.32 | 79 | 75 | 209248927
MDV | MOX330-09HFN1-MY6W | MFA2U-09HRFN1-MY6W |  | 9000 | 9000 | 26.3 | 15.7 | 11.4 | 1.99 | 118 | 132 | 209248923
ApooDr | AGN24-12H220V1B | AGN24-12H220V1A |  | 12000 | 12000 | 23.1 | 13 | 10.8 | 2.41 | 83 | 70 | 209157092
Kanartic | KEOS-09UHE-NA | KEOS-09UHE-NA |  | 9000 | 12000 | 26.4 | 15.8 | 11.6 | 1.85 | 78 | 92 | 208836320
Kanartic | KEOS-12UHE-NA | KEOS-12UHE-NA |  | 12000 | 12000 | 23.1 | 13 | 10.5 | 1.88 | 86 | 92 | 208836319
ECO-AIR | MOX330-12HFN1-MW5W | MFA2U-12HRFN1-MW5W |  | 12000 | 12000 | 24.2 | 13.3 | 10.7 | 1.99 | 85 | 99 | 214655290
DUCANE | 4DHP2S24S-1P | DWM224S4-*P |  | 24000 | 25000 | 22 | 14 | 9.9 | 1.8 | 65 | 62 | 211034575
DUCANE | 4DHPS209S-1P | DWM209S4-*P |  | 9000 | 10000 | 25.5 | 15 | 11.9 | 2.17 | 85 | 75 | 211034572
CONCORD | 4DHV2S09S-1P | DWH209S4-*P |  | 9000 | 10000 | 21.7 | 12.6 | 9.4 | 2 | 60 | 70 | 211034567
CONCORD | 4DHP2S12S-1P | D22C112S4-*P |  | 11800 | 12000 | 22.7 | 13.9 | 9.9 | 2.27 | 74 | 67 | 211034560
CONCORD | 4DHP2S12S-1P | DWM212S4-*P |  | 12000 | 12000 | 24.6 | 13.7 | 10.7 | 2.39 | 75 | 67 | 211034547
Armstrong Air | 4DHP2S24S-1P | D33C224S4-*P |  | 23600 | 26000 | 21.5 | 12.3 | 9.6 | 2.2 | 73 | 71 | 211034536
Allied | 4DHP2S24S-1P | D33C224S4-*P |  | 23600 | 26000 | 21.5 | 12.3 | 9.6 | 2.2 | 73 | 71 | 211034510
Allied | 4DHP2S12S-1P | D22C112S4-*P |  | 11800 | 12000 | 22.7 | 13.9 | 9.9 | 2.27 | 74 | 67 | 211034508
Allied | 4DHP2S12S-1L | DWM212S4-*L |  | 12000 | 12000 | 23.5 | 12.8 | 10 | 2.16 | 70 | 57 | 211034493
AirEase | 4DHV2S09S-1P | DWH209S4-*P |  | 9000 | 10000 | 21.7 | 12.6 | 9.4 | 2 | 60 | 70 | 211034489
AirEase | 4DHV2S09S-1L | DWH209S4-*L |  | 9000 | 10000 | 21.5 | 12.5 | 9.1 | 2.16 | 63 | 70 | 211034487
AirEase | 4DHP2S24S-1P | D33C224S4-*P |  | 23600 | 26000 | 21.5 | 12.3 | 9.6 | 2.2 | 73 | 71 | 211034484
LENNOX | MHB009S4S-1L | MWHB009S4-*L |  | 9000 | 10000 | 21.5 | 12.5 | 9.1 | 2.16 | 63 | 70 | 211034461
LENNOX | MLB012S4S-1P | M22A012S4-*P |  | 12000 | 12000 | 22.3 | 12.7 | 10.2 | 1.89 | 83 | 94 | 211034456
LENNOX | MLB024S4S-1P | MWMC024S4-*P |  | 24000 | 29000 | 21.5 | 13 | 11.4 | 2.21 | 73 | 86 | 211034443
LENNOX | MPC012S4S-1P | M22A012S4-*P |  | 11800 | 12000 | 22.7 | 13.9 | 9.9 | 2.27 | 74 | 67 | 211034435
LENNOX | MPC009S4S-1P | M22A009S4-*P |  | 8900 | 10000 | 20 | 13 | 10 | 1.9 | 75 | 74 | 211034434
LENNOX | MPC024S4S-1P | MCFA024S4-*P |  | 24000 | 24000 | 21.2 | 12.5 | 10.2 | 2.2 | 67 | 76 | 211034431
LENNOX | MPC012S4S-1P | MFMA012S4-*P |  | 12000 | 12000 | 22.7 | 13 | 10.2 | 2.26 | 75 | 70 | 211034429
LENNOX | MPC009S4S-1P | MWMC009S4-*P |  | 9000 | 10000 | 25.5 | 15 | 11.9 | 2.17 | 85 | 75 | 211034416
AC PRO.COM | AOX230-12HFN1-MV5W | ACBU-12HRFN1-MV0W |  | 12000 | 12500 | 22 | 12.6 | 9.8 | 2.21 | 62 | 62 | 211001949
SLIMAIR | SHC18VE2AG | SHLZ18VC2AG |  | 16000 | 19000 | 20.5 | 12.5 | 10.5 | 2.16 | 63 | 67 | 210857477
PAYNE | 38MARBQ06AA3 | 40MCCAQ09XA3 |  | 6500 | 7100 | 22 | 14.5 | 10.8 | 2 | 80 | 113 | 210857469
BRYANT | 38MARBQ06AA3 | 40MCCAQ09XA3 |  | 6500 | 7100 | 22 | 14.5 | 10.8 | 2 | 80 | 113 | 210857467
AIRQUEST | DLCSRBH06AAK | DLFSOAH09XAK |  | 6500 | 7100 | 22 | 14.5 | 10.8 | 2 | 80 | 113 | 210857462
SMART COMFORT | DLCSRBH12AAK | DLFSOAH18XAK |  | 12000 | 12500 | 23 | 13 | 10 | 1.8 | 76 | 88 | 210857460
SMART COMFORT | DLCSRBH18AAK | DLFSOAH18XAK |  | 16700 | 20000 | 19.8 | 12.5 | 11.2 | 1.93 | 73 | 84 | 210857459
TEMPSTAR | DLCSRBH12AAK | DLFSOAH18XAK |  | 12000 | 12500 | 23 | 13 | 10 | 1.8 | 76 | 88 | 210857456
MIDEA | DLCSRBH18AAK | DLFSOAH18XAK |  | 16700 | 20000 | 19.8 | 12.5 | 11.2 | 1.93 | 73 | 84 | 210857451
MIDEA | DLCSRBH09AAK | DLFSOAH09XAK |  | 9000 | 10900 | 24 | 13 | 12.4 | 1.8 | 90 | 96 | 210857449
KEEPRITE | DLCSRBH09AAK | DLFSOAH09XAK |  | 9000 | 10900 | 24 | 13 | 12.4 | 1.8 | 90 | 96 | 210857441
DAY & NIGHT | DLCSRBH12AAK | DLFSOAH18XAK |  | 12000 | 12500 | 23 | 13 | 10 | 1.8 | 76 | 88 | 210857436
DAY & NIGHT | DLCSRBH09AAK | DLFSOAH09XAK |  | 9000 | 10900 | 24 | 13 | 12.4 | 1.8 | 90 | 96 | 210857433
COMFORTMAKER | DLCSRBH18AAK | DLFSOAH18XAK |  | 16700 | 20000 | 19.8 | 12.5 | 11.2 | 1.93 | 73 | 84 | 210857431
ARCOAIRE | DLCSRBH09AAK | DLFSOAH09XAK |  | 9000 | 10900 | 24 | 13 | 12.4 | 1.8 | 90 | 96 | 210857425
Cooper&Hunter | CH-HPR18-230VO | CH-18MCT1W-230VI |  | 16700 | 20000 | 19.8 | 12.5 | 11.2 | 1.93 | 73 | 84 | 210857423
AC PRO.COM | AOX330-12HFN1-MW5W | AFAU-12HRFN1-M(C) |  | 12000 | 12000 | 23.6 | 13 | 10 | 1.89 | 80 | 100 | 207827158
AC PRO.COM | AOX430-18HFN1-MU0W | ASEPC-18HRFN1-MU0W |  | 18000 | 19000 | 23.5 | 12.5 | 10.8 | 2.02 | 78 | 59 | 207827147
AC PRO.COM | AOX230-09HFN1-MW5W | ASEPB-09HRFN1-MY5W(GA) |  | 9000 | 10000 | 25.5 | 15 | 12.3 | 2.17 | 85 | 75 | 207827145
CARRIER | 38MPRBQ18AA3 | 40MPHBQ18XA3 |  | 18000 | 20000 | 26.3 | 15.3 | 15.5 | 2.89 | 101 | 120 | 207826658
PAYNE | 38MPRBQ18AA3 | DHMPHBQ18XA3 |  | 18000 | 20000 | 26.3 | 15.3 | 15.5 | 2.89 | 101 | 120 | 207826654
SMART COMFORT | DLCPRBH18AAK | DLFPHBH18XAK |  | 18000 | 20000 | 26.3 | 15.3 | 15.5 | 2.89 | 101 | 120 | 207826652
TEMPSTAR | DLCPRBH18AAK | DLFPHBH18XAK |  | 18000 | 20000 | 26.3 | 15.3 | 15.5 | 2.89 | 101 | 120 | 207826651
LENNOX | LISH024000P431-D | LIUH024180P431-C |  | 24000 | 24000 | 21.2 | 12.5 | 10.3 | 2.2 | 67 | 76 | 207825601
LENNOX | LISH018000P431-D | LIUH018180P431-C |  | 18000 | 20000 | 23 | 12.5 | 10 | 2.08 | 64 | 65 | 207825600
DIYCOOL | ACIQ-18ZPL-HP230B | ACIQ-18W-HH-MB |  | 18000 | 18000 | 21.5 | 12.5 | 11.3 | 1.8 | 83 | 100 | 207825552
ACIQ | ACIQ-18ZPL-HP230B | ACIQ-18FM-HH-MB |  | 17000 | 18000 | 20.5 | 12.5 | 9.8 | 1.86 | 67 | 93 | 207825543
ACIQ | ACIQ-09Z-HP115B | ACIQ-09W-HP115B |  | 9000 | 10000 | 21.5 | 12.5 | 9 | 1.89 | 68 | 60 | 207825526
EMI | MHSZ124DA | MHWAL24DA |  | 24000 | 29000 | 21.5 | 13 | 11.4 | 2.21 | 73 | 86 | 208121927
EMI | MHSZ118DA | MHWAL18DA |  | 18000 | 18000 | 21.5 | 12.5 | 11.3 | 1.8 | 83 | 100 | 208121926
Alsetria | MOX430-17HFN1-MT0W | MSEPC-18HRFN1-MU0W |  | 18000 | 18000 | 21.5 | 12.5 | 11.3 | 1.8 | 83 | 100 | 208121903
Alsetria | MOX230-09HFN1-MW5W | MSEPB-06HRFN1-MY5W |  | 6000 | 7000 | 26.5 | 15.8 | 13.6 | 2.1 | 121 | 107 | 208121900
Alsetria | MOD33-24HFN1-MT0W | MSEPD-24HRFN1-MU0W |  | 24000 | 25000 | 22 | 14 | 10 | 1.8 | 65 | 62 | 208121899
Alsetria | MOX230-09HFN1-MW5W | MSEPB-09HRFN1-MY5W(GA) |  | 9000 | 10000 | 25.5 | 15 | 12.3 | 2.17 | 85 | 75 | 208121896
Alsetria | MOD31-23HFN1-MT2Q1W | MSABE-23HRFN1-MT2Q1W |  | 23000 | 25000 | 20.5 | 12.5 | 9.2 | 2.04 | 72 | 62 | 208121894
Alsetria | MOX430-18HFN1-MT2Q1W | MSABE-18HRFN1-MT2Q1W |  | 18000 | 18000 | 22.7 | 12.6 | 9.8 | 2.05 | 77 | 65 | 208121893
ECO-AIR | MOX430-17HFN1-MT0W | MSEPC-18HRFN1-MU0W |  | 18000 | 18000 | 21.5 | 12.5 | 11.3 | 1.8 | 83 | 100 | 208121866
ECO-AIR | MOX230-09HFN1-MW5W | MSEPB-06HRFN1-MY5W |  | 6000 | 7000 | 26.5 | 15.8 | 13.6 | 2.1 | 121 | 107 | 208121863
ECO-AIR | MOD33-24HFN1-MT0W | MSEPD-24HRFN1-MU0W |  | 24000 | 25000 | 22 | 14 | 10 | 1.8 | 65 | 62 | 208121862
ECO-AIR | MOX230-09HFN1-BS5W | MSAG11A-09HRFN1-BS5W |  | 9000 | 10000 | 21.5 | 12.5 | 9.1 | 2.16 | 63 | 70 | 208121843
ELIOS | DEA12HOS28230E8 | DE12HIW23230E3 |  | 12000 | 12000 | 23.6 | 13.5 | 9.5 | 1.8 | 63 | 83 | 208119829
Airlux | ASZ24O/2022 | AMM24I/2022 |  | 24000 | 26000 | 21 | 12.5 | 9 | 1.92 | 69 | 64 | 208119664
YONAN | YOD-24HFN1 | YCD-24HRFN1 |  | 24000 | 25000 | 21.5 | 12.5 | 9.7 | 2.2 | 76 | 74 | 208106979
Weathermaker | 38MHRCQ09AA3 | 40MHHAQ09XA3 |  | 9000 | 10000 | 21.7 | 12.6 | 9.4 | 2 | 60 | 70 | 208447851
Weathermaker | 38MHRCQ09AA1 | 40MHHAQ09XA1 |  | 9000 | 10000 | 21.5 | 12.5 | 9.1 | 2.16 | 63 | 70 | 208447850
CARRIER | 38MHRCQ09AA1 | 40MHHAQ09XA1 |  | 9000 | 10000 | 21.5 | 12.5 | 9.1 | 2.16 | 63 | 70 | 208447844
AIRQUEST | DLCERBH09AAJ | DLFEHBH09XAJ |  | 9000 | 10000 | 21.5 | 12.5 | 9.1 | 2.16 | 63 | 70 | 208447767
TEMPSTAR | DLCERBH09AAJ | DLFEHBH09XAJ |  | 9000 | 10000 | 21.5 | 12.5 | 9.1 | 2.16 | 63 | 70 | 208447751
KEEPRITE | DLCERBH09AAK | DLFEHBH09XAK |  | 9000 | 10000 | 21.7 | 12.6 | 9.4 | 2 | 60 | 70 | 208447732
KEEPRITE | DLCERBH09AAJ | DLFEHBH09XAJ |  | 9000 | 10000 | 21.5 | 12.5 | 9.1 | 2.16 | 63 | 70 | 208447727
HEIL | DLCERBH09AAK | DLFEHBH09XAK |  | 9000 | 10000 | 21.7 | 12.6 | 9.4 | 2 | 60 | 70 | 208447724
DAY & NIGHT | DLCERBH09AAJ | DLFEHBH09XAJ |  | 9000 | 10000 | 21.5 | 12.5 | 9.1 | 2.16 | 63 | 70 | 208447711
AIRQUEST | DLCSRBH18AAK | DLFSHCH18XAK |  | 18000 | 18000 | 21.5 | 12.5 | 11.3 | 1.8 | 83 | 100 | 208447691
AIRQUEST | DLCSRBH12AAK | DLFSHCH12XAK |  | 12000 | 12000 | 25.5 | 14 | 10.4 | 1.8 | 83 | 100 | 208447686
SMART COMFORT | DLCSRBH06AAK | DLFSHCH06XAK |  | 6000 | 7000 | 26.5 | 15.8 | 13.6 | 2.1 | 121 | 107 | 208447685
SMART COMFORT | DLCSRBH18AAK | DLFSHCH18XAK |  | 18000 | 18000 | 21.5 | 12.5 | 11.3 | 1.8 | 83 | 100 | 208447683
SMART COMFORT | DLCSRBH24AAK | DLFSHCH24XAK |  | 24000 | 29000 | 21.5 | 13 | 11.4 | 2.21 | 73 | 86 | 208447679
TEMPSTAR | DLCSRBH24AAK | DLFSHCH24XAK |  | 24000 | 29000 | 21.5 | 13 | 11.4 | 2.21 | 73 | 86 | 208447671
MIDEA | DLCSRBH06AAK | DLFSHCH06XAK |  | 6000 | 7000 | 26.5 | 15.8 | 13.6 | 2.1 | 121 | 107 | 208447669
KENMORE | DLCSRBH24AAK | DLFSHCH24XAK |  | 24000 | 29000 | 21.5 | 13 | 11.4 | 2.21 | 73 | 86 | 208447655
KEEPRITE | DLCSRBH12AAJ | DLFSHCH12XAJ |  | 12000 | 12000 | 23.5 | 13 | 10 | 2.16 | 70 | 57 | 208447652
KEEPRITE | DLCSRBH09AAK | DLFSHCH09XAK |  | 9000 | 12000 | 28.1 | 16.2 | 11.5 | 2 | 79 | 88 | 208447649
KEEPRITE | DLCSRBH24AAK | DLFSHCH24XAK |  | 24000 | 29000 | 21.5 | 13 | 11.4 | 2.21 | 73 | 86 | 208447647
HEIL | DLCSRBH12AAK | DLFSHCH12XAK |  | 12000 | 12000 | 25.5 | 14 | 10.4 | 1.8 | 83 | 100 | 208447638
DAY & NIGHT | DLCSRBH06AAK | DLFSHCH06XAK |  | 6000 | 7000 | 26.5 | 15.8 | 13.6 | 2.1 | 121 | 107 | 208447637
DAY & NIGHT | DLCSRBH12AAJ | DLFSHCH12XAJ |  | 12000 | 12000 | 23.5 | 13 | 10 | 2.16 | 70 | 57 | 208447636
PAYNE | 38MARBQ18AA3 | 40MCCAQ18XA3 |  | 16700 | 20000 | 19.8 | 12.5 | 11.2 | 1.93 | 73 | 84 | 209270298
BRYANT | 38MARBQ09AA3 | 40MCCAQ09XA3 |  | 9000 | 10900 | 24 | 13 | 12.4 | 1.8 | 90 | 96 | 209270293
CARRIER | 38MARBQ09AA3 | 40MCCAQ09XA3 |  | 9000 | 10900 | 24 | 13 | 12.4 | 1.8 | 90 | 96 | 209270289
AIRQUEST | DLCSRBH09AAK | DLFCCAH09XAK |  | 9000 | 10900 | 24 | 13 | 12.4 | 1.8 | 90 | 96 | 209270283
KENMORE | DLCSRBH18AAK | DLFCCAH18XAK |  | 16700 | 20000 | 19.8 | 12.5 | 11.2 | 1.93 | 73 | 84 | 209270268
HEIL | DLCSRBH09AAK | DLFCCAH09XAK |  | 9000 | 10900 | 24 | 13 | 12.4 | 1.8 | 90 | 96 | 209270259
MDV | MOX330-12HFN1-MW5W | MCBU-12HRFN1-MV0W |  | 12000 | 12500 | 23 | 13 | 10 | 1.8 | 76 | 88 | 209270211
MDV | MOX330-12HFN1-MW5W | MFA2U-12HRFN1-MW5W |  | 12000 | 12000 | 24.2 | 13.3 | 10.7 | 1.99 | 85 | 99 | 209248924
KADEN | KO-PSX09HP-2AAMA | KI-PSX09CW-2AAMA |  | 9000 | 11000 | 22.5 | 13 | 11.5 | 2.34 | 73 | 70 | 211793572
KADEN | KO-PSX09HP-2AAMA | KI-PSX09CT-2AAMA |  | 9000 | 10000 | 20 | 13 | 10 | 1.9 | 75 | 74 | 211793571
LPS Legacy | DLCERBH09AAK | DLFEHBH09XAK |  | 9000 | 10000 | 21.7 | 12.6 | 9.4 | 2 | 60 | 70 | 211756601
LPS Legacy | DLCSRBH12AAK | DLFCCAH12XAK |  | 12000 | 12500 | 23 | 13 | 10 | 1.8 | 76 | 88 | 211756599
LPS Legacy | DLCSRBH09AAK | DLFCCAH09XAK |  | 9000 | 10900 | 24 | 13 | 12.4 | 1.8 | 90 | 96 | 211756596
LPS Legacy | DLCSRBH06AAK | DLFSOAH09XAK |  | 6500 | 7100 | 22 | 14.5 | 10.8 | 2 | 80 | 113 | 211756593
LPS Legacy | DLCSRBH12AAK | DLFSFBH12XAK |  | 12000 | 12000 | 24.2 | 13.3 | 10.7 | 1.99 | 85 | 99 | 211756591
LPS Legacy | DLCSRBH12AAK | DLFSHCH12XAK |  | 12000 | 12000 | 25.5 | 14 | 10.4 | 1.8 | 83 | 100 | 211756583
LPS Legacy | DLCPRBH18AAK | DLFPHBH18XAK |  | 18000 | 20000 | 26.3 | 15.3 | 15.5 | 2.89 | 101 | 120 | 211756581
LPS Legacy | DLCSRBH09AAK | DLFSCAH09XAK |  | 9000 | 9800 | 20.5 | 13 | 10.3 | 1.8 | 92 | 102 | 211756567
LPS Legacy | DLCPRAH24AAK | DLFPHAH24XAK |  | 22000 | 24000 | 23.5 | 13.7 | 10.5 | 1.94 | 64 | 98 | 211756553
MDV | MOD30-33HFN1-MSR0W | MSEPD-33HRFN1-MSR0W |  | 33000 | 35000 | 19.5 | 12 | 10 | 1.8 | 82 | 99 | 211749870
Star Air Kontrol | SAK-12-CC(OD)/220VOLT | SAK-12-20CC/220(IN) |  | 12000 | 12000 | 22.7 | 14 | 10 | 2.27 | 74 | 67 | 211726523
NOVAIR | LEA24SZ35SK-O | 2LEA24UUSK-I |  | 24000 | 29000 | 21.5 | 13 | 11.4 | 2.21 | 73 | 86 | 211709685
NOVAIR | LEA09SZ25SK-O | 2LEA06UUSK-I |  | 6000 | 7000 | 26.5 | 15.8 | 13.6 | 2.1 | 121 | 107 | 211709681
NOVAIR | LEA09SZ25SK-O | 2LEA09UUSK-I |  | 9000 | 10000 | 25.5 | 15 | 12.3 | 2.17 | 85 | 75 | 211709677
Alsetria | MOX330-09HFN1-MY5W | MCBU-09HRFN1-MW0W |  | 9000 | 10900 | 24 | 13 | 12.4 | 1.8 | 90 | 96 | 211644099
Alsetria | MOX230-12HFN1-MV5W | MFA2U-12HRFN1-MW5W |  | 12000 | 12000 | 25 | 13 | 11 | 2.38 | 77 | 70 | 211644096
ECO-AIR | MOX430-17HFN1-MT0W | CCA3U-18HRFN1-M(C) |  | 16000 | 17000 | 20 | 12.5 | 9.5 | 1.75 | 92 | 94 | 211644070
ECO-AIR | MOD33-24HFN1-MT0W | MCD1-24HRFN1-MT0W(GA) |  | 24000 | 25000 | 21.5 | 12.5 | 9.7 | 2.2 | 76 | 74 | 211644059
YONAN | YS-12HRFN1-E0OU | YS-12HRFN1-E0 |  | 12000 | 12000 | 27 | 14 | 12 | 1.85 | 87 | 114 | 212615066
YONAN | YS-09HRFN1-C1OU | YS-09HRFN1-C1 |  | 9000 | 10000 | 21.7 | 12.6 | 9.4 | 2 | 60 | 70 | 212615056
MOOVAIR | DMA12HOS25230E8 | DUB12HIFU230X5A |  | 12000 | 12000 | 25 | 13 | 11 | 2.38 | 77 | 70 | 212596839
BRYANT | 38MARBQ12AA3 | 619AHBQ12XA3 |  | 12000 | 12000 | 25.5 | 14 | 10.4 | 1.8 | 83 | 100 | 206348143
CARRIER | 38MARBQ24AA3 | 40MAHBQ24XA3 |  | 24000 | 29000 | 21.5 | 13 | 11.4 | 2.21 | 73 | 86 | 206348138
CARRIER | 38MARBQ09AA3 | 40MAHBQ09XA3 |  | 9000 | 12000 | 28.1 | 16.2 | 11.5 | 2 | 79 | 88 | 206348135
KERR | A-KMH18SU-1A | B-KMH18UU-1 |  | 17000 | 18000 | 20.5 | 12.5 | 9.8 | 1.86 | 67 | 93 | 206347322
MDV | MOX430-17HFN1-MT0W | MUEU-18HRFN1-M(C) |  | 17000 | 18000 | 20.5 | 12.5 | 9.8 | 1.86 | 67 | 93 | 206330130
MDV | MOX330-09HFN1-MY5W | MCA3U-09HRFN1-M(C) |  | 9000 | 9800 | 20.5 | 13 | 10.3 | 1.8 | 92 | 102 | 206330122
MDV | MOX230-09HFN1-MW5W | MCA3U-09HRFN1-M(C) |  | 9000 | 10000 | 20 | 13 | 10 | 1.9 | 75 | 74 | 206330118
Star Air Kontrol | SAK-09-21MS/220 | SAK-09-21MS/220 |  | 9000 | 9800 | 21.2 | 14 | 9.9 |  | 65 |  | 206315389
KARDA | 1KARDA24SZO20.5 | 1KARDA24UVW |  | 24000 | 24000 | 20 | 13 | 9.5 |  | 64 |  | 206061623
Star Air Kontrol | SAK-24CONS/220V | SAK-24CONS/220V |  | 24000 | 24000 | 21.2 | 12.5 | 10.3 | 2.2 | 67 | 76 | 213279887
Armstrong Air | 4DHPS209S-1P | DWM206S4-*P |  | 6000 | 7000 | 26.5 | 15.8 | 13.6 | 2.1 | 121 | 107 | 213279884
Cooper&Hunter | CH-HPR09-230VO | CH-09MCT1W-W |  | 9000 | 10900 | 24 | 13 | 12.4 | 1.8 | 90 | 96 | 213265598
Cooper&Hunter | CH-HPR18-230VO | CH-18MFC-W |  | 17000 | 18000 | 20.5 | 12.5 | 9.8 | 1.86 | 67 | 93 | 213265587
Cooper&Hunter | CH-ES18-230VO | CH-18MFC-W |  | 18000 | 20000 | 23 | 12.5 | 10 | 2.08 | 64 | 65 | 213265586
Bladex | BS25-09HFN1-ODU | BWM-EPB-09HWIU |  | 9000 | 12000 | 28.1 | 16.2 | 11.5 | 2 | 79 | 88 | 214312551
MOOVAIR | DMB12HOS42230E8 | DMB12HIW42230E8 |  | 12000 | 12000 | 27.5 | 14.3 | 14.5 | 1.86 | 95 | 113 | 213088010
Cooper&Hunter | CH-ES09-230VO | CH-09MCT-W |  | 9000 | 10000 | 20 | 13 | 10 | 1.9 | 75 | 74 | 213265560
LPS Legacy | DLCPRBH12AAK | DLFPHAH12XAK |  | 12000 | 12000 | 24 | 12.5 | 10.5 | 1.8 | 87 | 100 | 213214873
AIRQUEST | DLCPRBH12AAK | DLFPHAH12XAK |  | 12000 | 12000 | 24 | 12.5 | 10.5 | 1.8 | 87 | 100 | 213214870
SMART COMFORT | DLCPRBH12AAK | DLFPHAH12XAK |  | 12000 | 12000 | 24 | 12.5 | 10.5 | 1.8 | 87 | 100 | 213214867
TEMPSTAR | DLCPRBH12AAK | DLFPHAH12XAK |  | 12000 | 12000 | 24 | 12.5 | 10.5 | 1.8 | 87 | 100 | 213214864
MIDEA | DLCPRBH09AAK | DLFPHAH09XAK |  | 9000 | 12000 | 25.5 | 14.4 | 15 | 1.8 | 87 | 100 | 213214860
HEIL | DLCPRBH18AAK | DLFPHAH18XAK |  | 18000 | 20000 | 23.5 | 13.5 | 13.5 | 1.8 | 101 | 105 | 213214853
ARCOAIRE | DLCPRBH09AAK | DLFPHAH09XAK |  | 9000 | 12000 | 25.5 | 14.4 | 15 | 1.8 | 87 | 100 | 213214842
HEIL | DLCPRBH09AAK | DLFPHAH09XAK |  | 9000 | 12000 | 25.5 | 14.4 | 15 | 1.8 | 87 | 100 | 213214851
PAYNE | 38MPRBQ12AA3 | DHMPHAQ12XA3 |  | 12000 | 12000 | 24 | 12.5 | 10.5 | 1.8 | 87 | 100 | 213214834
CARRIER | 38MPRBQ12AA3 | 40MPHAQ12XA3 |  | 12000 | 12000 | 24 | 12.5 | 10.5 | 1.8 | 87 | 100 | 213214828
CARRIER | 38MPRBQ09AA3 | 40MPHAQ09XA3 |  | 9000 | 12000 | 25.5 | 14.4 | 15 | 1.8 | 87 | 100 | 213214827
CENTURY | A-VMH09SV-1 | B-VMH09SV-1 |  | 9000 | 12000 | 28.1 | 16.2 | 11.5 | 2 | 79 | 88 | 212940814
COMFORT-AIRE | A-VMH33SV-1 | B-VMH33SV-1 |  | 33000 | 35000 | 19.5 | 12 | 10 | 1.8 | 82 | 99 | 214377755
SLIMAIR | SHC09VE2AG | SHO06VE2AG |  | 6500 | 7100 | 22 | 14.5 | 10.8 | 2 | 80 | 113 | 214314792
Nutech | NU9WKU1 | NU9WKU1 |  | 9000 | 10000 | 21.5 | 12.5 | 9.1 | 2.16 | 63 | 70 | 212941744
CENTURY | A-VMH24SV-1 | B-VMH24SV-1 |  | 24000 | 29000 | 21.5 | 13 | 11.4 | 2.21 | 73 | 86 | 212940817
CENTURY | A-VMH12SV-1 | B-VMH12SV-1 |  | 12000 | 12000 | 25.5 | 14 | 10.4 | 1.8 | 83 | 100 | 212940815
PULAIR | MOSH-1182AC | MISH-1182AC |  | 18000 | 18000 | 24 | 13.5 | 10.5 | 2.44 | 78 | 71 | 214312534
PULAIR | MOSH-1121AC | MISH-1121AC |  | 12000 | 12000 | 22.7 | 12.5 | 10.4 | 2.06 | 74 | 56 | 214312532
PULAIR | MOSH-1182AC | MISH- 1182AC |  | 18000 | 18000 | 24 | 13.5 | 10.5 | 2.44 | 78 | 71 | 214311522
TRUST AIR CONDITIONERS | OAH18H/O4S4P | IUMFC18H/I41P |  | 17000 | 18000 | 20.5 | 12.5 | 9.8 | 1.86 | 67 | 93 | 208816938
TRUST AIR CONDITIONERS | OUS18H/O4S4P | IUMFC18H/I41P |  | 18000 | 20000 | 23 | 12.5 | 10 | 2.08 | 64 | 65 | 208816936
TRUST AIR CONDITIONERS | OAH09H/O4S4P | IUMC409H/I41P |  | 9000 | 9800 | 20.5 | 13 | 10.3 | 1.8 | 92 | 102 | 208816922
TRUST AIR CONDITIONERS | OUS18H/O4S4P | IUMC418H/I41P |  | 16000 | 19000 | 20.5 | 12.5 | 10.5 | 2.16 | 63 | 67 | 208816920
TRUST AIR CONDITIONERS | OUS09H/O4S4P | IUMW106H/I41P |  | 6000 | 7000 | 26.5 | 15.8 | 13.6 | 2.1 | 121 | 107 | 208816913
TRUST AIR CONDITIONERS | OUS12H/O4S4P | IUMW112H/I41P |  | 12000 | 12000 | 24.6 | 13.7 | 10.7 | 2.39 | 75 | 67 | 208816910
SEA BREEZE+ | HSZ24H424ZMO | WM24H424ZMI |  | 23000 | 26000 | 22.3 | 12.5 | 10.3 | 1.8 | 73 | 88 | 208816891
PERFECTAIRE | 3PAMSHH18-SZO | 3PAMSHH18-UVW |  | 18000 | 18000 | 22 | 13 | 10.6 | 1.89 | 62 | 96 | 208815368
Clearity | MOD30-24HFN1-MU0W | MSEPD-24HRFN1-MU0W |  | 24000 | 29000 | 21.5 | 13 | 11.4 | 2.21 | 73 | 86 | 210278958
AIRQUEST | DLCSRBH12AAK | DLFSFBH12XAK |  | 12000 | 12000 | 24.2 | 13.3 | 10.7 | 1.99 | 85 | 99 | 209948200
KENMORE | DLCSRBH12AAK | DLFSFBH12XAK |  | 12000 | 12000 | 24.2 | 13.3 | 10.7 | 1.99 | 85 | 99 | 209948196
HEIL | DLCSRBH12AAK | DLFSFBH12XAK |  | 12000 | 12000 | 24.2 | 13.3 | 10.7 | 1.99 | 85 | 99 | 209948194
ARCOAIRE | DLCSRBH12AAK | DLFSFBH12XAK |  | 12000 | 12000 | 24.2 | 13.3 | 10.7 | 1.99 | 85 | 99 | 209948191
BRYANT | 38MARBQ12AA3 | 40MBFAQ12XA3 |  | 12000 | 12000 | 24.2 | 13.3 | 10.7 | 1.99 | 85 | 99 | 209948187
C&H | CH-HPR12-230VO | CH-12MMC-230VI |  | 12000 | 12000 | 24.2 | 13.3 | 10.7 | 1.99 | 85 | 99 | 209937052
C&H | CH-ES18-230VO | CH-18MASTWM-230VI |  | 18000 | 19000 | 23.5 | 12.5 | 10.8 | 2.02 | 78 | 59 | 209937049
CTMorley | MOU-A09G-2 | MIU-A09GW-2 |  | 9000 | 10000 | 21.7 | 12.6 | 9.4 | 2 | 60 | 70 | 209864929
KLIMAIRE | KSIE024-H220-O-2 | KUIR24-H2 |  | 24000 | 24000 | 21.2 | 12.5 | 10.3 | 2.2 | 67 | 76 | 209862165
KLIMAIRE | KSIE018-H220-O-2 | KUIR18-H2 |  | 18000 | 20000 | 23 | 12.5 | 10 | 2.08 | 64 | 65 | 209862164
KLIMAIRE | KSIE012-H220-O-2 | KTIR12-H2 |  | 12000 | 12000 | 22.7 | 14 | 10 | 2.27 | 74 | 67 | 209862158
KLIMAIRE | KSIH024-H220-O-2 | KSIH024-H220-IW-2 |  | 23000 | 26000 | 22.3 | 12.5 | 10.3 | 1.8 | 73 | 88 | 209862156
KLIMAIRE | KSIE009-H121-O-2 | KSIE009-H121-IW-2 |  | 9000 | 10000 | 24 | 14 | 9.6 | 2 | 60 | 65 | 209862147
CTMorley | MOU-A09H-2 | MIU-A09C-2 |  | 9000 | 9800 | 20.5 | 13 | 10.3 | 1.8 | 92 | 102 | 209843081
GOODMAN | MSH093E23MCAA | MST093E20ACAA |  | 9000 | 9800 | 20.5 | 13 | 10.3 | 1.8 | 92 | 102 | 206900424
FRANKLIN | MSH183E23MCAA | MSH183E23AXAA |  | 17000 | 18000 | 19.4 | 12.5 | 10 |  | 61 |  | 206764064
FRANKLIN | MSH123E23MCAA | MSH123E23AXAA |  | 12000 | 12000 | 23.6 | 13.5 | 9.5 | 1.8 | 63 | 83 | 206764063
NAPOLEON | NH25-18H-O | NH25-18F-I |  | 17000 | 18000 | 19.4 | 12.5 | 10 |  | 61 |  | 206597271
Convectair | 8180-O | 8180-I |  | 17000 | 18000 | 19.4 | 12.5 | 10 |  | 61 |  | 206422438
ELIOS | DE18HOS25230E3A | DE18HIW23230E3 |  | 17000 | 18000 | 19.4 | 12.5 | 10 |  | 61 |  | 206401445
ELIOS | DE09HOS42230E4 | DE09HIW42230E4 |  | 9000 | 10000 | 26 | 15 | 12.5 | 1.75 | 72 | 120 | 206377755
Durastar | DRA1U24S1A | DRAF24F1A |  | 24000 | 24000 | 20 | 12.5 | 9.4 |  | 63 |  | 206369529
MDV | MOX230-09HFN1-BS5W | MSAG11A-09HRFN1-BS5W |  | 9000 | 10000 | 21.5 | 12.5 | 9.1 | 2.16 | 63 | 70 | 206369509
SMART COMFORT | DLCSRBH09AAK | DLFSHBH09XAK |  | 9000 | 12000 | 26.4 | 15.8 | 11.6 | 1.85 | 78 | 92 | 206361909
TEMPSTAR | DLCSRBH18AAK | DLFSHBH18XAK |  | 18000 | 18000 | 22 | 13 | 10.6 | 1.89 | 62 | 96 | 206361906
MIDEA | DLCSRBH12AAK | DLFSHBH12XAK |  | 12000 | 12000 | 23.1 | 13 | 10.5 | 1.88 | 86 | 92 | 206361900
KENMORE | DLCSRBH24AAK | DLFSHBH24XAK |  | 23000 | 26000 | 22.3 | 12.5 | 10.3 | 1.8 | 73 | 88 | 206361897
KENMORE | DLCSRBH12AAK | DLFSHBH12XAK |  | 12000 | 12000 | 23.1 | 13 | 10.5 | 1.88 | 86 | 92 | 206361895
KEEPRITE | DLCSRBH18AAK | DLFSHBH18XAK |  | 18000 | 18000 | 22 | 13 | 10.6 | 1.89 | 62 | 96 | 206361891
KEEPRITE | DLCSRBH12AAJ | DLFSHBH12XAJ |  | 12000 | 12000 | 22.7 | 12.5 | 10.4 | 2.06 | 74 | 56 | 206361888
DAY & NIGHT | DLCPRBH09AAK | DLFPHBH09XAK |  | 9000 | 12000 | 27 | 16 | 17.5 | 1.85 | 87 | 114 | 207614963
MIDEA | 38MPRBQ12AA3 | DHMPHBQ12XA3 |  | 12000 | 12000 | 27 | 14 | 12 | 1.85 | 87 | 114 | 207614958
BRYANT | 38MPRBQ09AA3 | 619PHBQ09XA3 |  | 9000 | 12000 | 28.5 | 16 | 18 | 1.85 | 87 | 114 | 207614951
PERFECTAIRE | 3PAMSHH24-SZO | 3PAMSHH24-UVW |  | 23000 | 26000 | 22.3 | 12.5 | 10.3 | 1.8 | 73 | 88 | 207614056
KARDA | 3KARDA12SZO | 1KARDA12UVW |  | 12000 | 12000 | 23.6 | 13.5 | 9.5 | 1.8 | 63 | 83 | 207614052
SENVILLE | SENL/09CD/OY | SENL/09CD/IY |  | 9000 | 10000 | 21.5 | 12.5 | 9 | 1.89 | 68 | 60 | 207613963
MDV | MOX430-09HFN1-MZG5W | MSEPC-09HRFN1-MZB5W |  | 9000 | 12000 | 29 | 16.5 | 22 | 1.86 | 95 | 113 | 207591143
MDV | MOB30-12HFN1-MV0W | CCA3U-12HRFN1-M(C) |  | 12000 | 12000 | 19.5 | 12.5 | 9.3 |  | 73 |  | 8740664
BRYANT | 38MAQB09R--3 | 619PEQ009BBMA |  | 9000 | 10900 | 23.1 | 14.5 | 9.9 |  | 63 |  | 8738646
CARRIER | 38MAQB09R--3 | 40MAQB09B--3 |  | 9000 | 10900 | 23.1 | 14.5 | 9.9 |  | 63 |  | 8738635
DUCANE | 4DHP1S09S-1P | DWM109S4-1P |  | 9000 | 9800 | 21.8 | 14.9 | 9.3 | 1.83 | 59 | 74 | 200059186
CARRIER | 38MAQB12R--3 | 40MBFQ12---3 |  | 12000 | 12000 | 19.4 | 12.5 | 9.4 |  | 80 |  | 200059157
BRYANT | 38MAQB12R--3 | 40MBFQ12---3 |  | 12000 | 12000 | 19.4 | 12.5 | 9.4 |  | 80 |  | 200059156
CARRIER | 38MAQB09R--3 | 40MBCQ09---3 |  | 9000 | 10000 | 20 | 13 | 9.4 |  | 67 |  | 200059151
SLIMAIR TECHNOLOGIES | SHC12VH2 | SHM12VH2O |  | 12000 | 12000 | 19.9 | 13 | 9.1 |  | 65 |  | 200059069
COMFORT-AIRE | A-VMH24SU-1 | B-VMH24SU-1 |  | 24000 | 24000 | 20 | 13 | 9.5 |  | 64 |  | 200059035
COMFORTSTAR | CXH012CD(O) | CXH012CD(I) |  | 12000 | 12000 | 19.9 | 13 | 9.1 |  | 65 |  | 10595496
MIDEA | MOD31-24HFN1-MT0W | MUEU-24HRFN1-M(C) |  | 24000 | 24000 | 20 | 12.5 | 9.4 |  | 63 |  | 10445386
MIDEA | MOCA30-18HFN1-MT0W | CCA3U-18HRFN1-M(C) |  | 16000 | 12000 | 20 | 12.5 | 9.8 |  | 100 |  | 10207485
LENNOX | MPB009S4S-1P | MWMA009S4-1P |  | 9000 | 9800 | 21.8 | 14.9 | 9.3 | 1.83 | 59 | 74 | 10056169
C&H | CH-HPR18-230VO | CH-18MSPHFC-230VI |  | 17000 | 18000 | 20.5 | 12.5 | 9.8 | 1.86 | 67 | 93 | 207742334
C&H | CH-ES12-230VO | CH-12MSPHMC-230VI |  | 12000 | 12000 | 22.7 | 13 | 10.2 | 2.26 | 75 | 70 | 207742320
C&H | CH-ES12-230VO | CH-12MSPHCT-230VI |  | 12000 | 12000 | 22.7 | 14 | 10 | 2.27 | 74 | 67 | 207742318
C&H | CH-NY09MIA-230VO | CH-09MOLV-230VI |  | 9000 | 10000 | 21.7 | 12.6 | 9.4 | 2 | 60 | 70 | 207740532
C&H | CH-ES12-115VO | CH-12OLVWM-115VI |  | 12000 | 12000 | 22.7 | 12.5 | 10.4 | 2.06 | 74 | 56 | 207740531
C&H | CH-NY09MIA-230VO | CH-NY09MIA-230VI |  | 9000 | 10000 | 21.7 | 12.6 | 9.1 | 1.96 | 69 | 64 | 207740525
MDV | MOX330-12HFN1-MW5W-L | MCA3U-12HRFN1-M(C) |  | 12000 | 12000 | 22.3 | 12.7 | 10.2 | 1.89 | 83 | 94 | 207658614
MDV | MOX430-17HFN1-MT0W-L | MUEU-18HRFN1-M(C) |  | 17000 | 18000 | 20.5 | 12.5 | 9.8 | 1.86 | 67 | 93 | 207658612
MDV | MOX430-17HFN1-MT0W-L | MSEPC-18HRFN1-MU0W |  | 18000 | 18000 | 21.5 | 12.5 | 11.2 | 1.8 | 83 | 100 | 207658607
MDV | MOX330-12HFN1-MW5W-L | MSEPB-12HRFN1-MW5W(GA) |  | 12000 | 12000 | 25.5 | 13.5 | 10.4 | 1.8 | 83 | 100 | 207658606
MDV | MOX430-18HFN1-MU0W-L | MSEPC-18HRFN1-MU0W |  | 18000 | 19000 | 23.5 | 12.4 | 10.7 | 2.02 | 78 | 59 | 207658590
KERR | A-KMH12SV-1 | B-KMH12SV-1 |  | 12000 | 12000 | 25.5 | 14 | 10.4 | 1.8 | 83 | 100 | 207657395
COMFORT-AIRE | A-VMH18SV-1 | B-VMH18SV-1 |  | 18000 | 18000 | 21.5 | 12.5 | 11.3 | 1.8 | 83 | 100 | 207657388
COMFORT-AIRE | A-VMH12SV-1 | B-VMH12SV-1 |  | 12000 | 12000 | 25.5 | 14 | 10.4 | 1.8 | 83 | 100 | 207657387
SENVILLE | SENA/18HF/OQ | SENA/18HF/IF |  | 17000 | 18000 | 20.5 | 12.5 | 9.8 | 1.86 | 67 | 93 | 207641350
LBG Products | LBHB09DYWO | LBHB09DYWI |  | 9000 | 12000 | 29 | 16.5 | 22 | 1.86 | 95 | 113 | 207629153
TEMPSTAR | DLCPRBH12AAK | DLFPHBH12XAK |  | 12000 | 12000 | 25.3 | 14 | 11.7 | 1.85 | 87 | 114 | 207614974
TEMPSTAR | DLCPRBH09AAK | DLFPHBH09XAK |  | 9000 | 12000 | 27 | 16 | 17.5 | 1.85 | 87 | 114 | 207614973
MIDEA | DLCPRBH12AAK | DLFPHBH12XAK |  | 12000 | 12000 | 25.3 | 14 | 11.7 | 1.85 | 87 | 114 | 207614972
COMFORTMAKER | DLCPRBH09AAK | DLFPHBH09XAK |  | 9000 | 12000 | 27 | 16 | 17.5 | 1.85 | 87 | 114 | 207614961
ARCOAIRE | DLCPRBH12AAK | DLFPHBH12XAK |  | 12000 | 12000 | 25.3 | 14 | 11.7 | 1.85 | 87 | 114 | 207614960
MIDEA | 38MPRBQ09AA3 | DHMPHBQ09XA3 |  | 9000 | 12000 | 28.5 | 16 | 18 | 1.85 | 87 | 114 | 207614957
Weathermaker | 38MPRBQ09AA3 | DHMPHBQ09XA3 |  | 9000 | 12000 | 28.5 | 16 | 18 | 1.85 | 87 | 114 | 207614955
PAYNE | 38MPRBQ09AA3 | DHMPHBQ09XA3 |  | 9000 | 12000 | 28.5 | 16 | 18 | 1.85 | 87 | 114 | 207614953
BRYANT | 38MPRBQ12AA3 | 619PHBQ12XA3 |  | 12000 | 12000 | 27 | 14 | 12 | 1.85 | 87 | 114 | 207614952
CARRIER | 38MPRBQ12AA3 | 40MPHBQ12XA3 |  | 12000 | 12000 | 27 | 14 | 12 | 1.85 | 87 | 114 | 207614950
CARRIER | 38MPRBQ09AA3 | 40MPHBQ09XA3 |  | 9000 | 12000 | 28.5 | 16 | 18 | 1.85 | 87 | 114 | 207614949
MDV | MOD30-18HFN1-MZ20W | MSEPD-18HRFN1-MZ22W |  | 18000 | 20000 | 26.3 | 15.3 | 15.5 | 2.89 | 101 | 120 | 207613860
MDV | MOX230-12HFN1-MV5W | MSABB-12HRFN1-MV0W |  | 12000 | 12000 | 23.1 | 12.5 | 9.3 | 2.24 | 68 | 68 | 207591145
MDV | MOX430-12HFN1-MZ60W | MSEPC-12HRFN1-MZ40W |  | 12000 | 12000 | 27.5 | 14.3 | 14.5 | 1.86 | 95 | 113 | 207591142
MDV | MOX230-09HFN1-MT0W | MSABA-09HRFN1-MU5W |  | 9000 | 10000 | 21.7 | 12.6 | 9.1 | 1.96 | 69 | 64 | 207591132
MDV | MOX230-09HFN1-BS5W | MSABA-09HRFN1-BT5W |  | 9000 | 10000 | 21.5 | 12.5 | 9 | 1.89 | 68 | 60 | 207591130
BLUERIDGE | BMY18HH22C | BM18MCC |  | 16000 | 17000 | 20 | 12.5 | 9.5 | 1.75 | 92 | 94 | 207571391
DIYCOOL | ACIQ-09ZPL-HP230B | ACIQ-09W-HH-MC |  | 9000 | 12000 | 28.1 | 16.2 | 11.5 | 2 | 79 | 88 | 210857335
DIYCOOL | ACIQ-06ZPL-HP230B | ACIQ-06W-HH-MC |  | 6000 | 7000 | 26.5 | 15.8 | 13.6 | 2.1 | 121 | 107 | 210857334
ACIQ | ACIQ-12ZPL-HP230B | ACIQ-12W-HH-MC |  | 12000 | 12000 | 25.5 | 14 | 10.4 | 1.8 | 83 | 100 | 210857316
ACIQ | ACIQ-09ZPL-HP230B | ACIQ-09W-HH-MC |  | 9000 | 12000 | 28.1 | 16.2 | 11.5 | 2 | 79 | 88 | 210857315
ACIQ | ACIQ-06ZPL-HP230B | ACIQ-06W-HH-MC |  | 6000 | 7000 | 26.5 | 15.8 | 13.6 | 2.1 | 121 | 107 | 210857314
1HVAC | ACIQ-18ZPL-HP230B | ACIQ-18W-HH-MC |  | 18000 | 18000 | 21.5 | 12.5 | 11.3 | 1.8 | 83 | 100 | 210857297
1HVAC | ACIQ-09ZPL-HP230B | ACIQ-09W-HH-MC |  | 9000 | 12000 | 28.1 | 16.2 | 11.5 | 2 | 79 | 88 | 210857295
MDV | MOX230-09HFN1-MW5W | MCBU-09HRFN1-MU0-CA |  | 6500 | 7100 | 22 | 14.5 | 10.8 | 2 | 80 | 113 | 210857291
MDV | MOX330-09HFN1-MY5W | MCBU-09HRFN1-MU0-CA |  | 9000 | 10900 | 24 | 13 | 12.4 | 1.8 | 90 | 96 | 210857289
DIAMONDAIR | D2012SHO2 | DF2012CI |  | 12000 | 12000 | 22.3 | 12.7 | 10.2 | 1.89 | 83 | 94 | 210857270
DIAMONDAIR | D2009SHO2 | DF2009CI |  | 9000 | 9800 | 20.5 | 13 | 10.3 | 1.8 | 92 | 102 | 210857269
DIAMONDAIR | D2018SHO2 | DF2018HMSI2 |  | 18000 | 18000 | 22 | 13 | 10.6 | 1.89 | 62 | 96 | 210857267
Cooper&Hunter | CH-HPR09-230VO | CH-09DKT230VI |  | 9000 | 11500 | 25 | 15.6 | 11 |  | 62 |  | 210857258
Cooper&Hunter | CH-HYP09SPH230VO | CH-09MSPHCT-230VI |  | 9000 | 10000 | 20 | 13 | 9.4 |  | 67 |  | 210857243
Cooper&Hunter | CH-NY06MIA-115VO | CH-NY06MIA-115VI |  | 6000 | 7000 | 21.5 | 12.5 | 9 |  | 97 |  | 210799697
Cooper&Hunter | CH-ES06-115VO | CH-06OLVWM-115VI |  | 6000 | 7000 | 23 | 13.8 | 9.8 |  | 84 |  | 210799695
Cooper&Hunter | CH-HPR09-230VO | CH-B09MOLVWM-230VI |  | 9000 | 12000 | 26.4 | 15.8 | 11.6 | 1.85 | 78 | 92 | 210799691
Cooper&Hunter | CH-HPR06F9-230VO | CH-B06MOLVWM-230VI |  | 6000 | 7000 | 23.5 | 15 | 12 | 1.84 | 107 | 101 | 210799686
Cooper&Hunter | CH-ES09-115VO | CH-B09OLVWM-115VI |  | 9000 | 10000 | 23 | 13.8 | 9.8 | 2.06 | 59 | 67 | 210799684
Cooper&Hunter | CH-HPR12-230VO | CH-12MMC-230VI |  | 12000 | 12000 | 24.2 | 13.3 | 10.7 | 1.99 | 85 | 99 | 210799675
Cooper&Hunter | CH-ES12-230VO | CH-12MMC-230VI |  | 12000 | 12000 | 25 | 13 | 11 | 2.38 | 77 | 70 | 210799674
Cooper&Hunter | CH-HPR12-230VO | CH-D12MSPHWM-230VI |  | 12000 | 12000 | 23.6 | 13.5 | 9.5 | 1.8 | 63 | 83 | 210799656
Cooper&Hunter | CH-HPR09-230VO | CH-D09MSPHWM-230VI |  | 9000 | 11500 | 25 | 15.6 | 11 |  | 62 |  | 210799655
Cooper&Hunter | CH-HPR18-230VO | CH-18MSPHFC-230VI |  | 17000 | 18000 | 20.5 | 12.5 | 9.8 | 1.86 | 67 | 93 | 210799598
Cooper&Hunter | CH-HPR18-230VO | CH-18MSPHCT-230VI |  | 16000 | 17000 | 20 | 12.5 | 9.5 | 1.75 | 92 | 94 | 210799596
Cooper&Hunter | CH-HPR12-230VO | CH-12MSPHMC-230VI |  | 12000 | 12000 | 23.6 | 13 | 10 | 1.89 | 80 | 100 | 210799595
Cooper&Hunter | CH-ES24-230VO | CH-N24MSPHCT-230VI |  | 24000 | 25000 | 21.5 | 12.5 | 9.7 | 2.2 | 76 | 74 | 210799588
Cooper&Hunter | CH-NY09MIA-230VO | CH-09MOLV-230VI |  | 9000 | 10000 | 21.7 | 12.6 | 9.4 | 2 | 60 | 70 | 210799579
Cooper&Hunter | CH-HPR18-230VO | CH-18MOLVWM-230VI |  | 18000 | 18000 | 22 | 13 | 10.6 | 1.89 | 62 | 96 | 210799568
Cooper&Hunter | CH-HPR12-230VO | CH-12MOLVWM-230VI |  | 12000 | 12000 | 23.1 | 13 | 10.5 | 1.88 | 86 | 92 | 210799567
Cooper&Hunter | CH-HPR09-230VO | CH-09MOLVWM-230VI |  | 9000 | 12000 | 26.4 | 15.8 | 11.6 | 1.85 | 78 | 92 | 210799566
Cooper&Hunter | CH-HPR12-230VO | CH-12MASTWM-230VI |  | 12000 | 12000 | 25.5 | 14 | 10.4 | 1.8 | 83 | 100 | 210799549
DUCANE | 4DHP2S18S-1P | D22C118S4-*P |  | 16000 | 19000 | 20.5 | 12.5 | 10.4 | 2.16 | 63 | 67 | 211034587
DUCANE | 4DHPS209S-1P | D22C109S4-*P |  | 8900 | 10000 | 20 | 13 | 10 | 1.9 | 75 | 74 | 211034585
DUCANE | 4DHP2S18S-1P | DWM218S4-*P |  | 18000 | 19000 | 23.5 | 12.4 | 10.7 | 2.02 | 78 | 59 | 211034574
CONCORD | 4DHV2S09S-1L | DWH209S4-*L |  | 9000 | 10000 | 21.5 | 12.5 | 9.1 | 2.16 | 63 | 70 | 211034565
KARDA | 3KARDA12SZO | 3KARDA12UVC |  | 12000 | 12000 | 22.3 | 12.7 | 10.2 | 1.89 | 83 | 94 | 207796638
Durastar | DRA1U18S1B | DRAC18F1A |  | 16000 | 19000 | 20.5 | 12.5 | 10.5 | 2.16 | 63 | 67 | 207787140
Durastar | DRA1U09S1B | DRAW09F1B |  | 9000 | 10000 | 24 | 14.7 | 11.6 | 2.25 | 81 | 75 | 207787130
DUCTLESSAIRE | DA0921-H2-O | DA0921-H2-I |  | 9000 | 9800 | 21.2 | 14 | 9.9 |  | 65 |  | 207769002
COMFORTSTAR | CZP12CD(O) | TPA-12 |  | 12000 | 12000 | 22.7 | 14 | 10 | 2.27 | 74 | 67 | 207765974
BOSCH | BMS500-AAS024-1CSXHC | BMS500-AAU024-1AHWXC |  | 24000 | 29000 | 21.5 | 13 | 11.4 | 2.21 | 73 | 86 | 207759997
BOSCH | BMS500-AAS024-1CSXRC | BMS500-AAU024-1AHWXC |  | 24000 | 25000 | 22 | 14 | 10 | 1.8 | 65 | 62 | 207759992
BOSCH | BMS500-AAS009-1CSXRC | BMS500-AAU009-1AHWXC |  | 9000 | 10000 | 25.5 | 15 | 12.3 | 2.17 | 85 | 75 | 207759989
BOSCH | BMS500-AAS012-0CSXRC | BMS500-AAS012-0AHWXC |  | 12000 | 12000 | 23.5 | 13 | 10 | 2.16 | 70 | 57 | 207759988
DIRECT AIR | DIRM-12DA25-1Z | DIRM-12HP-CO |  | 12000 | 12000 | 22.7 | 13 | 10.2 | 2.26 | 75 | 70 | 207743764
DIRECT AIR | DIRM-24DA25-1Z | DIRM-24HP-CA |  | 24000 | 25000 | 21.5 | 12.5 | 9.7 | 2.2 | 76 | 74 | 207743743
DIRECT AIR | DIRM-12DA25-1Z | DIRM-12HP-CA |  | 12000 | 12000 | 22.7 | 14 | 10 | 2.27 | 74 | 67 | 207743739
DIRECT AIR | DIRM-09HXPRO28-1Z | DIRM-09HP-CA |  | 9000 | 9800 | 20.5 | 13 | 10.3 | 1.8 | 92 | 102 | 207743738
DIRECT AIR | DIRM-18DA25-1Z | DIRM-18HP-CF |  | 18000 | 20000 | 23 | 12.5 | 10 | 2.08 | 64 | 65 | 207743730
DIRECT AIR | DIRM-18HXPRO28-1Z | DIRM-18HP-WM |  | 18000 | 18000 | 21.5 | 12.5 | 11.3 | 1.8 | 83 | 100 | 207743726
DIRECT AIR | DIRM-24DA25-1Z | DIRM-24HP-WM |  | 24000 | 25000 | 22 | 14 | 10 | 1.8 | 65 | 62 | 207743722
MOOVAIR | DMA09HOS28230E8 | DUA09HICU230X5 |  | 9000 | 9800 | 20.5 | 13 | 10.3 | 1.8 | 92 | 102 | 207742508
MOOVAIR | DMA18HOS25230E8 | DUA18HICU230X5 |  | 16000 | 19000 | 20.5 | 12.5 | 10.5 | 2.16 | 63 | 67 | 207742504
MOOVAIR | DMA18HOS42230E4 | DMA18HIW42230E4 |  | 18000 | 20000 | 26.3 | 15.3 | 15.5 | 2.89 | 101 | 120 | 207742501
MOOVAIR | DMA24HOS28230E8 | DMA24HIW25230E8 |  | 24000 | 29000 | 21.5 | 13 | 11.4 | 2.21 | 73 | 86 | 207742498
MOOVAIR | DMA09HOS25230E8 | DMA09HIW25230E8 |  | 9000 | 10000 | 25.5 | 15 | 12.3 | 2.17 | 85 | 75 | 207742490
ELIOS | DEA12HOS28230E8 | DUA12HIFU230E5 |  | 12000 | 12000 | 23.6 | 13 | 10 | 1.89 | 80 | 100 | 207742458
ELIOS | DEA12HOS28230E8 | DUA12HICU230X5 |  | 12000 | 12000 | 22.3 | 12.7 | 10.2 | 1.89 | 83 | 94 | 207742440
ELIOS | DEA18HOS25230E8 | DUA18HICU230X5 |  | 16000 | 19000 | 20.5 | 12.5 | 10.5 | 2.16 | 63 | 67 | 207742435
AURORA | AU-CX18HR-2A-O | AU-BS18HR-2A-I |  | 18000 | 18000 | 22 | 13 | 10.6 | 1.89 | 62 | 96 | 208101258
AURORA | AU-CX12HR-2A-O | AU-BS12HR-2A-I |  | 12000 | 12000 | 23.1 | 13 | 10.5 | 1.88 | 86 | 92 | 208101257
AURORA | AU-CX06HR-2A-O | AU-CX06HR-2A-I |  | 6000 | 7000 | 23.5 | 15 | 12 | 1.84 | 107 | 101 | 208101255
PIONEER | YN012GMFI22RPE | WS012GMFI22HLE |  | 12000 | 12000 | 23.1 | 12.5 | 9.3 | 2.24 | 68 | 68 | 208101239
PIONEER | YN009GMFI22RPE | WS009GMFI22HLE |  | 9000 | 10000 | 24 | 14 | 11.4 | 2.18 | 83 | 78 | 208101238
PIONEER | YN009AMFI20RPD | WS009AMFI20HLD |  | 9000 | 10000 | 21.5 | 12.5 | 9 | 1.89 | 68 | 60 | 208101234
Star Air Kontrol | SAK-18-24MS/220 | SAK-18-24MS/220 |  | 18000 | 18000 | 23.7 | 13.5 | 10.3 | 2.39 | 78 | 70 | 211504107
Durastar | DRA1H12S1A | DRAS12F1B |  | 12000 | 12000 | 23.6 | 13 | 10 | 1.89 | 80 | 100 | 211497017
Mitsutomo | HO-SZ12-AB-Q | HJ-UZ12-AB-Q |  | 12000 | 12500 | 23 | 13 | 10 | 1.8 | 76 | 88 | 211306399
Mitsutomo | HO-SZ24-AB-Q | HW-SZ24-AB-Q |  | 23000 | 26000 | 22.3 | 12.5 | 10.3 | 1.8 | 73 | 88 | 211306396
Mitsutomo | RO-SZ09-AB-Q | RW-SZ09-AB-Q |  | 9000 | 10000 | 21.7 | 12.6 | 9.4 | 2 | 60 | 70 | 211306386
CTMorley | MOU-A12H-2 | MIU-B12F-2 |  | 12000 | 12000 | 24.2 | 13.3 | 10.7 | 1.99 | 85 | 99 | 211290024
Breeze33 | HSZ12H424ZMO | C12H424ZMI |  | 12000 | 12000 | 24.2 | 13.3 | 10.7 | 1.99 | 85 | 99 | 211277587
Breeze33 | HSZ12H424ZMO | CA12H424ZMI |  | 12000 | 12000 | 22.3 | 12.7 | 10.2 | 1.89 | 83 | 94 | 211277584
Breeze33 | HSZ9H424ZMO | SCA9H424ZMI |  | 9000 | 10900 | 24 | 13 | 12.4 | 1.8 | 90 | 96 | 211277582
Breeze33 | BZ33-HYP12OUT2-G2-P | BZ33-OWCASS12-G2-P |  | 12000 | 12500 | 23 | 13 | 10 | 1.8 | 76 | 88 | 211273235
Breeze33 | BZ33-HYP09OUT2-G2-P | BZ33-OWCASS09-G2-P |  | 9000 | 10900 | 24 | 13 | 12.4 | 1.8 | 90 | 96 | 211257122
Coast Air | A-CAD12-0A | B-CAD12-0A |  | 12000 | 12000 | 22.5 | 12.5 | 9 | 1.96 | 63 | 53 | 211126490
Coast Air | A-CAD24-1A | B-CAD24-1A |  | 23000 | 25000 | 20.5 | 12.5 | 9.2 | 2.04 | 72 | 62 | 211126489
KADEN | KO-PSX24HP-2AAMA | KI-PSX24CT-2AAMA |  | 24000 | 25000 | 21.5 | 12.5 | 9.7 | 2.2 | 76 | 74 | 211793577
KADEN | KO-PSX24HP-2AAMA | KI-PSX24WM-2AAMA |  | 24000 | 25000 | 22 | 14 | 10 | 1.8 | 65 | 62 | 211793559
KADEN | KO-PSX12HP-2AAMA | KI-PSX12WM-2AAMA |  | 12000 | 12000 | 24.6 | 13.7 | 10.7 | 2.39 | 75 | 67 | 211793557
KADEN | KO-PSX12HP-1AAMA | KI-PSX12WM-1AAMA |  | 12000 | 12000 | 23.5 | 13 | 10 | 2.16 | 70 | 57 | 211793555
LPS Legacy | DLCSRBH09AAK | DLFSHCH09XAK |  | 9000 | 12000 | 28.1 | 16.2 | 11.5 | 2 | 79 | 88 | 211756602
C&H | CH-09SPH-230VO | CH-D09MSPHWM-230VI |  | 9000 | 9800 | 21.8 | 14.9 | 9.3 | 1.83 | 59 | 74 | 205263877
COMFORT-AIRE | A-VMH12SU-1 | B-VMH12CU-1 |  | 12000 | 12000 | 19.5 | 12.5 | 9.3 |  | 73 |  | 205123797
COMFORT-AIRE | A-VMH12SU-1 | B-VMH12SU-1C |  | 12000 | 12000 | 19.9 | 13 | 9.1 |  | 65 |  | 205123795
COMFORT-AIRE | A-VMH09SU-1 | B-VMH09SU-1C |  | 9000 | 10900 | 23.1 | 14.5 | 9.9 |  | 63 |  | 205123794
COMFEE | MOB30-12HFN1-MV0W | CS11M-12HRFN1-MV0W |  | 12000 | 12000 | 19.9 | 13 | 9.1 |  | 65 |  | 205092317
KOOLKING | MOCA30-18HFN1-MTOW | MUEU-18HRFN1-M(C) |  | 17000 | 18000 | 19.9 | 12.5 | 9.9 |  | 74 |  | 205092298
MIDEA | MOB30-12HFN1-MV0W | CS11M-12HRFN1-MU5W-ACR |  | 12000 | 12000 | 19.9 | 13 | 9.1 |  | 65 |  | 205092295
KOOLKING | MOB30-09HFN1-MX0W | CCA3U-09HRFN1-M(C) |  | 9000 | 10000 | 20 | 13 | 9.4 |  | 67 |  | 205092276
KOOLKING | MOB30-12HFN1-MV0W | CS11M-12HRFN1-MU5W |  | 12000 | 12000 | 19.9 | 13 | 9.1 |  | 65 |  | 205092275
YORK | YUJE18BYTMCMO-X | YKJE18BXTMCM-RX |  | 18000 | 18000 | 20 | 12.5 | 9.1 |  | 67 |  | 204835486
MRCOOL | O-ES-24-HP-C-230 | O-24-HP-WMAH-230A |  | 24000 | 25000 | 19.8 | 13.7 | 9.3 |  | 61 |  | 204783914
KANIONco | KWSM-09IR410AHS28.1ODU | KWSM-09IR410AHS28.1IDU |  | 9000 | 12000 | 28.1 | 16.2 | 11.5 | 2 | 79 | 88 | 213160461
COVAC | MOX230-09HFN1-BS5W | MSAG11A-09HRFN1-BS5W |  | 9000 | 10000 | 21.5 | 12.5 | 9.1 | 2.16 | 63 | 70 | 213081434
CENTURY | A-VMH18SV-1 | B-VMH18SV-1 |  | 18000 | 18000 | 21.5 | 12.5 | 11.3 | 1.8 | 83 | 100 | 212940816
ZERO | ZSOV-24HDM-US | ZEV-24HDM-US |  | 24000 | 24000 | 21.2 | 12.5 | 10.3 | 2.2 | 67 | 76 | 212928564
YONAN | YS-24HRFN1-C5OU | YS-24HRFN1-C5 |  | 24000 | 25000 | 22 | 14 | 10 | 1.8 | 65 | 62 | 212615064
YONAN | YS-18HRFN1-C5OU | YS-18HRFN1-C5 |  | 18000 | 19000 | 23.5 | 12.5 | 10.8 | 2.02 | 78 | 59 | 212615063
ZERO | ZMSB-24HV-USHHC | ZMSB-24HV-USHHC |  | 23000 | 26000 | 22.3 | 12.5 | 10.3 | 1.8 | 73 | 88 | 214232450
ZERO | ZMSB-12HV-USHHC | ZMSB-12HV-USHHC |  | 12000 | 12000 | 23.1 | 13 | 10.5 | 1.88 | 86 | 92 | 214232448
Multi MFG | MSH-24HD-A | 24HWMS0-C-M-A |  | 24000 | 29000 | 21.5 | 13 | 11.4 | 2.21 | 73 | 86 | 214232437
ECO AC | EHP-O18BB | EHP-W18BB |  | 18000 | 18000 | 22 | 13 | 10.6 | 1.89 | 62 | 96 | 214232434
ECO AC | EHP-O12BB | EHP-W12BB |  | 12000 | 12000 | 23.1 | 13 | 10.5 | 1.88 | 86 | 92 | 214232433
Bladex | BS25-09HFN1-ODU | BWM11B-09HWIU |  | 9000 | 12000 | 26.4 | 15.8 | 11.6 | 1.85 | 78 | 92 | 214056586
Mitsutomo | HO-SZ12-AB-Q | HC-UZ12-AB-Q |  | 12000 | 12000 | 22.3 | 12.7 | 10.2 | 1.89 | 83 | 94 | 214056563
CIAC | CM43BX024-H3N2H | CF43BX024-M3N1H |  | 24000 | 24000 | 21.2 | 12.5 | 10.3 | 2.2 | 67 | 76 | 213927680
AI AIR CONDITIONING | AO25-12N1-B1H | AW25-12N1-B1 |  | 12000 | 12000 | 22.7 | 12.5 | 10.4 | 2.06 | 74 | 56 | 213927638
MAXI AIR | NE-T53-AEG12EXT | NE-T53-AEG12INT |  | 12000 | 12000 | 25.5 | 14 | 10.4 | 1.8 | 83 | 100 | 213927611
ZERO | ZMSB-18HV-USHH | ZMSB-18HV-USHH |  | 18000 | 18000 | 24 | 13.5 | 10.5 | 2.44 | 78 | 71 | 213917750
COMFORT-AIRE | A-VMH12SV-1 | B-VMH12FV-1 |  | 12000 | 12000 | 24.2 | 13.3 | 10.7 | 1.99 | 85 | 99 | 213916260
SLIMAIR | SHC09VH2AG | SHM09VE2AG |  | 9000 | 12000 | 26.4 | 15.8 | 11.6 | 1.85 | 78 | 92 | 213886031
KARDA | 3KARDA12SZO | 2KARDA12UVC |  | 12000 | 12000 | 22.3 | 12.7 | 10.2 | 1.89 | 83 | 94 | 213785827
MIDEA | MOD-24HFN1AA | MSEP-24HFN1AA |  | 24000 | 25000 | 22 | 14 | 10 | 1.8 | 65 | 62 | 213785813
AI AIR CONDITIONING | AO29-24N1-M1H | AW29-24N1-M1 |  | 24000 | 29000 | 21.5 | 13 | 11.4 | 2.21 | 73 | 86 | 213769950
AI AIR CONDITIONING | AO25-06N1-M1H | AW25-06N1-M1 |  | 6000 | 7000 | 23.5 | 15 | 12 | 1.84 | 107 | 101 | 213769942
AI AIR CONDITIONING | AO24-18N1-M1H | AW25-18N1-M1 |  | 18000 | 18000 | 24 | 13.5 | 10.5 | 2.44 | 78 | 71 | 213769940
AI AIR CONDITIONING | AO24-12N1-M1H | AW25-12N1-M1 |  | 12000 | 12000 | 23.1 | 13 | 10.8 | 2.41 | 83 | 70 | 213769939
Bluefin | BFMS12PR-01O | BFMS12PL-01I |  | 12000 | 12000 | 23.1 | 13 | 10.5 | 1.88 | 86 | 92 | 213769907
BOSCH | BMS500-AAS018-1CSXRA | BMS500-AAU018-1AHCXB |  | 18000 | 18000 | 20 | 12.5 | 9.1 |  | 67 |  | 203991168
BOSCH | BMS500-AAS012-1CSXHB | BMS500-AAU012-1AHWXB |  | 12000 | 12000 | 19.9 | 13 | 9.1 |  | 65 |  | 203991153
BOSCH | BMS500-AAS009-1CSXHB | BMS500-AAU009-1AHWXB |  | 9000 | 10900 | 23.1 | 14.5 | 9.9 |  | 63 |  | 203991152
AIRQUEST | DLCPRAH12AAK | DLFPHAH12XAK |  | 12000 | 12000 | 24 | 13.5 | 9.5 | 1.75 | 57 | 100 | 203966569
AIRQUEST | DLCPRAH09AAK | DLFPHAH09XAK |  | 9000 | 10000 | 26 | 15 | 12.5 | 1.75 | 72 | 120 | 203966568
Allied | 4DHP1S24S-1P | DWM124S4-1P |  | 24000 | 25000 | 19.8 | 13.7 | 9.3 |  | 61 |  | 203966552
Allied | 4DHP1S18S-1P | D22C118S4-1P |  | 18000 | 18000 | 20 | 12.5 | 9.1 |  | 67 |  | 203966550
EMI | DHSZ112DA | DHWAL12DA |  | 12000 | 12000 | 19.9 | 13 | 9.1 |  | 65 |  | 203514057
COMFORTSTAR | CZP12CD(O) | TPA-12C |  | 12000 | 12000 | 22.7 | 14 | 10 | 2.27 | 74 | 67 | 207658944
COMFORTSTAR | CHF18CD(O) | CHF18CD(I) |  | 18000 | 18000 | 21.5 | 12.5 | 11.3 | 1.8 | 83 | 100 | 207658928
COMFORTSTAR | CZP24CD(O) | CHF24CD(I) |  | 24000 | 25000 | 22 | 14 | 10 | 1.8 | 65 | 62 | 207658925
COMFORTSTAR | CZP12CA(O) | CHF12CA(I) |  | 12000 | 12000 | 23.5 | 13 | 10 | 2.16 | 70 | 57 | 207658921
MIDEA | DLCERBH09AAK | DLFEHBH09XAK |  | 9000 | 10000 | 21.7 | 12.6 | 9.4 | 2 | 60 | 70 | 208447748
DAY & NIGHT | DLCERBH09AAK | DLFEHBH09XAK |  | 9000 | 10000 | 21.7 | 12.6 | 9.4 | 2 | 60 | 70 | 208447716
AIRQUEST | DLCSRBH06AAK | DLFSHCH06XAK |  | 6000 | 7000 | 26.5 | 15.8 | 13.6 | 2.1 | 121 | 107 | 208447693
AIRQUEST | DLCSRBH09AAK | DLFSHCH09XAK |  | 9000 | 12000 | 28.1 | 16.2 | 11.5 | 2 | 79 | 88 | 208447689
AIRQUEST | DLCSRBH24AAK | DLFSHCH24XAK |  | 24000 | 29000 | 21.5 | 13 | 11.4 | 2.21 | 73 | 86 | 208447687
TEMPSTAR | DLCSRBH12AAK | DLFSHCH12XAK |  | 12000 | 12000 | 25.5 | 14 | 10.4 | 1.8 | 83 | 100 | 208447670
MIDEA | DLCSRBH18AAK | DLFSHCH18XAK |  | 18000 | 18000 | 21.5 | 12.5 | 11.3 | 1.8 | 83 | 100 | 208447667
KENMORE | DLCSRBH12AAJ | DLFSHCH12XAJ |  | 12000 | 12000 | 23.5 | 13 | 10 | 2.16 | 70 | 57 | 208447660
KEEPRITE | DLCSRBH12AAK | DLFSHCH12XAK |  | 12000 | 12000 | 25.5 | 14 | 10.4 | 1.8 | 83 | 100 | 208447646
HEIL | DLCSRBH12AAJ | DLFSHCH12XAJ |  | 12000 | 12000 | 23.5 | 13 | 10 | 2.16 | 70 | 57 | 208447644
HEIL | DLCSRBH09AAK | DLFSHCH09XAK |  | 9000 | 12000 | 28.1 | 16.2 | 11.5 | 2 | 79 | 88 | 208447641
BLUERIDGE | BMY6HH27C | BMM6CC2 |  | 6500 | 7100 | 22 | 14.5 | 10.8 | 2 | 80 | 113 | 209550307
THERMOCORE SYSTEMS | T5HH28S-H209-C | T3-OS209-EC |  | 9000 | 9800 | 20.5 | 13 | 10.3 | 1.8 | 92 | 102 | 209549015
THERMOCORE SYSTEMS | T5HH22S-H224-C | T3-OS224-EC |  | 24000 | 25000 | 21.5 | 12.5 | 9.7 | 2.2 | 76 | 74 | 209549014
THERMOCORE SYSTEMS | T5HH26S-H212-C | T5HH26S-H212-E |  | 12000 | 12000 | 25.5 | 14 | 10.4 | 1.8 | 83 | 100 | 209549008
Durastar | DRA1H18S1A | DRAF18F1A |  | 17000 | 18000 | 20.5 | 12.5 | 9.8 | 1.86 | 67 | 93 | 210568119
Durastar | DRA1U18S1B | DRAL18F1A |  | 18000 | 19000 | 21.8 | 12.5 | 10.7 | 2.3 | 64 | 69 | 210568108
Durastar | DRA1H18S1A | DRAL18F1A |  | 16700 | 20000 | 19.8 | 12.5 | 11.2 | 1.93 | 73 | 84 | 210568105
Durastar | DRA1U09S1B | DRAW06F1B |  | 6000 | 7000 | 23.5 | 15 | 12 | 1.84 | 107 | 101 | 210568097
Clearity | MOX330-12HFN1-MW5W | MSEPB-12HRFN1-MW5W(GA) |  | 12000 | 12000 | 25.5 | 14 | 10.4 | 1.8 | 83 | 100 | 210568095
ECOX | EDIM009H21A | EDIM009H21A |  | 9000 | 10000 | 21.5 | 12.5 | 9.1 | 2.16 | 63 | 70 | 210474692
C&H | CH-NY06MIA-115VO | CH-NY06MIA-115VI |  | 6000 | 7000 | 21.5 | 12.5 | 9 |  | 97 |  | 210434545
MDV | MOX230-12HFN1-BW0W-9K | MSAG11B-12HRFN1-BU5W-6K |  | 6000 | 7000 | 23 | 13.8 | 9.8 |  | 84 |  | 210434543
SENVILLE | SENA/12HF/OQ | SENA-12HF-IFU |  | 12000 | 12000 | 24.2 | 13.3 | 10.7 | 1.99 | 85 | 99 | 210372990
AIRDACH | ACSH0920VM2-A | AIWH0900VM2-A |  | 9000 | 10000 | 21.5 | 12.5 | 9 | 1.89 | 68 | 60 | 209948208
AIRDACH | ACSH1823VM2-D | AIWH1800VM2-D |  | 18000 | 18000 | 23.7 | 13.5 | 10.3 | 2.39 | 78 | 70 | 209948207
AIRDACH | ACSH0924VM2-D | AIWH0900VM2-D |  | 9000 | 10000 | 24 | 14 | 11.4 | 2.18 | 83 | 78 | 209948205
AIRDACH | ACSH2421VM2-D | AIWH2400VM2-D |  | 24000 | 26000 | 21 | 12.5 | 9 | 1.92 | 69 | 64 | 209948204
SMART COMFORT | DLCSRBH12AAK | DLFSFBH12XAK |  | 12000 | 12000 | 24.2 | 13.3 | 10.7 | 1.99 | 85 | 99 | 209948199
PAYNE | 38MARBQ12AA3 | 40MBFAQ12XA3 |  | 12000 | 12000 | 24.2 | 13.3 | 10.7 | 1.99 | 85 | 99 | 209948188
C&H | CH-ES18-230VO | CH-16MMC-230VI |  | 16000 | 17000 | 22.4 | 12.5 | 10.4 | 2.32 | 79 | 75 | 209937053
C&H | CH-ES12-230VO | CH-12MMC-230VI |  | 12000 | 12000 | 25 | 13 | 11 | 2.38 | 77 | 70 | 209937051
C&H | CH-ES09-230VO | CH-09MASTWM-230VI |  | 9000 | 10000 | 25.5 | 15 | 12.3 | 2.17 | 85 | 75 | 209937047
ZERO | ZMSB-09HVD-US | ZMSB-09HVD-US |  | 9000 | 10000 | 21.7 | 12.6 | 9.4 | 2 | 60 | 70 | 209867859
KLIMAIRE | KSIH018-H220-O-2 | KUIR18-H2 |  | 17000 | 18000 | 20.5 | 12.5 | 9.8 | 1.86 | 67 | 93 | 209862173
KLIMAIRE | KSIH018-H220-O-2 | KTIR18-H2 |  | 16000 | 17000 | 20 | 12.5 | 9.5 | 1.75 | 92 | 94 | 209862168
KLIMAIRE | KSIE009-H221-O-2 | KTIR09-H2 |  | 9000 | 10000 | 20 | 13 | 10 | 1.9 | 75 | 74 | 209862157
KLIMAIRE | KSIH018-H220-O-2 | KSIH018-H220-IW-2 |  | 18000 | 18000 | 22 | 13 | 10.6 | 1.89 | 62 | 96 | 209862155
KLIMAIRE | KSIE012-H220-O-2 | KSIE012-H220-IW-2 |  | 12000 | 12000 | 23.1 | 12.5 | 9.3 | 2.24 | 68 | 68 | 209862150
PREMIUM LEVELLA | PIAW93700B | PIAW93690A |  | 9000 | 10000 | 21.5 | 12.5 | 9.1 | 2.16 | 63 | 70 | 209862119
MRCOOL | DIY-18-HP-C-230C25 | DIYCASSETTE18HP-230C25 |  | 17000 | 19000 | 23 | 12.5 | 10.3 |  | 74 |  | 209862113
MIDEA | MASAG09-21HS2GB | MASAG09-21HS2GA |  | 9000 | 10000 | 21.7 | 12.6 | 9.4 | 2 | 60 | 70 | 209847245
Cooper&Hunter | CH-HYP24SPH230VO | CH-D24MSPHWM-230VI |  | 24000 | 24000 | 20 | 13 | 9.5 |  | 64 |  | 210799511
COMFORT-AIRE | A-KMH12SV-1 | B-KMH12SU-1 |  | 12000 | 12000 | 23.6 | 13.5 | 9.5 | 1.8 | 63 | 83 | 208141182
COMFORT-AIRE | A-VMH24SU-1 | B-VMH24SV-1 |  | 24000 | 29000 | 21.5 | 13 | 11.4 | 2.21 | 73 | 86 | 208141178
COMFORT-AIRE | A-VMH09SV-1 | B-VMH09SU-1 |  | 9000 | 11500 | 25 | 15.6 | 11 |  | 62 |  | 208141167
LBG Products | LBHB12DVWO | LMHB12DZGI |  | 12000 | 12000 | 23.6 | 13 | 10 | 1.89 | 80 | 100 | 208130843
LBG Products | LBHB09DVWO | LBHB09DUWI |  | 9000 | 12000 | 26.4 | 15.8 | 11.6 | 1.85 | 78 | 92 | 208130827
LBG Products | LBHB18DUWO | LMHB18DZDI |  | 18000 | 20000 | 23 | 12.5 | 10 | 2.08 | 64 | 65 | 208130821
LBG Products | LBHB12DUWO | LBHB12DUWI |  | 12000 | 12000 | 23.1 | 13 | 10.8 | 2.41 | 83 | 70 | 208130804
SEA BREEZE+ | SZ18H424ZMO | FC18H424ZMI |  | 18000 | 20000 | 23 | 12.5 | 10 | 2.08 | 64 | 65 | 208128280
SEA BREEZE+ | SZ24H424ZMO | CA24H424ZMI |  | 24000 | 25000 | 21.5 | 12.5 | 9.7 | 2.2 | 76 | 74 | 208128273
SEA BREEZE+ | SZ18H424ZMO | CA18H424ZMI |  | 16000 | 19000 | 20.5 | 12.5 | 10.5 | 2.16 | 63 | 67 | 208128272
SEA BREEZE+ | SZ12H424ZMO | CA12H424ZMI |  | 12000 | 12000 | 22.7 | 14 | 10 | 2.27 | 74 | 67 | 208128271
SEA BREEZE+ | SZ18H424ZMO | WM18H424ZMI |  | 18000 | 18000 | 24 | 13.5 | 10.5 | 2.44 | 78 | 71 | 208128264
Armstrong Air | 4DHP2S09S-1P | DWM209S4-1P |  | 9000 | 10000 | 25.5 | 15 | 12.3 | 2.17 | 85 | 75 | 208128188
Allied | 4DHP2S09S-1P | DWM209S4-1P |  | 9000 | 10000 | 25.5 | 15 | 12.3 | 2.17 | 85 | 75 | 208128182
PIONEER | YN009GMFI20RPD | CB009GMFILCFHD |  | 9000 | 10000 | 20 | 13 | 10 | 1.9 | 75 | 74 | 208121944
EMI | MHSZ109DA | MHCAS09DA |  | 9000 | 9800 | 20.5 | 13 | 10.3 | 1.8 | 92 | 102 | 208121928
EMI | MHSZ109DA | MHWAL09DA |  | 9000 | 12000 | 28.1 | 16.2 | 11.5 | 2 | 79 | 88 | 208121924
Alsetria | MOX330-09HFN1-MY5W | MSEPB-09HRFN1-MY5W(GA) |  | 9000 | 12000 | 28.1 | 16.2 | 11.5 | 2 | 79 | 88 | 208121901
Alsetria | MOX230-12HFN1-BV0Q1W | MSABB-12HRFN1-BV0Q1W |  | 12000 | 12000 | 22.5 | 12.5 | 9 | 1.96 | 63 | 53 | 208121892
Cooper&Hunter | CH-ES18-230VO | CH-16MMC-230VI |  | 16000 | 17000 | 22.4 | 12.5 | 10.4 | 2.32 | 79 | 75 | 210799676
Cooper&Hunter | CH-ES18-230VO | CH-18MASTWM-230VI |  | 18000 | 19000 | 23.5 | 12.5 | 10.8 | 2.02 | 78 | 59 | 210799672
Cooper&Hunter | CH-HPR18-230VO | CH-D18MSPHWM-230VI |  | 17000 | 18000 | 19.4 | 12.5 | 10 |  | 61 |  | 210799657
Cooper&Hunter | CH-HPR09-230VO | CH-09MSPHCT-230VI |  | 9000 | 9800 | 20.5 | 13 | 10.3 | 1.8 | 92 | 102 | 210799591
Cooper&Hunter | CH-ES24-230VO | CH-24MSPHFC-230VI |  | 24000 | 24000 | 21.2 | 12.5 | 10.3 | 2.2 | 67 | 76 | 210799590
Cooper&Hunter | CH-HPR24-230VO | CH-24MOLVWM-230VI |  | 23000 | 26000 | 22.3 | 12.5 | 10.3 | 1.8 | 73 | 88 | 210799569
KEEPRITE | DLCPRAH09AAK | DLFPHAH09XAK |  | 9000 | 10000 | 26 | 15 | 12.5 | 1.75 | 72 | 120 | 201835652
ARCOAIRE | DLCPRAH12AAK | DLFPHAH12XAK |  | 12000 | 12000 | 24 | 13.5 | 9.5 | 1.75 | 57 | 100 | 201835507
LENNOX | LISH018000P431-C | LIUH018180P431-C |  | 17000 | 18000 | 19.9 | 12.5 | 9.9 |  | 74 |  | 201796623
NOVAIR PLUS | 09EVONVO | 09EVONVI |  | 9000 | 10900 | 23.1 | 14.5 | 9.9 |  | 63 |  | 201786765
PAYNE | 38MPRAQ12AA3 | DHMPHAQ12XA3 |  | 12000 | 12000 | 24 | 13.5 | 9.5 | 1.75 | 57 | 100 | 201753413
CARRIER | 38MPRAQ09AA3 | 40MPHAQ09XA3 |  | 9000 | 10000 | 26 | 15 | 12.5 | 1.75 | 72 | 120 | 201753408
MIDEA | MOCA30-09HFN1-MZA5W | CMSOP1B-09HRFN1-MZA5W |  | 9000 | 10000 | 21.1 | 15 | 11.5 |  | 72 |  | 200059330
MDV | MOCA30-09HFN1-MZA5W | MSOP1B-09HRFN1-MZA5W |  | 9000 | 10000 | 26 | 15 | 12.5 | 1.75 | 72 | 120 | 200059281
CARRIER | 38MAQB18R--3 | 40MBCQ18---3 |  | 16000 | 12000 | 20 | 12.5 | 9.8 |  | 100 |  | 200059159
Allied | 4DHP1S09S-1P | DWM109S4-2P |  | 9000 | 9800 | 21.8 | 14.9 | 9.3 | 1.83 | 59 | 74 | 203376761
CONCORD | 4DHP1S09S-1P | DWM109S4-2P |  | 9000 | 9800 | 21.8 | 14.9 | 9.3 | 1.83 | 59 | 74 | 203376771
Armstrong Air | 4DHP1S09S-1P | DWM109S4-2P |  | 9000 | 9800 | 21.8 | 14.9 | 9.3 | 1.83 | 59 | 74 | 203376766
ELIOS | DE18HOS23230E2 | DE18HICU230X5 |  | 18000 | 18000 | 20 | 12.5 | 9.1 |  | 67 |  | 203238501
YONAN | YS25M-12HRDN1 | YS25M-12HRDN1 |  | 12000 | 12000 | 19.9 | 13 | 9.1 |  | 65 |  | 202897107
SENVILLE | SENA/09HF/OZ | SENA/09HF/ICZ |  | 9000 | 10000 | 20 | 13 | 9.4 |  | 67 |  | 202606678
C&H | CH-12DKT230VO | CH-12DKT230VI |  | 12000 | 12000 | 19.9 | 13 | 9.1 |  | 65 |  | 202081220
BLUERIDGE | BMHH09Y25C | BMHH09Y25WM |  | 9000 | 10900 | 23.1 | 14.5 | 9.9 |  | 63 |  | 202007073
AIR MAX | AWAOC12-C2 | AWAOE12-C2 |  | 12000 | 12000 | 24 | 13.5 | 9.5 | 1.75 | 57 | 100 | 204520287
C&H | CH-18DKT230VO | CH-18MSPHFC-230VI |  | 17000 | 18000 | 19.9 | 12.5 | 9.9 |  | 74 |  | 204098434
C&H | CH-09DKT230VO | CH-09MSPHCT-230VI |  | 9000 | 10000 | 20 | 13 | 9.4 |  | 67 |  | 204098416
C&H | CH-18SPH-230VO | CH-18MSPHCT-230VI |  | 18000 | 18000 | 20 | 12.5 | 9.1 |  | 67 |  | 204098414
Breeze33 | BZ33-HYP24HPOUT2 | BZ33-HYP24WALL2 |  | 24000 | 24000 | 20 | 13 | 9.5 |  | 64 |  | 204030299
Breeze33 | BZ33-HYP09HPOUT2 | BZ33-HYP09WALL2 |  | 9000 | 10900 | 23.1 | 14.5 | 9.9 |  | 63 |  | 204030296
NOVAIR | LEA24SZ25SK-O | 2LEA24UUSK-I |  | 24000 | 25000 | 22 | 14 | 10 | 1.8 | 65 | 62 | 211709680
NOVAIR | LEA12SZ25SK-O | 2LEA12UUSK-I |  | 12000 | 12000 | 24.6 | 13.7 | 10.7 | 2.39 | 75 | 67 | 211709678
Alsetria | MOX230-09HFN1-MW5W | MCBU-06HRFN1-MV0W |  | 6500 | 7100 | 22 | 14.5 | 10.8 | 2 | 80 | 113 | 211644098
ECO-AIR | MOX430-17HFN1-MT0W | MCBU-18HRFN1-MU2W |  | 16700 | 20000 | 19.8 | 12.5 | 11.2 | 1.93 | 73 | 84 | 211644095
ECO-AIR | MOX230-09HFN1-MW5W | MCBU-06HRFN1-MV0W |  | 6500 | 7100 | 22 | 14.5 | 10.8 | 2 | 80 | 113 | 211644092
ECO-AIR | MOX430-18HFN1-MU0W | CCA3U-18HRFN1-M(C) |  | 16000 | 19000 | 20.5 | 12.5 | 10.5 | 2.16 | 63 | 67 | 211644058
ECO-AIR | MOX230-12HFN1-MV5W | CCA3U-12HRFN1-M(C) |  | 12000 | 12000 | 22.7 | 14 | 10 | 2.27 | 74 | 67 | 211644057
Star Air Kontrol | SAK-24-21MS/220 | SAK-24-21MS/220 |  | 24000 | 26000 | 21 | 12.5 | 9 | 1.92 | 69 | 64 | 211504109
YONAN | YS-12HRFN1-C5OU | YS-12HRFN1-C5 |  | 12000 | 12000 | 24.6 | 13.7 | 10.7 | 2.39 | 75 | 67 | 212615062
Relief Sciences | LANG12OD35-1 | LANG12ID-25 |  | 12000 | 12000 | 23.1 | 13 | 10.5 | 1.88 | 86 | 92 | 212615012
MOOVAIR | DMA12HOS28230E8 | DUB12HIFU230X5A |  | 12000 | 12000 | 24.2 | 13.3 | 10.7 | 1.99 | 85 | 99 | 212596840
SEA BREEZE+ | HSZ18H424ZMO | FC18H424ZMI |  | 17000 | 18000 | 20.5 | 12.5 | 9.8 | 1.86 | 67 | 93 | 212595653
SEA BREEZE+ | HSZ12H424ZMO | C12H424ZMI |  | 12000 | 12000 | 24.2 | 13.3 | 10.7 | 1.99 | 85 | 99 | 212595648
SEA BREEZE+ | HSZ9H424ZMO | SCA9H424ZMI |  | 9000 | 10900 | 24 | 13 | 12.4 | 1.8 | 90 | 96 | 212595645
QUEBEC VAIR | NE-T52-PLA18EXT | NE-T52-PLA18INT |  | 18000 | 18000 | 23.7 | 13.5 | 10.3 | 2.39 | 78 | 70 | 212579412
LPS Legacy | DLCPRAH18AAK | DLFPHBH18XAK |  | 18000 | 18000 | 24.1 | 12.4 | 12 | 1.92 | 68 | 89 | 212521294
KENMORE | DLCPRAH18AAK | DLFPHBH18XAK |  | 18000 | 18000 | 24.1 | 12.4 | 12 | 1.92 | 68 | 89 | 212521289
ARCOAIRE | DLCPRAH18AAK | DLFPHBH18XAK |  | 18000 | 18000 | 24.1 | 12.4 | 12 | 1.92 | 68 | 89 | 212521284
MIDEA | 38MPRAQ18AA3 | DHMPHBQ18XA3 |  | 18000 | 18000 | 24.1 | 12.4 | 12 | 1.92 | 68 | 89 | 212521283
PAYNE | 38MPRAQ18AA3 | DHMPHBQ18XA3 |  | 18000 | 18000 | 24.1 | 12.4 | 12 | 1.92 | 68 | 89 | 212521281
AIRQUEST | DLCPRAH09AAK | DLFPHBH09XAK |  | 9000 | 10000 | 19.5 | 12.1 | 12.1 | 1.72 | 72 | 117 | 212521275
Weathermaker | 38MPRAQ09AA3 | DHMPHBQ09XA3 |  | 9000 | 10000 | 19.5 | 12.1 | 12.1 | 1.72 | 72 | 117 | 212521253
CARRIER | 38MPRAQ09AA3 | 40MPHBQ09XA3 |  | 9000 | 10000 | 19.5 | 12.1 | 12.1 | 1.72 | 72 | 117 | 212521247
Weathermaker | 38MPRAQ12AA3 | DHMPHAQ12XA3 |  | 12000 | 12000 | 24 | 13.5 | 9.5 | 1.75 | 57 | 100 | 212436234
Weathermaker | 38MPRAQ09AA3 | DHMPHAQ09XA3 |  | 9000 | 10000 | 26 | 15 | 12.5 | 1.75 | 72 | 120 | 212436233
Custom Comfort | CCOXHASZ17HP | CCOXHA1C18 |  | 16700 | 20000 | 19.8 | 12.5 | 11.2 | 1.93 | 73 | 84 | 212365432
Custom Comfort | CCOXHASZ12HP | CCOXHA1C12 |  | 12000 | 12500 | 23 | 13 | 10 | 1.8 | 76 | 88 | 212365431
Custom Comfort | CCOXHASZ12HP | CCOXHA4C12 |  | 12000 | 12000 | 22.3 | 12.7 | 10.2 | 1.89 | 83 | 94 | 212365410
CanAir | C28SCH12H21 | C28SEH12H21 |  | 12000 | 12000 | 25.5 | 14 | 10.4 | 1.8 | 83 | 100 | 207683257
CanAir | C28SCH09H21 | C28SEH09H21 |  | 9000 | 12000 | 28.1 | 16.2 | 11.5 | 2 | 79 | 88 | 207683256
CanAir | C28SCH06H21 | C28SEH06H21 |  | 6000 | 7000 | 26.5 | 15.8 | 13.6 | 2.1 | 121 | 107 | 207683255
NAPOLEON | NDHAS26-24-O | NDHAS26-24-I |  | 24000 | 29000 | 21.5 | 13 | 11.4 | 2.21 | 73 | 86 | 207683236
YONAN | YSA21-24HRN1 | YSA21-24HRN1 |  | 24000 | 26000 | 21 | 12.5 | 9 | 1.92 | 69 | 64 | 207671407
PREMIUM LEVELLA | PIAW92800B | PIAW92790A |  | 9000 | 10000 | 21.7 | 12.6 | 9.1 | 1.96 | 69 | 64 | 207659284
COMFORTSTAR | CHF18CD(O) | FPA-18 |  | 17000 | 18000 | 20.5 | 12.5 | 9.8 | 1.86 | 67 | 93 | 207658960
COMFORTSTAR | CZP18CD(O) | FPA-18 |  | 18000 | 20000 | 23 | 12.5 | 10 | 2.08 | 64 | 65 | 207658955
COMFORTSTAR | CZP24CD(O) | TPA-24C |  | 24000 | 25000 | 21.5 | 12.5 | 9.7 | 2.2 | 76 | 74 | 207658946
COMFORTSTAR | CZP09CD(O) | TPA-09C |  | 9000 | 10000 | 20 | 13 | 10 | 1.9 | 75 | 74 | 207658943
COMFORTSTAR | CHF24CD(O) | CHF24CD(I) |  | 24000 | 29000 | 21.5 | 13 | 11.4 | 2.21 | 73 | 86 | 207658929
MDV | MOX330-09HFN1-MY5W-L | MCA3U-09HRFN1-M(C) |  | 9000 | 9800 | 20.5 | 13 | 10.2 | 1.8 | 92 | 102 | 207658613
MDV | MOX330-09HFN1-MY5W-L | MSEPB-09HRFN1-MY5W(GA) |  | 9000 | 12000 | 28.1 | 16.2 | 11.5 | 2 | 79 | 88 | 207658605
MDV | MOX430-18HFN1-MU0W-L | MCA3U-18HRFN1-M(C) |  | 16000 | 19000 | 20.5 | 12.5 | 10.4 | 2.16 | 63 | 67 | 207658602
SENVILLE | SENA/09HF/OQ | SENA/09HF/IQ |  | 9000 | 12000 | 28.1 | 16.2 | 11.5 | 2 | 79 | 88 | 207657627
KERR | A-KMH24SV-1 | B-KMH24SV-1 |  | 24000 | 29000 | 21.5 | 13 | 11.4 | 2.21 | 73 | 86 | 207657397
KERR | A-KMH06SV-1 | B-KMH06SV-1 |  | 6000 | 7000 | 26.5 | 15.8 | 13.6 | 2.1 | 121 | 107 | 207657393
COMFORT-AIRE | A-VMH24SV-1 | B-VMH24SV-1 |  | 24000 | 29000 | 21.5 | 13 | 11.4 | 2.21 | 73 | 86 | 207657389
COMFORT-AIRE | A-VMH09SV-1 | B-VMH09SV-1 |  | 9000 | 12000 | 28.1 | 16.2 | 11.5 | 2 | 79 | 88 | 207657386
SENVILLE | SENA/09HF/OQ | SENA/09HF/ICZ |  | 9000 | 9800 | 20.5 | 13 | 10.3 | 1.8 | 92 | 102 | 207641341
SMART COMFORT | DLCPRBH12AAK | DLFPHBH12XAK |  | 12000 | 12000 | 25.3 | 14 | 11.7 | 1.85 | 87 | 114 | 207614976
MIDEA | DLCPRBH09AAK | DLFPHBH09XAK |  | 9000 | 12000 | 27 | 16 | 17.5 | 1.85 | 87 | 114 | 207614971
KENMORE | DLCPRBH12AAK | DLFPHBH12XAK |  | 12000 | 12000 | 25.3 | 14 | 11.7 | 1.85 | 87 | 114 | 207614970
ECO-AIR | MOX330-12HFN1-MW5W | MSEPB-12HRFN1-MW5W(GA) |  | 12000 | 12000 | 25.5 | 14 | 10.4 | 1.8 | 83 | 100 | 208121865
ECO-AIR | MOX330-09HFN1-MY5W | MSEPB-09HRFN1-MY5W(GA) |  | 9000 | 12000 | 28.1 | 16.2 | 11.5 | 2 | 79 | 88 | 208121864
Airlux | ASZ12O115/2022 | ASZ12I115/2022 |  | 12000 | 12000 | 22.7 | 12.5 | 10 | 2 | 70 | 54 | 208119671
Airlux | ASZ09O115/2022 | ASZ09I115/2022 |  | 9000 | 10000 | 24 | 14 | 9.6 | 2 | 60 | 65 | 208119670
PIONEER | YN024GMFI22RPE | CB024GMFILCFHE |  | 24000 | 25000 | 21.5 | 12.5 | 9.7 | 2.2 | 76 | 74 | 213088012
CENTURY | A-VMH06SV-1 | B-VMH06SV-1 |  | 6000 | 7000 | 26.5 | 15.8 | 13.6 | 2.1 | 121 | 107 | 212940813
YONAN | YS-09HRFN1-E0OU | YS-09HRFN1-E0 |  | 9000 | 12000 | 28.5 | 16 | 18 | 1.85 | 87 | 114 | 212615065
YONAN | YS-09HRFN1-C5OU | YS-09HRFN1-C5 |  | 9000 | 10000 | 25.5 | 15 | 12.3 | 2.17 | 85 | 75 | 212615061
SEA BREEZE+ | HSZ18H424ZMO | CA18H424ZMI |  | 16000 | 17000 | 20 | 12.5 | 9.5 | 1.75 | 92 | 94 | 212595649
QUEBEC VAIR | NE-T52-PLA12EXT | NE-T52-PLA12INT |  | 12000 | 12000 | 23.1 | 12.5 | 9.3 | 2.24 | 68 | 68 | 212579413
SMART COMFORT | DLCPRAH18AAK | DLFPHBH18XAK |  | 18000 | 18000 | 24.1 | 12.4 | 12 | 1.92 | 68 | 89 | 212521292
TEMPSTAR | DLCPRAH18AAK | DLFPHBH18XAK |  | 18000 | 18000 | 24.1 | 12.4 | 12 | 1.92 | 68 | 89 | 212521291
COMFORTMAKER | DLCPRAH18AAK | DLFPHBH18XAK |  | 18000 | 18000 | 24.1 | 12.4 | 12 | 1.92 | 68 | 89 | 212521285
CARRIER | 38MPRAQ18AA3 | 40MPHBQ18XA3 |  | 18000 | 18000 | 24.1 | 12.4 | 12 | 1.92 | 68 | 89 | 212521279
TEMPSTAR | DLCPRAH09AAK | DLFPHBH09XAK |  | 9000 | 10000 | 19.5 | 12.1 | 12.1 | 1.72 | 72 | 117 | 212521271
KEEPRITE | DLCPRAH09AAK | DLFPHBH09XAK |  | 9000 | 10000 | 19.5 | 12.1 | 12.1 | 1.72 | 72 | 117 | 212521265
COMFORTMAKER | DLCPRAH09AAK | DLFPHBH09XAK |  | 9000 | 10000 | 19.5 | 12.1 | 12.1 | 1.72 | 72 | 117 | 212521259
MIDEA | 38MPRAQ09AA3 | DHMPHBQ09XA3 |  | 9000 | 10000 | 19.5 | 12.1 | 12.1 | 1.72 | 72 | 117 | 212521255
MDV | MOD30-18HFN1-MZ22W | MSEPD-18HRFN1-MZ22W |  | 18000 | 18000 | 24.1 | 12.4 | 12 | 1.92 | 68 | 89 | 212519803
Weathermaker | 38MPRAQ18AA3 | DHMPHAQ18XA3 |  | 18000 | 18000 | 26.2 | 14.5 | 12 | 1.95 | 68 | 91 | 212436235
Custom Comfort | CCOXHASZ09HP | CCOXHA1C09 |  | 9000 | 10900 | 24 | 13 | 12.4 | 1.8 | 90 | 96 | 212365430
SLIMAIR | SHC18VH2AG | SHM18VE2AG |  | 18000 | 18000 | 22 | 13 | 10.6 | 1.89 | 62 | 96 | 213886033
MIDEA | MOX4-18HFN1AA | MSEP-18HFN1AA |  | 18000 | 19000 | 23.5 | 12.5 | 10.8 | 2.02 | 78 | 59 | 213785812
MDV | MVD-24HFN1AA | MVEP-24HFN1AA |  | 24000 | 25000 | 22 | 14 | 10 | 1.8 | 65 | 62 | 213785809
MDV | MVX4-18HFN1AA | MVEP-18HFN1AA |  | 18000 | 19000 | 23.5 | 12.5 | 10.8 | 2.02 | 78 | 59 | 213785808
AI AIR CONDITIONING | AO29-18N1-M1H | AW29-18N1-M1 |  | 18000 | 18000 | 24.1 | 12.4 | 12 | 1.92 | 68 | 89 | 213769949
AI AIR CONDITIONING | AO29-09N1-M1H | AW29-09N1-M1 |  | 9000 | 12000 | 29 | 16.5 | 22 | 1.86 | 95 | 113 | 213769947
AI AIR CONDITIONING | AO25-24N1-M1H | AW25-24N1-M1 |  | 23000 | 26000 | 22.3 | 12.5 | 10.3 | 1.8 | 73 | 88 | 213769946
AI AIR CONDITIONING | AO25-12N1-M1H | AW25-12N1-M1 |  | 12000 | 12000 | 23.1 | 13 | 10.5 | 1.88 | 86 | 92 | 213769944
AI AIR CONDITIONING | AO25-09N1-M1H | AW25-09N1-M1 |  | 9000 | 12000 | 26.4 | 15.8 | 11.6 | 1.85 | 78 | 92 | 213769943
AI AIR CONDITIONING | AO21-09N1-M1 | AW21-09N1-M1 |  | 9000 | 10000 | 21.7 | 12.6 | 9.4 | 2 | 60 | 70 | 213769930
AI AIR CONDITIONING | AO21-09N1-B1 | AW21-09N1-B1 |  | 9000 | 10000 | 21.5 | 12.5 | 9.1 | 2.16 | 63 | 70 | 213769928
Bluefin | BFMS12PL-01O | BFMS12PL-01I |  | 12000 | 12000 | 23.1 | 13 | 10.8 | 2.41 | 83 | 70 | 213769909
ECO AC | EHH-O24BB | EHH-W24BB |  | 24000 | 26000 | 21 | 12.5 | 9 | 1.92 | 69 | 64 | 207825493
ECO AC | EHH-O9BB | EHH-W09BB |  | 9000 | 10000 | 24 | 14 | 11.4 | 2.18 | 83 | 78 | 207825490
MIDEA | MOX430-18HFN1-MT8W | MSAG11D-18HRFN1-MT8W |  | 18000 | 18000 | 24 | 13.5 | 10.5 | 2.44 | 78 | 71 | 207821934
MIDEA | MOX230-09HFN1-MW5W | MSAG11B-09HRFN1-MX7W(GA) |  | 9000 | 10000 | 24 | 14.7 | 11.6 | 2.25 | 81 | 75 | 207821930
MIDEA | MOX230-09HFN1-BW0W | MSAG11B-09HRFN1-BU5W |  | 9000 | 10000 | 23 | 13.8 | 9.8 | 2.06 | 59 | 67 | 207821929
CanAir | C23SCH18H22 | C28SEH18H21 |  | 18000 | 18000 | 21.5 | 12.5 | 11.3 | 1.8 | 83 | 100 | 207796645
KARDA | 3KARDA18SZO | 3KARDA18UVC |  | 16000 | 17000 | 20 | 12.5 | 9.5 | 1.75 | 92 | 94 | 207796641
Durastar | DRA1U24S1B | DRAC24F1B |  | 24000 | 25000 | 21.5 | 12.5 | 9.7 | 2.2 | 76 | 74 | 207787144
Durastar | DRA1U12S1B | DRAC12F1A |  | 12000 | 12000 | 22.7 | 14 | 10 | 2.27 | 74 | 67 | 207787136
C&H | CH-ES09-115VO | CH-09OLVWM-115VI |  | 9000 | 10000 | 23 | 13.8 | 9.8 | 2.06 | 59 | 67 | 207765977
COMFORTSTAR | CZP18CD(O) | TPA-18 |  | 16000 | 19000 | 20.5 | 12.5 | 10.5 | 2.16 | 63 | 67 | 207765975
BOSCH | BMS500-AAS012-1CSXRC | BMS500-AAU012-1AHCXB |  | 12000 | 12000 | 22.7 | 14 | 10 | 2.27 | 74 | 67 | 207760045
BOSCH | BMS500-AAS024-1CSXRC | BMS500-AAU024-1AHCXC |  | 24000 | 25000 | 21.5 | 12.5 | 9.7 | 2.2 | 76 | 74 | 207760017
BOSCH | BMS500-AAS012-1CSXHC | BMS500-AAU012-1AHCXB |  | 12000 | 12000 | 22.3 | 12.7 | 10.2 | 1.89 | 83 | 94 | 207760014
BOSCH | BMS500-AAS009-1CSXRC | BMS500-AAU009-1AHCXB |  | 9000 | 10000 | 20 | 13 | 10 | 1.9 | 75 | 74 | 207760012
BOSCH | BMS500-AAS012-1CSXHC | BMS500-AAU012-1AHWXC |  | 12000 | 12000 | 25.5 | 14 | 10.4 | 1.8 | 83 | 100 | 207759995
BOSCH | BMS500-AAS009-1CSXHC | BMS500-AAU009-1AHWXC |  | 9000 | 12000 | 28.1 | 16.2 | 11.5 | 2 | 79 | 88 | 207759994
BOSCH | BMS500-AAS012-1CSXRC | BMS500-AAU012-1AHWXC |  | 12000 | 12000 | 24.6 | 13.7 | 10.7 | 2.39 | 75 | 67 | 207759990
DIRECT AIR | DIRM-09DA25-1Z | DIRM-09HP-CA |  | 9000 | 10000 | 20 | 13 | 10 | 1.9 | 75 | 74 | 207743737
DIRECT AIR | DIRM-24DA25-1Z | DIRM-24HP-CF |  | 24000 | 24000 | 21.2 | 12.5 | 10.3 | 2.2 | 67 | 76 | 207743732
Alsetria | MOX230-09HFN1-MT0W | MSAG11A-09HRFN1-MT0W |  | 9000 | 10000 | 21.7 | 12.6 | 9.4 | 2 | 60 | 70 | 208121882
Alsetria | MOX230-09HFN1-BS5W | MSAG11A-09HRFN1-BS5W |  | 9000 | 10000 | 21.5 | 12.5 | 9.1 | 2.16 | 63 | 70 | 208121880
ECO-AIR | MOX230-12HFN1-MV5W | MSEPB-12HRFN1-MW5W(GA) |  | 12000 | 12000 | 24.6 | 13.7 | 10.7 | 2.39 | 75 | 67 | 208121860
Bluefin | BFMS09PL-01O | BFMS09PL-01I |  | 9000 | 10000 | 24 | 14.7 | 11.6 | 2.25 | 81 | 75 | 213769908
Bluefin | BFMS18PL-01O | BFMS18PL-01I |  | 18000 | 18000 | 24 | 13.5 | 10.5 | 2.44 | 78 | 71 | 213769906
TEMPBLUE | UTG420B-X009PH3N1H | UTH420B-X009-H3N1H |  | 9000 | 10000 | 21.7 | 12.6 | 9.4 | 2 | 60 | 70 | 213614239
Kepler | ODUMOX430-17HFN1MT0W | IDUMSEPC-18HRFN1MU0W |  | 18000 | 18000 | 21.5 | 12.5 | 11.3 | 1.8 | 83 | 100 | 213608175
Kepler | ODUMOX330-12HFN1MW5W | IDUMSEPB-12HRFN1MW5W(GA) |  | 12000 | 12000 | 25.5 | 14 | 10.4 | 1.8 | 83 | 100 | 213608174
TEMP SHIFT | TSMOX33009HFN1MY5W | TSCCA3U09HRFN1M(C) |  | 9000 | 9800 | 20.5 | 13 | 10.3 | 1.8 | 92 | 102 | 213479379
Bladex | BS21-09HFN1-ODU-115 | BSWM21-09HWIU-115 |  | 9000 | 10000 | 21.5 | 12.5 | 9.1 | 2.16 | 63 | 70 | 213386492
Star Air Kontrol | SAK-24-CC/220V | SAK-24-CC/220V |  | 24000 | 25000 | 21.5 | 12.5 | 9.7 | 2.2 | 76 | 74 | 213279894
Star Air Kontrol | SAK-09-CC/220V | SAK-09-CC/220V |  | 9000 | 10000 | 20 | 13 | 10 | 1.9 | 75 | 74 | 213279891
DUCANE | 4DHPS209S-1P | DWM206S4-*P |  | 6000 | 7000 | 26.5 | 15.8 | 13.6 | 2.1 | 121 | 107 | 213279886
Cooper&Hunter | CH-HPR12-230VO | CH-12MCT1W-W |  | 12000 | 12500 | 23 | 13 | 10 | 1.8 | 76 | 88 | 213265600
Cooper&Hunter | CH-HPR06F9-230VO | CH-06MCT1W-W |  | 6500 | 7100 | 22 | 14.5 | 10.8 | 2 | 80 | 113 | 213265596
Cooper&Hunter | CH-ES18-230VO | CH-18MCT-W |  | 16000 | 19000 | 20.5 | 12.5 | 10.5 | 2.16 | 63 | 67 | 213265564
Cooper&Hunter | CH-HPR09-230VO | CH-09MCT-W |  | 9000 | 9800 | 20.5 | 13 | 10.3 | 1.8 | 92 | 102 | 213265561
ICONIC AIR SOLUTION | ICOO18AK | IFOH18IK |  | 18000 | 18000 | 24 | 13.5 | 10.5 | 2.44 | 78 | 71 | 214389498
ICONIC AIR SOLUTION | ICOO12AK | IFOH12IK |  | 12000 | 12000 | 23.1 | 13 | 10.8 | 2.41 | 83 | 70 | 214389497
ICONIC AIR SOLUTION | ICOO09AK | IFOH06IK |  | 6000 | 7000 | 23.5 | 15 | 12 | 1.84 | 107 | 101 | 214389493
DAY & NIGHT | DLCPRBH18AAK | DHMPHAQ18XA3 |  | 18000 | 20000 | 23.5 | 13.5 | 13.5 | 1.8 | 101 | 105 | 214389474
AIRQUEST | DLCPRAH18AAK | DHMPHAQ18XA3 |  | 18000 | 18000 | 26.2 | 14.5 | 12 | 1.95 | 68 | 91 | 214389460
TEMPSTAR | DLCPRAH12AAK | DHMPHAQ12XA3 |  | 12000 | 12000 | 24 | 13.5 | 9.5 | 1.75 | 57 | 100 | 214389457
HEIL | DLCPRAH18AAK | DHMPHAQ18XA3 |  | 18000 | 18000 | 26.2 | 14.5 | 12 | 1.95 | 68 | 91 | 214389454
FRANKLIN | MSH183F25MCAA | MSH183F25AXAA |  | 18000 | 18000 | 21.5 | 12.5 | 11.3 | 1.8 | 83 | 100 | 214383435
NG Trade | OMEGA121E | IMEGA121E |  | 12000 | 12000 | 23.1 | 13 | 10.5 | 1.88 | 86 | 92 | 214377799
Kepler | ODUMOX330-12HFN1MW5W | IDUMFA2U-12HRFN1-MW5W |  | 12000 | 12000 | 24.2 | 13.3 | 10.7 | 1.99 | 85 | 99 | 214377775
GOODMAN | MSH183F25MCAA | MSH183E23AXAA |  | 17000 | 18000 | 19.4 | 12.5 | 10 |  | 61 |  | 214605987
COMFORTSTAR | CZP09CD(O) | T1W9P |  | 9000 | 11000 | 22.5 | 13 | 11.5 | 2.34 | 73 | 70 | 214594913
COMFORTSTAR | CHF09CD(O) | T1W9P |  | 9000 | 10900 | 24 | 13 | 12.4 | 1.8 | 90 | 96 | 214594910
GOODMAN | MSH123G22MCAA | MST123E20ACAA |  | 12000 | 12000 | 22.3 | 12.7 | 10.2 | 1.89 | 83 | 94 | 214594900
CIAC | CG420B-X009PH3N1H | CH420B-X009-H3N1H |  | 9000 | 10000 | 21.7 | 12.6 | 9.4 | 2 | 60 | 70 | 214521879
GOODMAN | MSH183G26MCAA | MSH183G26AXAA |  | 18000 | 20000 | 26.3 | 15.3 | 15.5 | 2.89 | 101 | 120 | 214438121
GOODMAN | MSH093G26MCAA | MSH093G26AXAA |  | 9000 | 12000 | 29 | 16.5 | 22 | 1.86 | 95 | 113 | 214438119
GOODMAN | MSH123G22MCAA | MSH123G22AXAA |  | 12000 | 12000 | 23.1 | 13 | 10.5 | 1.88 | 86 | 92 | 214438117
Multi MFG | MSH-09HD-A | 9HWMS0-C-M-A |  | 9000 | 12000 | 28.1 | 16.2 | 11.5 | 2 | 79 | 88 | 214432059
Multi MFG | MSH-18HD-A | 18MMNC0-HP-A |  | 16700 | 20000 | 19.8 | 12.5 | 11.2 | 1.93 | 73 | 84 | 214432055
ZERO | ZMSB-24HV-USHHC-O | ZMSB-24HV-USHHC-I |  | 23000 | 26000 | 22.3 | 12.5 | 10.3 | 1.8 | 73 | 88 | 214421477
Wells | WSA-24HFMO | WSA-24HFMI |  | 23000 | 26000 | 22.3 | 12.5 | 10.3 | 1.8 | 73 | 88 | 214421472
Wells | WSA-12HFMO | WSA-12HFMI |  | 12000 | 12000 | 23.1 | 13 | 10.5 | 1.88 | 86 | 92 | 214421470
Wells | WSB-09HFBO | WSB-09HFBI |  | 9000 | 10000 | 21.5 | 12.5 | 9.1 | 2.16 | 63 | 70 | 214421460
CENTURY | A-VMH33SV-1 | B-VMH33SV-1 |  | 33000 | 35000 | 19.5 | 12 | 10 | 1.8 | 82 | 99 | 214415105
PERFECTAIRE | 3PAMSHH24-SZO-21 | 3PAMSHH24-UVW |  | 23000 | 26000 | 22.3 | 12.5 | 10.3 | 1.8 | 73 | 88 | 214389986
PERFECTAIRE | 3PAMSHH18-SZO-20.5 | 3PAMSHH18-UVW |  | 18000 | 18000 | 22 | 13 | 10.6 | 1.89 | 62 | 96 | 214389985
ICONIC AIR SOLUTION | ICOO18AK | IFOC18IK |  | 16000 | 19000 | 20.5 | 12.5 | 10.5 | 2.16 | 63 | 67 | 214389546
PolarWave | EZ-12ZPL-HP115 | EZ-12WPL-HP115 |  | 12000 | 12000 | 22.5 | 12.5 | 9 | 1.96 | 63 | 53 | 214810605
DIYCOOL | EZ-18ZPL-HP230 | EZ-18W-M |  | 18000 | 18000 | 22.7 | 12.6 | 9.8 | 2.05 | 77 | 65 | 214810600
DIYCOOL | EZ-12ZPL-HP115 | EZ-12WPL-HP115 |  | 12000 | 12000 | 22.5 | 12.5 | 9 | 1.96 | 63 | 53 | 214810599
InfinityLiving | EZ-24ZPL-HP230 | EZ-24W-M |  | 23000 | 25000 | 20.5 | 12.5 | 9.2 | 2.04 | 72 | 62 | 214810595
InfinityLiving | EZ-18ZPL-HP230 | EZ-18W-M |  | 18000 | 18000 | 22.7 | 12.6 | 9.8 | 2.05 | 77 | 65 | 214810594
1HVAC | EZ-24ZPL-HP230 | EZ-24W-M |  | 23000 | 25000 | 20.5 | 12.5 | 9.2 | 2.04 | 72 | 62 | 214810589
C&H | CH-12DKT230VO | CH-12MSPHCT-230VI |  | 12000 | 12000 | 19.5 | 12.5 | 9.3 |  | 73 |  | 204098417
Breeze33 | BZ33-HYP12HPOUT2 | BZ33-ICM12 |  | 12000 | 12000 | 19.4 | 12.5 | 9.4 |  | 80 |  | 204030306
Breeze33 | BZ33-HYP18HPOUT2 | BZ33-CASS18 |  | 16000 | 12000 | 20 | 12.5 | 9.8 |  | 100 |  | 204030302
BOSCH | BMS500-AAS018-1CSXXA | BMS500-AAU018-1AHCXB |  | 18000 | 18000 | 20 | 12.5 | 9.1 |  | 67 |  | 204014472
BOSCH | BMS500-AAS012-1CSXHB | BMS500-AAU012-1AHCXB |  | 12000 | 12000 | 19.5 | 12.5 | 9.3 |  | 73 |  | 204014465
MOOVAIR | DM12HOS25230E3 | DM12HICU230X5 |  | 12000 | 12000 | 19.5 | 12.5 | 9.3 |  | 73 |  | 204005749
MOOVAIR | DM09HOS25230E3 | DM09HIW23230E3 |  | 9000 | 10900 | 23.1 | 14.5 | 9.9 |  | 63 |  | 204005732
AIRQUEST | DLCPRAH24AAK | DLFPHAH24XAK |  | 22000 | 24000 | 23.5 | 13.7 | 10.5 | 1.94 | 64 | 98 | 203966571
EMI | DHSZ124DA | DHWAL24DA |  | 24000 | 24000 | 20 | 13 | 9.5 |  | 64 |  | 203514059
EMI | DHSZ109DA | DHWAL09DA |  | 9000 | 10900 | 23.1 | 14.5 | 9.9 |  | 63 |  | 203514056
KARDA | 1KARDA12SZO22.5 | 2KARDA12UVCS |  | 12000 | 12000 | 19.4 | 12.5 | 9.4 |  | 80 |  | 206900449
MDV | MOX430-12HFN1-MZ60W | MSOP1B-12HRFN1-MZ60W |  | 12000 | 12000 | 27 | 14 | 12 | 1.85 | 87 | 114 | 207591140
NOVAIR | LEA09SZ35SK-O | LEA09UUSK-I |  | 9000 | 12000 | 26.4 | 15.8 | 11.6 | 1.85 | 78 | 92 | 207526947
Olimpia Splendid | OS-CENIH18EI | OS-SENIH18EI |  | 18000 | 18000 | 24 | 13.5 | 10.5 | 2.44 | 78 | 71 | 207506894
Olimpia Splendid | OS-CENIH12EI | OS-SENIH12EI |  | 12000 | 12000 | 22.7 | 12.5 | 10.4 | 2.06 | 74 | 56 | 207506893
KARDA | 3KARDA24SZO | 3KARDA24UVW |  | 23000 | 26000 | 22.3 | 12.5 | 10.3 | 1.8 | 73 | 88 | 207430431
BLUERIDGE | BMY24HH22C | BMY24HH22WM |  | 24000 | 29000 | 21.5 | 13 | 11.4 | 2.21 | 73 | 86 | 207339186
BLUERIDGE | BMY9HH28C | BMY9HH28WM |  | 9000 | 12000 | 28.1 | 16.2 | 11.5 | 2 | 79 | 88 | 207339183
BLUERIDGE | BMY12DIY22C | BMY12DIY22WM |  | 12000 | 12000 | 22.5 | 12.5 | 9 | 1.96 | 63 | 53 | 207339179
AURORA | AU-A09HR-2B-O | AU-A09HR-2B-I |  | 9000 | 10000 | 21.7 | 12.6 | 9.4 | 2 | 60 | 70 | 207339167
AURORA | AU-A09HR-1B-O | AU-A09HR-1B-I |  | 9000 | 10000 | 21.5 | 12.5 | 9.1 | 2.16 | 63 | 70 | 207339165
MRCOOL | O-HH-12-HP-C-230A | O-12-HP-WMAH-230B |  | 12000 | 12000 | 25.5 | 14 | 10.4 | 1.8 | 83 | 100 | 207339162
PERFECTAIRE | 3PAMSHH18-SZO-20.5 | 2PAMSHH18-SZW-20 |  | 17000 | 18000 | 19.4 | 12.5 | 10 |  | 61 |  | 207338159
1HVAC | ACIQ-18Z-EZ230 | ACIQ-18W-EZ230 |  | 18000 | 18000 | 19.8 | 12.5 | 9.6 |  | 63 |  | 207252587
DIYCOOL | ACIQ-18Z-EZ230 | ACIQ-18W-EZ230 |  | 18000 | 18000 | 19.8 | 12.5 | 9.6 |  | 63 |  | 207252583
LBG Products | LBH09DTO | LBH09DTI |  | 9000 | 10000 | 21.7 | 12.6 | 9.4 | 2 | 60 | 70 | 207251115
Weathermaker | 38MARBQ06AA3 | DHMAHBQ06XA3 |  | 6000 | 7000 | 26.5 | 15.8 | 13.6 | 2.1 | 121 | 107 | 207188937
MIDEA | 38MARBQ06AA3 | DHMAHBQ06XA3 |  | 6000 | 7000 | 26.5 | 15.8 | 13.6 | 2.1 | 121 | 107 | 207188936
AIRQUEST | DLCSRBH06AAK | DLFSHBH06XAK |  | 6000 | 7000 | 23.5 | 15 | 12 | 1.84 | 107 | 101 | 207188932
Coast Air | A-CAD24-1 | B-CAD24-1 |  | 23000 | 25000 | 20 | 12.5 | 9.3 |  | 59 |  | 207131747
BLUERIDGE | BM24YDIY20C | BM24YDIY20WM |  | 23000 | 25000 | 20 | 12.5 | 9.3 |  | 59 |  | 206905349
ELIOS | DEA24HOS28230E8 | DEA24HIW25230E8 |  | 24000 | 29000 | 21.5 | 13 | 11.4 | 2.21 | 73 | 86 | 207742432
ELIOS | DEA09HOS28230E8 | DEA09HIW25230E8 |  | 9000 | 12000 | 28.1 | 16.2 | 11.5 | 2 | 79 | 88 | 207742429
ELIOS | DEA09HOS21115S1 | DEA09HIW21115S1 |  | 9000 | 10000 | 21.5 | 12.5 | 9 | 1.89 | 68 | 60 | 207742418
Cooper&Hunter | CH-HPR09-230VO | CH-09MASTWM-230VI |  | 9000 | 12000 | 28.1 | 16.2 | 11.5 | 2 | 79 | 88 | 210799548
Cooper&Hunter | CH-24SPH-230VO | CH-D24MSPHWM-230VI |  | 24000 | 25000 | 19.8 | 13.7 | 9.3 |  | 61 |  | 210799515
Cooper&Hunter | CH-09SPH-230VO | CH-D09MSPHWM-230VI |  | 9000 | 9800 | 21.8 | 14.9 | 9.3 | 1.83 | 59 | 74 | 210799512
Cooper&Hunter | CH-18DKT230VO | CH-18MSPHFC-230VI |  | 17000 | 18000 | 19.9 | 12.5 | 9.9 |  | 74 |  | 210799467
Cooper&Hunter | CH-12DKT230VO | CH-12MSPHMC-230VI |  | 12000 | 12000 | 19.4 | 12.5 | 9.4 |  | 80 |  | 210799464
Cooper&Hunter | CH-09DKT230VO | CH-09MSPHCT-230VI |  | 9000 | 10000 | 20 | 13 | 9.4 |  | 67 |  | 210799451
C&H | CH-HPR12-230VO | CH-B12MOLVWM-230VI |  | 12000 | 12000 | 23.1 | 13 | 10.5 | 1.88 | 86 | 92 | 210665993
C&H | CH-HPR06F9-230VO | CH-B06MOLVWM-230VI |  | 6000 | 7000 | 23.5 | 15 | 12 | 1.84 | 107 | 101 | 210665987
C&H | CH-ES09-115VO | CH-B09OLVWM-115VI |  | 9000 | 10000 | 23 | 13.8 | 9.8 | 2.06 | 59 | 67 | 210665985
LENNOX | MHB009S4S-1L | MWHB009S4* |  | 9000 | 10000 | 21.5 | 12.5 | 9.1 | 2.16 | 63 | 70 | 210665648
LENNOX | MLB012S4S-1P | M22A012S4* |  | 12000 | 12000 | 22.3 | 12.7 | 10.2 | 1.89 | 83 | 94 | 210665643
LENNOX | MLB012S4S-1P | MFMA012S4* |  | 12000 | 12000 | 23.6 | 13 | 10 | 1.89 | 80 | 100 | 210665637
LENNOX | MLB009S4S-1P | M22A009S4-*P |  | 9000 | 9800 | 20.5 | 13 | 10.2 | 1.8 | 92 | 102 | 211034455
LENNOX | MLB012S4S-1P | MFMA012S4-*P |  | 12000 | 12000 | 23.6 | 13 | 10 | 1.89 | 80 | 100 | 211034450
LENNOX | MLB018S4S-1P | MWMC018S4-*P |  | 18000 | 18000 | 21.5 | 12.5 | 11.2 | 1.8 | 83 | 100 | 211034442
LENNOX | MPC024S4S-1P | M33C024S4-*P |  | 23600 | 26000 | 21.5 | 12.3 | 9.6 | 2.2 | 73 | 71 | 211034437
LENNOX | MPC018S4S-1P | MCFB018S4-*P |  | 18000 | 20000 | 23 | 12.5 | 9.9 | 2.08 | 64 | 65 | 211034430
LENNOX | MPC024S4S-1P | MWMC024S4-*P |  | 24000 | 25000 | 22 | 14 | 9.9 | 1.8 | 65 | 62 | 211034419
LENNOX | MPC018S4S-1P | MWMC018S4-*P |  | 18000 | 19000 | 23.5 | 12.4 | 10.7 | 2.02 | 78 | 59 | 211034418
AC PRO.COM | AOX430-18HFN1-MT8W | ACBU-18HRFN1-MU2W |  | 18000 | 19000 | 21.8 | 12.5 | 10.7 | 2.3 | 64 | 69 | 211001950
SLIMAIR | SHC12VE2AG | SHLZ12VC2AG |  | 12000 | 12000 | 22.7 | 14 | 10 | 2.27 | 74 | 67 | 210857476
LENNOX | MLA024S4S-1P | MWMA024S4-2P |  | 24000 | 24000 | 20 | 12.5 | 9.5 |  | 64 |  | 9920047
KERR | A-KMH09SU-1 | B-KMH09SU-1 |  | 9000 | 10900 | 23.1 | 14.5 | 9.9 |  | 63 |  | 9710789
DIRECT AIR | MOBA30-09HFN1-MT0W | CS11M-09HRFN1-MX0W(A) |  | 9000 | 9800 | 21.8 | 14.9 | 9.3 | 1.83 | 59 | 74 | 9680947
MIDEA | 38MAQB12R--3 | 40MBFQ12---3 |  | 12000 | 12000 | 19.4 | 12.5 | 9.4 |  | 80 |  | 201846999
MIDEA | 38MAQB18R--3 | 40MBCQ18---3 |  | 16000 | 12000 | 20 | 12.5 | 9.8 |  | 100 |  | 201846994
MIDEA | 38MAQB09R--3 | 40MBCQ09---3 |  | 9000 | 10000 | 20 | 13 | 9.4 |  | 67 |  | 201846992
PAYNE | 38MAQB18R--3 | 40MBFQ18---3 |  | 17000 | 18000 | 19.9 | 12.5 | 9.9 |  | 74 |  | 201846980
PAYNE | 38MAQB12R--3 | 40MBFQ12---3 |  | 12000 | 12000 | 19.4 | 12.5 | 9.4 |  | 80 |  | 201846979
PAYNE | 38MAQB12R--3 | 40MBCQ12---3 |  | 12000 | 12000 | 19.5 | 12.5 | 9.3 |  | 73 |  | 201846973
PAYNE | 38MAQB09R--3 | 40MBCQ09---3 |  | 9000 | 10000 | 20 | 13 | 9.4 |  | 67 |  | 201846972
PAYNE | 38MAQB12R--3 | DHMSHAQ12XA3 |  | 12000 | 12000 | 19.9 | 13 | 9.1 |  | 65 |  | 201846969
CARRIER | 38MAQB18R--3 | 40MBFQ18---3 |  | 17000 | 18000 | 19.9 | 12.5 | 9.9 |  | 74 |  | 201846962
KENMORE | DLCPRAH12AAK | DLFPHAH12XAK |  | 12000 | 12000 | 24 | 13.5 | 9.5 | 1.75 | 57 | 100 | 201835751
TEMPSTAR | DLCPRAH12AAK | DLFPHAH12XAK |  | 12000 | 12000 | 24 | 13.5 | 9.5 | 1.75 | 57 | 100 | 201835750
HEIL | DLCPRAH09AAK | DLFPHAH09XAK |  | 9000 | 10000 | 26 | 15 | 12.5 | 1.75 | 72 | 120 | 201835653
KARDA | 1PAMSHH24-SZO-20.5 | 1PAMSHH24-SZW-20.5 |  | 24000 | 24000 | 20 | 13 | 9.5 |  | 64 |  | 201830348
LENNOX | MLA009S4S-1P | MWMA009S4-3P |  | 9000 | 10900 | 23.1 | 14.5 | 9.9 |  | 63 |  | 201796632
NOVAIR PLUS | 12EVONVO | 12EVONVI |  | 12000 | 12000 | 19.9 | 13 | 9.1 |  | 65 |  | 201786767
KLIMAIRE | KSIH012-H222-O | KSIH012-H222-IW |  | 12000 | 12000 | 19.9 | 13 | 9.1 |  | 65 |  | 201766730
KLIMAIRE | KSIH009-H225-O | KSIH009-H225-IW |  | 9000 | 10900 | 23.1 | 14.5 | 9.9 |  | 63 |  | 201766729
MIDEA | 38MPRAQ09AA3 | DHMPHAQ09XA3 |  | 9000 | 10000 | 26 | 15 | 12.5 | 1.75 | 72 | 120 | 201753970
BRYANT | 38MPRAQ12AA3 | 619PHAQ12XA3 |  | 12000 | 12000 | 24 | 13.5 | 9.5 | 1.75 | 57 | 100 | 201753412
BRYANT | 38MPRAQ09AA3 | 619PHAQ09XA3 |  | 9000 | 10000 | 26 | 15 | 12.5 | 1.75 | 72 | 120 | 201753409
MDV | MOCA30-12HFN1-MZ50W | CMSOP1B-12HRFN1-MZ50W |  | 12000 | 12000 | 24 | 13.5 | 9.5 | 1.75 | 57 | 100 | 200059331
CONCORD | 4DHPS209S-1P | DWM209S4-*P |  | 9000 | 10000 | 25.5 | 15 | 11.9 | 2.17 | 85 | 75 | 211034546
Armstrong Air | 4DHV2S09S-1P | DWH209S4-*P |  | 9000 | 10000 | 21.7 | 12.6 | 9.4 | 2 | 60 | 70 | 211034541
Armstrong Air | 4DHV2S09S-1L | DWH209S4-*L |  | 9000 | 10000 | 21.5 | 12.5 | 9.1 | 2.16 | 63 | 70 | 211034539
Armstrong Air | 4DHPS209S-1P | D22C109S4-*P |  | 8900 | 10000 | 20 | 13 | 10 | 1.9 | 75 | 74 | 211034533
Armstrong Air | 4DHP2S12S-1P | DWM212S4-*P |  | 12000 | 12000 | 24.6 | 13.7 | 10.7 | 2.39 | 75 | 67 | 211034521
Allied | 4DHP2S24S-1P | DWM224S4-*P |  | 24000 | 25000 | 22 | 14 | 9.9 | 1.8 | 65 | 62 | 211034497
AirEase | 4DHP2S12S-1P | DWM212S4-*P |  | 12000 | 12000 | 24.6 | 13.7 | 10.7 | 2.39 | 75 | 67 | 211034469
AirEase | 4DHP2S12S-1L | DWM212S4-*L |  | 12000 | 12000 | 23.5 | 12.8 | 10 | 2.16 | 70 | 57 | 211034467
LENNOX | MHB009S4S-1P | MWHB009S4-*P |  | 9000 | 10000 | 21.7 | 12.6 | 9.4 | 2 | 60 | 70 | 211034463
LENNOX | MLB018S4S-1P | M22A018S4-*P |  | 15700 | 17000 | 20 | 12.5 | 9.5 | 1.75 | 92 | 94 | 211034457
LENNOX | MLB018S4S-1P | MCFB018S4-*P |  | 17000 | 18000 | 20.5 | 12.5 | 9.8 | 1.86 | 67 | 93 | 211034451
LENNOX | MLB009S4S-1P | MWMC009S4-*P |  | 9000 | 12000 | 28.1 | 16.2 | 11.5 | 2 | 79 | 88 | 211034440
LENNOX | MPC012S4S-1P | MWMC012S4-*P |  | 12000 | 12000 | 24.6 | 13.7 | 10.7 | 2.39 | 75 | 67 | 211034417
SLIMAIR | SHC24VE2AG | SHLZ24VC2AG |  | 24000 | 25000 | 21.5 | 12.5 | 9.7 | 2.2 | 76 | 74 | 210857478
SLIMAIR | SHC09VE2AG | SHLZ09VC2AG |  | 9000 | 10000 | 20 | 13 | 10 | 1.9 | 75 | 74 | 210857475
MIDEA | 38MARBQ06AA3 | 40MCCAQ09XA3 |  | 6500 | 7100 | 22 | 14.5 | 10.8 | 2 | 80 | 113 | 210857473
Weathermaker | 38MARBQ12AA3 | 40MCCAQ18XA3 |  | 12000 | 12500 | 23 | 13 | 10 | 1.8 | 76 | 88 | 210857472
PAYNE | 38MARBQ12AA3 | 40MCCAQ18XA3 |  | 12000 | 12500 | 23 | 13 | 10 | 1.8 | 76 | 88 | 210857470
BRYANT | 38MARBQ12AA3 | 40MCCAQ18XA3 |  | 12000 | 12500 | 23 | 13 | 10 | 1.8 | 76 | 88 | 210857468
AIRQUEST | DLCSRBH18AAK | DLFSOAH18XAK |  | 16700 | 20000 | 19.8 | 12.5 | 11.2 | 1.93 | 73 | 84 | 210857463
TEMPSTAR | DLCSRBH06AAK | DLFSOAH09XAK |  | 6500 | 7100 | 22 | 14.5 | 10.8 | 2 | 80 | 113 | 210857454
TEMPSTAR | DLCSRBH09AAK | DLFSOAH09XAK |  | 9000 | 10900 | 24 | 13 | 12.4 | 1.8 | 90 | 96 | 210857453
MIDEA | DLCSRBH06AAK | DLFSOAH09XAK |  | 6500 | 7100 | 22 | 14.5 | 10.8 | 2 | 80 | 113 | 210857450
KENMORE | DLCSRBH06AAK | DLFSOAH09XAK |  | 6500 | 7100 | 22 | 14.5 | 10.8 | 2 | 80 | 113 | 210857446
KEEPRITE | DLCSRBH18AAK | DLFSOAH18XAK |  | 16700 | 20000 | 19.8 | 12.5 | 11.2 | 1.93 | 73 | 84 | 210857443
KEEPRITE | DLCSRBH06AAK | DLFSOAH09XAK |  | 6500 | 7100 | 22 | 14.5 | 10.8 | 2 | 80 | 113 | 210857442
Alsetria | MOX330-12HFN1-MW5W | CCA3U-12HRFN1-M(C) |  | 12000 | 12000 | 22.3 | 12.7 | 10.2 | 1.89 | 83 | 94 | 211644044
Alsetria | MOD33-24HFN1-MT0W | MCD1-24HRFN1-MT0W(GA) |  | 24000 | 25000 | 21.5 | 12.5 | 9.7 | 2.2 | 76 | 74 | 211644034
Armstrong Air | 4DHP1S18S-1P | D22C118S4-1P |  | 18000 | 18000 | 20 | 12.5 | 9.1 |  | 67 |  | 204462446
C&H | CH-24SPH-230VO | CH-24MSPHFC-230VI |  | 24000 | 24000 | 20 | 12.5 | 9.4 |  | 63 |  | 204098433
Breeze33 | BZ33-HYP18HPOUT2 | BZ33-IFMU18 |  | 17000 | 18000 | 19.9 | 12.5 | 9.9 |  | 74 |  | 204030307
Breeze33 | BZ33-HYP09HPOUT2 | BZ33-CASS09 |  | 9000 | 10000 | 20 | 13 | 9.4 |  | 67 |  | 204030300
Breeze33 | BZ33-HYP12HPOUT2 | BZ33-HYP12WALL2 |  | 12000 | 12000 | 19.9 | 13 | 9.1 |  | 65 |  | 204030297
BOSCH | BMS500-AAS024-1CSXXA | BMS500-AAU024-1AHWXB |  | 24000 | 25000 | 19.8 | 13.7 | 9.3 |  | 61 |  | 204014474
BOSCH | BMS500-AAS018-1CSXHB | BMS500-AAU018-1AHCXB |  | 16000 | 12000 | 20 | 12.5 | 9.8 |  | 100 |  | 204014466
ELIOS | DE12HOS25230E3 | DE12HICU230X5 |  | 12000 | 12000 | 19.5 | 12.5 | 9.3 |  | 73 |  | 204005783
MOOVAIR | DM09HOS25230E3 | DM09HICU230X5 |  | 9000 | 10000 | 20 | 13 | 9.4 |  | 67 |  | 204005748
MRCOOL | DIY-24-HP-C-230B | DIY-24-HP-WMAH-230B |  | 23000 | 25000 | 20 | 12.5 | 9.3 |  | 59 |  | 204711124
DIRECT AIR | MOX430-17HFN1-MT0W | CCA3U-18HRFN1-M(C) |  | 16000 | 17000 | 20 | 12.5 | 9.5 | 1.75 | 92 | 94 | 206377759
MDV | MOX230-09HFN1-MW5W | MSEPB-09HRFN1-MY5W(GA) |  | 9000 | 10000 | 25.5 | 15 | 12.3 | 2.17 | 85 | 75 | 206369558
AIRQUEST | DLCSRBH24AAK | DLFSHBH24XAK |  | 23000 | 26000 | 22.3 | 12.5 | 10.3 | 1.8 | 73 | 88 | 206361917
AIRQUEST | DLCSRBH09AAK | DLFSHBH09XAK |  | 9000 | 12000 | 26.4 | 15.8 | 11.6 | 1.85 | 78 | 92 | 206361914
SMART COMFORT | DLCSRBH24AAK | DLFSHBH24XAK |  | 23000 | 26000 | 22.3 | 12.5 | 10.3 | 1.8 | 73 | 88 | 206361912
SMART COMFORT | DLCSRBH12AAJ | DLFSHBH12XAJ |  | 12000 | 12000 | 22.7 | 12.5 | 10.4 | 2.06 | 74 | 56 | 206361908
TEMPSTAR | DLCSRBH24AAK | DLFSHBH24XAK |  | 23000 | 26000 | 22.3 | 12.5 | 10.3 | 1.8 | 73 | 88 | 206361907
MIDEA | DLCSRBH18AAK | DLFSHBH18XAK |  | 18000 | 18000 | 22 | 13 | 10.6 | 1.89 | 62 | 96 | 206361901
KENMORE | DLCSRBH09AAK | DLFSHBH09XAK |  | 9000 | 12000 | 26.4 | 15.8 | 11.6 | 1.85 | 78 | 92 | 206361894
DAY & NIGHT | DLCSRBH24AAK | DLFSHBH24XAK |  | 23000 | 26000 | 22.3 | 12.5 | 10.3 | 1.8 | 73 | 88 | 206361882
DAY & NIGHT | DLCSRBH18AAK | DLFSHBH18XAK |  | 18000 | 18000 | 22 | 13 | 10.6 | 1.89 | 62 | 96 | 206361881
DAY & NIGHT | DLCSRBH12AAJ | DLFSHBH12XAJ |  | 12000 | 12000 | 22.7 | 12.5 | 10.4 | 2.06 | 74 | 56 | 206361878
COMFORTMAKER | DLCSRBH12AAK | DLFSHBH12XAK |  | 12000 | 12000 | 23.1 | 13 | 10.5 | 1.88 | 86 | 92 | 206361875
PREMIUM LEVELLA | PIAW932580B | PIAW932579A |  | 9000 | 12000 | 26.4 | 15.8 | 11.6 | 1.85 | 78 | 92 | 214232463
CIAC | CM43BX018-H3N2H | CF43BX018-M3N1H |  | 18000 | 20000 | 23 | 12.5 | 10 | 2.08 | 64 | 65 | 213927679
CIAC | CM43BX024-H3N2H | CK43BX024-C3N2H |  | 24000 | 25000 | 21.5 | 12.5 | 9.7 | 2.2 | 76 | 74 | 213927676
CIAC | CM43BX009-H3N2H | CK43BX009-C3N1H |  | 9000 | 10000 | 20 | 13 | 10 | 1.9 | 75 | 74 | 213927673
QUEBEC VAIR | NE-T53-AEG18EXT | NE-T53-AEG18INT |  | 18000 | 18000 | 21.5 | 12.5 | 11.3 | 1.8 | 83 | 100 | 213927610
ZERO | ZMSB-09HV-USHH | ZMSB-09HV-USHH |  | 9000 | 10000 | 24 | 14.7 | 11.6 | 2.25 | 81 | 75 | 213917748
SLIMAIR | SHC24VH2AG | SHM24VE2AG |  | 23000 | 26000 | 22.3 | 12.5 | 10.3 | 1.8 | 73 | 88 | 213886034
KARDA | 3KARDA18SZO | 2KARDA18UVC |  | 16000 | 17000 | 20 | 12.5 | 9.5 | 1.75 | 92 | 94 | 213785828
AI AIR CONDITIONING | AO29-33N1-M1H | AW29-33N1-M1 |  | 33000 | 35000 | 19.5 | 12 | 10 | 1.8 | 82 | 99 | 213769951
AI AIR CONDITIONING | AO24-09N1-B1H | AW24-09N1-B1 |  | 9000 | 10000 | 23 | 13.8 | 9.8 | 2.06 | 59 | 67 | 213769936
Bluefin | BFMS24PR-01O | BFMS24PL-01I |  | 23000 | 26000 | 22.3 | 12.5 | 10.3 | 1.8 | 73 | 88 | 213769902
ICONIC AIR SOLUTION | ICOO09AK | IFOB06-09IK |  | 9000 | 11000 | 22.5 | 13 | 11.5 | 2.34 | 73 | 70 | 214640133
ICONIC AIR SOLUTION | ICOO18AK | IFOF18IK |  | 18000 | 20000 | 23 | 12.5 | 10 | 2.08 | 64 | 65 | 214640131
Kepler | ODUMOD33-24HFN1-MT0W | IDUMCD1-24HRFN1-MT0W(GA) |  | 24000 | 25000 | 21.5 | 12.5 | 9.7 | 2.2 | 76 | 74 | 214610371
Kepler | ODUMOX230-09HFN1-MW5W | IDUCCA3U-09HRFN1-M(C) |  | 9000 | 10000 | 20 | 13 | 10 | 1.9 | 75 | 74 | 214610368
Kepler | ODUMOX230-12HFN1-BW0W | IDUMSEPB-12HRFN1-BW0W |  | 12000 | 12000 | 23.5 | 13 | 10 | 2.16 | 70 | 57 | 214610359
TGM | MRSVHT12AS | MC4VHT12S |  | 12000 | 12000 | 22.7 | 14 | 10 | 2.27 | 74 | 67 | 209843012
AC PRO.COM | AOX230-12HFN1-MV5W | AFAU-12HRFN1-M(C) |  | 12000 | 12000 | 22.7 | 13 | 10.2 | 2.26 | 75 | 70 | 209748106
AC PRO.COM | AOX230-09HFN1-MW5W | ACCA3U-09HRFN1-M |  | 9000 | 10000 | 20 | 13 | 10 | 1.9 | 75 | 74 | 209748099
CTMorley | MOU-A09G-1 | MIU-A09W-1 |  | 9000 | 10000 | 21.5 | 12.5 | 9.1 | 2.16 | 63 | 70 | 209694741
BLUERIDGE | BMY12HH26C | BMM12LW |  | 12000 | 12000 | 24.2 | 13.3 | 10.7 | 1.99 | 85 | 99 | 209550311
BLUERIDGE | BMY9HH28C | BMM9CC2 |  | 9000 | 10900 | 24 | 13 | 12.4 | 1.8 | 90 | 96 | 209550308
THERMOCORE SYSTEMS | T5HH27S-H209-C | T3-OS209-EC |  | 9000 | 10000 | 20 | 13 | 10 | 1.9 | 75 | 74 | 209549011
Cooper&Hunter | CH-24SPH-230VO | CH-24MSPHFC-230VI |  | 24000 | 24000 | 20 | 12.5 | 9.4 |  | 63 |  | 210799466
Cooper&Hunter | CH-18SPH-230VO | CH-18MSPHCT-230VI |  | 18000 | 18000 | 20 | 12.5 | 9.1 |  | 67 |  | 210799449
C&H | CH-ES06-115VO | CH-06OLVWM-115VI |  | 6000 | 7000 | 23 | 13.8 | 9.8 |  | 84 |  | 210665996
C&H | CH-HPR24-230VO | CH-B24MOLVWM-230VI |  | 23000 | 26000 | 22.3 | 12.5 | 10.3 | 1.8 | 73 | 88 | 210665995
LENNOX | MHB009S4S-1P | MWHB009S4* |  | 9000 | 10000 | 21.7 | 12.6 | 9.4 | 2 | 60 | 70 | 210665650
LENNOX | MLB009S4S-1P | M22A009S4* |  | 9000 | 9800 | 20.5 | 13 | 10.2 | 1.8 | 92 | 102 | 210665642
LENNOX | MLB018S4S-1P | MCFB018S4* |  | 17000 | 18000 | 20.5 | 12.5 | 9.8 | 1.86 | 67 | 93 | 210665638
LENNOX | MPC018S4S-1P | M22A018S4* |  | 16000 | 19000 | 20.5 | 12.5 | 10.4 | 2.16 | 63 | 67 | 210665623
LENNOX | MPC018S4S-1P | MWMC018S4* |  | 18000 | 19000 | 23.5 | 12.4 | 10.7 | 2.02 | 78 | 59 | 210665605
LENNOX | MPC012S4S-1P | MWMC012S4* |  | 12000 | 12000 | 24.6 | 13.7 | 10.7 | 2.39 | 75 | 67 | 210665604
Conforto | MHSZ124DA | MHWAL24DA |  | 24000 | 29000 | 21.5 | 13 | 11.4 | 2.21 | 73 | 86 | 210605805
Conforto | MHSZ109DA | MHWAL09DA |  | 9000 | 12000 | 28.1 | 16.2 | 11.5 | 2 | 79 | 88 | 210605802
Conforto | MHSZ106DA | MHWAL06DA |  | 6000 | 7000 | 26.5 | 15.8 | 13.6 | 2.1 | 121 | 107 | 210605801
COMFEE | MOD30-24HFN1-MT0W | CS11M-23HRFN1-MT0W |  | 24000 | 24000 | 20 | 13 | 9.5 |  | 64 |  | 205092311
KOOLKING | MOD30-24HFN1-MT0W | CS11M-23HRFN1-MT0W |  | 24000 | 24000 | 20 | 13 | 9.5 |  | 64 |  | 205092309
KOOLKING | MOB30-12HFN1-MV0W | CFAU-12HRFN1-M(C) |  | 12000 | 12000 | 19.4 | 12.5 | 9.4 |  | 80 |  | 205092278
KOOLKING | MOB30-12HFN1-MV0W | CCA3U-12HRFN1-M(C) |  | 12000 | 12000 | 19.5 | 12.5 | 9.3 |  | 73 |  | 205092277
C&H | CH-09SPH-230VO | CH-09DKT230VI |  | 9000 | 9800 | 21.8 | 14.9 | 9.3 | 1.83 | 59 | 74 | 205047857
MRCOOL | O-HH-09-HP-C-230 | O-09-HP-WMAH-230A |  | 9000 | 10900 | 23.1 | 14.5 | 9.9 |  | 63 |  | 204783915
MDV | MOD30-23HFN1-MT0Q1W | MSABE-23HRFN1-MT0Q1W |  | 23000 | 25000 | 20 | 12.5 | 9.3 |  | 59 |  | 204711118
AIR MAX | AWAOC09-C2 | AWAOE09-C2 |  | 9000 | 10000 | 26 | 15 | 12.5 | 1.75 | 72 | 120 | 204520286
MRCOOL | O-HH-12-HP-C-230 | CASSETTE12HP-230 |  | 12000 | 12000 | 19.5 | 12.5 | 9.3 |  | 73 |  | 204469765
BRYANT | 38MAQB09R--3 | 40MBCQ09---3 |  | 9000 | 10000 | 20 | 13 | 9.4 |  | 67 |  | 200059150
SLIMAIR | SHC12VH2 | SHM12VH2O |  | 12000 | 12000 | 19.9 | 13 | 9.1 |  | 65 |  | 200059070
CARRIER | 38MARBQ12AA3 | 40MCCAQ18XA3 |  | 12000 | 12500 | 23 | 13 | 10 | 1.8 | 76 | 88 | 210857466
CARRIER | 38MARBQ06AA3 | 40MCCAQ09XA3 |  | 6500 | 7100 | 22 | 14.5 | 10.8 | 2 | 80 | 113 | 210857465
SMART COMFORT | DLCSRBH06AAK | DLFSOAH09XAK |  | 6500 | 7100 | 22 | 14.5 | 10.8 | 2 | 80 | 113 | 210857458
MIDEA | DLCSRBH12AAK | DLFSOAH18XAK |  | 12000 | 12500 | 23 | 13 | 10 | 1.8 | 76 | 88 | 210857452
KENMORE | DLCSRBH18AAK | DLFSOAH18XAK |  | 16700 | 20000 | 19.8 | 12.5 | 11.2 | 1.93 | 73 | 84 | 210857447
KEEPRITE | DLCSRBH12AAK | DLFSOAH18XAK |  | 12000 | 12500 | 23 | 13 | 10 | 1.8 | 76 | 88 | 210857444
HEIL | DLCSRBH12AAK | DLFSOAH18XAK |  | 12000 | 12500 | 23 | 13 | 10 | 1.8 | 76 | 88 | 210857440
HEIL | DLCSRBH06AAK | DLFSOAH09XAK |  | 6500 | 7100 | 22 | 14.5 | 10.8 | 2 | 80 | 113 | 210857438
HEIL | DLCSRBH09AAK | DLFSOAH09XAK |  | 9000 | 10900 | 24 | 13 | 12.4 | 1.8 | 90 | 96 | 210857437
COMFORTMAKER | DLCSRBH06AAK | DLFSOAH09XAK |  | 6500 | 7100 | 22 | 14.5 | 10.8 | 2 | 80 | 113 | 210857430
ARCOAIRE | DLCSRBH06AAK | DLFSOAH09XAK |  | 6500 | 7100 | 22 | 14.5 | 10.8 | 2 | 80 | 113 | 210857426
Cooper&Hunter | CH-HPR12-230VO | CH-12MCT1W-230VI |  | 12000 | 12500 | 23 | 13 | 10 | 1.8 | 76 | 88 | 210857422
DIYCOOL | ACIQ-18ZPL-HP230B | SCC-1218-HH-M |  | 16700 | 20000 | 19.8 | 12.5 | 11.2 | 1.93 | 73 | 84 | 210857350
DIYCOOL | ACIQ-09ZPL-HP230B | SCC-0609-HH-M |  | 9000 | 10900 | 24 | 13 | 12.4 | 1.8 | 90 | 96 | 210857348
DIYCOOL | ACIQ-18ZPL-HP230B | ACIQ-18W-HH-MC |  | 18000 | 18000 | 21.5 | 12.5 | 11.3 | 1.8 | 83 | 100 | 210857337
ACIQ | ACIQ-12ZPL-HP230B | ACIQ-12FM-HH-MC |  | 12000 | 12000 | 24.2 | 13.3 | 10.7 | 1.99 | 85 | 99 | 210857331
Star Air Kontrol | SAK-12-22MS/110 | SAK-12-22MS/110 |  | 12000 | 12000 | 22.7 | 12.5 | 10 | 2 | 70 | 54 | 211504104
Mitsutomo | HO-SZ09-AB-Q | HJ-UZ09-AB-Q |  | 9000 | 10900 | 24 | 13 | 12.4 | 1.8 | 90 | 96 | 211306398
Mitsutomo | HO-SZ18-AB-Q | HW-SZ18-AB-Q |  | 18000 | 18000 | 22 | 13 | 10.6 | 1.89 | 62 | 96 | 211306395
Mitsutomo | HO-SZ06-AB-Q | HW-SZ06-AB-Q |  | 6000 | 7000 | 23.5 | 15 | 12 | 1.84 | 107 | 101 | 211306392
Breeze33 | BZ33-HYP18OUT2-G2-P | BZ33-OWCASS18-G2-P |  | 16700 | 20000 | 19.8 | 12.5 | 11.2 | 1.93 | 73 | 84 | 211273236
FRANKLIN | MSH183F25MCAA | MSH183E23AXAA |  | 17000 | 18000 | 19.4 | 12.5 | 10 |  | 61 |  | 214605986
FRANKLIN | MSH183F25MCAA | MST183E20ACAA |  | 16000 | 17000 | 20 | 12.5 | 9.5 | 1.75 | 92 | 94 | 214594906
GOODMAN | MSH093G22MCAA | MSH093G22AXAA |  | 9000 | 12000 | 26.4 | 15.8 | 11.6 | 1.85 | 78 | 92 | 214438122
Multi MFG | MSH-09HD-A | 9MMNC0-HP-A |  | 9000 | 10900 | 24 | 13 | 12.4 | 1.8 | 90 | 96 | 214432054
ZERO | ZMSB-18HV-USHHC-O | ZMSB-18HV-USHHC-I |  | 18000 | 18000 | 22 | 13 | 10.6 | 1.89 | 62 | 96 | 214421476
Wells | WSA-18HFMO | WSA-18HFMI |  | 18000 | 18000 | 22 | 13 | 10.6 | 1.89 | 62 | 96 | 214421471
Wells | WSB-09HFMO | WSB-09HFMI |  | 9000 | 10000 | 21.7 | 12.6 | 9.4 | 2 | 60 | 70 | 214421462
ICONIC AIR SOLUTION | ICOO24AK | IFOC24IK |  | 24000 | 25000 | 21.5 | 12.5 | 9.7 | 2.2 | 76 | 74 | 214389547
ICONIC AIR SOLUTION | ICOO09AK | IFOH09IK |  | 9000 | 10000 | 24 | 14.7 | 11.6 | 2.25 | 81 | 75 | 214389496
ICONIC AIR SOLUTION | ICOO09AJ | IFOH09IJ |  | 9000 | 10000 | 23 | 13.8 | 9.8 | 2.06 | 59 | 67 | 214389494
ICONIC AIR SOLUTION | ICAO09AK | IFAH09IK |  | 9000 | 10000 | 21.7 | 12.6 | 9.1 | 1.96 | 69 | 64 | 214389487
TEMPSTAR | DLCPRBH18AAK | DHMPHAQ18XA3 |  | 18000 | 20000 | 23.5 | 13.5 | 13.5 | 1.8 | 101 | 105 | 214389477
TEMPSTAR | DLCPRAH18AAK | DHMPHAQ18XA3 |  | 18000 | 18000 | 26.2 | 14.5 | 12 | 1.95 | 68 | 91 | 214389458
KEEPRITE | DLCPRAH12AAK | DHMPHAQ12XA3 |  | 12000 | 12000 | 24 | 13.5 | 9.5 | 1.75 | 57 | 100 | 214389455
DAY & NIGHT | DLCPRAH18AAK | DHMPHAQ18XA3 |  | 18000 | 18000 | 26.2 | 14.5 | 12 | 1.95 | 68 | 91 | 214389452
COMFORTMAKER | DLCPRAH12AAK | DHMPHAQ12XA3 |  | 12000 | 12000 | 24 | 13.5 | 9.5 | 1.75 | 57 | 100 | 214389449
ARCOAIRE | DLCPRAH12AAK | DHMPHAQ12XA3 |  | 12000 | 12000 | 24 | 13.5 | 9.5 | 1.75 | 57 | 100 | 214389447
NG Trade | OMEGA091E | IMEGA091E |  | 9000 | 12000 | 26.4 | 15.8 | 11.6 | 1.85 | 78 | 92 | 214377798
Kepler | ODUMOX330-09HFN1MY5W | IDUCCA3U-09HRFN1-M(C) |  | 9000 | 9800 | 20.5 | 13 | 10.3 | 1.8 | 92 | 102 | 214377771
PolarWave | EZ-24ZPL-HP230 | EZ-24W-M |  | 23000 | 25000 | 20.5 | 12.5 | 9.2 | 2.04 | 72 | 62 | 214810607
1HVAC | EZ-18ZPL-HP230 | EZ-18W-M |  | 18000 | 18000 | 22.7 | 12.6 | 9.8 | 2.05 | 77 | 65 | 214810588
Multi MFG | 9MSZ-M-A | 9MHW0-HP-A |  | 9000 | 10000 | 21.7 | 12.6 | 9.4 | 2 | 60 | 70 | 214797715
Multi MFG | MSH-06HD-A | 06HWMS0-C-M-A |  | 6000 | 7000 | 26.5 | 15.8 | 13.6 | 2.1 | 121 | 107 | 214797689
MOOVAIR | DMA12HOS42230E4 | DMB12HIW42230E8 |  | 12000 | 12000 | 27.5 | 14.3 | 14.5 | 1.86 | 95 | 113 | 214731129
SLIMAIR | SHC18VH2AG | SHLZ18VC2AG |  | 16000 | 17000 | 20 | 12.5 | 9.5 | 1.75 | 92 | 94 | 214728302
DIAMONDAIR | D2018SHO | DF2018CI |  | 16000 | 12000 | 20 | 12.5 | 9.8 |  | 100 |  | 10327030
DIAMONDAIR | D2009SHO | DF2009CI |  | 9000 | 10000 | 20 | 13 | 9.4 |  | 67 |  | 10327027
DIAMONDAIR | D2024SHO | DF2024HMSI |  | 24000 | 24000 | 20 | 13 | 9.5 |  | 64 |  | 10238926
DIAMONDAIR | D2012SHO | DF2012HMSI |  | 12000 | 12000 | 19.9 | 13 | 9.1 |  | 65 |  | 10238924
GOODMAN | MSH183E21MCAA | MST183E20ACAA |  | 18000 | 18000 | 20 | 12.5 | 9.1 |  | 67 |  | 10062564
LENNOX | MPB024S4S-1P | MCFA024S4-2P |  | 24000 | 24000 | 20 | 12.5 | 9.4 |  | 63 |  | 10058827
LENNOX | MLA009S4S-1P | MWMA009S4-2P |  | 9000 | 10900 | 23.1 | 14.5 | 9.9 |  | 63 |  | 9920038
PERFECTAIRE | 1PAMSHH24-SZO-20.5 | 1PAMSHH24-SZW-20.5 |  | 24000 | 24000 | 20 | 13 | 9.5 |  | 64 |  | 9856849
PERFECTAIRE | 1PAMSHH12-SZO-22.5 | 1PAMSHH12-SZW-22.5 |  | 12000 | 12000 | 19.9 | 13 | 9.1 |  | 65 |  | 9856845
DIRECT AIR | MOD31-24HFN1-MT0W | CS11M-23HRFN1-MT0W |  | 24000 | 25000 | 19.8 | 13.7 | 9.3 |  | 61 |  | 9680950
MIDEA | 38MAQB12R--3 | 40MBCQ12---3 |  | 12000 | 12000 | 19.5 | 12.5 | 9.3 |  | 73 |  | 201846993
MIDEA | 38MAQB12R--3 | DHMSHAQ12XA3 |  | 12000 | 12000 | 19.9 | 13 | 9.1 |  | 65 |  | 201846989
PAYNE | 38MAQB24R--3 | DHMSHAQ24XA3 |  | 24000 | 24000 | 20 | 13 | 9.5 |  | 64 |  | 201846971
PAYNE | 38MAQB09R--3 | DHMSHAQ09XA3 |  | 9000 | 10900 | 23.1 | 14.5 | 9.9 |  | 63 |  | 201846968
TEMPSTAR | DLCPRAH09AAK | DLFPHAH09XAK |  | 9000 | 10000 | 26 | 15 | 12.5 | 1.75 | 72 | 120 | 201835748
HEIL | DLCPRAH12AAK | DLFPHAH12XAK |  | 12000 | 12000 | 24 | 13.5 | 9.5 | 1.75 | 57 | 100 | 201835654
Cooper&Hunter | CH-HPR09-230VO | CH-09MCT1W-230VI |  | 9000 | 10900 | 24 | 13 | 12.4 | 1.8 | 90 | 96 | 210857421
COMFORTSTAR | CXH018CD(O) | TPA-18 |  | 16000 | 12000 | 20 | 12.5 | 9.8 |  | 100 |  | 202575865
COMFORTSTAR | CPP024CD(O) | CXH024CD(I) |  | 24000 | 25000 | 19.8 | 13.7 | 9.3 |  | 61 |  | 202575862
COMFORTSTAR | CPP009CD(O) | CXH009CD(I) |  | 9000 | 9800 | 21.8 | 14.9 | 9.3 | 1.83 | 59 | 74 | 202575859
COMFORTSTAR | CPP024CD(O) | CXH024CD(I)-WIFI |  | 24000 | 25000 | 19.8 | 13.7 | 9.3 |  | 61 |  | 202575856
COMFORTSTAR | CXH012CD(O) | CXH012CD(I)-WIFI |  | 12000 | 12000 | 19.9 | 13 | 9.1 |  | 65 |  | 202575848
SMART COMFORT | DLCPRAH18AAK | DLFPHAH18XAK |  | 18000 | 18000 | 26.2 | 14.5 | 12 | 1.95 | 68 | 91 | 202463658
MIDEA | DLCPRAH24AAK | DLFPHAH24XAK |  | 22000 | 24000 | 23.5 | 13.7 | 10.5 | 1.94 | 64 | 98 | 202463655
KENMORE | DLCPRAH18AAK | DLFPHAH18XAK |  | 18000 | 18000 | 26.2 | 14.5 | 12 | 1.95 | 68 | 91 | 202463652
DAY & NIGHT | DLCPRAH18AAK | DLFPHAH18XAK |  | 18000 | 18000 | 26.2 | 14.5 | 12 | 1.95 | 68 | 91 | 202463646
COMFORTMAKER | DLCPRAH24AAK | DLFPHAH24XAK |  | 22000 | 24000 | 23.5 | 13.7 | 10.5 | 1.94 | 64 | 98 | 202463645
COMFORTMAKER | DLCPRAH18AAK | DLFPHAH18XAK |  | 18000 | 18000 | 26.2 | 14.5 | 12 | 1.95 | 68 | 91 | 202463644
PAYNE | 38MPRAQ24AA3 | DHMPHAQ24XA3 |  | 22000 | 24000 | 23.5 | 13.7 | 10.5 | 1.94 | 64 | 98 | 202463639
THERMOCORE SYSTEMS | T4HH21S-H224-C | T4HH21S-H224-E |  | 24000 | 24000 | 20 | 13 | 9.5 |  | 64 |  | 202353108
THERMOCORE SYSTEMS | T4HH25S-H209-C | T4HH25S-H209-E |  | 9000 | 10900 | 23.1 | 14.5 | 9.9 |  | 63 |  | 202353105
SUNCHILLERS | S9ODU-ACDC | S9IDU-ACDC |  | 9000 | 9800 | 21.8 | 14.9 | 9.3 | 1.83 | 59 | 74 | 202146852
SMART COMFORT | DLCPRAH12AAK | DLFPHAH12XAK |  | 12000 | 12000 | 24 | 13.5 | 9.5 | 1.75 | 57 | 100 | 202119254
BLUERIDGE | BMHH12Y23C | BMHH12Y23WM |  | 12000 | 12000 | 19.9 | 13 | 9.1 |  | 65 |  | 202007074
COMFORTSTAR | CPP009CD(O) | CXH009CD(I)-WIFI |  | 9000 | 9800 | 21.8 | 14.9 | 9.3 | 1.83 | 59 | 74 | 202575853
COMFORTSTAR | CXH024CD(O) | CXH024CD(I)-WIFI |  | 24000 | 24000 | 20 | 13 | 9.5 |  | 64 |  | 202575850
COMFORTSTAR | CXH009CD(O) | CXH009CD(I)-WIFI |  | 9000 | 10900 | 23.1 | 14.5 | 9.9 |  | 63 |  | 202575847
TEMPSTAR | DLCPRAH24AAK | DLFPHAH24XAK |  | 22000 | 24000 | 23.5 | 13.7 | 10.5 | 1.94 | 64 | 98 | 202463657
TEMPSTAR | DLCPRAH18AAK | DLFPHAH18XAK |  | 18000 | 18000 | 26.2 | 14.5 | 12 | 1.95 | 68 | 91 | 202463656
KEEPRITE | DLCPRAH24AAK | DLFPHAH24XAK |  | 22000 | 24000 | 23.5 | 13.7 | 10.5 | 1.94 | 64 | 98 | 202463651
KEEPRITE | DLCPRAH18AAK | DLFPHAH18XAK |  | 18000 | 18000 | 26.2 | 14.5 | 12 | 1.95 | 68 | 91 | 202463650
ARCOAIRE | DLCPRAH18AAK | DLFPHAH18XAK |  | 18000 | 18000 | 26.2 | 14.5 | 12 | 1.95 | 68 | 91 | 202463642
MIDEA | 38MPRAQ24AA3 | DHMPHAQ24XA3 |  | 22000 | 24000 | 23.5 | 13.7 | 10.5 | 1.94 | 64 | 98 | 202463641
SUNCHILLERS | S24ODU-ACDC | S24IDU-ACDC |  | 24000 | 25000 | 19.8 | 13.7 | 9.3 |  | 61 |  | 202146854
C&H | CH-24DKT230VO | CH-24DKT230VI |  | 24000 | 24000 | 20 | 13 | 9.5 |  | 64 |  | 202081317
BLUERIDGE | BMHH24Y21C | BMHH24Y21WM |  | 24000 | 24000 | 20 | 13 | 9.5 |  | 64 |  | 202007076
MIDEA | 38MAQB24R--3 | DHMSHAQ24XA3 |  | 24000 | 24000 | 20 | 13 | 9.5 |  | 64 |  | 201846991
PAYNE | 38MAQB18R--3 | 40MBCQ18---3 |  | 16000 | 12000 | 20 | 12.5 | 9.8 |  | 100 |  | 201846974
BRYANT | 38MAQB18R--3 | 40MBFQ18---3 |  | 17000 | 18000 | 19.9 | 12.5 | 9.9 |  | 74 |  | 201846965
DIAMONDAIR | D2024SHO2 | DF2024HMSI2 |  | 23000 | 26000 | 22.3 | 12.5 | 10.3 | 1.8 | 73 | 88 | 210857268
DIAMONDAIR | D2012SHO2 | DF2012HMSI2 |  | 12000 | 12000 | 23.1 | 13 | 10.5 | 1.88 | 86 | 92 | 210857266
DIAMONDAIR | D2009SHO2 | DF2009HMSI2 |  | 9000 | 12000 | 26.4 | 15.8 | 11.6 | 1.85 | 78 | 92 | 210857265
Cooper&Hunter | CH-HPR18-230VO | CH-18DKT230VI |  | 17000 | 18000 | 19.4 | 12.5 | 10 |  | 61 |  | 210857260
Cooper&Hunter | CH-HPR12-230VO | CH-12DKT230VI |  | 12000 | 12000 | 23.6 | 13.5 | 9.5 | 1.8 | 63 | 83 | 210857259
Cooper&Hunter | CH-HYP12SPH230VO | CH-12MSPHMC-230VI |  | 12000 | 12000 | 19.4 | 12.5 | 9.4 |  | 80 |  | 210857247
Cooper&Hunter | CH-HPR18-230VO | CH-B18MOLVWM-230VI |  | 18000 | 18000 | 22 | 13 | 10.6 | 1.89 | 62 | 96 | 210799693
Cooper&Hunter | CH-ES18-230VO | CH-B18MOLVWM-230VI |  | 18000 | 18000 | 24 | 13.5 | 10.5 | 2.44 | 78 | 71 | 210799689
Cooper&Hunter | CH-ES09-230VO | CH-B09MOLVWM-230VI |  | 9000 | 10000 | 24 | 14.7 | 11.6 | 2.25 | 81 | 75 | 210799687
Cooper&Hunter | CH-ES12-115VO | CH-B12OLVWM-115VI |  | 12000 | 12000 | 22.7 | 12.5 | 10.4 | 2.06 | 74 | 56 | 210799685
Cooper&Hunter | CH-ES24-230VO | CH-24MASTWM-230VI |  | 24000 | 25000 | 22 | 14 | 10 | 1.8 | 65 | 62 | 210799671
Cooper&Hunter | CH-ES09-115VO | CH-09OLVWM-115VI |  | 9000 | 10000 | 23 | 13.8 | 9.8 | 2.06 | 59 | 67 | 210799640
Cooper&Hunter | CH-ES12-230VO | CH-12MSPHMC-230VI |  | 12000 | 12000 | 22.7 | 13 | 10.2 | 2.26 | 75 | 70 | 210799584
Cooper&Hunter | CH-ES12-230VO | CH-12MSPHCT-230VI |  | 12000 | 12000 | 22.7 | 14 | 10 | 2.27 | 74 | 67 | 210799582
Cooper&Hunter | CH-ES09-230VO | CH-09MSPHCT-230VI |  | 9000 | 10000 | 20 | 13 | 10 | 1.9 | 75 | 74 | 210799580
Cooper&Hunter | CH-ES12-115VO | CH-12OLVWM-115VI |  | 12000 | 12000 | 22.7 | 12.5 | 10.4 | 2.06 | 74 | 56 | 210799578
Cooper&Hunter | CH-ES12-230VO | CH-12MOLVWM-230VI |  | 12000 | 12000 | 23.1 | 13 | 10.8 | 2.41 | 83 | 70 | 210799560
Cooper&Hunter | CH-ES09-230VO | CH-09MOLVWM-230VI |  | 9000 | 10000 | 24 | 14.7 | 11.6 | 2.25 | 81 | 75 | 210799559
Cooper&Hunter | CH-NY09MIA-115VO | CH-09OLV-115VI |  | 9000 | 10000 | 21.5 | 12.5 | 9.1 | 2.16 | 63 | 70 | 210799554
Cooper&Hunter | CH-HPR06F9-230VO | CH-06MASTWM-230VI |  | 6000 | 7000 | 26.5 | 15.8 | 13.6 | 2.1 | 121 | 107 | 210799547
Alsetria | MOX230-09HFN1-MW5W | CCA3U-09HRFN1-M(C) |  | 9000 | 10000 | 20 | 13 | 10 | 1.9 | 75 | 74 | 211644031
Mitsutomo | HO-SZ18-AB-Q | HJ-UZ18-AB-Q |  | 16700 | 20000 | 19.8 | 12.5 | 11.2 | 1.93 | 73 | 84 | 211306400
Mitsutomo | HO-SZ09-AB-Q | HW-SZ09-AB-Q |  | 9000 | 12000 | 26.4 | 15.8 | 11.6 | 1.85 | 78 | 92 | 211306393
STEALTH | ACIQ-12ZPL-HP230B | SCC-1218-HH-M |  | 12000 | 12500 | 23 | 13 | 10 | 1.8 | 76 | 88 | 212316199
STEALTH | ACIQ-09ZPL-HP230B | ACIQ-09W-HH-MC |  | 9000 | 12000 | 28.1 | 16.2 | 11.5 | 2 | 79 | 88 | 212316185
STEALTH | ACIQ-12ZPL-HP230B | ACIQ-12CC-HH-MB |  | 12000 | 12000 | 22.3 | 12.7 | 10.2 | 1.89 | 83 | 94 | 212316162
STEALTH | ACIQ-24ZPL-HP230B | ACIQ-24W-HH-MB |  | 24000 | 29000 | 21.5 | 13 | 11.4 | 2.21 | 73 | 86 | 212316160
STEALTH | ACIQ-24Z-EZ230 | ACIQ-24W-EZ230 |  | 23000 | 25000 | 20 | 12.5 | 9.3 |  | 59 |  | 212316150
PolarWave | ACIQ-18ZPL-HP230B | SCC-1218-HH-M |  | 16700 | 20000 | 19.8 | 12.5 | 11.2 | 1.93 | 73 | 84 | 212316114
PolarWave | ACIQ-12ZPL-HP230B | SCC-1218-HH-M |  | 12000 | 12500 | 23 | 13 | 10 | 1.8 | 76 | 88 | 212316113
Star Air Kontrol | SAK-09-OC/220V | SAK-09-OC/220V |  | 9000 | 11000 | 22.5 | 13 | 11.5 | 2.34 | 73 | 70 | 213279897
Star Air Kontrol | SAK-18-CC/220V | SAK-18-CC/220V |  | 16000 | 19000 | 20.5 | 12.5 | 10.5 | 2.16 | 63 | 67 | 213279893
Allied | 4DHPS209S-1P | DWM206S4-*P |  | 6000 | 7000 | 26.5 | 15.8 | 13.6 | 2.1 | 121 | 107 | 213279883
AirEase | 4DHPS209S-1P | DWM206S4-*P |  | 6000 | 7000 | 26.5 | 15.8 | 13.6 | 2.1 | 121 | 107 | 213279882
Cooper&Hunter | CH-HPR18-230VO | CH-18MCT1W-W |  | 16700 | 20000 | 19.8 | 12.5 | 11.2 | 1.93 | 73 | 84 | 213265602
Cooper&Hunter | CH-ES18-230VO | CH-18MCT1W-W |  | 18000 | 19000 | 21.8 | 12.5 | 10.7 | 2.3 | 64 | 69 | 213265601
Cooper&Hunter | CH-ES12-230VO | CH-12MCT1W-W |  | 12000 | 12500 | 22 | 12.6 | 9.8 | 2.21 | 62 | 62 | 213265599
Cooper&Hunter | CH-ES09-230VO | CH-09MCT1W-W |  | 9000 | 11000 | 22.5 | 13 | 11.5 | 2.34 | 73 | 70 | 213265597
Cooper&Hunter | CH-ES24-230VO | CH-24MFC-W |  | 24000 | 24000 | 21.2 | 12.5 | 10.3 | 2.2 | 67 | 76 | 213265588
Cooper&Hunter | CH-ES24-230VO | CH-24MCT-W |  | 24000 | 25000 | 21.5 | 12.5 | 9.7 | 2.2 | 76 | 74 | 213265566
Cooper&Hunter | CH-HPR18-230VO | CH-18MCT-W |  | 16000 | 17000 | 20 | 12.5 | 9.5 | 1.75 | 92 | 94 | 213265565
Cooper&Hunter | CH-ES12-230VO | CH-12MCT-W |  | 12000 | 12000 | 22.7 | 14 | 10 | 2.27 | 74 | 67 | 213265562
LENNOX | MPC009S4S-1P | MWMC006S4-*P |  | 6000 | 7000 | 26.5 | 15.8 | 13.6 | 2.1 | 121 | 107 | 213257710
QUEBEC VAIR | NE-T52-QVAIR18E | NE-T52-QVAIR18I |  | 18000 | 18000 | 23.7 | 13.5 | 10.3 | 2.39 | 78 | 70 | 213215916
LPS Legacy | DLCPRBH18AAK | DLFPHAH18XAK |  | 18000 | 20000 | 23.5 | 13.5 | 13.5 | 1.8 | 101 | 105 | 213214874
AIRQUEST | DLCPRBH18AAK | DLFPHAH18XAK |  | 18000 | 20000 | 23.5 | 13.5 | 13.5 | 1.8 | 101 | 105 | 213214871
TEMPSTAR | DLCPRBH09AAK | DLFPHAH09XAK |  | 9000 | 12000 | 25.5 | 14.4 | 15 | 1.8 | 87 | 100 | 213214863
MIDEA | DLCPRBH12AAK | DLFPHAH12XAK |  | 12000 | 12000 | 24 | 12.5 | 10.5 | 1.8 | 87 | 100 | 213214861
KENMORE | DLCPRBH09AAK | DLFPHAH09XAK |  | 9000 | 12000 | 25.5 | 14.4 | 15 | 1.8 | 87 | 100 | 213214857
KEEPRITE | DLCPRBH09AAK | DLFPHAH09XAK |  | 9000 | 12000 | 25.5 | 14.4 | 15 | 1.8 | 87 | 100 | 213214854
DAY & NIGHT | DLCPRBH09AAK | DLFPHAH09XAK |  | 9000 | 12000 | 25.5 | 14.4 | 15 | 1.8 | 87 | 100 | 213214848
COMFORTMAKER | DLCPRBH18AAK | DLFPHAH18XAK |  | 18000 | 20000 | 23.5 | 13.5 | 13.5 | 1.8 | 101 | 105 | 213214847
ARCOAIRE | DLCPRBH18AAK | DLFPHAH18XAK |  | 18000 | 20000 | 23.5 | 13.5 | 13.5 | 1.8 | 101 | 105 | 213214844
MIDEA | 38MPRBQ09AA3 | DHMPHAQ09XA3 |  | 9000 | 12000 | 25.5 | 14.4 | 15 | 1.8 | 87 | 100 | 213214839
Weathermaker | 38MPRBQ12AA3 | DHMPHAQ12XA3 |  | 12000 | 12000 | 24 | 12.5 | 10.5 | 1.8 | 87 | 100 | 213214837
Weathermaker | 38MPRBQ09AA3 | DHMPHAQ09XA3 |  | 9000 | 12000 | 25.5 | 14.4 | 15 | 1.8 | 87 | 100 | 213214836
PAYNE | 38MPRBQ09AA3 | DHMPHAQ09XA3 |  | 9000 | 12000 | 25.5 | 14.4 | 15 | 1.8 | 87 | 100 | 213214833
MDV | MOX430-12HFN1-MZ60W | MSOP1B-12HRFN1-MZ50W |  | 12000 | 12000 | 24 | 12.5 | 10.5 | 1.8 | 87 | 100 | 213214825
KANIONco | KWSM-24IR410AHS21.5ODU | KWSM-24IR410AHS21.5IDU |  | 24000 | 29000 | 21.5 | 13 | 11.4 | 2.21 | 73 | 86 | 213160464
KARDA | 1PAMSHH09-SZO-25 | 2KARDA09UVCS |  | 9000 | 10000 | 20 | 13 | 9.4 |  | 67 |  | 205921402
AC PRO.COM | AOBA30-09HFN1-MT0W | AS11M-09HRFN1-MXOW(A) |  | 9000 | 9800 | 21.8 | 14.9 | 9.3 | 1.83 | 59 | 74 | 205921395
QUUL | R.Q.OS24.OUT | R.Q.OS24 |  | 24000 | 25000 | 19.8 | 13.7 | 9.3 |  | 61 |  | 205887065
DIRECT AIR | MOX430-17HFN1-MT0W | CS11M-18HRFN1-MT0W |  | 17000 | 18000 | 19.4 | 12.5 | 10 |  | 61 |  | 205816491
CIAC | CM43BX018-H3N1H | CK43BX018-C3N1H |  | 18000 | 18000 | 20 | 12.5 | 9.1 |  | 67 |  | 205778920
Weathermaker | 38MAQB24R--3 | DHMSHAQ24XA3 |  | 24000 | 24000 | 20 | 13 | 9.5 |  | 64 |  | 205772831
Weathermaker | 38MAQB12R--3 | DHMSHAQ12XA3 |  | 12000 | 12000 | 19.9 | 13 | 9.1 |  | 65 |  | 205772829
ApooDr | AAG21-09H220V1B | AAG21-09H220V1A |  | 9000 | 10000 | 21.7 | 12.6 | 9.4 | 2 | 60 | 70 | 209157083
C&H | CH-HPR12-230VO | CH-D12MSPHWM-230VI |  | 12000 | 12000 | 23.6 | 13.5 | 9.5 | 1.8 | 63 | 83 | 208816949
TRUST AIR CONDITIONERS | OUS24H/O4S4P | IUMFC24H/I41P |  | 24000 | 24000 | 21.2 | 12.5 | 10.3 | 2.2 | 67 | 76 | 208816937
TRUST AIR CONDITIONERS | OUS12H/O4S4P | IUMCO12H/I41P |  | 12000 | 12000 | 22.7 | 13 | 10.2 | 2.26 | 75 | 70 | 208816934
TRUST AIR CONDITIONERS | OAH12H/O4S4P | IUMC412H/I41P |  | 12000 | 12000 | 22.3 | 12.7 | 10.2 | 1.89 | 83 | 94 | 208816923
TRUST AIR CONDITIONERS | OUS24H/O4S4P | IUMC424H/I41P |  | 24000 | 25000 | 21.5 | 12.5 | 9.7 | 2.2 | 76 | 74 | 208816921
TRUST AIR CONDITIONERS | OUS09H/O4S4P | IUMC409H/I41P |  | 9000 | 10000 | 20 | 13 | 10 | 1.9 | 75 | 74 | 208816918
TRUST AIR CONDITIONERS | OAH18H/O4S4P | IUMW118H/I41P |  | 18000 | 18000 | 21.5 | 12.5 | 11.3 | 1.8 | 83 | 100 | 208816916
SEA BREEZE+ | SZ9H424ZMO | WM9H424ZMI |  | 9000 | 10000 | 24 | 14.7 | 11.6 | 2.25 | 81 | 75 | 208674954
SEA BREEZE | 9H421ZOMI | 9H421ZIMI |  | 9000 | 10000 | 21.7 | 12.6 | 9.4 | 2 | 60 | 70 | 208650694
SEA BREEZE | 9H421YOMI | 9H421YIMI |  | 9000 | 10000 | 21.5 | 12.5 | 9.1 | 2.16 | 63 | 70 | 208650692
MIDEA | MOX230-12HFN1-MV5W | CCA3U-12HRFN1-M(C) |  | 12000 | 12000 | 22.7 | 14 | 10 | 2.27 | 74 | 67 | 208568355
MRCOOL | O-HH-24-HP-C-230B | O-24-HP-WMAH-230B |  | 24000 | 29000 | 21.5 | 13 | 11.4 | 2.21 | 73 | 86 | 208552825
ZERO | ZMSB-09HVD110-US | ZMSB-09HVD110-US |  | 9000 | 10000 | 21.5 | 12.5 | 9.1 | 2.16 | 63 | 70 | 209867857
CTMorley | MOU-A18H-2 | MIU-A18CO-2 |  | 16700 | 20000 | 19.8 | 12.5 | 11.2 | 1.93 | 73 | 84 | 209864935
CTMorley | MOU-A12H-2 | MIU-A12CO-2 |  | 12000 | 12500 | 23 | 13 | 10 | 1.8 | 76 | 88 | 209864934
KLIMAIRE | KSIH009-H225-O-2 | KTIR09-H2 |  | 9000 | 9800 | 20.5 | 13 | 10.3 | 1.8 | 92 | 102 | 209862166
KLIMAIRE | KSIH009-H225-O-2 | KSIH009-H225-IW-2 |  | 9000 | 12000 | 26.4 | 15.8 | 11.6 | 1.85 | 78 | 92 | 209862153
KLIMAIRE | KSIE024-H220-O-2 | KSIE024-H220-IW-2 |  | 24000 | 26000 | 21 | 12.5 | 9 | 1.92 | 69 | 64 | 209862152
KLIMAIRE | KSIE012-H120-O-2 | KSIE012-H120-IW-2 |  | 12000 | 12000 | 22.7 | 12.5 | 10 | 2 | 70 | 54 | 209862148
COMFORT-AIRE | A-VMH12SU-1 | B-VMH12FU-1 |  | 12000 | 12000 | 19.4 | 12.5 | 9.4 |  | 80 |  | 205123800
COMFORT-AIRE | A-VMH18SU-1A | B-VMH18CU-1 |  | 16000 | 12000 | 20 | 12.5 | 9.8 |  | 100 |  | 205123798
C&H | CH-24SPH-230VO | CH-24DKT230VI |  | 24000 | 25000 | 19.8 | 13.7 | 9.3 |  | 61 |  | 205104727
KOOLKING | MOB30-12HFN1-MV0W | CS11M-12HRFN1-MV0W |  | 12000 | 12000 | 19.9 | 13 | 9.1 |  | 65 |  | 205092315
MIDEA | MOD30-24HFN1-MT0W | CS11M-23HRFN1-MT0W |  | 24000 | 24000 | 20 | 13 | 9.5 |  | 64 |  | 205092310
KOOLKING | MOCA30-18HFN1-MTOW | CCA3U-18HRFN1-M(C) |  | 16000 | 12000 | 20 | 12.5 | 9.8 |  | 100 |  | 205092297
KOOLKING | MOCA30-18HFN1-MT0W | CCA3U-18HRFN1-M(C) |  | 16000 | 12000 | 20 | 12.5 | 9.8 |  | 100 |  | 205092279
MRCOOL | O-HH-24-HP-C-230 | O-24-HP-WMAH-230A |  | 24000 | 24000 | 20 | 13 | 9.5 |  | 64 |  | 204783918
MDV | MOCA30-18HFN1-MT0Q1W | MSABE-18HRFN1-MT0Q1W |  | 18000 | 18000 | 19.8 | 12.5 | 9.6 |  | 63 |  | 204711117
Weathermaker | 38MAQB09R--3 | 40MBCQ09---3 |  | 9000 | 10000 | 20 | 13 | 9.4 |  | 67 |  | 205772832
KARDA | 1KARDA24SZO20.5 | 1PAMSHH24-SZW-20.5 |  | 24000 | 24000 | 20 | 13 | 9.5 |  | 64 |  | 205756437
MDV | MOX430-17HFN1-MT0W | CS11M-18HRFN1-MT0W |  | 17000 | 18000 | 19.4 | 12.5 | 10 |  | 61 |  | 205746254
KANIONco | KWSM-24IR410AHS25 | KWSM-24IR410AHS25 |  | 24000 | 24000 | 20 | 13 | 9.5 |  | 64 |  | 205572570
PIONEER | YN012GMFI32RPD | WP012GMFI32HLD |  | 12000 | 12000 | 24 | 13.5 | 9.5 | 1.75 | 57 | 100 | 203160563
YONAN | YS25M-24HRDN1 | YS25M-24HRDN1 |  | 24000 | 24000 | 20 | 13 | 9.5 |  | 64 |  | 202897110
CARRIER | 38MARBQ12AA3 | 40MAHBQ12XA3 |  | 12000 | 12000 | 25.5 | 14 | 10.4 | 1.8 | 83 | 100 | 206348136
KERR | A-KMH12SU-1 | B-KMH12FU-1 |  | 12000 | 12000 | 19.4 | 12.5 | 9.4 |  | 80 |  | 206347319
KERR | A-KMH18SU-1A | B-KMH18CU-1 |  | 16000 | 17000 | 20 | 12.5 | 9.5 | 1.75 | 92 | 94 | 206347317
MDV | MOX430-17HFN1-MT0W | MCA3U-18HRFN1-M(C) |  | 16000 | 17000 | 20 | 12.5 | 9.5 | 1.75 | 92 | 94 | 206330131
MDV | MOD33-24HFN1-MT0W | MUEU-24HRFN1-M(C) |  | 24000 | 24000 | 21.2 | 12.5 | 10.3 | 2.2 | 67 | 76 | 206330120
MDV | MOX230-12HFN1-MV5W | MCA3U-12HRFN1-M(C) |  | 12000 | 12000 | 22.7 | 14 | 10 | 2.27 | 74 | 67 | 206330119
Kepler | ODUMOX330-12HFN1MW5W | IDUCCA3U-12HRFN1-M(C) |  | 12000 | 12000 | 22.3 | 12.7 | 10.2 | 1.89 | 83 | 94 | 214377772
SLIMAIR | SHC09VE2AG | SHO09VE2AG |  | 9000 | 11000 | 22.5 | 13 | 11.5 | 2.34 | 73 | 70 | 214314793
Bladex | BS25-33HFN1-ODU | BWM-EPB-33HWIU |  | 33000 | 35000 | 19.5 | 12 | 10 | 1.8 | 82 | 99 | 214312555
Bladex | BS25-12HFN1-ODU | BWM-EPB-12HWIU |  | 12000 | 12000 | 25.5 | 14 | 10.4 | 1.8 | 83 | 100 | 214312552
PULAIR | MOSH-1091 | MISH-1091 |  | 9000 | 10000 | 21.5 | 12.5 | 9.1 | 2.16 | 63 | 70 | 214312527
PULAIR | MOSH- 1121AC | MISH- 1121AC |  | 12000 | 12000 | 22.7 | 12.5 | 10.4 | 2.06 | 74 | 56 | 214311520
PREMIUM LEVELLA | PIAW1232580B | PIAW1232579A |  | 12000 | 12000 | 23.1 | 13 | 10.5 | 1.88 | 86 | 92 | 214232461
ZERO | ZMSB-09HV-USHHC | ZMSB-09HV-USHHC |  | 9000 | 12000 | 26.4 | 15.8 | 11.6 | 1.85 | 78 | 92 | 214232447
Multi MFG | MSH-18HD-A | 18CCHP0-C-M-A |  | 16000 | 17000 | 20 | 12.5 | 9.5 | 1.75 | 92 | 94 | 214232445
Multi MFG | MSH-18HD-A | 18HWMS0-C-M-A |  | 18000 | 18000 | 21.5 | 12.5 | 11.3 | 1.8 | 83 | 100 | 214232436
ECO AC | EHP-O09BB | EHP-W09BB |  | 9000 | 12000 | 26.4 | 15.8 | 11.6 | 1.85 | 78 | 92 | 214232432
Bladex | BS25-24HFN1-ODU | BWM11D-23HWIU |  | 23000 | 26000 | 22.3 | 12.5 | 10.3 | 1.8 | 73 | 88 | 214056589
Bladex | BS25-06HFN1-ODU | BWM11A-06HWIU |  | 6000 | 7000 | 23.5 | 15 | 12 | 1.84 | 107 | 101 | 214056585
Mitsutomo | HO-SZ12-AB-Q | HL-UZ12-AB-Q |  | 12000 | 12000 | 24.2 | 13.3 | 10.7 | 1.99 | 85 | 99 | 214056570
Mitsutomo | HO-SZ09-AB-Q | HC-UZ09-AB-Q |  | 9000 | 9800 | 20.5 | 13 | 10.3 | 1.8 | 92 | 102 | 214056562
CIAC | CM43BX012-H3N2H | CK43BX012-C3N1H |  | 12000 | 12000 | 22.7 | 14 | 10 | 2.27 | 74 | 67 | 213927674
AI AIR CONDITIONING | AO25-09N1-B1H | AW25-09N1-B1 |  | 9000 | 10000 | 23 | 13.8 | 9.8 | 2.06 | 59 | 67 | 213927637
MAXI AIR | NE-T53-AEG18EXT | NE-T53-AEG18INT |  | 18000 | 18000 | 21.5 | 12.5 | 11.3 | 1.8 | 83 | 100 | 213927612
KERR | A-KMH12SV-1 | B-KMH12FV-1 |  | 12000 | 12000 | 24.2 | 13.3 | 10.7 | 1.99 | 85 | 99 | 213916259
SLIMAIR | SHC18VH2AG | SHS18VC2AG |  | 17000 | 18000 | 20.5 | 12.5 | 9.8 | 1.86 | 67 | 93 | 214728304
PREMIUM LEVELLA | PIACWMZ9082280B | PIACWMZ9082279A |  | 9000 | 11000 | 22.5 | 13 | 11.5 | 2.34 | 73 | 70 | 214717543
ICONIC AIR SOLUTION | ICOO18AK | IFOB12-18IK |  | 18000 | 19000 | 21.8 | 12.5 | 10.7 | 2.3 | 64 | 69 | 214640134
Kepler | ODUMOX430-18HFN1-MU0W | IDUCCA3U-18HRFN1-M(C) |  | 16000 | 19000 | 20.5 | 12.5 | 10.5 | 2.16 | 63 | 67 | 214610370
Kepler | ODUMOX230-12HFN1-MV5W | IDUMSEPB-12HRFN1-MW5W(GA) |  | 12000 | 12000 | 24.6 | 13.7 | 10.7 | 2.39 | 75 | 67 | 214610361
Kepler | ODUMOX230-09HFN1-BW0W | IDUMSEPB-09HRFN1-BW0W |  | 9000 | 10000 | 25 | 14.5 | 9.9 | 2.16 | 62 | 68 | 214610358
NOVAIR PLUS | 12EVONVO | 12EVCNVI |  | 12000 | 12000 | 19.5 | 12.5 | 9.3 |  | 73 |  | 205281380
KARDA | 1PAMSHH12-SZO-22.5 | 2KARDA12UVCS |  | 12000 | 12000 | 19.5 | 12.5 | 9.3 |  | 73 |  | 205921403
CanAir | C23SCH18H22 | C23SEH18H21 |  | 17000 | 18000 | 19.4 | 12.5 | 10 |  | 61 |  | 205816493
TK'S | TWS-09HRDN1 | TWS-09HRDN1 |  | 9000 | 10000 | 21.7 | 12.6 | 9.1 | 1.96 | 69 | 64 | 205807086
MOOVAIR | DM12HOS25230E3 | DM12HIFU230E5 |  | 12000 | 12000 | 19.4 | 12.5 | 9.4 |  | 80 |  | 205782167
Weathermaker | 38MAQB18R--3 | 40MBCQ18---3 |  | 16000 | 12000 | 20 | 12.5 | 9.8 |  | 100 |  | 205772834
Weathermaker | 38MAQB12R--3 | 40MBCQ12---3 |  | 12000 | 12000 | 19.5 | 12.5 | 9.3 |  | 73 |  | 205772833
MIDEA | MASAG09-21HS1GB | MASAG09-21HS1GA |  | 9000 | 10000 | 21.5 | 12.5 | 9.1 | 2.16 | 63 | 70 | 209847244
MDV | MOX230-09HFN1-BW0Q1W | MSABB-09HRFN1-BW0Q1W |  | 9000 | 9900 | 25 | 14.5 | 10.8 | 1.96 | 81 | 65 | 209847238
MDV | MOX230-09HFN1-BW0W | MSEPB-09HRFN1-BW0W |  | 9000 | 10000 | 25 | 14.5 | 9.9 | 2.16 | 62 | 68 | 209847237
CTMorley | MOU-A18H-2 | MIU-A18C-2 |  | 16000 | 17000 | 20 | 12.5 | 9.5 | 1.75 | 92 | 94 | 209843061
AC PRO.COM | AOX430-18HFN1-MT8W | ASEPC-18HRFN1-MU0W |  | 18000 | 19000 | 23.5 | 12.5 | 10.8 | 2.02 | 78 | 59 | 209843057
CLASSIC | MRSVHC24AS | MUVHC24S |  | 24000 | 24000 | 21.2 | 12.5 | 10.3 | 2.2 | 67 | 76 | 209843008
CLASSIC | MRSVHC24AS | MC4VHC24S |  | 24000 | 25000 | 21.5 | 12.5 | 9.7 | 2.2 | 76 | 74 | 209842998
CLASSIC | MRSVHC12AS | MC4VHC12S |  | 12000 | 12000 | 22.7 | 14 | 10 | 2.27 | 74 | 67 | 209842996
AC PRO.COM | AOX430-18HFN1-MT8W | AUEU-18HRFN1-M(C) |  | 18000 | 20000 | 23 | 12.5 | 10 | 2.08 | 64 | 65 | 209748107
AC PRO.COM | AOX230-12HFN1-MV5W | ACCA3U-12HRFN1-M(C) |  | 12000 | 12000 | 22.7 | 14 | 10 | 2.27 | 74 | 67 | 209748100
CTMorley | MOU-A12H-2 | MIU-A12W-2 |  | 12000 | 12000 | 23.1 | 13 | 10.5 | 1.88 | 86 | 92 | 209694746
BLUERIDGE | BMY12HH26C | BMM12CC2 |  | 12000 | 12500 | 23 | 13 | 10 | 1.8 | 76 | 88 | 209550309
THERMOCORE SYSTEMS | T5HH22S-H224-C | T3-OS224-ESC |  | 24000 | 24000 | 21.2 | 12.5 | 10.3 | 2.2 | 67 | 76 | 209549021
THERMOCORE SYSTEMS | T5HH22S-H218-C | T3-OS218-ESC |  | 18000 | 20000 | 23 | 12.5 | 10 | 2.08 | 64 | 65 | 209549020
THERMOCORE SYSTEMS | T5HH22S-H218-C | T3-OS218-EC |  | 16000 | 19000 | 20.5 | 12.5 | 10.5 | 2.16 | 63 | 67 | 209549013
THERMOCORE SYSTEMS | T5HH26S-H212-C | T3-OS212-EC |  | 12000 | 12000 | 22.7 | 14 | 10 | 2.27 | 74 | 67 | 209549012
THERMOCORE SYSTEMS | T5HH22S-H224-C | T5HH22S-H224-E |  | 24000 | 29000 | 21.5 | 13 | 11.4 | 2.21 | 73 | 86 | 209549010
THERMOCORE SYSTEMS | T5HH22S-H218-C | T5HH22S-H218-E |  | 18000 | 18000 | 21.5 | 12.5 | 11.3 | 1.8 | 83 | 100 | 209549009
THERMOCORE SYSTEMS | T5HH28S-H209-C | T5HH28S-H209-E |  | 9000 | 12000 | 28.1 | 16.2 | 11.5 | 2 | 79 | 88 | 209549007
THERMOCORE SYSTEMS | T5E22S-H209-C | T5E22S-H209-E |  | 9000 | 10000 | 21.7 | 12.6 | 9.1 | 1.96 | 69 | 64 | 209548995
MIDEA | 38MARBQ09AA3 | 40MCCAQ09XA3 |  | 9000 | 10900 | 24 | 13 | 12.4 | 1.8 | 90 | 96 | 209270305
Weathermaker | 38MARBQ09AA3 | 40MCCAQ09XA3 |  | 9000 | 10900 | 24 | 13 | 12.4 | 1.8 | 90 | 96 | 209270301
LENNOX | MLB024S4S-1P | MWMC024S4* |  | 24000 | 29000 | 21.5 | 13 | 11.4 | 2.21 | 73 | 86 | 210665630
LENNOX | MLB012S4S-1P | MWMC012S4* |  | 12000 | 12000 | 25.5 | 13.5 | 10.4 | 1.8 | 83 | 100 | 210665628
LENNOX | MPC024S4S-1P | MCFA024S4* |  | 24000 | 24000 | 21.2 | 12.5 | 10.2 | 2.2 | 67 | 76 | 210665618
LENNOX | MPC012S4S-1P | MFMA012S4* |  | 12000 | 12000 | 22.7 | 13 | 10.2 | 2.26 | 75 | 70 | 210665616
LENNOX | MPC009S4S-1P | MWMC009S4* |  | 9000 | 10000 | 25.5 | 15 | 11.9 | 2.17 | 85 | 75 | 210665603
MDV | MOX230-09HFN1-MW5W-L | MSEPB-09HRFN1-MY5W(GA) |  | 9000 | 10000 | 25.5 | 15 | 11.9 | 2.17 | 85 | 75 | 210644031
MDV | MOX230-12HFN1-BW0W-L | MSEPB-12HRFN1-BW0W |  | 12000 | 12000 | 23.5 | 12.8 | 10 | 2.16 | 70 | 57 | 210644030
Conforto | MHSZ118DA | MHCAS18DA |  | 16000 | 17000 | 20 | 12.5 | 9.5 | 1.75 | 92 | 94 | 210605808
MRCOOL | A-09-HP-C-115C | A-09-HP-WMAH-115C |  | 9000 | 10000 | 21.5 | 12.5 | 9 | 1.89 | 68 | 60 | 208552794
MRCOOL | DIY-18-HP-C-230C25 | DIY-18-HP-WMAH-230C25 |  | 18000 | 18000 | 22.7 | 12.6 | 9.8 | 2.05 | 77 | 65 | 208552788
SLIMAIR | SHC18VE2AG | SHMZ18VC2AG |  | 18000 | 18000 | 24 | 13.5 | 10.5 | 2.44 | 78 | 71 | 208447946
SLIMAIR | SHC09VE2AG | SHMZ09VC2AG |  | 9000 | 10000 | 24 | 14.7 | 11.6 | 2.25 | 81 | 75 | 208447944
SLIMAIR | SHCD18VC2AG | SHMZ18VC2AG |  | 18000 | 18000 | 22 | 13 | 10.6 | 1.89 | 62 | 96 | 208447942
SLIMAIR | SHC12VE2AG | SHM12VE2AG |  | 12000 | 12000 | 23.1 | 13 | 10.8 | 2.41 | 83 | 70 | 208447937
SLIMAIR | SHC09VC2AG | SHM09VC2AG |  | 9000 | 10000 | 21.7 | 12.6 | 9.4 | 2 | 60 | 70 | 208447928
SLIMAIR | SHC09VC1AG | SHM09VC1AG |  | 9000 | 10000 | 21.5 | 12.5 | 9.1 | 2.16 | 63 | 70 | 208447926
MIDEA | 38MHRCQ09AA1 | 40MHHAQ09XA1 |  | 9000 | 10000 | 21.5 | 12.5 | 9.1 | 2.16 | 63 | 70 | 208447852
BRYANT | 38MHRCQ09AA3 | 40MHHAQ09XA3 |  | 9000 | 10000 | 21.7 | 12.6 | 9.4 | 2 | 60 | 70 | 208447847
SMART COMFORT | DLCERBH09AAK | DLFEHBH09XAK |  | 9000 | 10000 | 21.7 | 12.6 | 9.4 | 2 | 60 | 70 | 208447764
Allied | 4DHP2S09S-1P | D22C109S4-1P |  | 9000 | 10000 | 20 | 13 | 10 | 1.9 | 75 | 74 | 208128183
Armstrong Air | 4DHP2S09S-1P | D22C109S4-1P |  | 9000 | 10000 | 20 | 13 | 10 | 1.9 | 75 | 74 | 208128189
CONCORD | 4DHP2S09S-1P | D22C109S4-1P |  | 9000 | 10000 | 20 | 13 | 10 | 1.9 | 75 | 74 | 208128192
SEA BREEZE+ | SZ9H424ZMO | WM6H424ZMI |  | 6000 | 7000 | 23.5 | 15 | 12 | 1.84 | 107 | 101 | 208128266
SEA BREEZE+ | HSZ12H424ZMO | CA12H424ZMI |  | 12000 | 12000 | 22.3 | 12.7 | 10.2 | 1.89 | 83 | 94 | 208128268
LBG Products | LBHB12DUWO | LMHB12DSI |  | 12000 | 12000 | 22.7 | 14 | 10 | 2.27 | 74 | 67 | 208130808
LBG Products | LBHB18DUWO | LMHB18DSI |  | 16000 | 19000 | 20.5 | 12.5 | 10.5 | 2.16 | 63 | 67 | 208130809
LBG Products | LBHB24DUWO | LMHB24DSI |  | 24000 | 25000 | 21.5 | 12.5 | 9.7 | 2.2 | 76 | 74 | 208130810
LBG Products | LBHB18DVWO | LBHB18DUWI |  | 18000 | 18000 | 22 | 13 | 10.6 | 1.89 | 62 | 96 | 208130829
KLIMAIRE | KSIE024-H220-O-2 | KTIS24-H2 |  | 24000 | 25000 | 21.5 | 12.5 | 9.7 | 2.2 | 76 | 74 | 212316045
PolarWave | ACIQ-24Z-EZ230 | ACIQ-24W-EZ230 |  | 23000 | 25000 | 20 | 12.5 | 9.3 |  | 59 |  | 212316064
PolarWave | ACIQ-12ZPL-HP230B | ACIQ-12W-HH-MB |  | 12000 | 12000 | 25.5 | 14 | 10.4 | 1.8 | 83 | 100 | 212316072
PolarWave | ACIQ-24ZPL-HP230B | ACIQ-24W-HH-MB |  | 24000 | 29000 | 21.5 | 13 | 11.4 | 2.21 | 73 | 86 | 212316074
PolarWave | ACIQ-18ZPL-HP230B | ACIQ-18FM-HH-MB |  | 17000 | 18000 | 20.5 | 12.5 | 9.8 | 1.86 | 67 | 93 | 212316083
PolarWave | ACIQ-12ZPL-HP230B | ACIQ-12W-HH-MC |  | 12000 | 12000 | 25.5 | 14 | 10.4 | 1.8 | 83 | 100 | 212316100
PolarWave | ACIQ-09ZPL-HP230B | SCC-0609-HH-M |  | 9000 | 10900 | 24 | 13 | 12.4 | 1.8 | 90 | 96 | 212316112
PolarWave | ACIQ-12ZPL-HP230B | ACIQ-12FM-HH-MC |  | 12000 | 12000 | 24.2 | 13.3 | 10.7 | 1.99 | 85 | 99 | 212316115
STEALTH | ACIQ-09Z-HP115B | ACIQ-09W-HP115B |  | 9000 | 10000 | 21.5 | 12.5 | 9 | 1.89 | 68 | 60 | 212316152
DUCANE | 4DHP2S12S-1P | D22C112S4-*P |  | 11800 | 12000 | 22.7 | 13.9 | 9.9 | 2.27 | 74 | 67 | 211034586
DUCANE | 4DHV2S09S-1P | DWH209S4-*P |  | 9000 | 10000 | 21.7 | 12.6 | 9.4 | 2 | 60 | 70 | 211034593
CanAir | C25SCH12H21 | C28SEH12H21 |  | 12000 | 12000 | 24.6 | 13.7 | 10.7 | 2.39 | 75 | 67 | 211253521
Breeze33 | HSZ18H424ZMO | SCA18H424ZMI |  | 16700 | 20000 | 19.8 | 12.5 | 11.2 | 1.93 | 73 | 84 | 211277589
Breeze33 | HSZ18H424ZMO | FC18H424ZMI |  | 17000 | 18000 | 20.5 | 12.5 | 9.8 | 1.86 | 67 | 93 | 211277592
MDV | MOX230-09HFN1-BS5W-L | MSAG11A-09HRFN1-BS5W |  | 9000 | 10000 | 21.5 | 12.5 | 9.1 | 2.16 | 63 | 70 | 211289825
MIDEA | 38MAQB09R--3 | DHMSHAQ09XA3 |  | 9000 | 10900 | 23.1 | 14.5 | 9.9 |  | 63 |  | 201846988
MIDEA | 38MAQB18R--3 | 40MBFQ18---3 |  | 17000 | 18000 | 19.9 | 12.5 | 9.9 |  | 74 |  | 201847000
KERR | A-KMH12SU-1 | B-KMH12SU-1 |  | 12000 | 12000 | 19.9 | 13 | 9.1 |  | 65 |  | 9710790
KERR | A-KMH24SU-1 | B-KMH24SU-1 |  | 24000 | 24000 | 20 | 13 | 9.5 |  | 64 |  | 9710791
PERFECTAIRE | 1PAMSHH09-SZO-25 | 1PAMSHH09-SZW-25 |  | 9000 | 10900 | 23.1 | 14.5 | 9.9 |  | 63 |  | 9856844
LENNOX | MPB009S4S-1P | MWMA009S4-2P |  | 9000 | 9800 | 21.8 | 14.9 | 9.3 | 1.83 | 59 | 74 | 10056170
LENNOX | MPB024S4S-1P | MWMA024S4-1P |  | 24000 | 25000 | 19.8 | 13.7 | 9.3 |  | 61 |  | 10056175
LENNOX | MPB018S4S-1P | M22A018S4-1P |  | 18000 | 18000 | 20 | 12.5 | 9.1 |  | 67 |  | 10058834
MIDEA | MOB30-12HFN1-MV0W | CFAU-12HRFN1-M(C) |  | 12000 | 12000 | 19.4 | 12.5 | 9.4 |  | 80 |  | 10207598
DIAMONDAIR | D2009SHO | DF2009HMSI |  | 9000 | 10900 | 23.1 | 14.5 | 9.9 |  | 63 |  | 10238923
COMFORTSTAR | CXH009CD(O) | CXH009CD(I) |  | 9000 | 10900 | 23.1 | 14.5 | 9.9 |  | 63 |  | 10595495
C&H | CH-ES18-230VO | CH-B18MOLVWM-230VI |  | 18000 | 18000 | 24 | 13.5 | 10.5 | 2.44 | 78 | 71 | 210665990
C&H | CH-HPR18-230VO | CH-B18MOLVWM-230VI |  | 18000 | 18000 | 22 | 13 | 10.6 | 1.89 | 62 | 96 | 210665994
Cooper&Hunter | CH-09DKT230VO | CH-09DKT230VI |  | 9000 | 10900 | 23.1 | 14.5 | 9.9 |  | 63 |  | 210799438
TGM | MRAPT12AS | MWAPT12S |  | 12000 | 12000 | 25.5 | 14 | 10.4 | 1.8 | 83 | 100 | 209550324
TGM | MRAPT24AS | MWAPT24S |  | 24000 | 25000 | 22 | 14 | 10 | 1.8 | 65 | 62 | 209550325
CTMorley | MOU-A09H-2 | MIU-A09W-2 |  | 9000 | 12000 | 26.4 | 15.8 | 11.6 | 1.85 | 78 | 92 | 209694745
CTMorley | MOU-A18H-2 | MIU-A18W-2 |  | 18000 | 18000 | 22 | 13 | 10.6 | 1.89 | 62 | 96 | 209694747
AC PRO.COM | AOX430-18HFN1-MT8W | ACCA3U-18HRFN1-M(C) |  | 16000 | 19000 | 20.5 | 12.5 | 10.5 | 2.16 | 63 | 67 | 209748101
AC PRO.COM | AOD32-24HFN1-MT0W | AUEU-24HRFN1-M(C) |  | 24000 | 24000 | 21.2 | 12.5 | 10.3 | 2.2 | 67 | 76 | 209748108
CLASSIC | MC4VHC18S | MUVHC18S |  | 18000 | 20000 | 23 | 12.5 | 10 | 2.08 | 64 | 65 | 209843007
CTMorley | MOU-A12H-2 | MIU-A12C-2 |  | 12000 | 12000 | 22.3 | 12.7 | 10.2 | 1.89 | 83 | 94 | 209843058
PREMIUM LEVELLA | PIAW93800B | PIAW93790A |  | 9000 | 10000 | 21.7 | 12.6 | 9.4 | 2 | 60 | 70 | 209862121
KLIMAIRE | KSIV009-H119-O-2 | KSIV009-H119-IW-2 |  | 9000 | 10000 | 21.5 | 12.5 | 9 | 1.89 | 68 | 60 | 209862139
KLIMAIRE | KSIV009-H219-O-2 | KSIV009-H219-IW-2 |  | 9000 | 10000 | 21.7 | 12.6 | 9.1 | 1.96 | 69 | 64 | 209862141
KLIMAIRE | KSIE009-H221-O-2 | KSIE009-H221-IW-2 |  | 9000 | 10000 | 24 | 14 | 11.4 | 2.18 | 83 | 78 | 209862149
KLIMAIRE | KSIE018-H220-O-2 | KSIE018-H220-IW-2 |  | 18000 | 18000 | 23.7 | 13.5 | 10.3 | 2.39 | 78 | 70 | 209862151
KLIMAIRE | KSIH012-H222-O-2 | KSIH012-H222-IW-2 |  | 12000 | 12000 | 23.1 | 13 | 10.5 | 1.88 | 86 | 92 | 209862154
KLIMAIRE | KSIE018-H220-O-2 | KTIR18-H2 |  | 16000 | 19000 | 20.5 | 12.5 | 10.5 | 2.16 | 63 | 67 | 209862159
KLIMAIRE | KSIH012-H222-O-2 | KTIR12-H2 |  | 12000 | 12000 | 22.3 | 12.7 | 10.2 | 1.89 | 83 | 94 | 209862167
CTMorley | MOU-A09H-2 | MIU-A09CO-2 |  | 9000 | 10900 | 24 | 13 | 12.4 | 1.8 | 90 | 96 | 209864933
TGM | MRSVHT12AS | MUVHT12S |  | 12000 | 12000 | 19.4 | 12.5 | 9.4 |  | 80 |  | 209940782
TGM | MRSVHT18AS | MUVHT18S |  | 17000 | 18000 | 19.9 | 12.5 | 9.9 |  | 74 |  | 209940783
C&H | CH-HYP09SPH230VO | CH-D09MSPHWM-230VI |  | 9000 | 10900 | 23.1 | 14.5 | 9.9 |  | 63 |  | 205263873
C&H | CH-HYP24SPH230VO | CH-D24MSPHWM-230VI |  | 24000 | 24000 | 20 | 13 | 9.5 |  | 64 |  | 205263876
C&H | CH-24SPH-230VO | CH-D24MSPHWM-230VI |  | 24000 | 25000 | 19.8 | 13.7 | 9.3 |  | 61 |  | 205263880
NOVAIR PLUS | 09EVONVO | 09EVCNVI |  | 9000 | 10000 | 20 | 13 | 9.4 |  | 67 |  | 205281378
NOVAIR PLUS | 18EVONVO | 18EVCNVI |  | 16000 | 12000 | 20 | 12.5 | 9.8 |  | 100 |  | 205281382
MDV | MOB30-09HFN1-MX0W | CS11M-09HRFN1-MX0W(A) |  | 9000 | 10900 | 23.1 | 14.5 | 9.9 |  | 63 |  | 8704431
CARRIER | 38MAQB24R--3 | 40MAQB24B--3 |  | 24000 | 24000 | 20 | 13 | 9.5 |  | 64 |  | 8738638
BRYANT | 38MAQB12R--3 | 619PEQ012BBMA |  | 12000 | 12000 | 19.9 | 13 | 9.1 |  | 65 |  | 8738645
CLASSIC | MROHNC18AS | MCHINC18S |  | 16000 | 12000 | 20 | 12.5 | 9.8 |  | 100 |  | 8752720
DIRECT AIR | MOD30-24HFN1-MT0W | CS11M-23HRFN1-MT0W |  | 24000 | 24000 | 20 | 13 | 9.5 |  | 64 |  | 8775829
DIRECT AIR | MOB30-12HFN1-MV0W | CFAU-12HRFN1-M(C) |  | 12000 | 12000 | 19.4 | 12.5 | 9.4 |  | 80 |  | 8775835
DIRECT AIR | MOCA31-18HFN1-MT0W | CCA3U-18HRFN1-M(C) |  | 18000 | 18000 | 20 | 12.5 | 9.1 |  | 67 |  | 8775849
SENVILLE | SENA/09HF/OZ | SENA/09HF/IZ |  | 9000 | 10900 | 23.1 | 14.5 | 9.9 |  | 63 |  | 8797149
SENVILLE | SENA/24HF/OZ | SENA/24HF/IZ |  | 24000 | 24000 | 20 | 13 | 9.5 |  | 64 |  | 8797152
CARRIER | 38MAQB09R--3 | 40MBQB09C--3 |  | 9000 | 10000 | 20 | 13 | 9.4 |  | 67 |  | 8856644
CARRIER | 38MAQB12R--3 | 40MBQB12C--3 |  | 12000 | 12000 | 19.5 | 12.5 | 9.3 |  | 73 |  | 8856651
CARRIER | 38MAQB18R--3 | 40MBQB18C--3 |  | 16000 | 12000 | 20 | 12.5 | 9.8 |  | 100 |  | 8856655
NAPOLEON | NH25-09F-O | NH25-09F-I |  | 9000 | 10900 | 23.1 | 14.5 | 9.9 |  | 63 |  | 8952855
NAPOLEON | NH25-12F-O | NH25-12F-I |  | 12000 | 12000 | 19.9 | 13 | 9.1 |  | 65 |  | 8952856
MRCOOL | O-HH-12-HP-C-230 | CASSETTE18HP-230 |  | 12000 | 12000 | 19.5 | 12.5 | 9.3 |  | 73 |  | 8977716
LENNOX | LISH024000P431-C | LIUH024180P431-C |  | 24000 | 24000 | 20 | 12.5 | 9.4 |  | 63 |  | 8993986
MIDEA | MOB30-12HFN1-MV0W | CS11M-12HRFN1-MU5W |  | 12000 | 12000 | 19.9 | 13 | 9.1 |  | 65 |  | 9006305
AirEase | 4DHP2S24S-1P | DWM224S4-*P |  | 24000 | 25000 | 22 | 14 | 9.9 | 1.8 | 65 | 62 | 211034471
AirEase | 4DHPS209S-1P | D22C109S4-*P |  | 8900 | 10000 | 20 | 13 | 10 | 1.9 | 75 | 74 | 211034481
AirEase | 4DHP2S18S-1P | D22C118S4-*P |  | 16000 | 19000 | 20.5 | 12.5 | 10.4 | 2.16 | 63 | 67 | 211034483
Allied | 4DHPS209S-1P | DWM209S4-*P |  | 9000 | 10000 | 25.5 | 15 | 11.9 | 2.17 | 85 | 75 | 211034494
Allied | 4DHP2S18S-1P | DWM218S4-*P |  | 18000 | 19000 | 23.5 | 12.4 | 10.7 | 2.02 | 78 | 59 | 211034496
Allied | 4DHPS209S-1P | D22C109S4-*P |  | 8900 | 10000 | 20 | 13 | 10 | 1.9 | 75 | 74 | 211034507
Armstrong Air | 4DHP2S12S-1L | DWM212S4-*L |  | 12000 | 12000 | 23.5 | 12.8 | 10 | 2.16 | 70 | 57 | 211034519
Armstrong Air | 4DHPS209S-1P | DWM209S4-*P |  | 9000 | 10000 | 25.5 | 15 | 11.9 | 2.17 | 85 | 75 | 211034520
Armstrong Air | 4DHP2S18S-1P | D22C118S4-*P |  | 16000 | 19000 | 20.5 | 12.5 | 10.4 | 2.16 | 63 | 67 | 211034535
CONCORD | 4DHP2S24S-1P | DWM224S4-*P |  | 24000 | 25000 | 22 | 14 | 9.9 | 1.8 | 65 | 62 | 211034549
CONCORD | 4DHPS209S-1P | D22C109S4-*P |  | 8900 | 10000 | 20 | 13 | 10 | 1.9 | 75 | 74 | 211034559
CONCORD | 4DHP2S24S-1P | D33C224S4-*P |  | 23600 | 26000 | 21.5 | 12.3 | 9.6 | 2.2 | 73 | 71 | 211034562
DUCANE | 4DHP2S12S-1P | DWM212S4-*P |  | 12000 | 12000 | 24.6 | 13.7 | 10.7 | 2.39 | 75 | 67 | 211034573
DUCANE | 4DHP2S24S-1P | D33C224S4-*P |  | 23600 | 26000 | 21.5 | 12.3 | 9.6 | 2.2 | 73 | 71 | 211034588
AirEase | 4DHP1S24S-1P | DWM124S4-1P |  | 24000 | 25000 | 19.8 | 13.7 | 9.3 |  | 61 |  | 204462428
AirEase | 4DHP1S18S-1P | D22C118S4-1P |  | 18000 | 18000 | 20 | 12.5 | 9.1 |  | 67 |  | 204462435
CARRIER | 38MARBQ18AA3 | 40MAHBQ18XA3 |  | 18000 | 18000 | 21.5 | 12.5 | 11.3 | 1.8 | 83 | 100 | 206348137
BRYANT | 38MARBQ12AA1 | 619AHBQ12XA1 |  | 12000 | 12000 | 23.5 | 13 | 10 | 2.16 | 70 | 57 | 206348141
Weathermaker | 38MARBQ12AA1 | DHMAHBQ12XA1 |  | 12000 | 12000 | 23.5 | 13 | 10 | 2.16 | 70 | 57 | 206350322
Weathermaker | 38MARBQ18AA3 | DHMAHBQ18XA3 |  | 18000 | 18000 | 21.5 | 12.5 | 11.3 | 1.8 | 83 | 100 | 206350325
CARRIER | 38MARBQ09AA3 | 40MBCQ09---3 |  | 9000 | 9800 | 20.5 | 13 | 10.3 | 1.8 | 92 | 102 | 206350327
CARRIER | 38MARBQ12AA3 | 40MBFQ12---3 |  | 12000 | 12000 | 23.6 | 13 | 10 | 1.89 | 80 | 100 | 206350331
PAYNE | 38MARBQ18AA3 | 40MBCQ18---3 |  | 16000 | 17000 | 20 | 12.5 | 9.5 | 1.75 | 92 | 94 | 206350354
Weathermaker | 38MARBQ09AA3 | 40MBCQ09---3 |  | 9000 | 9800 | 20.5 | 13 | 10.3 | 1.8 | 92 | 102 | 206350360
MIDEA | 38MARBQ12AA3 | 40MBFQ12---3 |  | 12000 | 12000 | 23.6 | 13 | 10 | 1.89 | 80 | 100 | 206350375
MIDEA | 38MARBQ18AA3 | 40MBCQ18---3 |  | 16000 | 17000 | 20 | 12.5 | 9.5 | 1.75 | 92 | 94 | 206350376
ARCOAIRE | DLCSRBH18AAK | DLFSCAH18XAK |  | 16000 | 17000 | 20 | 12.5 | 9.5 | 1.75 | 92 | 94 | 206350387
ARCOAIRE | DLCSRBH18AAK | DLFSFAH18XAK |  | 17000 | 18000 | 20.5 | 12.5 | 9.8 | 1.86 | 67 | 93 | 206350389
COMFORTMAKER | DLCSRBH09AAK | DLFSCAH09XAK |  | 9000 | 9800 | 20.5 | 13 | 10.3 | 1.8 | 92 | 102 | 206350393
COMFORTMAKER | DLCSRBH12AAK | DLFSCAH12XAK |  | 12000 | 12000 | 22.3 | 12.7 | 10.2 | 1.89 | 83 | 94 | 206350395
COMFORTMAKER | DLCSRBH18AAK | DLFSCAH18XAK |  | 16000 | 17000 | 20 | 12.5 | 9.5 | 1.75 | 92 | 94 | 206350398
DAY & NIGHT | DLCSRBH12AAK | DLFSCAH12XAK |  | 12000 | 12000 | 22.3 | 12.7 | 10.2 | 1.89 | 83 | 94 | 206350406
HEIL | DLCSRBH18AAK | DLFSCAH18XAK |  | 16000 | 17000 | 20 | 12.5 | 9.5 | 1.75 | 92 | 94 | 206350420
KEEPRITE | DLCSRBH18AAK | DLFSCAH18XAK |  | 16000 | 17000 | 20 | 12.5 | 9.5 | 1.75 | 92 | 94 | 206350431
KEEPRITE | DLCSRBH18AAK | DLFSFAH18XAK |  | 17000 | 18000 | 20.5 | 12.5 | 9.8 | 1.86 | 67 | 93 | 206350433
KENMORE | DLCSRBH12AAK | DLFSFAH12XAK |  | 12000 | 12000 | 23.6 | 13 | 10 | 1.89 | 80 | 100 | 206350441
MIDEA | DLCSRBH09AAK | DLFSCAH09XAK |  | 9000 | 9800 | 20.5 | 13 | 10.3 | 1.8 | 92 | 102 | 206350448
MIDEA | DLCSRBH12AAK | DLFSCAH12XAK |  | 12000 | 12000 | 22.3 | 12.7 | 10.2 | 1.89 | 83 | 94 | 206350450
TEMPSTAR | DLCSRBH12AAK | DLFSCAH12XAK |  | 12000 | 12000 | 22.3 | 12.7 | 10.2 | 1.89 | 83 | 94 | 206350461
SMART COMFORT | DLCSRBH18AAK | DLFSFAH18XAK |  | 17000 | 18000 | 20.5 | 12.5 | 9.8 | 1.86 | 67 | 93 | 206350477
AIRQUEST | DLCSRBH09AAK | DLFSCAH09XAK |  | 9000 | 9800 | 20.5 | 13 | 10.3 | 1.8 | 92 | 102 | 206350481
AIRQUEST | DLCSRBH12AAK | DLFSCAH12XAK |  | 12000 | 12000 | 22.3 | 12.7 | 10.2 | 1.89 | 83 | 94 | 206350483
AIRQUEST | DLCSRBH18AAK | DLFSFAH18XAK |  | 17000 | 18000 | 20.5 | 12.5 | 9.8 | 1.86 | 67 | 93 | 206350488
Cooper&Hunter | CH-NY09MIA-230VO | CH-NY09MIA-230VI |  | 9000 | 10000 | 21.7 | 12.6 | 9.1 | 1.96 | 69 | 64 | 210799572
Cooper&Hunter | CH-ES18-230VO | CH-18MSPHCT-230VI |  | 16000 | 19000 | 20.5 | 12.5 | 10.5 | 2.16 | 63 | 67 | 210799585
Cooper&Hunter | CH-ES18-230VO | CH-18MSPHFC-230VI |  | 18000 | 20000 | 23 | 12.5 | 10 | 2.08 | 64 | 65 | 210799587
Cooper&Hunter | CH-HPR12-230VO | CH-12MSPHCT-230VI |  | 12000 | 12000 | 22.3 | 12.7 | 10.2 | 1.89 | 83 | 94 | 210799593
Cooper&Hunter | CH-ES09-230VO | CH-09MASTWM-230VI |  | 9000 | 10000 | 25.5 | 15 | 12.3 | 2.17 | 85 | 75 | 210799670
Cooper&Hunter | CH-ES12-230VO | CH-12MASTWM-230VI |  | 12000 | 12000 | 24.6 | 13.7 | 10.7 | 2.39 | 75 | 67 | 210799673
Cooper&Hunter | CH-HPR12-230VO | CH-B12MOLVWM-230VI |  | 12000 | 12000 | 23.1 | 13 | 10.5 | 1.88 | 86 | 92 | 210799692
Cooper&Hunter | CH-HPR24-230VO | CH-B24MOLVWM-230VI |  | 23000 | 26000 | 22.3 | 12.5 | 10.3 | 1.8 | 73 | 88 | 210799694
Cooper&Hunter | CH-HYP18SPH230VO | CH-18MSPHFC-230VI |  | 17000 | 18000 | 19.9 | 12.5 | 9.9 |  | 74 |  | 210857251
Weathermaker | 38MARBQ12AA3 | 40MBCQ12---3 |  | 12000 | 12000 | 22.3 | 12.7 | 10.2 | 1.89 | 83 | 94 | 206350362
MIDEA | 38MARBQ09AA3 | 40MBCQ09---3 |  | 9000 | 9800 | 20.5 | 13 | 10.3 | 1.8 | 92 | 102 | 206350371
MIDEA | 38MARBQ12AA3 | 40MBCQ12---3 |  | 12000 | 12000 | 22.3 | 12.7 | 10.2 | 1.89 | 83 | 94 | 206350373
ELIOS | DE12HOS25230E3 | DM12HIFU230E5 |  | 12000 | 12000 | 19.4 | 12.5 | 9.4 |  | 80 |  | 205782169
AC PRO.COM | AOD31-24HFN1-MT0W | AS11M-23HRFN1-MTOW |  | 24000 | 25000 | 19.8 | 13.7 | 9.3 |  | 61 |  | 205921398
MIDEA | MASAG09-21HS2GB* | MASAG09-21HS2GA |  | 9000 | 10000 | 21.7 | 12.6 | 9.4 | 2 | 60 | 70 | 211871345
DIAMONDAIR | D2009SHO2 | DF2009HMSI |  | 9000 | 11500 | 25 | 15.6 | 11 |  | 62 |  | 210857273
DIAMONDAIR | D2012SHO2 | DF2012HMSI |  | 12000 | 12000 | 23.6 | 13.5 | 9.5 | 1.8 | 63 | 83 | 210857274
DIAMONDAIR | D2018SHO2 | DF2018HMSI |  | 17000 | 18000 | 19.4 | 12.5 | 10 |  | 61 |  | 210857275
1HVAC | ACIQ-24ZPL-HP230B | ACIQ-24W-HH-MC |  | 24000 | 29000 | 21.5 | 13 | 11.4 | 2.21 | 73 | 86 | 210857298
AURORA | AU-CX12HR-2A-O | AU-LCS12-2A-I |  | 12000 | 12000 | 24.2 | 13.3 | 10.7 | 1.99 | 85 | 99 | 214232454
PREMIUM LEVELLA | PIAW2432580B | PIAW2432579A |  | 23000 | 26000 | 22.3 | 12.5 | 10.3 | 1.8 | 73 | 88 | 214232462
PREMIUM LEVELLA | PIAW1832580B | PIAW1832579A |  | 18000 | 18000 | 22 | 13 | 10.6 | 1.89 | 62 | 96 | 214232464
Cooper&Hunter | CH-NY06MIA-115VO | CH-NY06MIA-SK115V |  | 6000 | 7000 | 21.5 | 12.5 | 9 |  | 97 |  | 214312545
Bladex | BS25-18HFN1-ODU | BWM-EPB-18HWIU |  | 18000 | 18000 | 21.5 | 12.5 | 11.3 | 1.8 | 83 | 100 | 214312553
Bladex | BS25-24HFN1-ODU | BWM-EPB-24HWIU |  | 24000 | 29000 | 21.5 | 13 | 11.4 | 2.21 | 73 | 86 | 214312554
SLIMAIR | SHC12VE2AG | SHO12VE2AG |  | 12000 | 12500 | 22 | 12.6 | 9.8 | 2.21 | 62 | 62 | 214314794
SLIMAIR | SHC18VE2AG | SHO18VE2AG |  | 18000 | 19000 | 21.8 | 12.5 | 10.7 | 2.3 | 64 | 69 | 214314795
Kepler | ODUMOX230-09HFN1-MT0W | IDUMSABA-09HRFN1-MU5W |  | 9000 | 10000 | 21.7 | 12.6 | 9.1 | 1.96 | 69 | 64 | 214377761
BRYANT | 38MARBQ09AA3 | 619AHBQ09XA3 |  | 9000 | 12000 | 28.1 | 16.2 | 11.5 | 2 | 79 | 88 | 206348142
PAYNE | 38MARBQ12AA3 | DHMAHBQ12XA3 |  | 12000 | 12000 | 25.5 | 14 | 10.4 | 1.8 | 83 | 100 | 206350314
PAYNE | 38MARBQ18AA3 | DHMAHBQ18XA3 |  | 18000 | 18000 | 21.5 | 12.5 | 11.3 | 1.8 | 83 | 100 | 206350315
Weathermaker | 38MARBQ24AA3 | DHMAHBQ24XA3 |  | 24000 | 29000 | 21.5 | 13 | 11.4 | 2.21 | 73 | 86 | 206350326
CARRIER | 38MARBQ12AA3 | 40MBCQ12---3 |  | 12000 | 12000 | 22.3 | 12.7 | 10.2 | 1.89 | 83 | 94 | 206350329
CARRIER | 38MARBQ18AA3 | 40MBFQ18---3 |  | 17000 | 18000 | 20.5 | 12.5 | 9.8 | 1.86 | 67 | 93 | 206350334
BRYANT | 38MARBQ09AA3 | 40MBCQ09---3 |  | 9000 | 9800 | 20.5 | 13 | 10.3 | 1.8 | 92 | 102 | 206350338
BRYANT | 38MARBQ18AA3 | 40MBFQ18---3 |  | 17000 | 18000 | 20.5 | 12.5 | 9.8 | 1.86 | 67 | 93 | 206350345
PAYNE | 38MARBQ12AA3 | 40MBFQ12---3 |  | 12000 | 12000 | 23.6 | 13 | 10 | 1.89 | 80 | 100 | 206350353
AirEase | 4DHPS209S-1P | DWM206S4-1P |  | 6000 | 7000 | 26.5 | 15.8 | 13.6 | 2.1 | 121 | 107 | 208106766
Armstrong Air | 4DHPS209S-1P | DWM206S4-1P |  | 6000 | 7000 | 26.5 | 15.8 | 13.6 | 2.1 | 121 | 107 | 208106771
DUCANE | 4DHPS209S-1P | DWM206S4-1P |  | 6000 | 7000 | 26.5 | 15.8 | 13.6 | 2.1 | 121 | 107 | 208106781
YONAN | YOX-12HFN1 | YCA-12HRFN1 |  | 12000 | 12000 | 22.7 | 14 | 10 | 2.27 | 74 | 67 | 208106974
YONAN | YOX-18HFN1 | YCA-18HRFN1 |  | 16000 | 19000 | 20.5 | 12.5 | 10.5 | 2.16 | 63 | 67 | 208106976
YONAN | YOX-18HFN1 | YUE-18HRFN1 |  | 18000 | 20000 | 23 | 12.5 | 10 | 2.08 | 64 | 65 | 208106978
Airlux | ASZ18O/2022 | AMM18I/2022 |  | 18000 | 18000 | 23.7 | 13.5 | 10.3 | 2.39 | 78 | 70 | 208119663
MOOVAIR | DMA09HOS28230E8 | DM09HIW23230E3 |  | 9000 | 11500 | 25 | 15.6 | 11 |  | 62 |  | 208119824
MOOVAIR | DMA18HOS28230E8 | DM18HIW23230E3 |  | 17000 | 18000 | 19.4 | 12.5 | 10 |  | 61 |  | 208119826
ECO-AIR | MOX230-09HFN1-MT0W | MSAG11A-09HRFN1-MT0W |  | 9000 | 10000 | 21.7 | 12.6 | 9.4 | 2 | 60 | 70 | 208121845
ECO-AIR | MOD31-23HFN1-MT2Q1W | MSABE-23HRFN1-MT2Q1W |  | 23000 | 25000 | 20.5 | 12.5 | 9.2 | 2.04 | 72 | 62 | 208121857
ECO-AIR | MOX230-09HFN1-MW5W | MSEPB-09HRFN1-MY5W(GA) |  | 9000 | 10000 | 25.5 | 15 | 12.3 | 2.17 | 85 | 75 | 208121859
ECO-AIR | MOD30-24HFN1-MU0W | MSEPD-24HRFN1-MU0W |  | 24000 | 29000 | 21.5 | 13 | 11.4 | 2.21 | 73 | 86 | 208121867
Alsetria | MOX230-12HFN1-MV5W | MSEPB-12HRFN1-MW5W(GA) |  | 12000 | 12000 | 24.6 | 13.7 | 10.7 | 2.39 | 75 | 67 | 208121897
Alsetria | MOX330-12HFN1-MW5W | MSEPB-12HRFN1-MW5W(GA) |  | 12000 | 12000 | 25.5 | 14 | 10.4 | 1.8 | 83 | 100 | 208121902
EMI | MHSZ112DA | MHCAS12DA |  | 12000 | 12000 | 22.3 | 12.7 | 10.2 | 1.89 | 83 | 94 | 208121929
PIONEER | YN012GMFI20RPD | CB012GMFILCFHD |  | 12000 | 12000 | 22.7 | 14 | 10 | 2.27 | 74 | 67 | 208121945
CARRIER | 38MARBQ18AA3 | 40MAQB18B--3 |  | 17000 | 18000 | 19.4 | 12.5 | 10 |  | 61 |  | 206400644
BRYANT | 38MARBQ12AA3 | 619PEQ012BBMA |  | 12000 | 12000 | 23.6 | 13.5 | 9.5 | 1.8 | 63 | 83 | 206400649
PAYNE | 38MARBQ12AA3 | DHMSHAQ12XA3 |  | 12000 | 12000 | 23.6 | 13.5 | 9.5 | 1.8 | 63 | 83 | 206400655
MDV | MOX230-12HFN1-MV5W | MFAU-12HRFN1-M(C) |  | 12000 | 12000 | 22.7 | 13 | 10.2 | 2.26 | 75 | 70 | 206330125
MDV | MOX330-12HFN1-MW5W | MFAU-12HRFN1-M(C) |  | 12000 | 12000 | 23.6 | 13 | 10 | 1.89 | 80 | 100 | 206330128
DUCANE | 4DHP1S24S-1P | DWM124S4-1P |  | 24000 | 25000 | 19.8 | 13.7 | 9.3 |  | 61 |  | 200059204
MIDEA | MOCA30-09HFN1-MZA5W | MSOP1B-09HRFN1-MZA5W |  | 9000 | 10000 | 21.1 | 15 | 11.5 |  | 72 |  | 200059282
MDV | MOCA30-09HFN1-MZA5W | CMSOP1B-09HRFN1-MZA5W |  | 9000 | 10000 | 26 | 15 | 12.5 | 1.75 | 72 | 120 | 200059329
MIDEA | MOCA30-12HFN1-MZ50W | CMSOP1B-12HRFN1-MZ50W |  | 12000 | 12000 | 17.9 | 13.5 | 9 |  | 57 |  | 200059332
CARRIER | 38MPRAQ12AA3 | 40MPHAQ12XA3 |  | 12000 | 12000 | 24 | 13.5 | 9.5 | 1.75 | 57 | 100 | 201753411
MIDEA | 38MPRAQ12AA3 | DHMPHAQ12XA3 |  | 12000 | 12000 | 24 | 13.5 | 9.5 | 1.75 | 57 | 100 | 201753971
MIDEA | DLCPRAH09AAK | DLFPHAH09XAK |  | 9000 | 10000 | 26 | 15 | 12.5 | 1.75 | 72 | 120 | 201753972
MIDEA | DLCPRAH12AAK | DLFPHAH12XAK |  | 12000 | 12000 | 24 | 13.5 | 9.5 | 1.75 | 57 | 100 | 201755033
KARDA | 1PAMSHH12-SZO-22.5 | 1PAMSHH12-SZW-22.5 |  | 12000 | 12000 | 19.9 | 13 | 9.1 |  | 65 |  | 201830346
DAY & NIGHT | DLCPRAH09AAK | DLFPHAH09XAK |  | 9000 | 10000 | 26 | 15 | 12.5 | 1.75 | 72 | 120 | 201835602
DAY & NIGHT | DLCPRAH12AAK | DLFPHAH12XAK |  | 12000 | 12000 | 24 | 13.5 | 9.5 | 1.75 | 57 | 100 | 201835603
KENMORE | DLCPRAH09AAK | DLFPHAH09XAK |  | 9000 | 10000 | 26 | 15 | 12.5 | 1.75 | 72 | 120 | 201835749
SUPREME | YS25M-12HRDN1 | YS25M-12HRDN1 |  | 12000 | 12000 | 19.9 | 13 | 9.1 |  | 65 |  | 203238005
SUPREME | YS25M-24HRDN1 | YS25M-24HRDN1 |  | 24000 | 24000 | 20 | 13 | 9.5 |  | 64 |  | 203238007
ELIOS | DE09HOS23230E2 | DE09HIW23230E3 |  | 9000 | 9800 | 21.8 | 14.9 | 9.3 | 1.83 | 59 | 74 | 203238486
ELIOS | DE24HOS23230E2 | DE24HIW23230E3 |  | 24000 | 25000 | 19.8 | 13.7 | 9.3 |  | 61 |  | 203238490
AirEase | 4DHP1S09S-1P | DWM109S4-2P |  | 9000 | 9800 | 21.8 | 14.9 | 9.3 | 1.83 | 59 | 74 | 203376756
DUCANE | 4DHP1S09S-1P | DWM109S4-2P |  | 9000 | 9800 | 21.8 | 14.9 | 9.3 | 1.83 | 59 | 74 | 203376776
MDV | MOX430-17HFN1-MT0W | MCBU-18HRFN1-MW-CA |  | 16700 | 20000 | 19.8 | 12.5 | 11.2 | 1.93 | 73 | 84 | 210857292
1HVAC | ACIQ-12ZPL-HP230B | ACIQ-12W-HH-MC |  | 12000 | 12000 | 25.5 | 14 | 10.4 | 1.8 | 83 | 100 | 210857296
1HVAC | ACIQ-06ZPL-HP230B | SCC-0609-HH-M |  | 6500 | 7100 | 22 | 14.5 | 10.8 | 2 | 80 | 113 | 210857307
1HVAC | ACIQ-09ZPL-HP230B | SCC-0609-HH-M |  | 9000 | 10900 | 24 | 13 | 12.4 | 1.8 | 90 | 96 | 210857308
1HVAC | ACIQ-18ZPL-HP230B | SCC-1218-HH-M |  | 16700 | 20000 | 19.8 | 12.5 | 11.2 | 1.93 | 73 | 84 | 210857310
ACIQ | ACIQ-18ZPL-HP230B | ACIQ-18W-HH-MC |  | 18000 | 18000 | 21.5 | 12.5 | 11.3 | 1.8 | 83 | 100 | 210857317
ACIQ | ACIQ-24ZPL-HP230B | ACIQ-24W-HH-MC |  | 24000 | 29000 | 21.5 | 13 | 11.4 | 2.21 | 73 | 86 | 210857318
ACIQ | ACIQ-09ZPL-HP230B | SCC-0609-HH-M |  | 9000 | 10900 | 24 | 13 | 12.4 | 1.8 | 90 | 96 | 210857328
ACIQ | ACIQ-12ZPL-HP230B | SCC-1218-HH-M |  | 12000 | 12500 | 23 | 13 | 10 | 1.8 | 76 | 88 | 210857329
DIYCOOL | ACIQ-12ZPL-HP230B | ACIQ-12W-HH-MC |  | 12000 | 12000 | 25.5 | 14 | 10.4 | 1.8 | 83 | 100 | 210857336
DIYCOOL | ACIQ-12ZPL-HP230B | ACIQ-12FM-HH-MC |  | 12000 | 12000 | 24.2 | 13.3 | 10.7 | 1.99 | 85 | 99 | 210857351
CONCORD | 4DHP1S18S-1P | D22C118S4-1P |  | 18000 | 18000 | 20 | 12.5 | 9.1 |  | 67 |  | 200059203
CONCORD | 4DHP1S24S-1P | DWM124S4-1P |  | 24000 | 25000 | 19.8 | 13.7 | 9.3 |  | 61 |  | 200059205
PAYNE | 38MPRAQ09AA3 | DHMPHAQ09XA3 |  | 9000 | 10000 | 26 | 15 | 12.5 | 1.75 | 72 | 120 | 201753410
KLIMAIRE | KSIH024-H220-O | KSIH024-H220-IW |  | 24000 | 24000 | 20 | 13 | 9.5 |  | 64 |  | 201766733
NOVAIR PLUS | 24EVONVO | 24EVONVI |  | 24000 | 24000 | 20 | 13 | 9.5 |  | 64 |  | 201786770
LENNOX | LISH018000P431-C | LICH4018180P431-C |  | 16000 | 12000 | 20 | 12.5 | 9.8 |  | 100 |  | 201796624
LENNOX | MPB009S4S-1P | MWMA009S4-3P |  | 9000 | 9800 | 21.8 | 14.9 | 9.3 | 1.83 | 59 | 74 | 201796630
LENNOX | MLA012S4S-1P | MWMA012S4-3P |  | 12000 | 12000 | 19.9 | 12.5 | 9.1 |  | 65 |  | 201796633
KARDA | 1PAMSHH09-SZO-25 | 1PAMSHH09-SZW-25 |  | 9000 | 10900 | 23.1 | 14.5 | 9.9 |  | 63 |  | 201830345
ARCOAIRE | DLCPRAH09AAK | DLFPHAH09XAK |  | 9000 | 10000 | 26 | 15 | 12.5 | 1.75 | 72 | 120 | 201835506
COMFORTMAKER | DLCPRAH09AAK | DLFPHAH09XAK |  | 9000 | 10000 | 26 | 15 | 12.5 | 1.75 | 72 | 120 | 201835554
COMFORTMAKER | DLCPRAH12AAK | DLFPHAH12XAK |  | 12000 | 12000 | 24 | 13.5 | 9.5 | 1.75 | 57 | 100 | 201835555
KEEPRITE | DLCPRAH12AAK | DLFPHAH12XAK |  | 12000 | 12000 | 24 | 13.5 | 9.5 | 1.75 | 57 | 100 | 201835655
Convectair | 8028-C12-O | 8028-C12-I |  | 12000 | 12000 | 25.5 | 14 | 10.4 | 1.8 | 83 | 100 | 207709205
C&H | CH-HPR12-230VO | CH-12MASTWM-230VI |  | 12000 | 12000 | 25.5 | 14 | 10.4 | 1.8 | 83 | 100 | 207740502
C&H | CH-ES18-230VO | CH-18MSPHCT-230VI |  | 16000 | 19000 | 20.5 | 12.5 | 10.5 | 2.16 | 63 | 67 | 207742321
C&H | CH-HPR09-230VO | CH-09MSPHCT-230VI |  | 9000 | 9800 | 20.5 | 13 | 10.3 | 1.8 | 92 | 102 | 207742327
C&H | CH-HPR12-230VO | CH-12MSPHMC-230VI |  | 12000 | 12000 | 23.6 | 13 | 10 | 1.89 | 80 | 100 | 207742331
SUPREME | YS25E-12HRDN1 | YS25E-12HRDN1 |  | 12000 | 12000 | 24.6 | 13.7 | 10.7 | 2.39 | 75 | 67 | 207742403
ELIOS | DEA09HOS25230E8 | DEA09HIW25230E8 |  | 9000 | 10000 | 25.5 | 15 | 12.3 | 2.17 | 85 | 75 | 207742424
ELIOS | DEA24HOS25230E8 | DEA24HIW25230E8 |  | 24000 | 25000 | 22 | 14 | 10 | 1.8 | 65 | 62 | 207742427
ELIOS | DEA09HOS25230E8 | DUA09HICU230X5 |  | 9000 | 10000 | 20 | 13 | 10 | 1.9 | 75 | 74 | 207742433
ELIOS | DEA24HOS25230E8 | DUA24HICU230X5 |  | 24000 | 25000 | 21.5 | 12.5 | 9.7 | 2.2 | 76 | 74 | 207742436
KERR | A-KMH09SV-1 | B-KMH09SV-1 |  | 9000 | 12000 | 28.1 | 16.2 | 11.5 | 2 | 79 | 88 | 207657394
SENVILLE | SENA/12HF/OQ | SENA/12HF/IQ |  | 12000 | 12000 | 25.5 | 14 | 10.4 | 1.8 | 83 | 100 | 207657628
SENVILLE | SENA/24HF/OQ | SENA/24HF/IQ |  | 24000 | 29000 | 21.5 | 13 | 11.4 | 2.21 | 73 | 86 | 207657630
MDV | MOX230-12HFN1-MV5W-L | MSEPB-12HRFN1-MW5W(GA) |  | 12000 | 12000 | 24.6 | 13.7 | 10.7 | 2.39 | 75 | 67 | 207658589
MDV | MOX230-12HFN1-MV5W-L | MFAU-12HRFN1-M(C) |  | 12000 | 12000 | 22.7 | 13 | 10.2 | 2.26 | 75 | 70 | 207658597
MDV | MOD33-24HFN1-MT0W-L | MUEU-24HRFN1-M(C) |  | 24000 | 24000 | 21.2 | 12.5 | 10.2 | 2.2 | 67 | 76 | 207658599
MDV | MOX230-12HFN1-MV5W-L | MCA3U-12HRFN1-M(C) |  | 11800 | 12000 | 22.7 | 13.9 | 9.9 | 2.27 | 74 | 67 | 207658601
MDV | MOX330-12HFN1-MW5W-L | MFAU-12HRFN1-M(C) |  | 12000 | 12000 | 23.6 | 13 | 10 | 1.89 | 80 | 100 | 207658611
COMFORTSTAR | CGS09CA(O) | CGS09CA(I) |  | 9000 | 10000 | 21.5 | 12.5 | 9.1 | 2.16 | 63 | 70 | 207658914
COMFORTSTAR | CZP09CD(O) | CHF09CD(I) |  | 9000 | 10000 | 25.5 | 15 | 12.3 | 2.17 | 85 | 75 | 207658922
COMFORTSTAR | CHF09CD(O) | CHF09CD(I) |  | 9000 | 12000 | 28.1 | 16.2 | 11.5 | 2 | 79 | 88 | 207658926
COMFORTSTAR | CZP18CD(O) | TPA-18C |  | 16000 | 19000 | 20.5 | 12.5 | 10.5 | 2.16 | 63 | 67 | 207658945
COMFORTSTAR | CHF12CD(O) | TPA-12 |  | 12000 | 12000 | 22.3 | 12.7 | 10.2 | 1.89 | 83 | 94 | 207658950
COMFORTSTAR | CZP24CD(O) | FPA-24 |  | 24000 | 24000 | 21.2 | 12.5 | 10.3 | 2.2 | 67 | 76 | 207658956
COMFORTSTAR | CXH024CD(O) | CXH024CD(I) |  | 24000 | 24000 | 20 | 13 | 9.5 |  | 64 |  | 10595498
COMFORT-AIRE | A-VMH12SU-1 | B-VMH12SU-1 |  | 12000 | 12000 | 19.9 | 13 | 9.1 |  | 65 |  | 200059039
CENTURY | A-VMH12SU-1 | B-VMH12SU-1 |  | 12000 | 12000 | 19.9 | 13 | 9.1 |  | 65 |  | 200059040
COMFORT-AIRE | A-VMH09SU-1 | B-VMH09SU-1 |  | 9000 | 10900 | 23.1 | 14.5 | 9.9 |  | 63 |  | 200059041
BRYANT | 38MAQB18R--3 | 40MBCQ18---3 |  | 16000 | 12000 | 20 | 12.5 | 9.8 |  | 100 |  | 200059158
CONCORD | 4DHP1S09S-1P | DWM109S4-1P |  | 9000 | 9800 | 21.8 | 14.9 | 9.3 | 1.83 | 59 | 74 | 200059187
Durastar | DRA1H12S1A | DRAL12F1A |  | 12000 | 12500 | 23 | 13 | 10 | 1.8 | 76 | 88 | 210568104
Durastar | DRA1U12S1B | DRAL12F1A |  | 12000 | 12500 | 22 | 12.6 | 9.8 | 2.21 | 62 | 62 | 210568107
Durastar | DRA1H12S1A | DRAC12F1A |  | 12000 | 12000 | 22.3 | 12.7 | 10.2 | 1.89 | 83 | 94 | 210568112
COMFORT-AIRE | A-VMH18SV-1 | B-VMH18CU-1 |  | 16000 | 17000 | 20 | 12.5 | 9.5 | 1.75 | 92 | 94 | 210568238
KERR | A-KMH12SV-1 | B-KMH12CU-1 |  | 12000 | 12000 | 22.3 | 12.7 | 10.2 | 1.89 | 83 | 94 | 210568256
Conforto | MHSZ112DA | MHCAS12DA |  | 12000 | 12000 | 22.3 | 12.7 | 10.2 | 1.89 | 83 | 94 | 210605807
MDV | MOD30-24HFN1-MU0W-L | MSEPD-24HRFN1-MU0W |  | 24000 | 29000 | 21.5 | 13 | 11.4 | 2.21 | 73 | 86 | 210644038
Relief Sciences | LANG12OD25-1 | LANG12ID-25 |  | 12000 | 12000 | 23.1 | 13 | 10.8 | 2.41 | 83 | 70 | 210655374
LENNOX | MPC018S4S-1P | MCFB018S4* |  | 18000 | 20000 | 23 | 12.5 | 9.9 | 2.08 | 64 | 65 | 210665617
LENNOX | MPC009S4S-1P | M22A009S4* |  | 8900 | 10000 | 20 | 13 | 10 | 1.9 | 75 | 74 | 210665621
LENNOX | MPC024S4S-1P | M33C024S4* |  | 23600 | 26000 | 21.5 | 12.3 | 9.6 | 2.2 | 73 | 71 | 210665624
LENNOX | MLB009S4S-1P | MWMC009S4* |  | 9000 | 12000 | 28.1 | 16.2 | 11.5 | 2 | 79 | 88 | 210665627
LENNOX | MLB018S4S-1P | MWMC018S4* |  | 18000 | 18000 | 21.5 | 12.5 | 11.2 | 1.8 | 83 | 100 | 210665629
LENNOX | MLB018S4S-1P | M22A018S4* |  | 15700 | 17000 | 20 | 12.5 | 9.5 | 1.75 | 92 | 94 | 210665644
C&H | CH-ES12-115VO | CH-B12OLVWM-115VI |  | 12000 | 12000 | 22.7 | 12.5 | 10.4 | 2.06 | 74 | 56 | 210665986
C&H | CH-ES12-230VO | CH-B12MOLVWM-230VI |  | 12000 | 12000 | 23.1 | 13 | 10.8 | 2.41 | 83 | 70 | 210665989
FRANKLIN | MSH093E23MCAA | MST093E20ACAA |  | 9000 | 9800 | 20.5 | 13 | 10.3 | 1.8 | 92 | 102 | 206900432
FRANKLIN | MSH183E21MCAA | MST183E20ACAA |  | 18000 | 18000 | 20 | 12.5 | 9.1 |  | 67 |  | 206900447
ECO AC | EHH-O09BA | EHH-W09BA |  | 9000 | 9800 | 21.2 | 14 | 9.9 |  | 65 |  | 206902021
BLUERIDGE | BM18YDIY20C | BM18YDIY20WM |  | 18000 | 18000 | 19.8 | 12.5 | 9.6 |  | 63 |  | 206905348
COMFORT-AIRE | A-VMH18SU-1B | B-VMH18SU-1A |  | 17000 | 18000 | 19.4 | 12.5 | 10 |  | 61 |  | 206913035
MDV | MOX230-09HFN1-MW5W | MSEPB-06HRFN1-MY5W |  | 6000 | 7000 | 26.5 | 15.8 | 13.6 | 2.1 | 121 | 107 | 207178564
DAY & NIGHT | DLCSRBH06AAK | DLFSHBH06XAK |  | 6000 | 7000 | 23.5 | 15 | 12 | 1.84 | 107 | 101 | 207188911
KENMORE | DLCSRBH06AAK | DLFSHBH06XAK |  | 6000 | 7000 | 23.5 | 15 | 12 | 1.84 | 107 | 101 | 207188920
MIDEA | DLCSRBH06AAK | DLFSHBH06XAK |  | 6000 | 7000 | 23.5 | 15 | 12 | 1.84 | 107 | 101 | 207188923
TEMPSTAR | DLCSRBH06AAK | DLFSHBH06XAK |  | 6000 | 7000 | 23.5 | 15 | 12 | 1.84 | 107 | 101 | 207188926
DIYCOOL | ACIQ-24Z-EZ230 | ACIQ-24W-EZ230 |  | 23000 | 25000 | 20 | 12.5 | 9.3 |  | 59 |  | 207252584
ACIQ | ACIQ-18Z-EZ230 | ACIQ-18W-EZ230 |  | 18000 | 18000 | 19.8 | 12.5 | 9.6 |  | 63 |  | 207252591
MDV | MOD33-24HFN1-MT0W | MCD1-24HRFN1-MT0W(GA) |  | 24000 | 25000 | 21.5 | 12.5 | 9.7 | 2.2 | 76 | 74 | 207338218
MRCOOL | O-HH-24-HP-C-230A | O-24-HP-WMAH-230B |  | 24000 | 29000 | 21.5 | 13 | 11.4 | 2.21 | 73 | 86 | 207339164
BLUERIDGE | BMY12HH26C | BMY12HH26WM |  | 12000 | 12000 | 25.5 | 14 | 10.4 | 1.8 | 83 | 100 | 207339184
Breeze33 | BZ33-HYP12HPOUT2 | BZ33-ICM12-G2-P |  | 12000 | 12000 | 19.4 | 12.5 | 9.4 |  | 80 |  | 207505676
NOVAIR | LEA18SZ25SK-O | LEA18UUSK-I |  | 18000 | 18000 | 24 | 13.5 | 10.5 | 2.44 | 78 | 71 | 207526951
MDV | MOD30-24HFN1-MU0W | MSAG11D-23HRFN1-MU0W |  | 23000 | 26000 | 22.3 | 12.5 | 10.3 | 1.8 | 73 | 88 | 206361863
MDV | MOX230-12HFN1-MV5W | MSAG11B-12HRFN1-MV0W(GA) |  | 12000 | 12000 | 23.1 | 13 | 10.8 | 2.41 | 83 | 70 | 206361866
ARCOAIRE | DLCSRBH18AAK | DLFSHBH18XAK |  | 18000 | 18000 | 22 | 13 | 10.6 | 1.89 | 62 | 96 | 206361871
KERR | A-KMH18SU-1 | B-KMH18SV-1 |  | 18000 | 18000 | 21.5 | 12.5 | 11.3 | 1.8 | 83 | 100 | 208141200
PIONEER | YN012GMFI22RPE | FB012GMFILDFHE |  | 12000 | 12000 | 22.7 | 13 | 10.2 | 2.26 | 75 | 70 | 208141955
PIONEER | YN018GMFI22RPE | UB018GMFILCFHD |  | 18000 | 20000 | 23 | 12.5 | 10 | 2.08 | 64 | 65 | 208141956
PIONEER | YN024GMFI22RPE | CB024GMFILDFHE |  | 24000 | 25000 | 21.5 | 12.5 | 9.7 | 2.2 | 76 | 74 | 208191864
SUNCHILLERS | 24WODU-UL | 24WIDU-UL |  | 24000 | 25000 | 22 | 14 | 10 | 1.8 | 65 | 62 | 208447611
ARCOAIRE | DLCSRBH09AAK | DLFSHCH09XAK |  | 9000 | 12000 | 28.1 | 16.2 | 11.5 | 2 | 79 | 88 | 208447617
ARCOAIRE | DLCSRBH06AAK | DLFSHCH06XAK |  | 6000 | 7000 | 26.5 | 15.8 | 13.6 | 2.1 | 121 | 107 | 208447621
COMFORTMAKER | DLCSRBH18AAK | DLFSHCH18XAK |  | 18000 | 18000 | 21.5 | 12.5 | 11.3 | 1.8 | 83 | 100 | 208447627
DAY & NIGHT | DLCSRBH18AAK | DLFSHCH18XAK |  | 18000 | 18000 | 21.5 | 12.5 | 11.3 | 1.8 | 83 | 100 | 208447635
C&H | CH-ES24-230VO | CH-24MASTWM-230VI |  | 24000 | 25000 | 22 | 14 | 10 | 1.8 | 65 | 62 | 209937048
C&H | CH-ES12-230VO | CH-12MASTWM-230VI |  | 12000 | 12000 | 24.6 | 13.7 | 10.7 | 2.39 | 75 | 67 | 209937050
MIDEA | 38MARBQ12AA3 | 40MBFAQ12XA3 |  | 12000 | 12000 | 24.2 | 13.3 | 10.7 | 1.99 | 85 | 99 | 209948190
COMFORTMAKER | DLCSRBH12AAK | DLFSFBH12XAK |  | 12000 | 12000 | 24.2 | 13.3 | 10.7 | 1.99 | 85 | 99 | 209948192
TEMPSTAR | DLCSRBH12AAK | DLFSFBH12XAK |  | 12000 | 12000 | 24.2 | 13.3 | 10.7 | 1.99 | 85 | 99 | 209948198
AIRDACH | ACSH1222VM2-D | AIWH1200VM2-D |  | 12000 | 12000 | 23.1 | 12.5 | 9.3 | 2.24 | 68 | 68 | 209948209
PERFECTAIRE | 3PAMSHH12-SZO | 3PAMSCONH12-2 |  | 12000 | 12000 | 24.2 | 13.3 | 10.7 | 1.99 | 85 | 99 | 210410111
SEA BREEZE+ | SZ18H424ZMO | SCA18H424ZMI |  | 18000 | 19000 | 21.8 | 12.5 | 10.7 | 2.3 | 64 | 69 | 210410114
C&H | CH-06OLVWM-115VO | CH-06OLVWM-115VI |  | 6000 | 7000 | 23 | 13.8 | 9.8 |  | 84 |  | 210434544
AIRDACH | ACSH1823VM2-D | AICH1800VM1-D |  | 16000 | 19000 | 20.5 | 12.5 | 10.5 | 2.16 | 63 | 67 | 210476737
Durastar | DRA1H24S1A | DRAW24F1B |  | 23000 | 26000 | 22.3 | 12.5 | 10.3 | 1.8 | 73 | 88 | 210568101
Durastar | DRA1U09S1B | DRAL06F1A |  | 6500 | 7100 | 22 | 14.5 | 10.8 | 2 | 80 | 113 | 210568102
Durastar | DRA1U09S1B | DRAL09F1A |  | 9000 | 11000 | 22.5 | 13 | 11.5 | 2.34 | 73 | 70 | 210568106
Durastar | DRA1H12S1A | DRAS12F1C |  | 12000 | 12000 | 24.2 | 13.3 | 10.7 | 1.99 | 85 | 99 | 210568109
Durastar | DRA1H09S1A | DRAC09F1A |  | 9000 | 9800 | 20.5 | 13 | 10.3 | 1.8 | 92 | 102 | 210568111
COMFORT-AIRE | A-VMH12SV-1 | B-VMH12CU-1 |  | 12000 | 12000 | 22.3 | 12.7 | 10.2 | 1.89 | 83 | 94 | 210568240
ECO AC | EHH-O12BB | EHH-C12BA |  | 12000 | 12000 | 22.7 | 14 | 10 | 2.27 | 74 | 67 | 210586147
Conforto | MHSZ109DA | MHCAS09DA |  | 9000 | 9800 | 20.5 | 13 | 10.3 | 1.8 | 92 | 102 | 210605806
MDV | MOX430-18HFN1-MT8W | MSAG11D-18HRFN1-MT8W |  | 18000 | 18000 | 24 | 13.5 | 10.5 | 2.44 | 78 | 71 | 206361859
MDV | MOX330-09HFN1-MY5W | MSAG11B-09HRFN1-MX7W(GA) |  | 9000 | 12000 | 26.4 | 15.8 | 11.6 | 1.85 | 78 | 92 | 206361860
ARCOAIRE | DLCSRBH12AAJ | DLFSHBH12XAJ |  | 12000 | 12000 | 22.7 | 12.5 | 10.4 | 2.06 | 74 | 56 | 206361868
ARCOAIRE | DLCSRBH12AAK | DLFSHBH12XAK |  | 12000 | 12000 | 23.1 | 13 | 10.5 | 1.88 | 86 | 92 | 206361870
COMFORTMAKER | DLCSRBH12AAJ | DLFSHBH12XAJ |  | 12000 | 12000 | 22.7 | 12.5 | 10.4 | 2.06 | 74 | 56 | 206361873
COMFORTMAKER | DLCSRBH09AAK | DLFSHBH09XAK |  | 9000 | 12000 | 26.4 | 15.8 | 11.6 | 1.85 | 78 | 92 | 206361874
COMFORTMAKER | DLCSRBH18AAK | DLFSHBH18XAK |  | 18000 | 18000 | 22 | 13 | 10.6 | 1.89 | 62 | 96 | 206361876
HEIL | DLCSRBH12AAK | DLFSHBH12XAK |  | 12000 | 12000 | 23.1 | 13 | 10.5 | 1.88 | 86 | 92 | 206361885
HEIL | DLCSRBH24AAK | DLFSHBH24XAK |  | 23000 | 26000 | 22.3 | 12.5 | 10.3 | 1.8 | 73 | 88 | 206361887
MDV | MOX330-09HFN1-MY5W | MSEPB-09HRFN1-MY5W(GA) |  | 9000 | 12000 | 28.1 | 16.2 | 11.5 | 2 | 79 | 88 | 205993845
MDV | MOX330-09HFN1-MY5W | CS11M-09HRFN1-MX0W(A) |  | 9000 | 11500 | 25 | 15.6 | 11 |  | 62 |  | 205993852
MDV | MOD30-24HFN1-MU0W | MSEPD-24HRFN1-MU0W |  | 24000 | 29000 | 21.5 | 13 | 11.4 | 2.21 | 73 | 86 | 205993855
Armstrong Air | 4DHV2S09S-1P | DWH209S4-1P |  | 9000 | 10000 | 21.7 | 12.6 | 9.4 | 2 | 60 | 70 | 208106742
CONCORD | 4DHV2S09S-1L | DWH209S4-1L |  | 9000 | 10000 | 21.5 | 12.5 | 9.1 | 2.16 | 63 | 70 | 208106751
KENMORE | DLCSRBH09AAK | DLFSHCH09XAK |  | 9000 | 12000 | 28.1 | 16.2 | 11.5 | 2 | 79 | 88 | 208447657
KENMORE | DLCSRBH12AAK | DLFSHCH12XAK |  | 12000 | 12000 | 25.5 | 14 | 10.4 | 1.8 | 83 | 100 | 208447654
HEIL | DLCSRBH06AAK | DLFSHCH06XAK |  | 6000 | 7000 | 26.5 | 15.8 | 13.6 | 2.1 | 121 | 107 | 208447645
DAY & NIGHT | DLCSRBH09AAK | DLFSHCH09XAK |  | 9000 | 12000 | 28.1 | 16.2 | 11.5 | 2 | 79 | 88 | 208447633
COMFORTMAKER | DLCSRBH09AAK | DLFSHCH09XAK |  | 9000 | 12000 | 28.1 | 16.2 | 11.5 | 2 | 79 | 88 | 208447625
SUNCHILLERS | 12WODU-UL | 12WIDU-UL |  | 12000 | 12000 | 24.6 | 13.7 | 10.7 | 2.39 | 75 | 67 | 208447610
SUNCHILLERS | 9WODU-UL | 9WIDU-UL |  | 9000 | 10000 | 25.5 | 15 | 12.3 | 2.17 | 85 | 75 | 208447609
TRUST AIR CONDITIONERS | CE09H/O4S41P | CE09H/I4S41P |  | 9000 | 10000 | 21.7 | 12.6 | 9.4 | 2 | 60 | 70 | 208280028
PIONEER | YN018GMFI22RPE | CB018GMFILCFHD |  | 16000 | 19000 | 20.5 | 12.5 | 10.5 | 2.16 | 63 | 67 | 208191863
PIONEER | YN012GMFI22RPE | CB012GMFILCFHD |  | 12000 | 12000 | 22.7 | 14 | 10 | 2.27 | 74 | 67 | 208191861
BOSCH | BMS500-AAS009-1CSXHC | BMS500-AAU009-1AHWXB |  | 9000 | 11500 | 25 | 15.6 | 11 |  | 62 |  | 208157116
Clearity | MOX430-17HFN1-MT0W | MSEPC-18HRFN1-MU0W |  | 18000 | 18000 | 21.5 | 12.5 | 11.3 | 1.8 | 83 | 100 | 208141286
KERR | A-KMH24SU-1 | B-KMH24SV-1 |  | 24000 | 29000 | 21.5 | 13 | 11.4 | 2.21 | 73 | 86 | 208141201
KERR | A-KMH09SV-1 | B-KMH09SU-1 |  | 9000 | 11500 | 25 | 15.6 | 11 |  | 62 |  | 208141193
COMFORT-AIRE | A-KMH24SU-1 | B-KMH24SV-1 |  | 24000 | 29000 | 21.5 | 13 | 11.4 | 2.21 | 73 | 86 | 208141189
COMFORT-AIRE | A-VMH18SV-1 | B-VMH18SU-1A |  | 17000 | 18000 | 19.4 | 12.5 | 10 |  | 61 |  | 208141169
DUCTLESSAIRE | DA2421-H2-O* | DA2421-H2-I* |  | 24000 | 26000 | 21 | 12.5 | 9 | 1.92 | 69 | 64 | 208136309
DUCTLESSAIRE | DA1821-H2-O* | DA1821-H2-I* |  | 18000 | 18000 | 23.7 | 13.5 | 10.3 | 2.39 | 78 | 70 | 208136308
DUCTLESSAIRE | DA0921-H2-O* | DA0921-H2-I* |  | 9000 | 10000 | 24 | 14 | 11.4 | 2.18 | 83 | 78 | 208136306
CTMorley | MOU-A18H-2 | MIU-A18F-2 |  | 17000 | 18000 | 20.5 | 12.5 | 9.8 | 1.86 | 67 | 93 | 209843063
CTMorley | MOU-A12H-2 | MIU-A12F-2 |  | 12000 | 12000 | 23.6 | 13 | 10 | 1.89 | 80 | 100 | 209843060
TGM | MRSVHT24AS | MUVHT24S |  | 24000 | 24000 | 21.2 | 12.5 | 10.3 | 2.2 | 67 | 76 | 209843024
TGM | MC4VHT18S | MUVHT18S |  | 18000 | 20000 | 23 | 12.5 | 10 | 2.08 | 64 | 65 | 209843023
TGM | MRSVHT24AS | MC4VHT24S |  | 24000 | 25000 | 21.5 | 12.5 | 9.7 | 2.2 | 76 | 74 | 209843014
TGM | MRSVHT18AS | MC4VHT18S |  | 16000 | 19000 | 20.5 | 12.5 | 10.5 | 2.16 | 63 | 67 | 209843013
CLASSIC | MRSVHC18AS | MC4VHC18S |  | 16000 | 19000 | 20.5 | 12.5 | 10.5 | 2.16 | 63 | 67 | 209842997
AC PRO.COM | AOD32-24HFN1-MT0W | ACD1-24HRFN1-MT0W |  | 24000 | 25000 | 21.5 | 12.5 | 9.7 | 2.2 | 76 | 74 | 209748102
CTMorley | MOU-A24H-2 | MIU-A24W-2 |  | 23000 | 26000 | 22.3 | 12.5 | 10.3 | 1.8 | 73 | 88 | 209694748
BLUERIDGE | BMY18HH22C | BMM18CC2 |  | 16700 | 20000 | 19.8 | 12.5 | 11.2 | 1.93 | 73 | 84 | 209550310
THERMOCORE SYSTEMS | T424S-H218-C | T424S-H218-E |  | 18000 | 18000 | 23.7 | 13.5 | 10.3 | 2.39 | 78 | 70 | 209549004
THERMOCORE SYSTEMS | T424S-H209-C | T424S-H209-E |  | 9000 | 10000 | 24 | 14 | 11.4 | 2.18 | 83 | 78 | 209549002
NOVAIR | LEA24SZ35SK-O | LEA24UUSK-I |  | 23000 | 26000 | 22.3 | 12.5 | 10.3 | 1.8 | 73 | 88 | 209416880
BRYANT | 38MARBQ18AA3 | 40MCCAQ18XA3 |  | 16700 | 20000 | 19.8 | 12.5 | 11.2 | 1.93 | 73 | 84 | 209270294
CARRIER | 38MARBQ18AA3 | 40MCCAQ18XA3 |  | 16700 | 20000 | 19.8 | 12.5 | 11.2 | 1.93 | 73 | 84 | 209270290
AIRQUEST | DLCSRBH18AAK | DLFCCAH18XAK |  | 16700 | 20000 | 19.8 | 12.5 | 11.2 | 1.93 | 73 | 84 | 209270284
TEMPSTAR | DLCSRBH18AAK | DLFCCAH18XAK |  | 16700 | 20000 | 19.8 | 12.5 | 11.2 | 1.93 | 73 | 84 | 209270276
HEIL | DLCSRBH18AAK | DLFCCAH18XAK |  | 16700 | 20000 | 19.8 | 12.5 | 11.2 | 1.93 | 73 | 84 | 209270260
DAY & NIGHT | DLCSRBH18AAK | DLFCCAH18XAK |  | 16700 | 20000 | 19.8 | 12.5 | 11.2 | 1.93 | 73 | 84 | 209270256
MDV | MOX230-09HFN1-MW5W | MCBU-06HRFN1-MV0W |  | 6500 | 7100 | 22 | 14.5 | 10.8 | 2 | 80 | 113 | 209270213
MDV | MOX230-12HFN1-MV5W | MCBU-12HRFN1-MV0W |  | 12000 | 12500 | 22 | 12.6 | 9.8 | 2.21 | 62 | 62 | 209270212
MDV | MOX430-18HFN1-MU0W | MCBU-18HRFN1-MU2W |  | 18000 | 19000 | 21.8 | 12.5 | 10.7 | 2.3 | 64 | 69 | 209270208
MDV | MOX230-12HFN1-MV5W | MFA2U-12HRFN1-MW5W |  | 12000 | 12000 | 25 | 13 | 11 | 2.38 | 77 | 70 | 209248926
MDV | MOX230-09HFN1-MY2W | MFA2U-09HRFN1-MY6W |  | 9000 | 9000 | 25.6 | 14.7 | 12.5 | 2.38 | 104 | 92 | 209248925
ApooDr | AGN24-12H1B | AGN24-12H1A |  | 12000 | 12000 | 22.7 | 12.5 | 10.4 | 2.06 | 74 | 56 | 209157091
ApooDr | AGN24-09H220V1B | AGN24-09H220V1A |  | 9000 | 10000 | 24 | 14.7 | 11.6 | 2.25 | 81 | 75 | 209157090
ApooDr | AGN24-09H1B | AGN24-09H1A |  | 9000 | 10000 | 23 | 13.8 | 9.8 | 2.06 | 59 | 67 | 209157089
ApooDr | AAG21-09H1B | AAG21-09H1A |  | 9000 | 10000 | 21.5 | 12.5 | 9.1 | 2.16 | 63 | 70 | 209157081
Kanartic | KEOS-18UHE-NA | KEOS-18UHE-NA |  | 18000 | 18000 | 22 | 13 | 10.6 | 1.89 | 62 | 96 | 208836317
C&H | CH-HPR18-230VO | CH-D18MSPHWM-230VI |  | 17000 | 18000 | 19.4 | 12.5 | 10 |  | 61 |  | 208816950
ECO AC | EHH-O18BB | EHH-C18BA |  | 16000 | 19000 | 20.5 | 12.5 | 10.5 | 2.16 | 63 | 67 | 210586148
KERR | A-KMH12SV-1 | B-KMH12FU-1 |  | 12000 | 12000 | 23.6 | 13 | 10 | 1.89 | 80 | 100 | 210568251
KERR | A-KMH18SV-1 | B-KMH18UU-1 |  | 17000 | 18000 | 20.5 | 12.5 | 9.8 | 1.86 | 67 | 93 | 210568250
Cooper&Hunter | CH-HYP09SPH230VO | CH-D09MSPHWM-230VI |  | 9000 | 10900 | 23.1 | 14.5 | 9.9 |  | 63 |  | 210799508
Cooper&Hunter | CH-09SPH-230VO | CH-09DKT230VI |  | 9000 | 9800 | 21.8 | 14.9 | 9.3 | 1.83 | 59 | 74 | 210799470
Cooper&Hunter | CH-18DKT230VO | CH-18MSPHCT-230VI |  | 16000 | 12000 | 20 | 12.5 | 9.8 |  | 100 |  | 210799453
Cooper&Hunter | CH-12DKT230VO | CH-12MSPHCT-230VI |  | 12000 | 12000 | 19.5 | 12.5 | 9.3 |  | 73 |  | 210799452
Cooper&Hunter | CH-24DKT230VO | CH-24DKT230VI |  | 24000 | 24000 | 20 | 13 | 9.5 |  | 64 |  | 210799441
Cooper&Hunter | CH-12DKT230VO | CH-12DKT230VI |  | 12000 | 12000 | 19.9 | 13 | 9.1 |  | 65 |  | 210799439
C&H | CH-HPR09-230VO | CH-B09MOLVWM-230VI |  | 9000 | 12000 | 26.4 | 15.8 | 11.6 | 1.85 | 78 | 92 | 210665992
C&H | CH-ES09-230VO | CH-B09MOLVWM-230VI |  | 9000 | 10000 | 24 | 14.7 | 11.6 | 2.25 | 81 | 75 | 210665988
LENNOX | MPC012S4S-1P | M22A012S4* |  | 11800 | 12000 | 22.7 | 13.9 | 9.9 | 2.27 | 74 | 67 | 210665622
LENNOX | MPC024S4S-1P | MWMC024S4* |  | 24000 | 25000 | 22 | 14 | 9.9 | 1.8 | 65 | 62 | 210665606
LENNOX | MPC012S4S-1L | MWMC012S4* |  | 12000 | 12000 | 23.5 | 12.8 | 10 | 2.16 | 70 | 57 | 210665602
Relief Sciences | LANG09OD25-1 | LANG09ID-25 |  | 9000 | 10000 | 24 | 14.7 | 11.6 | 2.25 | 81 | 75 | 210655373
MDV | MOX230-09HFN1-MW5W-L | MCA3U-09HRFN1-M(C) |  | 8900 | 10000 | 20 | 13 | 10 | 1.9 | 75 | 74 | 210644036
Conforto | MHSZ118DA | MHWAL18DA |  | 18000 | 18000 | 21.5 | 12.5 | 11.3 | 1.8 | 83 | 100 | 210605804
Conforto | MHSZ112DA | MHWAL12DA |  | 12000 | 12000 | 25.5 | 14 | 10.4 | 1.8 | 83 | 100 | 210605803
DAY & NIGHT | DLCSRBH06AAK | DLFSOAH09XAK |  | 6500 | 7100 | 22 | 14.5 | 10.8 | 2 | 80 | 113 | 210857434
COMFORTMAKER | DLCSRBH12AAK | DLFSOAH18XAK |  | 12000 | 12500 | 23 | 13 | 10 | 1.8 | 76 | 88 | 210857432
ARCOAIRE | DLCSRBH12AAK | DLFSOAH18XAK |  | 12000 | 12500 | 23 | 13 | 10 | 1.8 | 76 | 88 | 210857428
Cooper&Hunter | CH-HPR06F9-230VO | CH-06MCT1W-230VI |  | 6500 | 7100 | 22 | 14.5 | 10.8 | 2 | 80 | 113 | 210857420
Cooper&Hunter | CH-ES12-230VO | CH-12MCT1W-230VI |  | 12000 | 12500 | 22 | 12.6 | 9.8 | 2.21 | 62 | 62 | 210857418
Cooper&Hunter | CH-ES09-230VO | CH-06MCT1W-230VI |  | 6500 | 7100 | 22 | 14.5 | 10.8 | 2 | 80 | 113 | 210857416
BLUERIDGE | BMY18HH22C | BM18MFCC |  | 17000 | 18000 | 20.5 | 12.5 | 9.8 | 1.86 | 67 | 93 | 207571392
BLUERIDGE | BMY12HH26C | BM12M22CNS |  | 12000 | 12000 | 23.6 | 13 | 10 | 1.89 | 80 | 100 | 207571389
BLUERIDGE | BMY9HH28C | BM09MCC |  | 9000 | 9800 | 20.5 | 13 | 10.3 | 1.8 | 92 | 102 | 207571386
NOVAIR | LEA18SZ35SK-O | LEA18UUSK-I |  | 18000 | 18000 | 22 | 13 | 10.6 | 1.89 | 62 | 96 | 207526948
KARDA | 3KARDA18SZO | 3KARDA18UVW |  | 18000 | 18000 | 22 | 13 | 10.6 | 1.89 | 62 | 96 | 207430430
MRCOOL | DIY-18-HP-C-230C | DIY-18-HP-WMAH-230C25 |  | 18000 | 18000 | 22.7 | 12.6 | 9.8 | 2.05 | 77 | 65 | 207339188
BLUERIDGE | BMY18HH22C | BMY18HH22WM |  | 18000 | 18000 | 21.5 | 12.5 | 11.3 | 1.8 | 83 | 100 | 207339185
BLUERIDGE | BMY24DIY21C | BMY24DIY21WM |  | 23000 | 25000 | 20.5 | 12.5 | 9.2 | 2.04 | 72 | 62 | 207339181
MRCOOL | O-HH-18-HP-C-230A | O-18-HP-WMAH-230B |  | 18000 | 18000 | 21.5 | 12.5 | 11.3 | 1.8 | 83 | 100 | 207339163
MDV | MOX430-18HFN1-MT2Q1W | MSABE-18HRFN1-MT2Q1W |  | 18000 | 18000 | 22.7 | 12.6 | 9.8 | 2.05 | 77 | 65 | 207338221
PERFECTAIRE | 1PAMSHH12-SZO-22.5 | 2PAMSCH12 |  | 12000 | 12000 | 19.5 | 12.5 | 9.3 |  | 73 |  | 207192285
PERFECTAIRE | 2PAMSH09-MZO | 2PAMSH09-MZW |  | 9000 | 9800 | 21.2 | 14 | 9.9 |  | 65 |  | 207192281
CanAir | C28SCH24H21 | C28SEH24H21 |  | 24000 | 29000 | 21.5 | 13 | 11.4 | 2.21 | 73 | 86 | 207683259
YONAN | YSA25-24HRN1 | YSA25-24HRN1 |  | 24000 | 25000 | 22 | 14 | 10 | 1.8 | 65 | 62 | 207671411
YONAN | YSA21-18HRN1 | YSA21-18HRN1 |  | 18000 | 18000 | 23.7 | 13.5 | 10.3 | 2.39 | 78 | 70 | 207671406
YONAN | YSA21-09HRN1 | YSA21-09HRN1 |  | 9000 | 10000 | 24 | 14 | 11.4 | 2.18 | 83 | 78 | 207671404
YONAN | YSA21-12HRN1B | YSA21-12HRN1B |  | 12000 | 12000 | 22.7 | 12.5 | 10 | 2 | 70 | 54 | 207671403
YONAN | YSA19-09HRN1 | YSA19-09HRN1 |  | 9000 | 10000 | 21.7 | 12.6 | 9.1 | 1.96 | 69 | 64 | 207671398
YONAN | YSA19-09HRN1B | YSA19-09HRN1B |  | 9000 | 10000 | 21.5 | 12.5 | 9 | 1.89 | 68 | 60 | 207671396
Coast Air | A-CAD18-1A | B-CAD18-1A |  | 18000 | 18000 | 22.7 | 12.6 | 9.8 | 2.05 | 77 | 65 | 211126491
DUCANE | 4DHV2S09S-1L | DWH209S4-*L |  | 9000 | 10000 | 21.5 | 12.5 | 9.1 | 2.16 | 63 | 70 | 211034591
DUCANE | 4DHP2S12S-1L | DWM212S4-*L |  | 12000 | 12000 | 23.5 | 12.8 | 10 | 2.16 | 70 | 57 | 211034571
CONCORD | 4DHP2S18S-1P | D22C118S4-*P |  | 16000 | 19000 | 20.5 | 12.5 | 10.4 | 2.16 | 63 | 67 | 211034561
CONCORD | 4DHP2S18S-1P | DWM218S4-*P |  | 18000 | 19000 | 23.5 | 12.4 | 10.7 | 2.02 | 78 | 59 | 211034548
PolarWave | ACIQ-12ZPL-HP230B | ACIQ-12CC-HH-MB |  | 12000 | 12000 | 22.3 | 12.7 | 10.2 | 1.89 | 83 | 94 | 212316076
PolarWave | ACIQ-18ZPL-HP230B | ACIQ-18W-HH-MB |  | 18000 | 18000 | 21.5 | 12.5 | 11.3 | 1.8 | 83 | 100 | 212316073
PolarWave | ACIQ-18Z-EZ230 | ACIQ-18W-EZ230 |  | 18000 | 18000 | 19.8 | 12.5 | 9.6 |  | 63 |  | 212316063
MIDEA | MASAG09-21HS1GB* | MASAG09-21HS1GA |  | 9000 | 10000 | 21.5 | 12.5 | 9.1 | 2.16 | 63 | 70 | 211871342
KADEN | KO-PSX18HP-2AAMA | KI-PSX18CW-2AAMA |  | 18000 | 19000 | 21.8 | 12.5 | 10.7 | 2.3 | 64 | 69 | 211793576
KADEN | KO-PSX18HP-2AAMA | KI-PSX18CT-2AAMA |  | 16000 | 19000 | 20.5 | 12.5 | 10.5 | 2.16 | 63 | 67 | 211793575
KADEN | KO-PSX12HP-2AAMA | KI-PSX12CW-2AAMA |  | 12000 | 12500 | 22 | 12.6 | 9.8 | 2.21 | 62 | 62 | 211793574
KADEN | KO-PSX12HP-2AAMA | KI-PSX12CT-2AAMA |  | 12000 | 12000 | 22.7 | 14 | 10 | 2.27 | 74 | 67 | 211793573
LPS Legacy | DLCSRBH06AAK | DLFCCAH06XAK |  | 6500 | 7100 | 22 | 14.5 | 10.8 | 2 | 80 | 113 | 211756598
LPS Legacy | DLCSRBH12AAK | DLFSOAH18XAK |  | 12000 | 12500 | 23 | 13 | 10 | 1.8 | 76 | 88 | 211756595
LPS Legacy | DLCSRBH24AAK | DLFSHCH24XAK |  | 24000 | 29000 | 21.5 | 13 | 11.4 | 2.21 | 73 | 86 | 211756584
LPS Legacy | DLCSRBH18AAK | DLFSFAH18XAK |  | 17000 | 18000 | 20.5 | 12.5 | 9.8 | 1.86 | 67 | 93 | 211756574
LPS Legacy | DLCPRBH12AAK | DLFPHBH12XAK |  | 12000 | 12000 | 25.3 | 14 | 11.7 | 1.85 | 87 | 114 | 211756562
LPS Legacy | DLCPRBH09AAK | DLFPHBH09XAK |  | 9000 | 12000 | 27 | 16 | 17.5 | 1.85 | 87 | 114 | 211756561
LPS Legacy | DLCPRAH18AAK | DLFPHAH18XAK |  | 18000 | 18000 | 26.2 | 14.5 | 12 | 1.95 | 68 | 91 | 211756552
LPS Legacy | DLCPRAH09AAK | DLFPHAH09XAK |  | 9000 | 10000 | 26 | 15 | 12.5 | 1.75 | 72 | 120 | 211756536
LPS Legacy | DLCSRBH12AAJ | DLFSHBH12XAJ |  | 12000 | 12000 | 22.7 | 12.5 | 10.4 | 2.06 | 74 | 56 | 211756518
LPS Legacy | DLCSRBH12AAJ | DLFSHCH12XAJ |  | 12000 | 12000 | 23.5 | 13 | 10 | 2.16 | 70 | 57 | 211756514
Star Air Kontrol | SAK-24-CC(OD)/220VOLT | SAK-24-20CC/220(IN) |  | 24000 | 25000 | 21.5 | 12.5 | 9.7 | 2.2 | 76 | 74 | 211726525
MOOVAIR | DMA24HOS25230E8 | DUA24HICU230X5 |  | 24000 | 25000 | 21.5 | 12.5 | 9.7 | 2.2 | 76 | 74 | 207742505
MOOVAIR | DMA09HOS25230E8 | DUA09HICU230X5 |  | 9000 | 10000 | 20 | 13 | 10 | 1.9 | 75 | 74 | 207742502
MOOVAIR | DMA09HOS42230E4 | DMA09HIW42230E4 |  | 9000 | 12000 | 28.5 | 16 | 18 | 1.85 | 87 | 114 | 207742499
MOOVAIR | DMA12HOS28230E8 | DMA12HIW25230E8 |  | 12000 | 12000 | 25.5 | 14 | 10.4 | 1.8 | 83 | 100 | 207742496
MOOVAIR | DMA24HOS25230E8 | DMA24HIW25230E8 |  | 24000 | 25000 | 22 | 14 | 10 | 1.8 | 65 | 62 | 207742493
ELIOS | DEA09HOS28230E8 | DUA09HICU230X5 |  | 9000 | 9800 | 20.5 | 13 | 10.3 | 1.8 | 92 | 102 | 207742439
ELIOS | DEA18HOS28230E8 | DEA18HIW25230E8 |  | 18000 | 18000 | 21.5 | 12.5 | 11.3 | 1.8 | 83 | 100 | 207742431
ELIOS | DEA18HOS25230E8 | DEA18HIW25230E8 |  | 18000 | 19000 | 23.5 | 12.5 | 10.8 | 2.02 | 78 | 59 | 207742426
C&H | CH-ES18-230VO | CH-18MSPHFC-230VI |  | 18000 | 20000 | 23 | 12.5 | 10 | 2.08 | 64 | 65 | 207742323
C&H | CH-ES09-230VO | CH-09MOLVWM-230VI |  | 9000 | 10000 | 24 | 14.7 | 11.6 | 2.25 | 81 | 75 | 207740512
C&H | CH-HPR18-230VO | CH-18MASTWM-230VI |  | 18000 | 18000 | 21.5 | 12.5 | 11.3 | 1.8 | 83 | 100 | 207740503
Convectair | 8028-C18-O | 8028-C18-I |  | 18000 | 18000 | 21.5 | 12.5 | 11.3 | 1.8 | 83 | 100 | 207709206
KANIONco | KWSM-09IR410AHS21.5MV | KWSM-09IR410AHS21.5MV |  | 9000 | 10000 | 21.7 | 12.6 | 9.1 | 1.96 | 69 | 64 | 207699091
KANIONco | KWSM-18IR410AHS23.5MV | KWSM-18IR410AHS23.5MV |  | 18000 | 18000 | 23.7 | 13.5 | 10.3 | 2.39 | 78 | 70 | 207699081
KANIONco | KWSM-09IR410AHS24MVL | KWSM-09IR410AHS24MVL |  | 9000 | 10000 | 24 | 14 | 9.6 | 2 | 60 | 65 | 207699077
LENNOX | MLB009S4S-1P | M22A009S4-2P |  | 9000 | 9800 | 20.5 | 13 | 10.2 | 1.8 | 92 | 102 | 207683531
LENNOX | MLB024S4S-1P | MWMC024S4-1P |  | 24000 | 29000 | 21.5 | 13 | 11.4 | 2.21 | 73 | 86 | 207683523
LENNOX | MLB012S4S-1P | MWMC012S4-1P |  | 12000 | 12000 | 25.5 | 13.5 | 10.4 | 1.8 | 83 | 100 | 207683521
ACIQ | ACIQ-18ZPL-HP230B | ACIQ-18CC-HH-MB |  | 16000 | 17000 | 20 | 12.5 | 9.5 | 1.75 | 92 | 94 | 207825537
1HVAC | ACIQ-18ZPL-HP230B | ACIQ-18FM-HH-MB |  | 17000 | 18000 | 20.5 | 12.5 | 9.8 | 1.86 | 67 | 93 | 207825524
1HVAC | ACIQ-12ZPL-HP230B | ACIQ-12CC-HH-MB |  | 12000 | 12000 | 22.3 | 12.7 | 10.2 | 1.89 | 83 | 94 | 207825517
1HVAC | ACIQ-09ZPL-HP230B | ACIQ-09CC-HH-MB |  | 9000 | 9800 | 20.5 | 13 | 10.3 | 1.8 | 92 | 102 | 207825516
1HVAC | ACIQ-18ZPL-HP230B | ACIQ-18W-HH-MB |  | 18000 | 18000 | 21.5 | 12.5 | 11.3 | 1.8 | 83 | 100 | 207825514
1HVAC | ACIQ-09Z-HP115B | ACIQ-09W-HP115B |  | 9000 | 10000 | 21.5 | 12.5 | 9 | 1.89 | 68 | 60 | 207825507
ECO-AIR | MOX430-18HFN1-MT2Q1W | MSABE-18HRFN1-MT2Q1W |  | 18000 | 18000 | 22.7 | 12.6 | 9.8 | 2.05 | 77 | 65 | 208121856
ECO-AIR | MOX230-12HFN1-BV0Q1W | MSABB-12HRFN1-BV0Q1W |  | 12000 | 12000 | 22.5 | 12.5 | 9 | 1.96 | 63 | 53 | 208121855
ELIOS | DEA18HOS28230E8 | DE18HIW23230E3 |  | 17000 | 18000 | 19.4 | 12.5 | 10 |  | 61 |  | 208119830
ELIOS | DEA09HOS28230E8 | DE09HIW23230E3 |  | 9000 | 11500 | 25 | 15.6 | 11 |  | 62 |  | 208119828
MOOVAIR | DMA12HOS28230E8 | DM12HIW23230E3 |  | 12000 | 12000 | 23.6 | 13.5 | 9.5 | 1.8 | 63 | 83 | 208119825
Airlux | ASZ09O/2022 | AMM09I/2022 |  | 9000 | 10000 | 24 | 14 | 11.4 | 2.18 | 83 | 78 | 208119661
YONAN | YOX-09HFN1 | YCA-09HRFN1 |  | 9000 | 10000 | 20 | 13 | 10 | 1.9 | 75 | 74 | 208106972
Armstrong Air | 4DHPS209S-1P | DWM209S4-1P |  | 9000 | 10000 | 25.5 | 15 | 12.3 | 2.17 | 85 | 75 | 208106736
DUCANE | 4DHV2S09S-1L | DWH209S4-1L |  | 9000 | 10000 | 21.5 | 12.5 | 9.1 | 2.16 | 63 | 70 | 208106718
Allied | 4DHPS209S-1P | D22C109S4-1P |  | 9000 | 10000 | 20 | 13 | 10 | 1.9 | 75 | 74 | 208106705
CONCORD | 4DHP2S18S-1P | D22C118S4-1P |  | 16000 | 19000 | 20.5 | 12.5 | 10.4 | 2.16 | 63 | 67 | 208106694
CONCORD | 4DHP2S18S-1P | DWM218S4-1P |  | 18000 | 19000 | 23.5 | 12.4 | 10.7 | 2.02 | 78 | 59 | 208106691
CONCORD | 4DHP2S12S-1P | DWM212S4-1P |  | 12000 | 12000 | 24.6 | 13.7 | 10.7 | 2.39 | 75 | 67 | 208106690
AirEase | 4DHP2S24S-1P | D33C224S4-1P |  | 23600 | 26000 | 21.5 | 12.3 | 9.6 | 2.2 | 73 | 71 | 208106686
Armstrong Air | 4DHP2S12S-1P | D22C112S4-1P |  | 11800 | 12000 | 22.7 | 13.9 | 9.9 | 2.27 | 74 | 67 | 208106675
Armstrong Air | 4DHP2S24S-1P | DWM224S4-1P |  | 24000 | 25000 | 22 | 14 | 9.9 | 1.8 | 65 | 62 | 208106674
DUCANE | 4DHP2S18S-1P | D22C118S4-1P |  | 16000 | 19000 | 20.5 | 12.5 | 10.4 | 2.16 | 63 | 67 | 208106667
DUCANE | 4DHP2S12S-1P | D22C112S4-1P |  | 11800 | 12000 | 22.7 | 13.9 | 9.9 | 2.27 | 74 | 67 | 208106666
Allied | 4DHP2S24S-1P | D33C224S4-1P |  | 23600 | 26000 | 21.5 | 12.3 | 9.6 | 2.2 | 73 | 71 | 208106659
Allied | 4DHP2S18S-1P | D22C118S4-1P |  | 16000 | 19000 | 20.5 | 12.5 | 10.4 | 2.16 | 63 | 67 | 208106658
Allied | 4DHP2S12S-1P | DWM212S4-1P |  | 12000 | 12000 | 24.6 | 13.7 | 10.7 | 2.39 | 75 | 67 | 208106653
Armstrong Air | 4DHPS209S-1P | D22C109S4-1P |  | 9000 | 10000 | 20 | 13 | 10 | 1.9 | 75 | 74 | 208106738
AirEase | 4DHV2S09S-1P | DWH209S4-1P |  | 9000 | 10000 | 21.7 | 12.6 | 9.4 | 2 | 60 | 70 | 208106731
AirEase | 4DHV2S09S-1L | DWH209S4-1L |  | 9000 | 10000 | 21.5 | 12.5 | 9.1 | 2.16 | 63 | 70 | 208106729
AirEase | 4DHPS209S-1P | D22C109S4-1P |  | 9000 | 10000 | 20 | 13 | 10 | 1.9 | 75 | 74 | 208106727
AirEase | 4DHP2S12S-1L | DWM212S4-1L |  | 12000 | 12000 | 23.5 | 13 | 10 | 2.16 | 70 | 57 | 208106724
DUCANE | 4DHPS209S-1P | DWM209S4-1P |  | 9000 | 10000 | 25.5 | 15 | 12.3 | 2.17 | 85 | 75 | 208106714
Allied | 4DHPS209S-1P | DWM209S4-1P |  | 9000 | 10000 | 25.5 | 15 | 12.3 | 2.17 | 85 | 75 | 208106703
AirEase | 4DHP2S18S-1P | D22C118S4-1P |  | 16000 | 19000 | 20.5 | 12.5 | 10.4 | 2.16 | 63 | 67 | 208106685
AirEase | 4DHP2S18S-1P | DWM218S4-1P |  | 18000 | 19000 | 23.5 | 12.4 | 10.7 | 2.02 | 78 | 59 | 208106682
Armstrong Air | 4DHP2S12S-1P | DWM212S4-1P |  | 12000 | 12000 | 24.6 | 13.7 | 10.7 | 2.39 | 75 | 67 | 208106672
DUCANE | 4DHP2S24S-1P | D33C224S4-1P |  | 23600 | 26000 | 21.5 | 12.3 | 9.6 | 2.2 | 73 | 71 | 208106668
DUCANE | 4DHP2S18S-1P | DWM218S4-1P |  | 18000 | 19000 | 23.5 | 12.4 | 10.7 | 2.02 | 78 | 59 | 208106664
LENNOX | MHB009S4S-1P | MWHB009S4-1P |  | 9000 | 10000 | 21.7 | 12.6 | 9.4 | 2 | 60 | 70 | 208106643
LENNOX | MHB009S4S-1L | MWHB009S4-1L |  | 9000 | 10000 | 21.5 | 12.5 | 9.1 | 2.16 | 63 | 70 | 208106641
AURORA | AU-CX09HR-2A-O | AU-BS09HR-2A-I |  | 9000 | 12000 | 26.4 | 15.8 | 11.6 | 1.85 | 78 | 92 | 208101256
Breeze33 | BZ33-HYP18OUT2-G2-P | BZ33-IFMU18-P |  | 17000 | 18000 | 20.5 | 12.5 | 9.8 | 1.86 | 67 | 93 | 207862083
Breeze33 | BZ33-HYP24OUT2-G2-P | BZ33-HYP24WALL2-G2-P |  | 24000 | 29000 | 21.5 | 13 | 11.4 | 2.21 | 73 | 86 | 207862073
Breeze33 | BZ33-HYP09OUT2-G2-P | BZ33-HYP09WALL2-G2-P |  | 9000 | 12000 | 28.1 | 16.2 | 11.5 | 2 | 79 | 88 | 207862070
AC PRO.COM | AOX430-17HFN1-MT0W | ACCA3U-18HRFN1-M |  | 16000 | 19000 | 20.5 | 12.5 | 10.5 | 2.16 | 63 | 67 | 207827153
AC PRO.COM | AOX330-12HFN1-MW5W | ACCA3U-12HRFN1-M |  | 12000 | 12000 | 22.3 | 12.7 | 10.2 | 1.89 | 83 | 94 | 207827152
AC PRO.COM | AOX330-09HFN1-MY5W | ACCA3U-09HRFN1-M |  | 9000 | 9800 | 20.5 | 13 | 10.3 | 1.8 | 92 | 102 | 207827151
AC PRO.COM | AOX230-12HFN1-MV5W | ASEPB-12HRFN1-MW5W(GA) |  | 12000 | 12000 | 24.6 | 13.7 | 10.7 | 2.39 | 75 | 67 | 207827146
AC PRO.COM | AOX230-09HFN1-MT0W | ASABA-09HRFN1-MU5W |  | 9000 | 10000 | 21.7 | 12.6 | 9.1 | 1.96 | 69 | 64 | 207827139
MIDEA | MOD33-24HFN1-MT0W | MSEPD-24HRFN1-MU0W |  | 24000 | 25000 | 22 | 14 | 10 | 1.8 | 65 | 62 | 207826696
BLUERIDGE | BMY6HH27C | BMY6HH27WM |  | 6000 | 7000 | 26.5 | 15.8 | 13.6 | 2.1 | 121 | 107 | 207826692
Weathermaker | 38MPRAQ24AA3 | DHMPHAQ24XA3 |  | 22000 | 24000 | 23.5 | 13.7 | 10.5 | 1.94 | 64 | 98 | 212436236
Custom Comfort | CCOXHASZ17HP | CCOXHA4C18 |  | 16000 | 17000 | 20 | 12.5 | 9.5 | 1.75 | 92 | 94 | 212365411
Custom Comfort | CCOXHASZ24HP | CCOXHAWM24 |  | 24000 | 29000 | 21.5 | 13 | 11.4 | 2.21 | 73 | 86 | 212365407
Custom Comfort | CCOXHASZ12HP | CCOXHAWM12 |  | 12000 | 12000 | 25.5 | 14 | 10.4 | 1.8 | 83 | 100 | 212365405
Custom Comfort | CCOXHASZ09HP | CCOXHAWM09 |  | 9000 | 12000 | 28.1 | 16.2 | 11.5 | 2 | 79 | 88 | 212365404
Custom Comfort | CCOXHASZ06HP | CCOXHAWM06 |  | 6000 | 7000 | 26.5 | 15.8 | 13.6 | 2.1 | 121 | 107 | 212365403
KANIONco | KWSM-09IR410AHS20MVLODU | KWSM-09IR410AHS20MVLIDU |  | 9000 | 10000 | 21.5 | 12.5 | 9.1 | 2.16 | 63 | 70 | 212361755
MAXI AIR | NE-T52-SUPAE18E | NE-T52-SUPAE18I |  | 18000 | 18000 | 21.5 | 12.5 | 11.3 | 1.8 | 83 | 100 | 212348362
STEALTH | ACIQ-18ZPL-HP230B | ACIQ-18W-HH-MC |  | 18000 | 18000 | 21.5 | 12.5 | 11.3 | 1.8 | 83 | 100 | 212316187
STEALTH | ACIQ-06ZPL-HP230B | ACIQ-06W-HH-MC |  | 6000 | 7000 | 26.5 | 15.8 | 13.6 | 2.1 | 121 | 107 | 212316184
STEALTH | ACIQ-18ZPL-HP230B | ACIQ-18FM-HH-MB |  | 17000 | 18000 | 20.5 | 12.5 | 9.8 | 1.86 | 67 | 93 | 212316169
STEALTH | ACIQ-18Z-EZ230 | ACIQ-18W-EZ230 |  | 18000 | 18000 | 19.8 | 12.5 | 9.6 |  | 63 |  | 212316149
PolarWave | ACIQ-18ZPL-HP230B | ACIQ-18CC-HH-MB |  | 16000 | 17000 | 20 | 12.5 | 9.5 | 1.75 | 92 | 94 | 212316077
PolarWave | ACIQ-09Z-HP115B | ACIQ-09W-HP115B |  | 9000 | 10000 | 21.5 | 12.5 | 9 | 1.89 | 68 | 60 | 212316066
PolarWave | ACIQ-24ZPL-HP230B | ACIQ-24W-HH-MC |  | 24000 | 29000 | 21.5 | 13 | 11.4 | 2.21 | 73 | 86 | 212316102
PolarWave | ACIQ-09ZPL-HP230B | ACIQ-09W-HH-MC |  | 9000 | 12000 | 28.1 | 16.2 | 11.5 | 2 | 79 | 88 | 212316099
PolarWave | ACIQ-12ZPL-HP230B | ACIQ-12FM-HH-MB |  | 12000 | 12000 | 23.6 | 13 | 10 | 1.89 | 80 | 100 | 212316082
YONAN | YSA21-12HRN1 | YSA21-12HRN1 |  | 12000 | 12000 | 23.1 | 12.5 | 9.3 | 2.24 | 68 | 68 | 207671405
BOSCH | BMS500-AAS009-1CSXRC | BMS500-AAU006-1AHWXC |  | 6000 | 7000 | 26.5 | 15.8 | 13.6 | 2.1 | 121 | 107 | 207759993
BOSCH | BMS500-AAS018-1CSXRC | BMS500-AAU018-1AHWXC |  | 18000 | 19000 | 23.5 | 12.5 | 10.8 | 2.02 | 78 | 59 | 207759991
DIRECT AIR | DIRM-18HXPRO28-1Z | DIRM-18HP-CA |  | 16000 | 17000 | 20 | 12.5 | 9.5 | 1.75 | 92 | 94 | 207743742
DIRECT AIR | DIRM-18DA25-1Z | DIRM-18HP-CA |  | 16000 | 19000 | 20.5 | 12.5 | 10.5 | 2.16 | 63 | 67 | 207743741
DIRECT AIR | DIRM-12HXPRO28-1Z | DIRM-12HP-CA |  | 12000 | 12000 | 22.3 | 12.7 | 10.2 | 1.89 | 83 | 94 | 207743740
DIRECT AIR | DIRM-18HXPRO28-1Z | DIRM-18HP-CF |  | 17000 | 18000 | 20.5 | 12.5 | 9.8 | 1.86 | 67 | 93 | 207743731
DIRECT AIR | DIRM-24HXPRO28-1Z | DIRM-24HP-WM |  | 24000 | 29000 | 21.5 | 13 | 11.4 | 2.21 | 73 | 86 | 207743727
DIRECT AIR | DIRM-09DA25-1Z | DIRM-09HP-WM |  | 9000 | 10000 | 25.5 | 15 | 12.3 | 2.17 | 85 | 75 | 207743719
MOOVAIR | DMA12HOS28230E8 | DUA12HICU230X5 |  | 12000 | 12000 | 22.3 | 12.7 | 10.2 | 1.89 | 83 | 94 | 207742509
MOOVAIR | DMA12HOS42230E4 | DMA12HIW42230E4 |  | 12000 | 12000 | 27 | 14 | 12 | 1.85 | 87 | 114 | 207742500
MOOVAIR | DMA18HOS28230E8 | DMA18HIW25230E8 |  | 18000 | 18000 | 21.5 | 12.5 | 11.3 | 1.8 | 83 | 100 | 207742497
MOOVAIR | DMA06HOS28230E8 | DMA06HIW25230E8 |  | 6000 | 7000 | 26.5 | 15.8 | 13.6 | 2.1 | 121 | 107 | 207742494
MOOVAIR | DMA12HOS25230E8 | DMA12HIW25230E8 |  | 12000 | 12000 | 24.6 | 13.7 | 10.7 | 2.39 | 75 | 67 | 207742491
MOOVAIR | DMA09HOS21115S1 | DMA09HIW21115S1 |  | 9000 | 10000 | 21.5 | 12.5 | 9 | 1.89 | 68 | 60 | 207742484
ELIOS | DEA18HOS28230E8 | DUA18HICU230X5 |  | 16000 | 17000 | 20 | 12.5 | 9.5 | 1.75 | 92 | 94 | 207742441
ELIOS | DEA12HOS25230E8 | DUA12HICU230X5 |  | 12000 | 12000 | 22.7 | 14 | 10 | 2.27 | 74 | 67 | 207742434
ELIOS | DEA12HOS28230E8 | DEA12HIW25230E8 |  | 12000 | 12000 | 25.5 | 14 | 10.4 | 1.8 | 83 | 100 | 207742430
ELIOS | DEA06HOS28230E8 | DEA06HIW25230E8 |  | 6000 | 7000 | 26.5 | 15.8 | 13.6 | 2.1 | 121 | 107 | 207742428
ELIOS | DEA12HOS25230E8 | DEA12HIW25230E8 |  | 12000 | 12000 | 24.6 | 13.7 | 10.7 | 2.39 | 75 | 67 | 207742425
SUPREME | YS25E-18HRDN1 | YS25E-18HRDN1 |  | 18000 | 19000 | 23.5 | 12.5 | 10.8 | 2.02 | 78 | 59 | 207742404
C&H | CH-HPR18-230VO | CH-18MSPHCT-230VI |  | 16000 | 17000 | 20 | 12.5 | 9.5 | 1.75 | 92 | 94 | 207742332
C&H | CH-HPR12-230VO | CH-12MSPHCT-230VI |  | 12000 | 12000 | 22.3 | 12.7 | 10.2 | 1.89 | 83 | 94 | 207742329
C&H | CH-ES24-230VO | CH-24MSPHFC-230VI |  | 24000 | 24000 | 21.2 | 12.5 | 10.3 | 2.2 | 67 | 76 | 207742326
C&H | CH-ES24-230VO | CH-N24MSPHCT-230VI |  | 24000 | 25000 | 21.5 | 12.5 | 9.7 | 2.2 | 76 | 74 | 207742324
C&H | CH-ES09-230VO | CH-09MSPHCT-230VI |  | 9000 | 10000 | 20 | 13 | 10 | 1.9 | 75 | 74 | 207742316
C&H | CH-HPR24-230VO | CH-24MOLVWM-230VI |  | 23000 | 26000 | 22.3 | 12.5 | 10.3 | 1.8 | 73 | 88 | 207740522
C&H | CH-HPR09-230VO | CH-09MOLVWM-230VI |  | 9000 | 12000 | 26.4 | 15.8 | 11.6 | 1.85 | 78 | 92 | 207740519
C&H | CH-HPR06F9-230VO | CH-06MOLVWM-230VI |  | 6000 | 7000 | 23.5 | 15 | 12 | 1.84 | 107 | 101 | 207740518
C&H | CH-ES12-230VO | CH-12MOLVWM-230VI |  | 12000 | 12000 | 23.1 | 13 | 10.8 | 2.41 | 83 | 70 | 207740513
C&H | CH-NY09MIA-115VO | CH-09OLV-115VI |  | 9000 | 10000 | 21.5 | 12.5 | 9.1 | 2.16 | 63 | 70 | 207740507
KANIONco | KWSM-09IR410AHS20.5MVL | KWSM-09IR410AHS20.5MVL |  | 9000 | 10000 | 21.5 | 12.5 | 9 | 1.89 | 68 | 60 | 207699089
KANIONco | KWSM-09IR410AHS24MV | KWSM-09IR410AHS24MV |  | 9000 | 10000 | 24 | 14 | 11.4 | 2.18 | 83 | 78 | 207699079
LENNOX | MLB012S4S-1P | M22A012S4-2P |  | 12000 | 12000 | 22.3 | 12.7 | 10.2 | 1.89 | 83 | 94 | 207683532
LENNOX | MLB018S4S-1P | MWMC018S4-1P |  | 18000 | 18000 | 21.5 | 12.5 | 11.2 | 1.8 | 83 | 100 | 207683522
LENNOX | MLB009S4S-1P | MWMC009S4-1P |  | 9000 | 12000 | 28.1 | 16.2 | 11.5 | 2 | 79 | 88 | 207683520
LENNOX | MPC012S4S-1P | M22A012S4-2P |  | 11800 | 12000 | 22.7 | 13.9 | 9.9 | 2.27 | 74 | 67 | 207683515
LENNOX | MPC024S4S-1P | MCFA024S4-2P |  | 24000 | 24000 | 21.2 | 12.5 | 10.2 | 2.2 | 67 | 76 | 207683511
LENNOX | MPC024S4S-1P | MWMC024S4-1P |  | 24000 | 25000 | 22 | 14 | 9.9 | 1.8 | 65 | 62 | 207683500
LENNOX | MPC012S4S-1P | MWMC012S4-1P |  | 12000 | 12000 | 24.6 | 13.7 | 10.7 | 2.39 | 75 | 67 | 207683498
1HVAC | ACIQ-12ZPL-HP230B | ACIQ-12W-HH-MB |  | 12000 | 12000 | 25.5 | 14 | 10.4 | 1.8 | 83 | 100 | 207825513
ECO AC | EHH-O18BB | EHH-W18BB |  | 18000 | 18000 | 23.7 | 13.5 | 10.3 | 2.39 | 78 | 70 | 207825492
ECO AC | EHS-O9BB | EHS-W09BB |  | 9000 | 10000 | 21.7 | 12.6 | 9.1 | 1.96 | 69 | 64 | 207825487
MIDEA | MOX430-18HFN1-MU0W | MSAG11D-18HRFN1-MT8W |  | 18000 | 18000 | 24 | 13.5 | 10.5 | 2.44 | 78 | 71 | 207821933
MIDEA | MOX230-09HFN1-BS5W | MSAG11A-09HRFN1-BS5W |  | 9000 | 10000 | 21.5 | 12.5 | 9.1 | 2.16 | 63 | 70 | 207821928
KARDA | 3KARDA12SZO | 3KARDA12CON |  | 12000 | 12000 | 23.6 | 13 | 10 | 1.89 | 80 | 100 | 207796640
PERFECTAIRE | 3PAMSHH12-SZO | 3PAMSCONH12 |  | 12000 | 12000 | 23.6 | 13 | 10 | 1.89 | 80 | 100 | 207796631
PERFECTAIRE | 3PAMSHH12-SZO | 3PAMSCH12 |  | 12000 | 12000 | 22.3 | 12.7 | 10.2 | 1.89 | 83 | 94 | 207796629
Durastar | DRA1U12S1B | DRAS12F1A |  | 12000 | 12000 | 22.7 | 13 | 10.2 | 2.26 | 75 | 70 | 207787138
Durastar | DRA1U09S1B | DRAC09F1A |  | 9000 | 10000 | 20 | 13 | 10 | 1.9 | 75 | 74 | 207787134
Durastar | DRA1U12S1B | DRAW12F1B |  | 12000 | 12000 | 23.1 | 13 | 10.8 | 2.41 | 83 | 70 | 207787131
COMFORTSTAR | CZP24CD(O) | TIP24 |  | 24000 | 25000 | 21.5 | 12.5 | 9.7 | 2.2 | 76 | 74 | 207765976
BOSCH | BMS500-AAS018-1CSXHC | BMS500-AAU018-1AHCXB |  | 16000 | 17000 | 20 | 12.5 | 9.5 | 1.75 | 92 | 94 | 207760016
SENVILLE | SENA/12HF/OZ | SENA/12HF/IF |  | 12000 | 12000 | 19.4 | 12.5 | 9.4 |  | 80 |  | 202606680
Armstrong Air | 4DHP1S24S-1P | DWM124S4-1P |  | 24000 | 25000 | 19.8 | 13.7 | 9.3 |  | 61 |  | 204462439
C&H | CH-12DKT230VO | CH-12MSPHMC-230VI |  | 12000 | 12000 | 19.4 | 12.5 | 9.4 |  | 80 |  | 204098431
C&H | CH-18DKT230VO | CH-18MSPHCT-230VI |  | 16000 | 12000 | 20 | 12.5 | 9.8 |  | 100 |  | 204098418
Breeze33 | BZ33-HYP12HPOUT2 | BZ33-CASS12 |  | 12000 | 12000 | 19.5 | 12.5 | 9.3 |  | 73 |  | 204030301
BOSCH | BMS500-AAS009-1CSXHB | BMS500-AAU009-1AHCXB |  | 9000 | 10000 | 20 | 13 | 9.4 |  | 67 |  | 204014464
ELIOS | DE18HOS25230E3 | DE18HICU230X5 |  | 16000 | 12000 | 20 | 12.5 | 9.8 |  | 100 |  | 204005784
ELIOS | DE24HOS25230E3 | DE24HIW23230E3 |  | 24000 | 24000 | 20 | 13 | 9.5 |  | 64 |  | 204005777
ELIOS | DE09HOS25230E3 | DE09HIW23230E3 |  | 9000 | 10900 | 23.1 | 14.5 | 9.9 |  | 63 |  | 204005774
MOOVAIR | DM18HOS23230E2 | DM18HICU230X5 |  | 18000 | 18000 | 20 | 12.5 | 9.1 |  | 67 |  | 204005746
ACC | MSH243E23MCAA | MSH243E23AXAA |  | 24000 | 24000 | 20 | 13 | 9.5 |  | 64 |  | 203991105
ACC | MSH093E23MCAA | MSH093E23AXAA |  | 9000 | 10900 | 23.1 | 14.5 | 9.9 |  | 63 |  | 203991102
GOODMAN | MSH183E23MCAA | MSH183E23AXAA |  | 17000 | 18000 | 19.4 | 12.5 | 10 |  | 61 |  | 203991092
GOODMAN | MSH093E23MCAA | MSH093E23AXAA |  | 9000 | 11500 | 25 | 15.6 | 11 |  | 62 |  | 203991090
AIRQUEST | DLCPRAH18AAK | DLFPHAH18XAK |  | 18000 | 18000 | 26.2 | 14.5 | 12 | 1.95 | 68 | 91 | 203966570
Allied | 4DHP1S09S-1P | DWM109S4-1P |  | 9000 | 9800 | 21.8 | 14.9 | 9.3 | 1.83 | 59 | 74 | 203966542
SLIMAIR | SHC12VH2AG | SHM12VE2AG |  | 12000 | 12000 | 23.1 | 13 | 10.5 | 1.88 | 86 | 92 | 213886032
KARDA | 3KARDA12SZO | 2KARDA12UVCS |  | 12000 | 12000 | 23.6 | 13 | 10 | 1.89 | 80 | 100 | 213785826
AI AIR CONDITIONING | AO29-12N1-M1H | AW29-12N1-M1 |  | 12000 | 12000 | 27.5 | 14.3 | 14.5 | 1.86 | 95 | 113 | 213769948
AI AIR CONDITIONING | AO25-18N1-M1H | AW25-18N1-M1 |  | 18000 | 18000 | 22 | 13 | 10.6 | 1.89 | 62 | 96 | 213769945
AI AIR CONDITIONING | AO24-09N1-M1H | AW25-09N1-M1 |  | 9000 | 10000 | 24 | 14.7 | 11.6 | 2.25 | 81 | 75 | 213769938
AI AIR CONDITIONING | AO24-12N1-B1H | AW24-12N1-B1 |  | 12000 | 12000 | 22.7 | 12.5 | 10.4 | 2.06 | 74 | 56 | 213769937
Bluefin | BFMS09PR-01O | BFMS09PL-01I |  | 9000 | 12000 | 26.4 | 15.8 | 11.6 | 1.85 | 78 | 92 | 213769915
Bluefin | BFMS09BA-01O | BFMS09BA-01I |  | 9000 | 10000 | 21.7 | 12.6 | 9.4 | 2 | 60 | 70 | 213769912
Bluefin | BFMS18PR-01O | BFMS18PL-01I |  | 18000 | 18000 | 22 | 13 | 10.6 | 1.89 | 62 | 96 | 213769911
Kepler | ODUMOX330-09HFN1MY5W | IDUMSEPB-09HRFN1MY5W(GA) |  | 9000 | 12000 | 28.1 | 16.2 | 11.5 | 2 | 79 | 88 | 213608173
CONTINENTAL | CDHAS22-18-O | CDHAS22-18-I |  | 18000 | 18000 | 24 | 13.5 | 10.5 | 2.44 | 78 | 71 | 213386540
CONTINENTAL | CDHAS26-24-O | CDHAS26-24-I |  | 24000 | 29000 | 21.5 | 13 | 11.4 | 2.21 | 73 | 86 | 213386537
Bladex | BS21-09HFN1-ODU-230 | BSWM21-09HWIU-230 |  | 9000 | 10000 | 21.7 | 12.6 | 9.4 | 2 | 60 | 70 | 213386494
PIONEER | YN009GMFI22RPE | CK009GMFILCFHD |  | 9000 | 11000 | 22.5 | 13 | 11.5 | 2.34 | 73 | 70 | 213349746
PIONEER | YN018GMFI22RPE | CK018GMFILCFHD |  | 18000 | 19000 | 21.8 | 12.5 | 10.7 | 2.3 | 64 | 69 | 213349744
Star Air Kontrol | SAK-18-OC/220V | SAK-18-OC/220V |  | 18000 | 19000 | 21.8 | 12.5 | 10.7 | 2.3 | 64 | 69 | 213279899
Star Air Kontrol | SAK-12-OC/220V | SAK-12-OC/220V |  | 12000 | 12500 | 22 | 12.6 | 9.8 | 2.21 | 62 | 62 | 213279898
Star Air Kontrol | SAK-12-CC/220V | SAK-12-CC/220V |  | 12000 | 12000 | 22.7 | 14 | 10 | 2.27 | 74 | 67 | 213279892
CONCORD | 4DHPS209S-1P | DWM206S4-*P |  | 6000 | 7000 | 26.5 | 15.8 | 13.6 | 2.1 | 121 | 107 | 213279885
LBG Products | LBHB18DVWO | LMHB18DSI |  | 16000 | 17000 | 20 | 12.5 | 9.5 | 1.75 | 92 | 94 | 208130833
LBG Products | LBHB12DVWO | LMHB12DSI |  | 12000 | 12000 | 22.3 | 12.7 | 10.2 | 1.89 | 83 | 94 | 208130832
LBG Products | LBHB24DVWO | LBHB24DUWI |  | 23000 | 26000 | 22.3 | 12.5 | 10.3 | 1.8 | 73 | 88 | 208130830
LBG Products | LBHB12DVWO | LBHB12DUWI |  | 12000 | 12000 | 23.1 | 13 | 10.5 | 1.88 | 86 | 92 | 208130828
LBG Products | LBHB12DUWO | LMHB12DZGI |  | 12000 | 12000 | 22.7 | 13 | 10.2 | 2.26 | 75 | 70 | 208130820
LBG Products | LBHB18DUWO | LBHB18DUWI |  | 18000 | 18000 | 24 | 13.5 | 10.5 | 2.44 | 78 | 71 | 208130805
SEA BREEZE+ | SZ24H424ZMO | FC24H424ZMI |  | 24000 | 24000 | 21.2 | 12.5 | 10.3 | 2.2 | 67 | 76 | 208128281
SEA BREEZE+ | HSZ12H424ZMO | WM12H424ZMI |  | 12000 | 12000 | 23.1 | 13 | 10.5 | 1.88 | 86 | 92 | 208128267
SEA BREEZE+ | SZ12H424ZMO | WM12H424ZMI |  | 12000 | 12000 | 23.1 | 13 | 10.8 | 2.41 | 83 | 70 | 208128263
DUCANE | 4DHP2S09S-1P | DWM209S4-1P |  | 9000 | 10000 | 25.5 | 15 | 12.3 | 2.17 | 85 | 75 | 208128194
AirEase | 4DHP2S09S-1P | DWM209S4-1P |  | 9000 | 10000 | 25.5 | 15 | 12.3 | 2.17 | 85 | 75 | 208128185
PIONEER | WS018GMFI20HLD | CB018GMFILCFHD |  | 16000 | 19000 | 20.5 | 12.5 | 10.5 | 2.16 | 63 | 67 | 208121946
MIDEA | MOX430-18HFN1-MU0W | CCA3U-18HRFN1-M(C) |  | 16000 | 19000 | 20.5 | 12.5 | 10.5 | 2.16 | 63 | 67 | 208568357
MIDEA | MOD32-24HFN1-MT0W | MSEPD-24HRFN1-MU0W |  | 24000 | 25000 | 22 | 14 | 10 | 1.8 | 65 | 62 | 208568351
MIDEA | MOX430-18HFN1-MU0W | MSEPC-18HRFN1-MU0W |  | 18000 | 19000 | 23.5 | 12.5 | 10.8 | 2.02 | 78 | 59 | 208568350
MIDEA | MOX230-09HFN1-BW0W-9K | MSAG11B-09HRFN1-BU5W-9K |  | 9000 | 10000 | 23 | 13.8 | 9.8 | 2.06 | 59 | 67 | 208568339
MRCOOL | O-HH-12-HP-C-230B | O-12-HP-WMAH-230B |  | 12000 | 12000 | 25.5 | 14 | 10.4 | 1.8 | 83 | 100 | 208552821
MRCOOL | O-ES-18-HP-C-230B | O-18-HP-WMAH-230B |  | 18000 | 19000 | 23.5 | 12.5 | 10.8 | 2.02 | 78 | 59 | 208552815
MRCOOL | O-ES-09-HP-C-230B | O-09-HP-WMAH-230B |  | 9000 | 10000 | 25.5 | 15 | 12.3 | 2.17 | 85 | 75 | 208552810
MDV | MOX430-12HFN1-MZ60W | MSOP1B-12HRFN1-MZ60W-CA |  | 12000 | 12000 | 25.3 | 14 | 11.7 | 1.85 | 87 | 114 | 208497421
SLIMAIR | SHCD24VC2AG | SHMZ24VC2AG |  | 23000 | 26000 | 22.3 | 12.5 | 10.3 | 1.8 | 73 | 88 | 208447943
SLIMAIR | SHC18VE2AG | SHM18VE2AG |  | 18000 | 18000 | 24 | 13.5 | 10.5 | 2.44 | 78 | 71 | 208447938
SLIMAIR | SHC12VE1AG | SHM12VE1AG |  | 12000 | 12000 | 22.7 | 12.5 | 10.4 | 2.06 | 74 | 56 | 208447935
SLIMAIR | SHC09VE1AG | SHM09VE1AG |  | 9000 | 10000 | 23 | 13.8 | 9.8 | 2.06 | 59 | 67 | 208447934
MIDEA | 38MHRCQ09AA3 | 40MHHAQ09XA3 |  | 9000 | 10000 | 21.7 | 12.6 | 9.4 | 2 | 60 | 70 | 208447853
PAYNE | 38MHRCQ09AA3 | 40MHHAQ09XA3 |  | 9000 | 10000 | 21.7 | 12.6 | 9.4 | 2 | 60 | 70 | 208447849
PAYNE | 38MHRCQ09AA1 | 40MHHAQ09XA1 |  | 9000 | 10000 | 21.5 | 12.5 | 9.1 | 2.16 | 63 | 70 | 208447848
SMART COMFORT | DLCSRBH12AAK | DLFSFAH12XAK |  | 12000 | 12000 | 23.6 | 13 | 10 | 1.89 | 80 | 100 | 206350474
SMART COMFORT | DLCSRBH12AAK | DLFSCAH12XAK |  | 12000 | 12000 | 22.3 | 12.7 | 10.2 | 1.89 | 83 | 94 | 206350472
TEMPSTAR | DLCSRBH18AAK | DLFSCAH18XAK |  | 16000 | 17000 | 20 | 12.5 | 9.5 | 1.75 | 92 | 94 | 206350464
TEMPSTAR | DLCSRBH09AAK | DLFSCAH09XAK |  | 9000 | 9800 | 20.5 | 13 | 10.3 | 1.8 | 92 | 102 | 206350459
MIDEA | DLCSRBH18AAK | DLFSFAH18XAK |  | 17000 | 18000 | 20.5 | 12.5 | 9.8 | 1.86 | 67 | 93 | 206350455
MIDEA | DLCSRBH12AAK | DLFSFAH12XAK |  | 12000 | 12000 | 23.6 | 13 | 10 | 1.89 | 80 | 100 | 206350452
KENMORE | DLCSRBH09AAK | DLFSCAH09XAK |  | 9000 | 9800 | 20.5 | 13 | 10.3 | 1.8 | 92 | 102 | 206350437
KEEPRITE | DLCSRBH12AAK | DLFSFAH12XAK |  | 12000 | 12000 | 23.6 | 13 | 10 | 1.89 | 80 | 100 | 206350430
HEIL | DLCSRBH12AAK | DLFSCAH12XAK |  | 12000 | 12000 | 22.3 | 12.7 | 10.2 | 1.89 | 83 | 94 | 206350417
DAY & NIGHT | DLCSRBH18AAK | DLFSFAH18XAK |  | 17000 | 18000 | 20.5 | 12.5 | 9.8 | 1.86 | 67 | 93 | 206350411
DAY & NIGHT | DLCSRBH12AAK | DLFSFAH12XAK |  | 12000 | 12000 | 23.6 | 13 | 10 | 1.89 | 80 | 100 | 206350408
DAY & NIGHT | DLCSRBH09AAK | DLFSCAH09XAK |  | 9000 | 9800 | 20.5 | 13 | 10.3 | 1.8 | 92 | 102 | 206350404
COMFORTMAKER | DLCSRBH18AAK | DLFSFAH18XAK |  | 17000 | 18000 | 20.5 | 12.5 | 9.8 | 1.86 | 67 | 93 | 206350400
ARCOAIRE | DLCSRBH09AAK | DLFSCAH09XAK |  | 9000 | 9800 | 20.5 | 13 | 10.3 | 1.8 | 92 | 102 | 206350382
Weathermaker | 38MARBQ18AA3 | 40MBFQ18---3 |  | 17000 | 18000 | 20.5 | 12.5 | 9.8 | 1.86 | 67 | 93 | 206350367
Weathermaker | 38MARBQ12AA3 | 40MBFQ12---3 |  | 12000 | 12000 | 23.6 | 13 | 10 | 1.89 | 80 | 100 | 206350364
PAYNE | 38MARBQ09AA3 | 40MBCQ09---3 |  | 9000 | 9800 | 20.5 | 13 | 10.3 | 1.8 | 92 | 102 | 206350349
BRYANT | 38MARBQ12AA3 | 40MBFQ12---3 |  | 12000 | 12000 | 23.6 | 13 | 10 | 1.89 | 80 | 100 | 206350342
CARRIER | 38MARBQ18AA3 | 40MBCQ18---3 |  | 16000 | 17000 | 20 | 12.5 | 9.5 | 1.75 | 92 | 94 | 206350332
MIDEA | 38MARBQ12AA3 | DHMAHBQ12XA3 |  | 12000 | 12000 | 25.5 | 14 | 10.4 | 1.8 | 83 | 100 | 206350319
MIDEA | 38MARBQ12AA1 | DHMAHBQ12XA1 |  | 12000 | 12000 | 23.5 | 13 | 10 | 2.16 | 70 | 57 | 206350317
PAYNE | 38MARBQ24AA3 | DHMAHBQ24XA3 |  | 24000 | 29000 | 21.5 | 13 | 11.4 | 2.21 | 73 | 86 | 206350316
PAYNE | 38MARBQ09AA3 | DHMAHBQ09XA3 |  | 9000 | 12000 | 28.1 | 16.2 | 11.5 | 2 | 79 | 88 | 206350313
PAYNE | 38MARBQ12AA1 | DHMAHBQ12XA1 |  | 12000 | 12000 | 23.5 | 13 | 10 | 2.16 | 70 | 57 | 206350312
BRYANT | 38MARBQ24AA3 | 619AHBQ24XA3 |  | 24000 | 29000 | 21.5 | 13 | 11.4 | 2.21 | 73 | 86 | 206348145
BRYANT | 38MARBQ18AA3 | 619AHBQ18XA3 |  | 18000 | 18000 | 21.5 | 12.5 | 11.3 | 1.8 | 83 | 100 | 206348144
CARRIER | 38MARBQ12AA1 | 40MAHBQ12XA1 |  | 12000 | 12000 | 23.5 | 13 | 10 | 2.16 | 70 | 57 | 206348134
KERR | A-KMH12SU-1 | B-KMH12CU-1 |  | 12000 | 12000 | 19.5 | 12.5 | 9.3 |  | 73 |  | 206347316
MDV | MOX230-12HFN1-BW0W | MSAG11B-12HRFN1-BU5W |  | 12000 | 12000 | 22.7 | 12.5 | 10.4 | 2.06 | 74 | 56 | 206361864
MDV | MOX430-17HFN1-MT0W | MSAG11D-18HRFN1-MT8W |  | 18000 | 18000 | 22 | 13 | 10.6 | 1.89 | 62 | 96 | 206361862
SMART COMFORT | DLCSRBH18AAK | DLFSCAH18XAK |  | 16000 | 17000 | 20 | 12.5 | 9.5 | 1.75 | 92 | 94 | 206350475
TEMPSTAR | DLCSRBH18AAK | DLFSFAH18XAK |  | 17000 | 18000 | 20.5 | 12.5 | 9.8 | 1.86 | 67 | 93 | 206350466
KENMORE | DLCSRBH12AAK | DLFSCAH12XAK |  | 12000 | 12000 | 22.3 | 12.7 | 10.2 | 1.89 | 83 | 94 | 206350439
KEEPRITE | DLCSRBH12AAK | DLFSCAH12XAK |  | 12000 | 12000 | 22.3 | 12.7 | 10.2 | 1.89 | 83 | 94 | 206350428
KEEPRITE | DLCSRBH09AAK | DLFSCAH09XAK |  | 9000 | 9800 | 20.5 | 13 | 10.3 | 1.8 | 92 | 102 | 206350426
HEIL | DLCSRBH18AAK | DLFSFAH18XAK |  | 17000 | 18000 | 20.5 | 12.5 | 9.8 | 1.86 | 67 | 93 | 206350422
HEIL | DLCSRBH09AAK | DLFSCAH09XAK |  | 9000 | 9800 | 20.5 | 13 | 10.3 | 1.8 | 92 | 102 | 206350415
ARCOAIRE | DLCSRBH12AAK | DLFSFAH12XAK |  | 12000 | 12000 | 23.6 | 13 | 10 | 1.89 | 80 | 100 | 206350386
ARCOAIRE | DLCSRBH12AAK | DLFSCAH12XAK |  | 12000 | 12000 | 22.3 | 12.7 | 10.2 | 1.89 | 83 | 94 | 206350384
CARRIER | 38MARBQ06AA3 | 40MAHBQ06XA3 |  | 6000 | 7000 | 26.5 | 15.8 | 13.6 | 2.1 | 121 | 107 | 207188939
SMART COMFORT | DLCSRBH06AAK | DLFSHBH06XAK |  | 6000 | 7000 | 23.5 | 15 | 12 | 1.84 | 107 | 101 | 207188929
COMFORTMAKER | DLCSRBH06AAK | DLFSHBH06XAK |  | 6000 | 7000 | 23.5 | 15 | 12 | 1.84 | 107 | 101 | 207188908
ARCOAIRE | DLCSRBH06AAK | DLFSHBH06XAK |  | 6000 | 7000 | 23.5 | 15 | 12 | 1.84 | 107 | 101 | 207188905
KERR | A-KMH18SU-1A | B-KMH18SU-1 |  | 17000 | 18000 | 19.4 | 12.5 | 10 |  | 61 |  | 206913037
Olimpia Splendid | OS-CENIH09EI | OS-SENIH09EI |  | 9000 | 10000 | 23 | 13.8 | 9.8 | 2.06 | 59 | 67 | 206909906
KARDA | 1KARDA12SZO22.5 | 2PAMSCONH12 |  | 12000 | 12000 | 19.4 | 12.5 | 9.4 |  | 80 |  | 206900448
GOODMAN | MSH123E23MCAA | MST123E20ACAA |  | 12000 | 12000 | 22.3 | 12.7 | 10.2 | 1.89 | 83 | 94 | 206900425
BLUERIDGE | BMY18DIY22C | BMY18DIY22WM |  | 18000 | 18000 | 22.7 | 12.6 | 9.8 | 2.05 | 77 | 65 | 207339180
BLUERIDGE | BMY922C | BMY922WM |  | 9000 | 10000 | 21.7 | 12.6 | 9.4 | 2 | 60 | 70 | 207339173
MRCOOL | O-HH-09-HP-C-230A | O-09-HP-WMAH-230B |  | 9000 | 12000 | 28.1 | 16.2 | 11.5 | 2 | 79 | 88 | 207339161
MDV | MOD31-23HFN1-MT2Q1W | MSABE-23HRFN1-MT2Q1W |  | 23000 | 25000 | 20.5 | 12.5 | 9.2 | 2.04 | 72 | 62 | 207338222
MDV | MOX230-12HFN1-BV0Q1W | MSABB-12HRFN1-BV0Q1W |  | 12000 | 12000 | 22.5 | 12.5 | 9 | 1.96 | 63 | 53 | 207338220
ACIQ | ACIQ-24Z-EZ230 | ACIQ-24W-EZ230 |  | 23000 | 25000 | 20 | 12.5 | 9.3 |  | 59 |  | 207252592
1HVAC | ACIQ-24Z-EZ230 | ACIQ-24W-EZ230 |  | 23000 | 25000 | 20 | 12.5 | 9.3 |  | 59 |  | 207252588
LBG Products | LBH09ATO | LBH09ATI |  | 9000 | 10000 | 21.5 | 12.5 | 9.1 | 2.16 | 63 | 70 | 207251114
MDV | MOX230-09HFN1-MW5W | MSAG11B-09HRFN1-MX7W(GA) |  | 9000 | 10000 | 24 | 14.7 | 11.6 | 2.25 | 81 | 75 | 207215956
PERFECTAIRE | 2PAMSHH18-SZO-20 | 2PAMSFCH18 |  | 17000 | 18000 | 19.9 | 12.5 | 9.9 |  | 74 |  | 207192287
PERFECTAIRE | 2PAMSHH18-SZO-20 | 2PAMSCH18 |  | 16000 | 12000 | 20 | 12.5 | 9.8 |  | 100 |  | 207192286
PERFECTAIRE | 1PAMSHH09-SZO-25 | 2PAMSCH09 |  | 9000 | 10000 | 20 | 13 | 9.4 |  | 67 |  | 207192284
BRYANT | 38MARBQ06AA3 | 619AHBQ06XA3 |  | 6000 | 7000 | 26.5 | 15.8 | 13.6 | 2.1 | 121 | 107 | 207188938
PAYNE | 38MARBQ06AA3 | DHMAHBQ06XA3 |  | 6000 | 7000 | 26.5 | 15.8 | 13.6 | 2.1 | 121 | 107 | 207188935
KEEPRITE | DLCSRBH06AAK | DLFSHBH06XAK |  | 6000 | 7000 | 23.5 | 15 | 12 | 1.84 | 107 | 101 | 207188917
HEIL | DLCSRBH06AAK | DLFSHBH06XAK |  | 6000 | 7000 | 23.5 | 15 | 12 | 1.84 | 107 | 101 | 207188914
MDV | MOX230-09HFN1-MW5W | MSAG11A-06HRFN1-MU0W |  | 6000 | 7000 | 23.5 | 15 | 12 | 1.84 | 107 | 101 | 207178565
Coast Air | A-CAD18-1 | B-CAD18-1 |  | 18000 | 18000 | 19.8 | 12.5 | 9.6 |  | 63 |  | 207131744
KERR | A-KMH18SU-1 | B-KMH18SU-1A |  | 17000 | 18000 | 19.4 | 12.5 | 10 |  | 61 |  | 206913572
COMFORT-AIRE | A-VMH18SU-1A | B-VMH18SU-1B |  | 17000 | 18000 | 19.4 | 12.5 | 10 |  | 61 |  | 206913570
MDV | MOX230-12HFN1-BW0W-9K | MSAG11B-12HRFN1-BU5W-9K |  | 9000 | 10000 | 23 | 13.8 | 9.8 | 2.06 | 59 | 67 | 206909896
FRANKLIN | MSH183E23MCAA | MST183E20ACAA |  | 16000 | 17000 | 20 | 12.5 | 9.5 | 1.75 | 92 | 94 | 206900434
MDV | MOX430-17HFN1-MT0W-L | MCA3U-18HRFN1-M(C) |  | 15700 | 17000 | 20 | 12.5 | 9.5 | 1.75 | 92 | 94 | 207658615
MDV | MOD33-24HFN1-MT0W-L | MCD1-24HRFN1-MT0W(GA) |  | 23600 | 26000 | 21.5 | 12.3 | 9.6 | 2.2 | 73 | 71 | 207658603
MDV | MOX430-18HFN1-MU0W-L | MUEU-18HRFN1-M(C) |  | 18000 | 20000 | 23 | 12.5 | 9.9 | 2.08 | 64 | 65 | 207658598
MRCOOL | O-HH-18-HP-C-230 | CASSETTE18HP-230 |  | 16000 | 12000 | 20 | 12.5 | 9.8 |  | 100 |  | 204469766
MRCOOL | O-ES-18-HP-C-230 | CASSETTE18HP-230 |  | 18000 | 18000 | 20 | 12.5 | 9.1 |  | 67 |  | 204469759
KARDA | 1PAMSHH24-SZO-20.5 | 2KARDA24UVW |  | 24000 | 24000 | 20 | 13 | 9.5 |  | 64 |  | 205756433
KARDA | 1PAMSHH09-SZO-25 | 1KARDA09UVW |  | 9000 | 10900 | 23.1 | 14.5 | 9.9 |  | 63 |  | 205756430
KERR | A-KMH18SU-1A | B-KMH18SU-1A |  | 17000 | 18000 | 19.4 | 12.5 | 10 |  | 61 |  | 205747697
KANIONco | KWSM-12IR410AHS25 | KWSM-12IR410AHS25 |  | 12000 | 12000 | 19.9 | 13 | 9.1 |  | 65 |  | 205746737
KANIONco | KWSM-09IR410AHS25 | KWSM-09IR410AHS25 |  | 9000 | 10900 | 23.1 | 14.5 | 9.9 |  | 63 |  | 205572567
Breeze33 | BZ33-HYP12HPOUT2-P | BZ33-CASS12-P |  | 12000 | 12000 | 19.5 | 12.5 | 9.3 |  | 73 |  | 205470426
C&H | CH-09SPH-230VO | CH-09MSPHWM-230VI |  | 9000 | 9800 | 21.2 | 14 | 9.9 |  | 65 |  | 205421171
AC PRO.COM | AOD31-24HFN1-MT0W | AUEU-24HRFN1-M(C) |  | 24000 | 24000 | 20 | 12.5 | 9.4 |  | 63 |  | 205355567
NAPOLEON | NH21-24F-O | NH25-24F-I |  | 24000 | 25000 | 19.8 | 13.7 | 9.3 |  | 61 |  | 205309938
NORTON AIR CONDITIONERS | OHP14-12-12-25 | DWHP14-12-12-25 |  | 12000 | 12000 | 19.9 | 13 | 9.1 |  | 65 |  | 205300192
Armstrong Air | 4DHV2S09S-1L | DWH209S4-1L |  | 9000 | 10000 | 21.5 | 12.5 | 9.1 | 2.16 | 63 | 70 | 208106740
KENMORE | DLCERBH09AAJ | DLFEHBH09XAJ |  | 9000 | 10000 | 21.5 | 12.5 | 9.1 | 2.16 | 63 | 70 | 208447735
HEIL | DLCERBH09AAJ | DLFEHBH09XAJ |  | 9000 | 10000 | 21.5 | 12.5 | 9.1 | 2.16 | 63 | 70 | 208447719
COMFORTMAKER | DLCERBH09AAJ | DLFEHBH09XAJ |  | 9000 | 10000 | 21.5 | 12.5 | 9.1 | 2.16 | 63 | 70 | 208447703
ARCOAIRE | DLCERBH09AAJ | DLFEHBH09XAJ |  | 9000 | 10000 | 21.5 | 12.5 | 9.1 | 2.16 | 63 | 70 | 208447695
SMART COMFORT | DLCSRBH09AAK | DLFSHCH09XAK |  | 9000 | 12000 | 28.1 | 16.2 | 11.5 | 2 | 79 | 88 | 208447681
SMART COMFORT | DLCSRBH12AAK | DLFSHCH12XAK |  | 12000 | 12000 | 25.5 | 14 | 10.4 | 1.8 | 83 | 100 | 208447678
TEMPSTAR | DLCSRBH09AAK | DLFSHCH09XAK |  | 9000 | 12000 | 28.1 | 16.2 | 11.5 | 2 | 79 | 88 | 208447673
MIDEA | DLCSRBH09AAK | DLFSHCH09XAK |  | 9000 | 12000 | 28.1 | 16.2 | 11.5 | 2 | 79 | 88 | 208447665
MIDEA | DLCSRBH24AAK | DLFSHCH24XAK |  | 24000 | 29000 | 21.5 | 13 | 11.4 | 2.21 | 73 | 86 | 208447663
KENMORE | DLCSRBH06AAK | DLFSHCH06XAK |  | 6000 | 7000 | 26.5 | 15.8 | 13.6 | 2.1 | 121 | 107 | 208447661
DIAMONDAIR | D2012SHO | DF2012CI |  | 12000 | 12000 | 19.5 | 12.5 | 9.3 |  | 73 |  | 10327029
MIDEA | MOB30-12HFN1-MV0W | CCA3U-12HRFN1-M(C) |  | 12000 | 12000 | 19.5 | 12.5 | 9.3 |  | 73 |  | 10207597
LENNOX | MPB018S4S-1P | M22A018S4-2P |  | 18000 | 18000 | 20 | 12.5 | 9.1 |  | 67 |  | 10058835
LENNOX | MPB024S4S-1P | MCFA024S4-1P |  | 24000 | 24000 | 20 | 12.5 | 9.4 |  | 63 |  | 10058826
LENNOX | MPB024S4S-1P | MWMA024S4-2P |  | 24000 | 25000 | 19.8 | 13.7 | 9.3 |  | 61 |  | 10056176
YONAN | YOC-24HRN1 | YCF-24HRN1 |  | 24000 | 24000 | 20 | 12.5 | 9.4 |  | 63 |  | 9967092
PERFECTAIRE | 1PAMSHH12-SZO-22.5 | 2PAMSCONH12 |  | 12000 | 12000 | 19.4 | 12.5 | 9.4 |  | 80 |  | 9964804
LENNOX | MLA012S4S-1P | MWMA012S4-2P |  | 12000 | 12000 | 19.9 | 12.5 | 9.1 |  | 65 |  | 9920041
MIDEA | 38MARBQ12AA3 | 40MCCAQ18XA3 |  | 12000 | 12500 | 23 | 13 | 10 | 1.8 | 76 | 88 | 210857474
AIRQUEST | DLCSRBH12AAK | DLFSOAH18XAK |  | 12000 | 12500 | 23 | 13 | 10 | 1.8 | 76 | 88 | 210857464
AIRQUEST | DLCSRBH09AAK | DLFSOAH09XAK |  | 9000 | 10900 | 24 | 13 | 12.4 | 1.8 | 90 | 96 | 210857461
SMART COMFORT | DLCSRBH09AAK | DLFSOAH09XAK |  | 9000 | 10900 | 24 | 13 | 12.4 | 1.8 | 90 | 96 | 210857457
TEMPSTAR | DLCSRBH18AAK | DLFSOAH18XAK |  | 16700 | 20000 | 19.8 | 12.5 | 11.2 | 1.93 | 73 | 84 | 210857455
KENMORE | DLCSRBH12AAK | DLFSOAH18XAK |  | 12000 | 12500 | 23 | 13 | 10 | 1.8 | 76 | 88 | 210857448
KENMORE | DLCSRBH09AAK | DLFSOAH09XAK |  | 9000 | 10900 | 24 | 13 | 12.4 | 1.8 | 90 | 96 | 210857445
HEIL | DLCSRBH18AAK | DLFSOAH18XAK |  | 16700 | 20000 | 19.8 | 12.5 | 11.2 | 1.93 | 73 | 84 | 210857439
DAY & NIGHT | DLCSRBH18AAK | DLFSOAH18XAK |  | 16700 | 20000 | 19.8 | 12.5 | 11.2 | 1.93 | 73 | 84 | 210857435
COMFORTMAKER | DLCSRBH09AAK | DLFSOAH09XAK |  | 9000 | 10900 | 24 | 13 | 12.4 | 1.8 | 90 | 96 | 210857429
ARCOAIRE | DLCSRBH18AAK | DLFSOAH18XAK |  | 16700 | 20000 | 19.8 | 12.5 | 11.2 | 1.93 | 73 | 84 | 210857427
Cooper&Hunter | CH-ES18-230VO | CH-18MCT1W-230VI |  | 18000 | 19000 | 21.8 | 12.5 | 10.7 | 2.3 | 64 | 69 | 210857419
Cooper&Hunter | CH-ES09-230VO | CH-09MCT1W-230VI |  | 9000 | 11000 | 22.5 | 13 | 11.5 | 2.34 | 73 | 70 | 210857417
DIYCOOL | ACIQ-12ZPL-HP230B | SCC-1218-HH-M |  | 12000 | 12500 | 23 | 13 | 10 | 1.8 | 76 | 88 | 210857349
DIYCOOL | ACIQ-06ZPL-HP230B | SCC-0609-HH-M |  | 6500 | 7100 | 22 | 14.5 | 10.8 | 2 | 80 | 113 | 210857347
DIYCOOL | ACIQ-24ZPL-HP230B | ACIQ-24W-HH-MC |  | 24000 | 29000 | 21.5 | 13 | 11.4 | 2.21 | 73 | 86 | 210857338
ACIQ | ACIQ-18ZPL-HP230B | SCC-1218-HH-M |  | 16700 | 20000 | 19.8 | 12.5 | 11.2 | 1.93 | 73 | 84 | 210857330
ACIQ | ACIQ-06ZPL-HP230B | SCC-0609-HH-M |  | 6500 | 7100 | 22 | 14.5 | 10.8 | 2 | 80 | 113 | 210857327
1HVAC | ACIQ-12ZPL-HP230B | ACIQ-12FM-HH-MC |  | 12000 | 12000 | 24.2 | 13.3 | 10.7 | 1.99 | 85 | 99 | 210857311
1HVAC | ACIQ-12ZPL-HP230B | SCC-1218-HH-M |  | 12000 | 12500 | 23 | 13 | 10 | 1.8 | 76 | 88 | 210857309
1HVAC | ACIQ-06ZPL-HP230B | ACIQ-06W-HH-MC |  | 6000 | 7000 | 26.5 | 15.8 | 13.6 | 2.1 | 121 | 107 | 210857294
MDV | MOX330-12HFN1-MW5W | MCBU-18HRFN1-MW-CA |  | 12000 | 12500 | 23 | 13 | 10 | 1.8 | 76 | 88 | 210857290
DIAMONDAIR | D2018SHO2 | DF2018CI |  | 16000 | 17000 | 20 | 12.5 | 9.5 | 1.75 | 92 | 94 | 210857271
Cooper&Hunter | CH-HYP18SPH230VO | CH-18MSPHCT-230VI |  | 16000 | 12000 | 20 | 12.5 | 9.8 |  | 100 |  | 210857250
Cooper&Hunter | CH-HYP12SPH230VO | CH-12MSPHCT-230VI |  | 12000 | 12000 | 19.5 | 12.5 | 9.3 |  | 73 |  | 210857246
Cooper&Hunter | CH-06OLVWM-115VO | CH-06OLVWM-115VI |  | 6000 | 7000 | 23 | 13.8 | 9.8 |  | 84 |  | 210799696
Cooper&Hunter | CH-ES12-230VO | CH-B12MOLVWM-230VI |  | 12000 | 12000 | 23.1 | 13 | 10.8 | 2.41 | 83 | 70 | 210799688
SENVILLE | SENA-33HF-OQ | SENA-33HF-IQ |  | 33000 | 35000 | 19.5 | 12 | 10 | 1.8 | 82 | 99 | 211749871
NG Trade | OBMH090A | IBMH090A |  | 9000 | 10000 | 21.5 | 12.5 | 9.1 | 2.16 | 63 | 70 | 211744616
Star Air Kontrol | SAK-18-CC(OD)/220VOLT | SAK-18-20CC/220(IN) |  | 16000 | 19000 | 20.5 | 12.5 | 10.5 | 2.16 | 63 | 67 | 211726524
NOVAIR | LEA18SZ35SK-O | 2LEA18UUSK-I |  | 18000 | 18000 | 21.5 | 12.5 | 11.3 | 1.8 | 83 | 100 | 211709684
Alsetria | MOX430-17HFN1-MT0W | MCBU-18HRFN1-MU2W |  | 16700 | 20000 | 19.8 | 12.5 | 11.2 | 1.93 | 73 | 84 | 211644101
ECO-AIR | MOX330-09HFN1-MY5W | MCBU-09HRFN1-MW0W |  | 9000 | 10900 | 24 | 13 | 12.4 | 1.8 | 90 | 96 | 211644093
ECO-AIR | MOX230-12HFN1-MV5W | MFA2U-12HRFN1-MW5W |  | 12000 | 12000 | 25 | 13 | 11 | 2.38 | 77 | 70 | 211644090
MIDEA | MOCA30-12HFN1-MZ50W | MSOP1B-12HRFN1-MZ50W |  | 12000 | 12000 | 17.9 | 13.5 | 9 |  | 57 |  | 200059284
MDV | MOCA30-12HFN1-MZ50W | MSOP1B-12HRFN1-MZ50W |  | 12000 | 12000 | 24 | 13.5 | 9.5 | 1.75 | 57 | 100 | 200059283
DUCANE | 4DHP1S18S-1P | D22C118S4-1P |  | 18000 | 18000 | 20 | 12.5 | 9.1 |  | 67 |  | 200059202
COMFORTSTAR | CXH009CD(O) | TPA-09 |  | 9000 | 10000 | 20 | 13 | 9.4 |  | 67 |  | 202575863
SMART COMFORT | DLCPRAH24AAK | DLFPHAH24XAK |  | 22000 | 24000 | 23.5 | 13.7 | 10.5 | 1.94 | 64 | 98 | 202463659
HEIL | DLCPRAH24AAK | DLFPHAH24XAK |  | 22000 | 24000 | 23.5 | 13.7 | 10.5 | 1.94 | 64 | 98 | 202463649
HEIL | DLCPRAH18AAK | DLFPHAH18XAK |  | 18000 | 18000 | 26.2 | 14.5 | 12 | 1.95 | 68 | 91 | 202463648
ARCOAIRE | DLCPRAH24AAK | DLFPHAH24XAK |  | 22000 | 24000 | 23.5 | 13.7 | 10.5 | 1.94 | 64 | 98 | 202463643
PAYNE | 38MPRAQ18AA3 | DHMPHAQ18XA3 |  | 18000 | 18000 | 26.2 | 14.5 | 12 | 1.95 | 68 | 91 | 202463638
BRYANT | 38MPRAQ24AA3 | 619PHAQ24XA3 |  | 22000 | 24000 | 23.5 | 13.7 | 10.5 | 1.94 | 64 | 98 | 202463637
BRYANT | 38MPRAQ18AA3 | 619PHAQ18XA3 |  | 18000 | 18000 | 26.2 | 14.5 | 12 | 1.95 | 68 | 91 | 202463636
CARRIER | 38MPRAQ24AA3 | 40MPHAQ24XA3 |  | 22000 | 24000 | 23.5 | 13.7 | 10.5 | 1.94 | 64 | 98 | 202463635
MDV | MOD30-22HFN1-MW5W | MSAB2F-22HRFN1-MW5W |  | 22000 | 24000 | 23.5 | 13.7 | 10.5 | 1.94 | 64 | 98 | 202415590
SMART COMFORT | DLCPRAH09AAK | DLFPHAH09XAK |  | 9000 | 10000 | 26 | 15 | 12.5 | 1.75 | 72 | 120 | 202119253
C&H | CH-09DKT230VO | CH-09DKT230VI |  | 9000 | 10900 | 23.1 | 14.5 | 9.9 |  | 63 |  | 202081019
Mitsubishi Electric | PUZ-A18NKA7*** | PLA-A18EA* |  | 18000 | 23000 | 25 | 14.4 | 9.2 |  | 48 |  | 201754317
Mitsubishi Electric | PUZ-A24NHA7*** | PLA-A24EA* |  | 24000 | 29000 | 24.7 | 14.3 | 9.3 | 1.89 | 51 | 32 | 201754318
Mitsubishi Electric | PUZ-A36NKA7*** | PLA-A36EA* |  | 36000 | 42000 | 22 | 12.9 | 9.3 | 1.72 | 52 | 33 | 201754319
Mitsubishi Electric | PUZ-A12NKA7*** | PLA-A12EA* |  | 12000 | 20000 | 26.9 | 16.4 | 10.9 |  | 51 |  | 201754450
Mitsubishi Electric | PUZ-A24NHA7*** | PCA-A24KA* |  | 24000 | 28000 | 21 | 12.2 | 9.2 | 1.99 | 55 | 37 | 201754460
American Standard / Mitsubishi Electric | MUZ-HM15NA*** | NAXWMT15A112A* |  | 14000 | 18000 | 20 | 12 | 10 | 2.15 | 64 | 49 | 209832192
American Standard / Mitsubishi Electric | MUZ-JP09WA*** | NAXWMT09A111A* |  | 9000 | 10900 | 20 | 12 | 10 | 2.37 | 61 | 46 | 209832195
Mitsubishi Electric | MUZ-FS06NA*** | MSZ-FS06NA*** |  | 6000 | 8700 | 32.2 | 19.05 | 11.9 | 2.46 | 68 | 121 | 209832199
Mitsubishi Electric | MUZ-FS06NAH*** | MSZ-FS06NA*** |  | 6000 | 8700 | 32.2 | 19.05 | 10.9 | 2.46 | 68 | 121 | 209832200
Mitsubishi Electric | MUZ-FS09NA*** | MSZ-FS09NA*** |  | 9000 | 9600 | 29.8 | 16.05 | 10.9 | 2.4 | 61 | 118 | 209832201
Mitsubishi Electric | MUZ-FS09NAH*** | MSZ-FS09NA*** |  | 9000 | 9600 | 29.8 | 16.05 | 10 | 2.4 | 61 | 118 | 209832202
Mitsubishi Electric | MUZ-FS12NA*** | MSZ-FS12NA*** |  | 12000 | 12300 | 26.3 | 13.8 | 11.1 | 2.3 | 68 | 120 | 209832203
Mitsubishi Electric | MUZ-FS12NAH*** | MSZ-FS12NA*** |  | 12000 | 12300 | 26.3 | 13.8 | 10.4 | 2.3 | 68 | 120 | 209832204
Mitsubishi Electric | MUZ-FS15NA*** | MSZ-FS15NA*** |  | 14000 | 16000 | 22.3 | 14 | 10.4 | 2 | 63 | 121 | 209832205
Mitsubishi Electric | MUZ-FS15NAH*** | MSZ-FS15NA*** |  | 14000 | 16000 | 22.3 | 14 | 9.9 | 2 | 63 | 121 | 209832206
Mitsubishi Electric | MUZ-FS18NA*** | MSZ-FS18NA*** |  | 17200 | 19000 | 21 | 12.5 | 10.7 | 2 | 67 | 118 | 209832207
Mitsubishi Electric | MUZ-FS18NAH*** | MSZ-FS18NA*** |  | 17200 | 19000 | 21 | 12.5 | 10.3 | 2 | 67 | 118 | 209832208
Mitsubishi Electric | MUZ-GL24NA*** | MSZ-GL24NA*** |  | 22400 | 27600 | 20.4 | 12.5 | 10 | 2.15 | 58 | 41 | 209832209
Mitsubishi Electric | MUZ-JP09WA*** | MSZ-JP09WA*** |  | 9000 | 10900 | 20 | 12 | 10 | 2.37 | 61 | 46 | 209832210
Trane / Mitsubishi Electric | MUZ-GL09NA*** | NTXWST09A112A* |  | 9000 | 10900 | 24.3 | 15.4 | 10.9 | 2.45 | 61 | 46 | 209832214
Trane / Mitsubishi Electric | MUZ-GL12NA*** | NTXWST12A112A* |  | 12000 | 14400 | 23.1 | 13 | 10.7 | 2.71 | 64 | 49 | 209832215
Trane / Mitsubishi Electric | MUZ-GL15NA*** | NTXWST15A112A* |  | 14000 | 18000 | 21 | 13 | 11 | 2.79 | 67 | 54 | 209832216
Trane / Mitsubishi Electric | MUZ-GL24NA*** | NTXWST24A112A* |  | 22400 | 27600 | 20.4 | 12.5 | 10 | 2.15 | 58 | 41 | 209832217
Trane / Mitsubishi Electric | MUZ-GS09NA*** | NTXWST09B112A* |  | 9000 | 10900 | 28.4 | 15.4 | 10.9 | 3.32 | 60 | 43 | 209832218
Trane / Mitsubishi Electric | MUZ-GS12NA*** | NTXWST12B112A* |  | 12000 | 14400 | 25.6 | 13.05 | 10.7 | 2.55 | 63 | 47 | 209832219
Trane / Mitsubishi Electric | MUZ-HM09NA*** | NTXWMT09A112A* |  | 9000 | 10900 | 20 | 12 | 10 | 2.37 | 61 | 46 | 209832223
Trane / Mitsubishi Electric | MUZ-HM15NA*** | NTXWMT15A112A* |  | 14000 | 18000 | 20 | 12 | 10 | 2.15 | 64 | 49 | 209832225
Trane / Mitsubishi Electric | MUZ-JP09WA*** | NTXWMT09A111A* |  | 9000 | 10900 | 20 | 12 | 10 | 2.37 | 61 | 46 | 209832228
Trane / Mitsubishi Electric | NTXSMT09A111A* | MSZ-JP09WA*** |  | 9000 | 10900 | 20 | 12 | 10 | 2.37 | 100 | 46 | 209832236
Trane / Mitsubishi Electric | NTXSMT09A111A* | NAXWMT09A111A* |  | 9000 | 10900 | 20 | 12 | 10 | 2.37 | 61 | 46 | 209832237
Trane / Mitsubishi Electric | NTXSMT09A112A* | MSZ-HM09NA*** |  | 9000 | 10900 | 20 | 12 | 10 | 2.37 | 61 | 46 | 209832238
Trane / Mitsubishi Electric | NTXSMT09A112A* | NAXWMT09A112A* |  | 9000 | 10900 | 20 | 12 | 10 | 2.33 | 70 | 53 | 209832239
Trane / Mitsubishi Electric | NTXSMT15A112A* | MSZ-HM15NA*** |  | 14000 | 18000 | 20 | 12 | 10 | 2.15 | 64 | 49 | 209832244
Trane / Mitsubishi Electric | NTXSMT15A112A* | NAXWMT15A112A* |  | 14000 | 18000 | 20 | 12 | 10 | 2.15 | 64 | 49 | 209832245
Mitsubishi Electric | PUZ-A24NHA7*** | PKA-A24KA* |  | 24000 | 28000 | 21.3 | 12.2 | 9.3 | 2.08 | 56 | 38 | 201754462
Trane / Mitsubishi Electric | NTXSPF09A112A* | NTXFKS09A112A* |  | 9000 | 11000 | 28.7 | 15.8 | 11.3 | 2.14 | 68 | 55 | 202373716
Trane / Mitsubishi Electric | NTXSPF12A112A* | NTXFKS12A112A* |  | 12000 | 13000 | 26.7 | 13.6 | 10.6 | 2.22 | 68 | 55 | 202373717
Trane / Mitsubishi Electric | NTXSPF15A112A* | NTXFKS15A112A* |  | 15000 | 18000 | 22.2 | 13.5 | 10.7 | 2.26 | 67 | 53 | 202373718
Trane / Mitsubishi Electric | NTXSPF18A112A* | NTXFKS18A112A* |  | 17000 | 21000 | 22 | 12.6 | 10.3 | 2.14 | 61 | 45 | 202373719
Trane / Mitsubishi Electric | NTXSST09A112A* | NTXWST09A112A* |  | 9000 | 10900 | 24.3 | 15.4 | 10.9 | 2.45 | 61 | 46 | 202373732
Trane / Mitsubishi Electric | NTXSST12A112A* | NTXWST12A112A* |  | 12000 | 14400 | 23.1 | 13 | 10.7 | 2.71 | 64 | 49 | 202373733
Trane / Mitsubishi Electric | NTXSST15A112A* | NTXWST15A112A* |  | 14000 | 18000 | 21 | 13 | 11 | 2.79 | 67 | 54 | 202373734
Trane / Mitsubishi Electric | NTXSST18A112A* | NTXWST18A112A* |  | 18000 | 21600 | 20.5 | 13.4 | 10.3 | 2.23 | 64 | 50 | 202373735
Trane / Mitsubishi Electric | NTXSST24A112A* | NTXWST24A112A* |  | 22400 | 27600 | 20.4 | 12.5 | 10 | 2.14 | 58 | 41 | 202373736
Trane / Mitsubishi Electric | NTXSMT09A112A* | NTXWMT09A112A* |  | 9000 | 10900 | 20 | 12 | 10 | 2.37 | 61 | 46 | 202373737
Trane / Mitsubishi Electric | NTXSMT15A112A* | NTXWMT15A112A* |  | 14000 | 18000 | 20 | 12 | 10 | 2.15 | 64 | 49 | 202373739
Trane / Mitsubishi Electric | NTXSMT09A111AA | NTXWMT09A111AA |  | 9000 | 10900 | 20 | 12 | 10 | 2.37 | 61 | 46 | 202397887
Mitsubishi Electric | MUZ-GL09NA*** | MSZ-GL09NA*** |  | 9000 | 10900 | 24.3 | 15.4 | 10.9 | 2.45 | 61 | 46 | 202680594
Mitsubishi Electric | MUZ-GL12NA*** | MSZ-GL12NA*** |  | 12000 | 14400 | 23.1 | 13 | 10.7 | 2.71 | 64 | 49 | 202680595
Mitsubishi Electric | SUZ-KA18NA2 | SLZ-KF18NA* |  | 17700 | 19700 | 21 | 12.5 | 10 | 2.31 | 65 | 51 | 211289254
Trane / Mitsubishi Electric | TRUZH0241HA10NA | TPKA0A0241KA*** |  | 24000 | 28000 | 19.5 | 12.6 | 9.5 | 1.9 | 61 | 93 | 211497052
Trane / Mitsubishi Electric | TRUZH0241HA10NA | TPCA0A0241KA*** |  | 23000 | 28000 | 18.7 | 12.5 | 9.5 | 1.8 | 63 | 93 | 211497053
Trane / Mitsubishi Electric | TRUZH0361KA00NA | TPKA0A0361KA*** |  | 33600 | 40000 | 18.7 | 12.3 | 9 | 1.8 | 64 | 95 | 211497055
Trane / Mitsubishi Electric | TRUZH0361KA00NA | TPCA0A0361KA*** |  | 34000 | 40000 | 18 | 12.5 | 9.2 | 1.75 | 64 | 95 | 211497056
Trane / Mitsubishi Electric | TRUZH0241HA10NA | TPLA0A0241EA*** |  | 24000 | 28000 | 21.6 | 14 | 10 | 1.9 | 62 | 93 | 211497074
Trane / Mitsubishi Electric | TRUZH0361KA00NA | TPLA0A0361EA*** |  | 36000 | 40000 | 20 | 13 | 9 | 2 | 61 | 95 | 211497076
Trane / Mitsubishi Electric | NTXSKS18A112AA | NTXCKS18A112** |  | 17700 | 19700 | 21 | 12.5 | 10 | 2.31 | 65 | 51 | 211497094
Trane / Mitsubishi Electric | NTXSKS15A112AA | NTXCKS15A112** |  | 14100 | 18000 | 20.7 | 12.2 | 10.7 | 2.5 | 66 | 52 | 211497095
Trane / Mitsubishi Electric | NTXSKS12A112AA | NTXCKS12A112** |  | 12000 | 13000 | 22 | 13.3 | 9.7 | 2 | 68 | 55 | 211497096
Trane / Mitsubishi Electric | NTXSKS09A112AA | NTXCKS09A112** |  | 9000 | 11000 | 24 | 13.4 | 10 | 1.81 | 63 | 47 | 211497097
Mitsubishi Electric | MUZ-GL15NA*** | MSZ-GL15NA*** |  | 14000 | 18000 | 21 | 13 | 11 | 2.79 | 67 | 54 | 202680596
Mitsubishi Electric | MUZ-HM09NA*** | MSZ-HM09NA*** |  | 9000 | 10900 | 20 | 12 | 10 | 2.37 | 61 | 46 | 202680600
Mitsubishi Electric | MUZ-HM15NA*** | MSZ-HM15NA*** |  | 14000 | 18000 | 20 | 12 | 10 | 2.15 | 64 | 49 | 202680602
Mitsubishi Electric | MUFZ-KJ09NAHZ*** | NTXFKS09A112A* |  | 9000 | 11000 | 28.7 | 15.8 | 11.3 | 2.14 | 68 | 55 | 204629177
Mitsubishi Electric | MUFZ-KJ12NAHZ*** | NTXFKS12A112A* |  | 12000 | 13000 | 26.7 | 13.6 | 10.6 | 2.22 | 68 | 55 | 204629178
Mitsubishi Electric | MUFZ-KJ15NAHZ*** | NTXFKS15A112A* |  | 15000 | 18000 | 22.2 | 13.5 | 10.7 | 2.26 | 67 | 53 | 204629179
Mitsubishi Electric | MUFZ-KJ18NAHZ*** | NTXFKS18A112A* |  | 17000 | 21000 | 22 | 12.6 | 10.3 | 2.14 | 61 | 45 | 204629180
Mitsubishi Electric | SUZ-KA09NA2 | NTXCKS09A112A* |  | 9000 | 11000 | 24 | 13.4 | 10 | 1.81 | 63 | 47 | 204629199
Mitsubishi Electric | SUZ-KA12NA2 | NTXCKS12A112A* |  | 12000 | 13000 | 22 | 13.3 | 9.7 | 2 | 68 | 55 | 204629200
Mitsubishi Electric | SUZ-KA15NA2 | NTXCKS15A112A* |  | 14100 | 18000 | 20.7 | 12.2 | 10.7 | 2.5 | 66 | 52 | 204629201
Mitsubishi Electric | SUZ-KA18NA2 | NTXCKS18A112A* |  | 17700 | 19700 | 21 | 12.5 | 10 | 2.31 | 65 | 51 | 204629202
Mitsubishi Electric | NTXSKS12A112A* | SLZ-KF12NA.TH |  | 12000 | 13000 | 22 | 13.3 | 9.7 | 2 | 68 | 55 | 204629287
Mitsubishi Electric | NTXSKS15A112A* | SLZ-KF15NA.TH |  | 14100 | 18000 | 20.7 | 12.2 | 10.7 | 2.5 | 66 | 52 | 204629288
Mitsubishi Electric | NTXSKS18A112A* | SLZ-KF18NA.TH |  | 17700 | 19700 | 21 | 12.5 | 10 | 2.31 | 65 | 51 | 204629289
Trane / Mitsubishi Electric | TRUZA0121KA70** | TPKA0A0121LA*** |  | 12000 | 18000 | 21.3 | 13.3 | 10.2 | 2.07 | 59 | 42 | 211497117
Mitsubishi Electric | PUZ-A12NKA7*** | PKA-A12LA* |  | 12000 | 18000 | 21.3 | 13.3 | 10.2 | 2.07 | 59 | 42 | 211546903
Mitsubishi Electric | MUZ-FW06NAZ*** | MSZ-FW06NA*** |  | 6000 | 9000 | 35 | 21.4 | 13.3 | 2.42 | 68 | 134 | 211626451
Mitsubishi Electric | MUZ-FW09NAZ*** | MSZ-FW09NA*** |  | 9000 | 12000 | 33 | 18.4 | 13.3 | 2.59 | 63 | 96 | 211626452
Mitsubishi Electric | MUZ-FW12NAZ*** | MSZ-FW12NA*** |  | 12000 | 13200 | 29.5 | 15.3 | 12.575 | 2.59 | 69 | 87 | 211626453
Mitsubishi Electric | MUZ-FW06NAHZ*** | MSZ-FW06NA*** |  | 6000 | 9000 | 35 | 21.45 | 13 | 2.37 | 68 | 141 | 211626454
Mitsubishi Electric | MUZ-FW09NAHZ*** | MSZ-FW09NA*** |  | 9000 | 12000 | 33 | 18.35 | 13 | 2.26 | 63 | 135 | 211626455
Mitsubishi Electric | MUZ-FW12NAHZ*** | MSZ-FW12NA*** |  | 12000 | 13200 | 29.5 | 15.3 | 12.575 | 2.59 | 69 | 87 | 211626456
Mitsubishi Electric | MUFZ-KJ09NAHZ*** | NAXFKS09A112A* |  | 9000 | 11000 | 28.7 | 15.8 | 11.3 | 2.14 | 68 | 55 | 204629572
Mitsubishi Electric | MUFZ-KJ12NAHZ*** | NAXFKS12A112A* |  | 12000 | 13000 | 26.7 | 13.6 | 10.6 | 2.22 | 68 | 55 | 204629573
Mitsubishi Electric | MUFZ-KJ15NAHZ*** | NAXFKS15A112A* |  | 15000 | 18000 | 22.2 | 13.5 | 10.7 | 2.26 | 67 | 53 | 204629574
Mitsubishi Electric | MUFZ-KJ18NAHZ*** | NAXFKS18A112A* |  | 17000 | 21000 | 22 | 12.6 | 10.3 | 2.14 | 61 | 45 | 204629575
Trane / Mitsubishi Electric | NTXSKH09A112AA | NTXCKS09A112AA |  | 9000 | 11000 | 20.5 | 15 | 9 | 1.84 | 57 | 40 | 204793339
Trane / Mitsubishi Electric | NTXSKH12A112AA | NTXCKS12A112AA |  | 12000 | 13800 | 20.8 | 12.7 | 9 | 1.83 | 60 | 100 | 204793343
Mitsubishi Electric | PUZ-A12NKA8*** | PLA-A12EA* |  | 12000 | 20000 | 26.9 | 16.4 | 10.9 | 1.7 | 51 | 31 | 213249012
Mitsubishi Electric | PUZ-A12NKA8*** | PKA-A12LA* |  | 12000 | 18000 | 21.3 | 13.3 | 10.2 | 2.07 | 59 | 42 | 213249015
Mitsubishi Electric | PUZ-A18NKA8*** | PLA-A18EA* |  | 18000 | 23000 | 25 | 14.4 | 9.2 | 1.52 | 48 | 27 | 213249016
Mitsubishi Electric | PUZ-A24NHA8*** | PLA-A24EA* |  | 24000 | 29000 | 24.7 | 14.3 | 9.3 | 1.89 | 51 | 32 | 213249020
Mitsubishi Electric | PUZ-A24NHA8*** | PKA-A24KA* |  | 24000 | 28000 | 21.3 | 12.2 | 9.3 | 2.08 | 56 | 38 | 213249022
Mitsubishi Electric | PUZ-A24NHA8*** | PCA-A24KA* |  | 24000 | 28000 | 21 | 12.2 | 9.2 | 1.99 | 55 | 37 | 213249023
Mitsubishi Electric | SUZ-KA09NAHZ | NTXCKS09A112AA |  | 9000 | 11000 | 20.5 | 15 | 9 | 1.84 | 57 | 40 | 206328094
Mitsubishi Electric | SUZ-KA12NAHZ | NTXCKS12A112AA |  | 12000 | 13800 | 20.8 | 12.7 | 9 | 1.83 | 60 | 100 | 206328096
Trane / Mitsubishi Electric | NTXSKH12A112AA | SLZ-KF12NA |  | 12000 | 13800 | 20.8 | 12.7 | 9 | 1.83 | 60 | 100 | 206328151
Trane / Mitsubishi Electric | NTXSKH09A112AA | SLZ-KF09NA |  | 9000 | 11000 | 20.5 | 15 | 9 | 1.84 | 57 | 40 | 206331351
Trane / Mitsubishi Electric | NTXSPF09A112A* | NAXFKS09A112A* |  | 9000 | 11000 | 28.7 | 15.8 | 11.3 | 2.14 | 68 | 55 | 206709467
Trane / Mitsubishi Electric | NTXSPF12A112A* | NAXFKS12A112A* |  | 12000 | 13000 | 26.7 | 13.6 | 10.6 | 2.22 | 68 | 55 | 206709468
Trane / Mitsubishi Electric | NTXSPF15A112A* | NAXFKS15A112A* |  | 15000 | 18000 | 22.2 | 13.5 | 10.7 | 2.26 | 67 | 53 | 206709469
Trane / Mitsubishi Electric | NTXSPF18A112A* | NAXFKS18A112A* |  | 17000 | 21000 | 22 | 12.6 | 10.3 | 2.14 | 61 | 45 | 206709470
Trane / Mitsubishi Electric | NTXSPF09A112A* | MFZ-KJ09NA*** |  | 9000 | 11000 | 28.7 | 15.8 | 11.3 | 2.14 | 68 | 55 | 206709488
Trane / Mitsubishi Electric | NTXSPF12A112A* | MFZ-KJ12NA*** |  | 12000 | 13000 | 26.7 | 13.6 | 10.6 | 2.22 | 68 | 55 | 206709489
Trane / Mitsubishi Electric | NTXSPF15A112A* | MFZ-KJ15NA*** |  | 15000 | 18000 | 22.2 | 13.5 | 10.7 | 2.26 | 67 | 53 | 206709490
Trane / Mitsubishi Electric | NTXSPF18A112A* | MFZ-KJ18NA*** |  | 17000 | 21000 | 22 | 12.6 | 10.3 | 2.14 | 61 | 45 | 206709491
Trane / Mitsubishi Electric | PUZ-HA24NHA1 | TPCA0A0241KA70A |  | 23000 | 28000 | 18.7 | 12.5 | 9.5 | 1.8 | 63 | 93 | 206717833
Trane / Mitsubishi Electric | PUZ-HA24NHA1 | TPKA0A0241KA70A |  | 24000 | 28000 | 19.5 | 12.6 | 9.5 | 1.9 | 61 | 93 | 206717835
Trane / Mitsubishi Electric | NTXSPB06B112A* | NTXWPH06B112A* |  | 6000 | 8700 | 32.2 | 19.05 | 10.9 | 2.46 | 68 | 121 | 213361514
Trane / Mitsubishi Electric | NTXSPB06B112A* | NAXWPH06B112A* |  | 6000 | 8700 | 32.2 | 19.05 | 10.9 | 2.46 | 68 | 121 | 213361515
Trane / Mitsubishi Electric | NTXSPB09B112A* | NTXWPH09B112A* |  | 9000 | 9600 | 29.8 | 16.05 | 10 | 2.4 | 61 | 118 | 213361516
Trane / Mitsubishi Electric | NTXSPB09B112A* | NAXWPH09B112A* |  | 9000 | 9600 | 29.8 | 16.05 | 10 | 2.4 | 61 | 118 | 213361517
Trane / Mitsubishi Electric | NTXSPB12B112A* | NTXWPH12B112A* |  | 12000 | 12300 | 26.3 | 13.8 | 10.4 | 2.3 | 68 | 120 | 213361518
Trane / Mitsubishi Electric | NTXSPB12B112A* | NAXWPH12B112A* |  | 12000 | 12300 | 26.3 | 13.8 | 10.4 | 2.3 | 68 | 120 | 213361519
Trane / Mitsubishi Electric | NTXSPB15B112A* | NTXWPH15B112A* |  | 14000 | 16000 | 22.3 | 14 | 9.9 | 2 | 63 | 121 | 213361520
Trane / Mitsubishi Electric | NTXSPB15B112A* | NAXWPH15B112A* |  | 14000 | 16000 | 22.3 | 14 | 9.9 | 2 | 63 | 121 | 213361521
Trane / Mitsubishi Electric | NTXSPB18B112A* | NTXWPH18B112A* |  | 17200 | 19000 | 21 | 12.5 | 10.3 | 2 | 67 | 118 | 213361522
Trane / Mitsubishi Electric | NTXSPB18B112A* | NAXWPH18B112A* |  | 17200 | 19000 | 21 | 12.5 | 10.3 | 2 | 67 | 118 | 213361523
Trane / Mitsubishi Electric | PUZ-HA24NHA1 | TPLA0A0241EA70A |  | 24000 | 28000 | 21.6 | 14 | 10 | 1.9 | 62 | 93 | 206717836
Trane / Mitsubishi Electric | PUZ-HA36NKA | TPCA0A0361KA70A |  | 34000 | 40000 | 18 | 12.5 | 9.2 | 1.75 | 64 | 95 | 206717851
Trane / Mitsubishi Electric | PUZ-HA36NKA | TPKA0A0361KA70A |  | 33600 | 40000 | 18.7 | 12.3 | 9 | 1.8 | 64 | 95 | 206717853
Trane / Mitsubishi Electric | PUZ-HA36NKA | TPLA0A0361EA70A |  | 36000 | 40000 | 20 | 13 | 9 | 2 | 61 | 95 | 206717854
Trane / Mitsubishi Electric | PUZ-A12NKA7*** | TPLA0A0121EA70* |  | 12000 | 20000 | 26.9 | 16.4 | 10.9 |  | 51 |  | 206720305
Trane / Mitsubishi Electric | PUZ-A18NKA7*** | TPLA0A0181EA70* |  | 18000 | 23000 | 25 | 14.4 | 9.2 |  | 48 |  | 206720308
Trane / Mitsubishi Electric | PUZ-A24NHA7*** | TPCA0A0241KA70* |  | 24000 | 28000 | 21 | 12.2 | 9.2 | 1.99 | 55 | 37 | 206720310
Trane / Mitsubishi Electric | PUZ-A24NHA7*** | TPLA0A0241EA70* |  | 24000 | 29000 | 24.7 | 14.3 | 9.3 | 1.89 | 51 | 32 | 206720312
Trane / Mitsubishi Electric | PUZ-A36NKA7*** | TPLA0A0361EA70* |  | 36000 | 42000 | 22 | 12.9 | 9.3 | 1.72 | 52 | 33 | 206720320
Trane / Mitsubishi Electric | NTXSSH24A112** | NAXWST24B112** |  | 22400 | 21200 | 21.5 | 12.6 | 9 | 1.95 | 63 | 100 | 207705541
Trane / Mitsubishi Electric | NTXSSH18A112** | NAXWST18B112** |  | 18000 | 19000 | 21.5 | 13.45 | 9.6 | 1.8 | 62 | 100 | 207705540
Trane / Mitsubishi Electric | NTXSSH15A112** | NAXWST15B112** |  | 14000 | 14000 | 21 | 12.75 | 9.4 | 1.91 | 62 | 100 | 207705539
Trane / Mitsubishi Electric | NTXSSH12A112** | NAXWST12B112** |  | 12000 | 12300 | 21.7 | 13.05 | 9.6 | 1.84 | 62 | 100 | 207705537
Trane / Mitsubishi Electric | NTXSSH09A112** | NAXWST09B112** |  | 9000 | 9600 | 28.4 | 15.4 | 9.6 | 2.01 | 59 | 100 | 207705536
Trane / Mitsubishi Electric | NTXSSH24A112** | NTXWST24B112** |  | 22400 | 21200 | 21.5 | 12.6 | 9 | 1.95 | 63 | 100 | 207705535
Trane / Mitsubishi Electric | NTXSSH18A112** | NTXWST18B112** |  | 18000 | 19000 | 21.5 | 13.45 | 9.6 | 1.8 | 62 | 100 | 207705533
Trane / Mitsubishi Electric | NTXSSH15A112** | NTXWST15B112** |  | 14000 | 14000 | 21 | 12.75 | 9.4 | 1.91 | 62 | 100 | 207705532
Trane / Mitsubishi Electric | NTXSSH12A112** | NTXWST12B112** |  | 12000 | 12300 | 21.7 | 13.05 | 9.6 | 1.84 | 62 | 100 | 207705531
Trane / Mitsubishi Electric | NTXSSH09A112** | NTXWST09B112** |  | 9000 | 9600 | 28.4 | 15.4 | 9.6 | 2.01 | 59 | 100 | 207705529
Trane / Mitsubishi Electric | NTXSSH24A112** | MSZ-GS24NA*** |  | 22400 | 21200 | 21.5 | 12.6 | 9 | 1.95 | 63 | 100 | 207705528
Trane / Mitsubishi Electric | NTXSSH18A112** | MSZ-GS18NA*** |  | 18000 | 19000 | 21.5 | 13.45 | 9.6 | 1.8 | 62 | 100 | 207705527
Trane / Mitsubishi Electric | NTXSSH15A112** | MSZ-GS15NA*** |  | 14000 | 14000 | 21 | 12.75 | 9.4 | 1.91 | 62 | 100 | 207705526
Trane / Mitsubishi Electric | NTXSSH12A112** | MSZ-GS12NA*** |  | 12000 | 12300 | 21.7 | 13.05 | 9.6 | 1.84 | 62 | 100 | 207705525
Trane / Mitsubishi Electric | NTXSSH09A112** | MSZ-GS09NA*** |  | 9000 | 9600 | 28.4 | 15.4 | 9.6 | 2.01 | 59 | 100 | 207705524
Trane / Mitsubishi Electric | NTXSST24B112** | NAXWST24B112** |  | 22400 | 27600 | 21.5 | 12.6 | 10.3 | 2.1 | 64 | 71 | 207705522
Trane / Mitsubishi Electric | NTXSST18B112** | NAXWST18B112** |  | 18000 | 21600 | 21.5 | 13.45 | 10.3 | 2.41 | 62 | 46 | 207705521
Trane / Mitsubishi Electric | NTXSST15B112** | NAXWST15B112** |  | 14000 | 18000 | 21 | 12.75 | 11 | 2.03 | 67 | 78 | 207705520
Trane / Mitsubishi Electric | NTXSST12B112** | NAXWST12B112** |  | 12000 | 14400 | 25.6 | 13.05 | 10.7 | 2 | 63 | 70 | 207705519
Trane / Mitsubishi Electric | NTXSST09B112** | NAXWST09B112** |  | 9000 | 10900 | 28.4 | 15.4 | 10.9 | 2.12 | 60 | 72 | 207705517
Trane / Mitsubishi Electric | NTXSST24B112** | NTXWST24B112** |  | 22400 | 27600 | 21.5 | 12.6 | 10.3 | 2.1 | 64 | 71 | 207705516
Trane / Mitsubishi Electric | NTXSST18B112** | NTXWST18B112** |  | 18000 | 21600 | 21.5 | 13.45 | 10.3 | 2.41 | 62 | 46 | 207705515
Trane / Mitsubishi Electric | NTXSST15B112** | NTXWST15B112** |  | 14000 | 18000 | 21 | 12.75 | 11 | 2.03 | 67 | 78 | 207705513
Trane / Mitsubishi Electric | NTXSST12B112** | NTXWST12B112** |  | 12000 | 14400 | 25.6 | 13.05 | 10.7 | 2 | 63 | 70 | 207705512
Trane / Mitsubishi Electric | NTXSST09B112** | NTXWST09B112** |  | 9000 | 10900 | 28.4 | 15.4 | 10.9 | 2.12 | 60 | 72 | 207705511
Trane / Mitsubishi Electric | NTXSST24B112** | MSZ-GS24NA*** |  | 22400 | 27600 | 21.5 | 12.6 | 10.3 | 2.1 | 64 | 71 | 207705510
Trane / Mitsubishi Electric | NTXSST18B112** | MSZ-GS18NA*** |  | 18000 | 21600 | 21.5 | 13.45 | 10.3 | 2.41 | 62 | 46 | 207705509
Trane / Mitsubishi Electric | NTXSST15B112** | MSZ-GS15NA*** |  | 14000 | 18000 | 21 | 12.75 | 11 | 2.03 | 67 | 78 | 207705508
Trane / Mitsubishi Electric | NTXSST12B112** | MSZ-GS12NA*** |  | 12000 | 14400 | 25.6 | 13.05 | 10.7 | 2 | 63 | 70 | 207705506
Trane / Mitsubishi Electric | TRUZA0121KA70** | PKA-A12LA* |  | 12000 | 18000 | 21.3 | 13.3 | 10.2 | 2.07 | 59 | 42 | 214442687
Trane / Mitsubishi Electric | PUZ-A12NKA7*** | TPKA0A0121LA*** |  | 12000 | 18000 | 21.3 | 13.3 | 10.2 | 2.07 | 59 | 42 | 214442686
Trane / Mitsubishi Electric | NTXSKS09A112AA | SLZ-KF09NA* |  | 9000 | 11000 | 24 | 13.4 | 10 | 1.81 | 63 | 47 | 214236392
Trane / Mitsubishi Electric | MUZ-FS18NAH*** | NTXWPH18B112A* |  | 17200 | 19000 | 21 | 12.5 | 10.3 | 2 | 67 | 118 | 213879429
Trane / Mitsubishi Electric | MUZ-FS15NAH*** | NTXWPH15B112A* |  | 14000 | 16000 | 22.3 | 14 | 9.9 | 2 | 63 | 121 | 213879428
Trane / Mitsubishi Electric | MUZ-FS12NAH*** | NTXWPH12B112A* |  | 12000 | 12300 | 26.3 | 13.8 | 10.4 | 2.3 | 68 | 120 | 213879427
Trane / Mitsubishi Electric | MUZ-FS09NAH*** | NTXWPH09B112A* |  | 9000 | 9600 | 29.8 | 16.05 | 10 | 2.4 | 61 | 118 | 213879426
Trane / Mitsubishi Electric | MUZ-FS06NAH*** | NTXWPH06B112A* |  | 6000 | 8700 | 32.2 | 19.05 | 10.9 | 2.46 | 68 | 121 | 213879425
American Standard / Mitsubishi Electric | MUZ-FS18NAH*** | NAXWPH18B112A* |  | 17200 | 19000 | 21 | 12.5 | 10.3 | 2 | 67 | 118 | 213879424
American Standard / Mitsubishi Electric | MUZ-FS15NAH*** | NAXWPH15B112A* |  | 14000 | 16000 | 22.3 | 14 | 9.9 | 2 | 63 | 121 | 213879423
American Standard / Mitsubishi Electric | MUZ-FS12NAH*** | NAXWPH12B112A* |  | 12000 | 12300 | 26.3 | 13.8 | 10.4 | 2.3 | 68 | 120 | 213879422
American Standard / Mitsubishi Electric | MUZ-FS09NAH*** | NAXWPH09B112A* |  | 9000 | 9600 | 29.8 | 16.05 | 10 | 2.4 | 61 | 118 | 213879421
American Standard / Mitsubishi Electric | MUZ-FS06NAH*** | NAXWPH06B112A* |  | 6000 | 8700 | 32.2 | 19.05 | 10.9 | 2.46 | 68 | 121 | 213879420
Trane / Mitsubishi Electric | NTXSST09B112** | MSZ-GS09NA*** |  | 9000 | 10900 | 28.4 | 15.4 | 10.9 | 2.12 | 60 | 72 | 207705505
American Standard / Mitsubishi Electric | MUZ-GS24NAHZ*** | NAXWST24B112** |  | 22400 | 21200 | 21.5 | 12.6 | 9 | 1.95 | 63 | 100 | 207705504
American Standard / Mitsubishi Electric | MUZ-GS18NAHZ*** | NAXWST18B112** |  | 18000 | 19000 | 21.5 | 13.45 | 9.6 | 1.8 | 62 | 100 | 207705502
American Standard / Mitsubishi Electric | MUZ-GS15NAHZ*** | NAXWST15B112** |  | 14000 | 14000 | 21 | 12.75 | 9.4 | 1.91 | 62 | 100 | 207705501
American Standard / Mitsubishi Electric | MUZ-GS12NAHZ*** | NAXWST12B112** |  | 12000 | 12300 | 21.7 | 13.05 | 9.6 | 1.84 | 62 | 100 | 207705500
American Standard / Mitsubishi Electric | MUZ-GS09NAHZ*** | NAXWST09B112** |  | 9000 | 9600 | 28.4 | 15.4 | 9.6 | 2.01 | 59 | 100 | 207705499
Trane / Mitsubishi Electric | MUZ-GS24NAHZ*** | NTXWST24B112** |  | 22400 | 21200 | 21.5 | 12.6 | 9 | 1.95 | 63 | 100 | 207705497
Trane / Mitsubishi Electric | MUZ-GS18NAHZ*** | NTXWST18B112** |  | 18000 | 19000 | 21.5 | 13.45 | 9.6 | 1.8 | 62 | 100 | 207705496
Trane / Mitsubishi Electric | MUZ-GS15NAHZ*** | NTXWST15B112** |  | 14000 | 14000 | 21 | 12.75 | 9.4 | 1.91 | 62 | 100 | 207705495
Trane / Mitsubishi Electric | MUZ-GS12NAHZ*** | NTXWST12B112** |  | 12000 | 12300 | 21.7 | 13.05 | 9.6 | 1.84 | 62 | 100 | 207705494
Trane / Mitsubishi Electric | MUZ-GS09NAHZ*** | NTXWST09B112** |  | 9000 | 9600 | 28.4 | 15.4 | 9.6 | 2.01 | 59 | 100 | 207705492
American Standard / Mitsubishi Electric | MUZ-GS24NA*** | NAXWST24B112** |  | 22400 | 27600 | 21.5 | 12.6 | 10.3 | 2.1 | 64 | 71 | 207705491
American Standard / Mitsubishi Electric | MUZ-GS18NA*** | NAXWST18B112** |  | 18000 | 21600 | 21.5 | 13.45 | 10.3 | 2.41 | 62 | 46 | 207705490
American Standard / Mitsubishi Electric | MUZ-GS15NA*** | NAXWST15B112** |  | 14000 | 18000 | 21 | 12.75 | 11 | 2.03 | 67 | 78 | 207705488
American Standard / Mitsubishi Electric | MUZ-GS12NA*** | NAXWST12B112** |  | 12000 | 14400 | 25.6 | 13.05 | 10.7 | 2 | 63 | 70 | 207705487
American Standard / Mitsubishi Electric | MUZ-GS09NA*** | NAXWST09B112** |  | 9000 | 10900 | 28.4 | 15.4 | 10.9 | 2.12 | 60 | 72 | 207705485
Trane / Mitsubishi Electric | MUZ-GS24NA*** | NTXWST24B112** |  | 22400 | 27600 | 21.5 | 12.6 | 10.3 | 2.1 | 64 | 71 | 207705484
Trane / Mitsubishi Electric | MUZ-GS18NA*** | NTXWST18B112** |  | 18000 | 21600 | 21.5 | 13.45 | 10.3 | 2.41 | 62 | 46 | 207705483
Trane / Mitsubishi Electric | MUZ-GS15NA*** | NTXWST15B112** |  | 14000 | 18000 | 21 | 12.75 | 11 | 2.03 | 67 | 78 | 207705482
Trane / Mitsubishi Electric | MUZ-GS12NA*** | NTXWST12B112** |  | 12000 | 14400 | 25.6 | 13.05 | 10.7 | 2 | 63 | 70 | 207705480
Trane / Mitsubishi Electric | MUZ-GS09NA*** | NTXWST09B112** |  | 9000 | 10900 | 28.4 | 15.4 | 10.9 | 2.12 | 60 | 72 | 207705479
Trane / Mitsubishi Electric | NTXSKS09A112** | NTXUKS09A112** |  | 9000 | 12000 | 20.2 | 12.6 | 11.9 | 2.75 | 64 | 49 | 207699145
Trane / Mitsubishi Electric | SUZ-KA09NA2 | NTXUKS09A112** |  | 9000 | 12000 | 20.2 | 12.6 | 11.9 | 2.75 | 64 | 49 | 207699144
Trane / Mitsubishi Electric | NTXSKS18A112** | MLZ-KP18NA* |  | 18000 | 20000 | 22.9 | 12.5 | 10.5 | 2.5 | 66 | 52 | 207699142
Trane / Mitsubishi Electric | NTXSKS12A112** | NTXUKS12A112** |  | 12000 | 15400 | 21.7 | 12.2 | 10.9 | 2.45 | 64 | 50 | 207699141
Trane / Mitsubishi Electric | NTXSKS12A112** | MLZ-KP12NA* |  | 12000 | 15400 | 21.7 | 12.2 | 10.9 | 2.45 | 64 | 50 | 207699140
Trane / Mitsubishi Electric | NTXSKS09A112** | MLZ-KP09NA* |  | 9000 | 12000 | 20.2 | 12.6 | 11.9 | 2.75 | 64 | 49 | 207699139
Trane / Mitsubishi Electric | NTXSKH18A112** | NTXUKS18A112** |  | 16700 | 18600 | 18.9 | 12.4 | 9 | 2.06 | 63 | 48 | 207699138
Trane / Mitsubishi Electric | NTXSKH12A112** | NTXUKS12A112** |  | 12000 | 15000 | 19.5 | 12.7 | 9.4 | 1.91 | 61 | 45 | 207699136
Trane / Mitsubishi Electric | NTXSKH12A112** | MLZ-KP12NA* |  | 12000 | 15000 | 19.5 | 12.7 | 9.4 | 1.91 | 61 | 45 | 207699135
Trane / Mitsubishi Electric | NTXSKH09A112** | NTXUKS09A112** |  | 9000 | 12000 | 19 | 12.5 | 10 | 1.97 | 55 | 37 | 207699134
Trane / Mitsubishi Electric | SUZ-KA18NA2 | NTXUKS18A112** |  | 18000 | 20000 | 22.9 | 12.5 | 10.5 | 2.5 | 66 | 52 | 207699131
Trane / Mitsubishi Electric | SUZ-KA12NAHZ | NTXUKS12A112** |  | 12000 | 15000 | 19.5 | 12.7 | 9.4 | 1.91 | 61 | 45 | 207699130
Trane / Mitsubishi Electric | SUZ-KA12NA2 | NTXUKS12A112** |  | 12000 | 13000 | 22 | 13.3 | 9.7 | 2 | 68 | 55 | 207699129
Trane / Mitsubishi Electric | SUZ-KA09NAHZ | NTXUKS09A112** |  | 9000 | 12000 | 19 | 12.5 | 10 | 1.97 | 55 | 37 | 207699128
Mitsubishi Electric | SUZ-KA18NAHZ | MLZ-KP18NA* |  | 16700 | 18600 | 18.9 | 12.4 | 9 | 2.06 | 63 | 48 | 207699127
Mitsubishi Electric | SUZ-KA12NAHZ | MLZ-KP12NA* |  | 12000 | 15000 | 19.5 | 12.7 | 9.4 | 1.91 | 61 | 45 | 207699124
Mitsubishi Electric | SUZ-KA12NA2 | MLZ-KP12NA* |  | 12000 | 15400 | 21.7 | 12.2 | 10.9 | 2.45 | 64 | 50 | 207699122
Mitsubishi Electric | SUZ-KA09NAHZ | MLZ-KP09NA* |  | 9000 | 12000 | 19 | 12.5 | 10 | 1.97 | 55 | 37 | 207699121
Mitsubishi Electric | SUZ-KA09NA2 | MLZ-KP09NA* |  | 9000 | 12000 | 20.2 | 12.6 | 11.9 | 2.75 | 64 | 49 | 207699119
Mitsubishi Electric | MUZ-GS24NAHZ*** | MSZ-GS24NA*** |  | 22400 | 21200 | 21.5 | 12.6 | 9 | 1.95 | 63 | 100 | 207679256
Mitsubishi Electric | MUZ-GS18NAHZ*** | MSZ-GS18NA*** |  | 18000 | 19000 | 21.5 | 13.45 | 9.6 | 1.8 | 62 | 100 | 207679255
Mitsubishi Electric | MUZ-GS15NAHZ*** | MSZ-GS15NA*** |  | 14000 | 14000 | 21 | 12.75 | 9.4 | 1.91 | 62 | 100 | 207679254
Mitsubishi Electric | MUZ-GS12NAHZ*** | MSZ-GS12NA*** |  | 12000 | 12300 | 21.7 | 13.05 | 9.6 | 1.84 | 62 | 100 | 207679253
Mitsubishi Electric | MUZ-GS09NAHZ*** | MSZ-GS09NA*** |  | 9000 | 9600 | 28.4 | 15.4 | 9.6 | 2.01 | 59 | 100 | 207679252
Mitsubishi Electric | MUZ-GS24NAH*** | MSZ-GS24NA*** |  | 22400 | 27600 | 21.5 | 12.6 | 10.1 | 2.1 | 64 | 71 | 207679251
Mitsubishi Electric | MUZ-GS15NAH*** | MSZ-GS15NA*** |  | 14000 | 18000 | 21 | 12.75 | 10.4 | 2.03 | 67 | 78 | 207679249
Mitsubishi Electric | MUZ-GS12NAH*** | MSZ-GS12NA*** |  | 12000 | 14400 | 25.6 | 13.05 | 10 | 2 | 63 | 70 | 207679248
Mitsubishi Electric | MUZ-GS09NAH*** | MSZ-GS09NA*** |  | 9000 | 10900 | 28.4 | 15.4 | 10.2 | 2.12 | 60 | 72 | 207679247
Mitsubishi Electric | MUZ-GS24NA*** | MSZ-GS24NA*** |  | 22400 | 27600 | 21.5 | 12.6 | 10.3 | 2.1 | 64 | 71 | 207679246
Mitsubishi Electric | MUZ-GS18NA*** | MSZ-GS18NA*** |  | 18000 | 21600 | 21.5 | 13.45 | 10.3 | 2.41 | 62 | 46 | 207679245
Mitsubishi Electric | MUZ-GS15NA*** | MSZ-GS15NA*** |  | 14000 | 18000 | 21 | 12.75 | 11 | 2.03 | 67 | 78 | 207679244
Mitsubishi Electric | MUZ-GS12NA*** | MSZ-GS12NA*** |  | 12000 | 14400 | 25.6 | 13.05 | 10.7 | 2 | 63 | 70 | 207679243
Mitsubishi Electric | MUZ-GS09NA*** | MSZ-GS09NA*** |  | 9000 | 10900 | 28.4 | 15.4 | 10.9 | 2.12 | 60 | 72 | 207679242
Trane / Mitsubishi Electric | PUZ-A24NHA7*** | TPKA0A0241KA70* |  | 24000 | 28000 | 21.3 | 12.2 | 9.3 | 2.08 | 56 | 38 | 206720358
Trane / Mitsubishi Electric | TRUZH0361KA00** | PLA-A36EA**** |  | 36000 | 40000 | 20 | 13 | 9 | 2 | 61 | 95 | 206720355
Trane / Mitsubishi Electric | TRUZH0361KA00** | PKA-A36KA**** |  | 33600 | 40000 | 18.7 | 12.3 | 9 | 1.8 | 64 | 95 | 206720354
Trane / Mitsubishi Electric | TRUZH0361KA00** | PCA-A36KA**** |  | 34000 | 40000 | 18 | 12.5 | 9.2 | 1.75 | 64 | 95 | 206720352
Trane / Mitsubishi Electric | TRUZH0241HA10** | PLA-A24EA**** |  | 24000 | 28000 | 21.6 | 14 | 10 | 1.9 | 62 | 93 | 206720350
Trane / Mitsubishi Electric | TRUZH0241HA10** | PKA-A24KA**** |  | 24000 | 28000 | 19.5 | 12.6 | 9.5 | 1.9 | 61 | 93 | 206720349
Trane / Mitsubishi Electric | TRUZH0241HA10** | PCA-A24KA**** |  | 23000 | 28000 | 18.7 | 12.5 | 9.5 | 1.8 | 63 | 93 | 206720348
Mitsubishi Electric | SUZ-KA15NA2 | SLZ-KF15NA* |  | 14100 | 18000 | 20.7 | 12.2 | 10.7 | 2.5 | 66 | 52 | 211289251
Mitsubishi Electric | SUZ-KA12NAHZ | SLZ-KF12NA* |  | 12000 | 13800 | 20.8 | 12.7 | 9 | 1.83 | 60 | 100 | 211289249
Mitsubishi Electric | SUZ-KA12NA2 | SLZ-KF12NA* |  | 12000 | 13000 | 22 | 13.3 | 9.7 | 2 | 68 | 55 | 211289247
Mitsubishi Electric | SUZ-KA09NAHZ | SLZ-KF09NA* |  | 9000 | 11000 | 20.5 | 15 | 9 | 1.84 | 57 | 40 | 211289246
Mitsubishi Electric | SUZ-KA09NA2 | SLZ-KF09NA* |  | 9000 | 11000 | 24 | 13.4 | 10 | 1.81 | 63 | 47 | 211289244
Mitsubishi Electric | PUZ-HA36NKA | PCA-A36KA* |  | 34000 | 40000 | 18 | 12.5 | 9.2 | 1.75 | 64 | 95 | 211259278
Mitsubishi Electric | PUZ-HA36NKA | PKA-A36KA* |  | 33600 | 40000 | 18.7 | 12.3 | 9 | 1.8 | 64 | 95 | 211259276
Mitsubishi Electric | PUZ-HA36NKA | PLA-A36EA* |  | 36000 | 40000 | 20 | 13 | 9 | 2 | 61 | 95 | 211259275
Mitsubishi Electric | MUFZ-KJ12NAHZ*** | MFZ-KJ12NA*** |  | 12000 | 13000 | 26.7 | 13.6 | 10.6 | 2.22 | 68 | 55 | 210819460
Mitsubishi Electric | MUFZ-KJ09NAHZ*** | MFZ-KJ09NA*** |  | 9000 | 11000 | 28.7 | 15.8 | 11.3 | 2.14 | 68 | 55 | 210819459
Mitsubishi Electric | MUFZ-KJ18NAHZ*** | MFZ-KJ18NA*** |  | 17000 | 21000 | 22 | 12.6 | 10.3 | 2.14 | 61 | 45 | 210819448
Mitsubishi Electric | MUFZ-KJ15NAHZ*** | MFZ-KJ15NA*** |  | 15000 | 18000 | 22.2 | 13.5 | 10.7 | 2.26 | 67 | 53 | 210819447
Trane / Mitsubishi Electric | NTXSPB18B112A* | MSZ-FS18NA*** |  | 17200 | 19000 | 21 | 12.5 | 10.3 | 2 | 67 | 118 | 209833003
Trane / Mitsubishi Electric | NTXSPH18B112A* | NAXWPH18B112A* |  | 17200 | 19000 | 21 | 12.5 | 10.7 | 2 | 67 | 118 | 209833002
Trane / Mitsubishi Electric | NTXSPH18B112A* | MSZ-FS18NA*** |  | 17200 | 19000 | 21 | 12.5 | 10.7 | 2 | 67 | 118 | 209833001
Trane / Mitsubishi Electric | MUZ-FS18NA*** | NTXWPH18B112A* |  | 17200 | 19000 | 21 | 12.5 | 10.7 | 2 | 67 | 118 | 209833000
American Standard / Mitsubishi Electric | MUZ-FS18NA*** | NAXWPH18B112A* |  | 17200 | 19000 | 21 | 12.5 | 10.7 | 2 | 67 | 118 | 209832999
Trane / Mitsubishi Electric | NTXSPB15B112A* | MSZ-FS15NA*** |  | 14000 | 16000 | 22.3 | 14 | 9.9 | 2 | 63 | 121 | 209832998
Trane / Mitsubishi Electric | NTXSPH15B112A* | NAXWPH15B112A* |  | 14000 | 16000 | 22.3 | 14 | 10.4 | 2 | 63 | 121 | 209832997
Trane / Mitsubishi Electric | NTXSPH15B112A* | MSZ-FS15NA*** |  | 14000 | 16000 | 22.3 | 14 | 10.4 | 2 | 63 | 121 | 209832996
Trane / Mitsubishi Electric | MUZ-FS15NA*** | NTXWPH15B112A* |  | 14000 | 16000 | 22.3 | 14 | 10.4 | 2 | 63 | 121 | 209832995
American Standard / Mitsubishi Electric | MUZ-FS15NA*** | NAXWPH15B112A* |  | 14000 | 16000 | 22.3 | 14 | 10.4 | 2 | 63 | 121 | 209832994
Trane / Mitsubishi Electric | NTXSPB12B112A* | MSZ-FS12NA*** |  | 12000 | 12300 | 26.3 | 13.8 | 10.4 | 2.3 | 68 | 120 | 209832993
Trane / Mitsubishi Electric | NTXSPH12B112A* | NAXWPH12B112A* |  | 12000 | 12300 | 26.3 | 13.8 | 11.1 | 2.3 | 68 | 120 | 209832992
Trane / Mitsubishi Electric | NTXSPH12B112A* | MSZ-FS12NA*** |  | 12000 | 12300 | 26.3 | 13.8 | 11.1 | 2.3 | 68 | 120 | 209832991
Trane / Mitsubishi Electric | MUZ-FS12NA*** | NTXWPH12B112A* |  | 12000 | 12300 | 26.3 | 13.8 | 11.1 | 2.3 | 68 | 120 | 209832990
American Standard / Mitsubishi Electric | MUZ-FS12NA*** | NAXWPH12B112A* |  | 12000 | 12300 | 26.3 | 13.8 | 11.1 | 2.3 | 68 | 120 | 209832989
Trane / Mitsubishi Electric | NTXSPB09B112A* | MSZ-FS09NA*** |  | 9000 | 9600 | 29.8 | 16.05 | 10 | 2.4 | 61 | 118 | 209832988
Trane / Mitsubishi Electric | NTXSPH09B112A* | NAXWPH09B112A* |  | 9000 | 9600 | 29.8 | 16.05 | 10.9 | 2.4 | 61 | 118 | 209832987
Trane / Mitsubishi Electric | NTXSPH09B112A* | MSZ-FS09NA*** |  | 9000 | 9600 | 29.8 | 16.05 | 10.9 | 2.4 | 61 | 118 | 209832986
Trane / Mitsubishi Electric | MUZ-FS09NA*** | NTXWPH09B112A* |  | 9000 | 9600 | 29.8 | 16.05 | 10.9 | 2.4 | 61 | 118 | 209832985
American Standard / Mitsubishi Electric | MUZ-FS09NA*** | NAXWPH09B112A* |  | 9000 | 9600 | 29.8 | 16.05 | 10.9 | 2.4 | 61 | 118 | 209832984
Trane / Mitsubishi Electric | NTXSPB06B112A* | MSZ-FS06NA*** |  | 6000 | 8700 | 32.2 | 19.05 | 10.9 | 2.46 | 68 | 121 | 209832983
Trane / Mitsubishi Electric | NTXSPH06B112A* | NAXWPH06B112A* |  | 6000 | 8700 | 32.2 | 19.05 | 11.9 | 2.46 | 68 | 121 | 209832982
Trane / Mitsubishi Electric | NTXSPH06B112A* | MSZ-FS06NA*** |  | 6000 | 8700 | 32.2 | 19.05 | 11.9 | 2.46 | 68 | 121 | 209832981
Trane / Mitsubishi Electric | MUZ-FS06NA*** | NTXWPH06B112A* |  | 6000 | 8700 | 32.2 | 19.05 | 11.9 | 2.46 | 68 | 121 | 209832980
American Standard / Mitsubishi Electric | MUZ-FS06NA*** | NAXWPH06B112A* |  | 6000 | 8700 | 32.2 | 19.05 | 11.9 | 2.46 | 68 | 121 | 209832979
Trane / Mitsubishi Electric | NTXSST18A112A* | NAXWST18A112A* |  | 18000 | 21600 | 20.5 | 13.4 | 10.3 | 2.23 | 64 | 50 | 209832346
Trane / Mitsubishi Electric | NTXSST18A112A* | MSZ-GL18NA*** |  | 18000 | 21600 | 20.5 | 13.4 | 10.3 | 2.23 | 64 | 50 | 209832345
Trane / Mitsubishi Electric | MUZ-GL18NA*** | NTXWST18A112A* |  | 18000 | 21600 | 20.5 | 13.4 | 10.3 | 2.23 | 64 | 50 | 209832343
American Standard / Mitsubishi Electric | MUZ-GL18NA*** | NAXWST18A112A* |  | 18000 | 21600 | 20.5 | 13.4 | 10.3 | 2.23 | 64 | 50 | 209832342
Mitsubishi Electric | MUZ-GL18NA*** | MSZ-GL18NA*** |  | 18000 | 21600 | 20.5 | 13.4 | 10.3 | 2.23 | 64 | 50 | 209832268
Trane / Mitsubishi Electric | NTXSPH18B112A* | NTXWPH18B112A* |  | 17200 | 19000 | 21 | 12.5 | 10.7 | 2 | 67 | 118 | 209832262
Trane / Mitsubishi Electric | NTXSPH15B112A* | NTXWPH15B112A* |  | 14000 | 16000 | 22.3 | 14 | 10.4 | 2 | 63 | 121 | 209832261
Trane / Mitsubishi Electric | NTXSPH12B112A* | NTXWPH12B112A* |  | 12000 | 12300 | 26.3 | 13.8 | 11.1 | 2.3 | 68 | 120 | 209832260
Trane / Mitsubishi Electric | NTXSPH09B112A* | NTXWPH09B112A* |  | 9000 | 9600 | 29.8 | 16.05 | 10.9 | 2.4 | 61 | 118 | 209832259
Trane / Mitsubishi Electric | NTXSPH06B112A* | NTXWPH06B112A* |  | 6000 | 8700 | 32.2 | 19.05 | 11.9 | 2.46 | 68 | 121 | 209832258
Trane / Mitsubishi Electric | NTXSST24A112A* | NAXWST24A112A* |  | 22400 | 27600 | 20.4 | 12.5 | 10 | 2.15 | 58 | 41 | 209832257
Trane / Mitsubishi Electric | NTXSST24A112A* | MSZ-GL24NA*** |  | 22400 | 27600 | 20.4 | 12.5 | 10 | 2.15 | 58 | 41 | 209832256
Trane / Mitsubishi Electric | NTXSST15A112A* | NAXWST15A112A* |  | 14000 | 18000 | 21 | 13 | 11 | 2.79 | 67 | 54 | 209832255
Trane / Mitsubishi Electric | NTXSST15A112A* | MSZ-GL15NA*** |  | 14000 | 18000 | 21 | 13 | 11 | 2.79 | 67 | 54 | 209832254
Trane / Mitsubishi Electric | NTXSST12A112A* | NAXWST12A112A* |  | 12000 | 14400 | 23.1 | 13 | 10.7 | 2.71 | 64 | 49 | 209832253
Trane / Mitsubishi Electric | NTXSST12A112A* | MSZ-GL12NA*** |  | 12000 | 14400 | 23.1 | 13 | 10.7 | 2.71 | 64 | 49 | 209832252
Trane / Mitsubishi Electric | NTXSST09A112A* | NAXWST09A112A* |  | 9000 | 10900 | 24.3 | 15.4 | 10.9 | 2.45 | 61 | 46 | 209832251
Trane / Mitsubishi Electric | NTXSST09A112A* | MSZ-GL09NA*** |  | 9000 | 10900 | 24.3 | 15.4 | 10.9 | 2.45 | 61 | 46 | 209832250
American Standard / Mitsubishi Electric | MUZ-HM09NA*** | NAXWMT09A112A* |  | 9000 | 10900 | 20 | 12 | 10 | 2.37 | 61 | 46 | 209832190
American Standard / Mitsubishi Electric | MUZ-GL24NA*** | NAXWST24A112A* |  | 22400 | 27600 | 20.4 | 12.5 | 10 | 2.15 | 58 | 41 | 209832189
American Standard / Mitsubishi Electric | MUZ-GL15NA*** | NAXWST15A112A* |  | 14000 | 18000 | 21 | 13 | 11 | 2.79 | 67 | 54 | 209832188
American Standard / Mitsubishi Electric | MUZ-GL12NA*** | NAXWST12A112A* |  | 12000 | 14400 | 23.1 | 13 | 10.7 | 2.71 | 64 | 49 | 209832187
American Standard / Mitsubishi Electric | MUZ-GL09NA*** | NAXWST09A112A* |  | 9000 | 10900 | 24.3 | 15.4 | 10.9 | 2.45 | 61 | 46 | 209832186
OZONE SPIRIT | COPXIH122A | EOPXIH122A |  | 12000 | 12300 | 21 | 12 | 10 | 2.15 | 54 | 67 | 214660278
ANTIFIR | YH07-042-12K-B | YH07-042-12K-A |  | 12000 | 12300 | 21 | 12 | 10 | 2.15 | 54 | 67 | 214844343
ELIOS | DEA12HOS28230E8 | DUB12HIFU230X5A |  | 12000 | 12000 | 24.2 | 13.3 | 10.7 | 1.99 | 85 | 99 | 214844432
ELIOS | DEA12HOS25230E8 | DUB12HIFU230X5A |  | 12000 | 12000 | 25 | 13 | 11 | 2.38 | 77 | 70 | 214844431
HAXXAIR | HVHSC-24T2D | HAH-24T2D |  | 24000 | 26000 | 18.5 | 12.5 | 10 | 2.2 | 73 | 73 | 214855369
HAXXAIR | HVHSC-12T2D | HAH-12T2D |  | 12000 | 12000 | 21.5 | 13.1 | 9 | 1.88 | 67 | 71 | 214855371
HAXXAIR | HVHSC-18T2D | HAH-18T2D |  | 18000 | 19000 | 22 | 13.1 | 9.6 | 2.3 | 63 | 70 | 214855372
MDV | MOX630-36HFN10-M2X | MCD-36HRFN10-M2-D |  | 36600 | 37000 | 21.2 | 12 | 10.6 | 1.95 | 83 | 100 | 214855541
MDV | MOD30-30HFN10-M1E | MSEPD-30HRFN10-M1E-D |  | 30000 | 30000 | 20.5 | 12 | 9.5 | 2.03 | 68 | 67 | 214855538
MDV | MOD30-30HFN10-M1E | MSAG11F-30HRFN10-M1E-D |  | 30000 | 30000 | 22.3 | 12 | 9 | 1.94 | 67 | 67 | 214855537
MDV | MOX230-09HFN10-M1E | MSAG11A-09HRFN10-M1E-D |  | 9000 | 10000 | 21.6 | 12.6 | 9.4 | 2 | 66 | 70 | 214855534
MDV | MOX230-09HFN10-B1E | MSAG11A-09HRFN10-B1E-D |  | 9000 | 10000 | 21.5 | 12.5 | 9 | 1.95 | 66 | 70 | 214855532
MDV | MOD30-24HFN10-M1 | MUE-24HRFN10-M1-D |  | 24000 | 24400 | 21.1 | 12.2 | 11.1 | 2.27 | 82 | 76 | 214855531
MDV | MOD30-24HFN10-M1 | MCD-24HRFN10-M1-D |  | 24000 | 25000 | 22 | 12 | 10.5 | 2.3 | 82 | 74 | 214855530
MDV | MOD30-24HFN10-M1 | MSEPD-24HRFN10-M1-D |  | 24000 | 25000 | 23 | 14 | 11.7 | 2.54 | 75 | 78 | 214855529
MDV | MOX630-36HFN10-M2X | MCD-36HRFN10-M2 |  | 36600 | 37000 | 21.3 | 12 | 10.6 | 1.95 | 83 | 100 | 214855489
MDV | MOD30-24HFN10-M1 | MUE-24HRFN10-M1 |  | 24000 | 24400 | 21.2 | 12.2 | 11.1 | 2.27 | 82 | 76 | 214855488
MDV | MOD30-24HFN10-M1 | MCD-24HRFN10-M1 |  | 24000 | 25000 | 22.1 | 12 | 10.5 | 2.3 | 82 | 74 | 214855487
MDV | MOX430-18HFN10-M1 | MUE-18HRFN10-M1 |  | 18000 | 18000 | 22.4 | 12.5 | 10.4 | 2.05 | 76 | 71 | 214855486
MDV | MOD30-24HFN10-M1X | MUE-24HRFN10-M1 |  | 22000 | 26000 | 20.5 | 12 | 12.1 | 2.16 | 78 | 93 | 214855485
MDV | MOD30-24HFN10-M1X | MCD-24HRFN10-M1 |  | 23400 | 25000 | 20.8 | 12 | 11.6 | 2.23 | 82 | 95 | 214855484
MDV | MOX430-18HFN10-M1X | MUE-18HRFN10-M1 |  | 17000 | 19000 | 20.5 | 12.6 | 10.3 | 1.86 | 76 | 89 | 214855483
MDV | MOD30-30HFN10-M1E | MSEPD-30HRFN10-M1E |  | 30000 | 30000 | 20.5 | 12 | 9.5 | 2.03 | 68 | 67 | 214855469
MDV | MOD30-30HFN10-M1E | MSAG11F-30HRFN10-M1E |  | 30000 | 30000 | 22.4 | 12 | 9 | 1.94 | 67 | 67 | 214855468
MDV | MOX230-09HFN10-M1E | MSAG11A-09HRFN10-M1E |  | 9000 | 10000 | 21.7 | 12.6 | 9.4 | 2 | 66 | 70 | 214855461
MDV | MOX230-09HFN10-M1E | MSAB3A-09HRFN10-M1E |  | 9000 | 10000 | 21.2 | 12.6 | 9.1 | 2.07 | 68 | 70 | 214855460
MDV | MOX230-09HFN10-B1E | MSAG11A-09HRFN10-B1E |  | 9000 | 10000 | 21.5 | 12.5 | 9.1 | 1.95 | 66 | 70 | 214855457
MDV | MOX230-09HFN10-B1E | MSAB3A-09HRFN10-B1E |  | 9000 | 10000 | 21.5 | 12.5 | 9 | 1.96 | 65 | 65 | 214855456
MDV | MOD30-24HFN10-M1 | MSEPD-24HRFN10-M1 |  | 24000 | 25000 | 23.1 | 14 | 11.7 | 2.54 | 75 | 78 | 214855454
MDV | MOD30-24HFN10-M1 | MSAG11D-23HRFN10-M1 |  | 24000 | 25000 | 23.5 | 13 | 10 | 2.15 | 78 | 71 | 214855453
MDV | MOD30-24HFN10-M1 | MSAB3E-24HRFN10-M1 |  | 24000 | 24000 | 21 | 12 | 9.5 | 2.13 | 70 | 71 | 214855452
MDV | MOX430-18HFN10-M1 | MCA4-18HRFN10-M1 |  | 16800 | 18000 | 20.8 | 12.5 | 11.4 | 2.2 | 77 | 71 | 214855449
MDV | MOX430-18HFN10-M1 | MCB-18HRFN10-M1 |  | 18000 | 18000 | 22.3 | 12.5 | 12.2 | 2.24 | 78 | 73 | 214855448
MDV | MOX430-18HFN10-M1 | MSEPC-18HRFN10-M1 |  | 18000 | 18000 | 23.5 | 12.8 | 10.8 | 2.1 | 76 | 71 | 214855447
MDV | MOX430-18HFN10-M1 | MSAG11D-18HRFN10-M1 |  | 18000 | 18000 | 24 | 13.5 | 11.1 | 2.35 | 72 | 72 | 214855446
MDV | MOX430-18HFN10-M1 | MSAB3E-18HRFN10-M1 |  | 18000 | 18000 | 23.7 | 13.5 | 11.9 | 2.4 | 78 | 74 | 214855445
MDV | MOX230-12HFN10-M1 | MCA4M-12HRFN10-M1 |  | 12000 | 12000 | 21.2 | 12.5 | 10.4 | 2.4 | 71 | 70 | 214855442
MDV | MOX230-12HFN10-M1 | MCBM-12HRFN10-M1 |  | 12000 | 12000 | 22.2 | 12.3 | 10.1 | 2.48 | 72 | 72 | 214855441
MDV | MOX230-12HFN10-M1 | MSEPBM-12HRFN10-M1 |  | 12000 | 12000 | 25.5 | 13.1 | 10.7 | 2.3 | 78 | 70 | 214855440
MDV | MOX230-12HFN10-M1 | MSAG11BM-12HRFN10-M1 |  | 12000 | 12000 | 23.1 | 12.2 | 11.5 | 2.35 | 80 | 72 | 214855439
MDV | MOX230-12HFN10-M1 | MSAB3BM-12HRFN10-M1 |  | 12000 | 12000 | 23.1 | 12.2 | 10.2 | 2.2 | 76 | 70 | 214855438
MDV | MOX230-09HFN10-M1 | MCA4M-12HRFN10-M1 |  | 9000 | 10000 | 21.7 | 14.3 | 11.3 | 2.17 | 85 | 83 | 214855434
MDV | MOX230-09HFN10-M1 | MCA4-09HRFN10-M1 |  | 9000 | 10000 | 21.7 | 14.3 | 11.3 | 2.17 | 85 | 83 | 214855433
MDV | MOX230-09HFN10-M1 | MCBM-12HRFN10-M1 |  | 9000 | 11000 | 22.2 | 14.4 | 11.8 | 2.18 | 72 | 73 | 214855432
MDV | MOX230-09HFN10-M1 | MCB-09HRFN10-M1 |  | 9000 | 11000 | 22.2 | 14.4 | 11.8 | 2.18 | 72 | 73 | 214855431
MDV | MOX230-09HFN10-M1 | MSEPB-09HRFN10-M1 |  | 9000 | 10000 | 26 | 14.9 | 12.5 | 2.36 | 81 | 80 | 214855430
MDV | MOX230-09HFN10-M1 | MSAG11B-09HRFN10-M1 |  | 9000 | 10000 | 24.6 | 14.7 | 13 | 2.33 | 86 | 82 | 214855429
MDV | MOX230-09HFN10-M1 | MSAB3B-09HRFN10-M1 |  | 9000 | 10000 | 24.6 | 14.4 | 13 | 2.26 | 86 | 81 | 214855428
MDV | MOX230-12HFN10-B1 | MSEPB-12HRFN10-B1 |  | 12000 | 12000 | 23.5 | 13 | 9.5 | 2.33 | 73 | 64 | 214855427
MDV | MOX230-12HFN10-B1 | MSAG11B-12HRFN10-B1 |  | 12000 | 12000 | 23.2 | 12.5 | 10.4 | 2.2 | 73 | 61 | 214855426
MDV | MOX230-12HFN10-B1 | MSAB3B-12HRFN10-B1 |  | 12000 | 12000 | 23.5 | 12.5 | 10.1 | 2.24 | 76 | 65 | 214855425
MDV | MOD30-33HFN10-M1X | MSEPD-33HRFN10-M1 |  | 33000 | 36000 | 19.6 | 12 | 10.5 | 1.98 | 83 | 97 | 214855421
MDV | MOD30-24HFN10-M1X | MSAG11D-23HRFN10-M1 |  | 23000 | 26000 | 22.3 | 12.5 | 13.3 | 2 | 83 | 92 | 214855419
MDV | MOD30-24HFN10-M1X | MSEPD-24HRFN10-M1 |  | 24000 | 29000 | 21.2 | 13 | 13.5 | 2.34 | 72 | 83 | 214855418
MDV | MOX430-18HFN10-M1X | MCA4-18HRFN10-M1 |  | 16000 | 19000 | 20 | 12.5 | 12.4 | 1.9 | 78 | 89 | 214855415
MDV | MOX430-18HFN10-M1X | MCB-18HRFN10-M1 |  | 16700 | 20000 | 20.7 | 12.5 | 12.2 | 1.89 | 73 | 88 | 214855414
MDV | MOX330-12HFN10-M1X | MCA4M-12HRFN10-M1 |  | 12000 | 12000 | 22.3 | 12.7 | 11.6 | 2 | 83 | 96 | 214855411
MDV | MOX330-12HFN10-M1X | MCBM-12HRFN10-M1 |  | 12000 | 12500 | 23 | 13 | 10.2 | 2 | 77 | 92 | 214855410
MDV | MOX330-09HFN10-M1X | MCA4M-12HRFN10-M1 |  | 9000 | 10000 | 22.7 | 14 | 12.2 | 1.84 | 97 | 110 | 214855406
MDV | MOX330-09HFN10-M1X | MCA4-09HRFN10-M1 |  | 9000 | 10000 | 22.7 | 14 | 12.2 | 1.84 | 97 | 110 | 214855405
MDV | MOX330-09HFN10-M1X | MCBM-12HRFN10-M1 |  | 9000 | 10900 | 24 | 14.7 | 12.2 | 1.83 | 83 | 97 | 214855404
MDV | MOX330-09HFN10-M1X | MCB-09HRFN10-M1 |  | 9000 | 10900 | 24 | 14.7 | 12.2 | 1.83 | 83 | 97 | 214855403
MDV | MOX230-06HFN10-M1X | MCBM-12HRFN10-M1 |  | 6500 | 7400 | 22 | 15.2 | 12 | 2.4 | 95 | 109 | 214855401
MDV | MOX230-06HFN10-M1X | MCB-06HRFN10-M1 |  | 6500 | 7400 | 22 | 15.2 | 12 | 2.4 | 95 | 109 | 214855400
MDV | MOX430-12HFN10-M1H | MSEPC-12HRFN10-M1H |  | 12000 | 12000 | 29.5 | 14.3 | 14.5 | 2 | 92 | 113 | 214855398
MDV | MOX430-18HFN10-M1X | MSEPC-18HRFN10-M1 |  | 18000 | 18000 | 21.5 | 12.5 | 11 | 1.92 | 83 | 100 | 214311116
MDV | MOX230-06HFN10-M1X | MSEPB-06HRFN10-M1 |  | 6000 | 7000 | 25.7 | 18 | 14.8 | 2.39 | 113 | 110 | 214311115
MDV | MOX230-06HFN10-M1X | MSAG11A-06HRFN10-M1 |  | 6000 | 7000 | 25.3 | 16 | 14.6 | 2.3 | 109 | 107 | 214311113
MDV | MOX330-12HFN10-M1X | MSEPBM-12HRFN10-M1 |  | 12000 | 12000 | 25.5 | 13.5 | 10.5 | 1.8 | 82 | 96 | 214311112
MDV | MOX330-12HFN10-M1X | MSAG11BM-12HRFN10-M1 |  | 12000 | 12000 | 24 | 13.2 | 10.5 | 1.8 | 83 | 96 | 214311109
MDV | MOX330-09HFN10-M1X | MSAG11B-09HRFN10-M1 |  | 9000 | 12000 | 26 | 15 | 12.5 | 1.8 | 83 | 96 | 214311107
LG | KUSXB481A. | KNSCB481A |  | 48000 | 51000 | 21.2 | 12.1 | 10.4 | 1.96 | 63 | 78 | 214825959
HISENSE | AST-1224TUO | AST-1224DLSI |  | 12000 | 12000 | 23 | 12.25 | 10 | 2 | 90 | 92 | 214232473
FRIEDRICH | FPHSR12A3B | FAHFW12A3A |  | 12000 | 12000 | 23 | 12.25 | 10 | 2 | 90 | 92 | 214237688
HISENSE | AST-12UW3TXG00 | AST-12UW3TXG**00 |  | 12000 | 12000 | 23 | 12.25 | 10 | 2 | 90 | 92 | 214232472
HISENSE | AST-12UW3TXE00 | AST-12UW3TXE**00 |  | 12000 | 12000 | 23 | 12.25 | 10 | 2 | 90 | 92 | 214232471
FRIEDRICH | FPHSR09A3B | FAHFW09A3A |  | 9000 | 9000 | 25 | 13.65 | 11 | 2.1 | 100 | 100 | 214232408
HISENSE | AST-09UW3TXG00 | AST-09UW3TXG**00 |  | 9000 | 9000 | 25 | 13.65 | 11 | 2.1 | 100 | 100 | 214229584
HISENSE | AST-09UW3TXE00 | AST-09UW3TXE**00 |  | 9000 | 9000 | 25 | 13.65 | 11 | 2.1 | 100 | 100 | 214215188
FRIEDRICH | FPHSR18A3B | FAHFW18A3A |  | 18000 | 18000 | 21 | 12.95 | 10 | 1.9 | 100 | 100 | 214142519
HISENSE | AST-18UW3TBN00 | AST-18UW3TBN**00 |  | 18000 | 18000 | 21 | 12.95 | 10 | 1.9 | 100 | 100 | 214097914
HISENSE | AST-18UW3TBB00 | AST-18UW3TBB**00 |  | 18000 | 18000 | 21 | 12.95 | 10 | 1.9 | 100 | 100 | 214097913
HISENSE | AST-2424TUO | AST-2424DLSI |  | 24000 | 24000 | 22.5 | 12.25 | 9.5 | 1.8 | 92 | 83 | 214091821
FRIEDRICH | FPHSR24A3B | FAHFW24A3A |  | 24000 | 24000 | 22.5 | 12.25 | 9.5 | 1.8 | 92 | 83 | 214091820
HISENSE | AST-24UW3TKN00 | AST-24UW3TKN**00 |  | 24000 | 24000 | 22.5 | 12.25 | 9.5 | 1.8 | 92 | 83 | 214081399
HISENSE | AST-24UW3TKB00 | AST-24UW3TKB**00 |  | 24000 | 24000 | 22.5 | 12.25 | 9.5 | 1.8 | 92 | 83 | 214081398
MDV | MOD30-24HFN10-M1X | MUE-24HRFN10-M1-D |  | 22000 | 26000 | 20.4 | 12 | 12.1 | 2.16 | 78 | 93 | 214855573
MDV | MOD30-24HFN10-M1X | MCD-24HRFN10-M1-D |  | 23400 | 25000 | 20.7 | 12 | 11.6 | 2.23 | 82 | 95 | 214855572
MDV | MOX430-18HFN10-M1X | MUE-18HRFN10-M1-D |  | 17000 | 19000 | 20.4 | 12.5 | 10.3 | 1.86 | 76 | 89 | 214855571
MDV | MOX430-18HFN10-M1X | MCA4-18HRFN10-M1-D |  | 16000 | 19000 | 20 | 12.5 | 12.3 | 1.9 | 78 | 89 | 214855569
MDV | MOX430-18HFN10-M1X | MCB-18HRFN10-M1-D |  | 16700 | 20000 | 20.6 | 12.5 | 12.2 | 1.89 | 73 | 88 | 214855568
MDV | MOX430-18HFN10-M1X | MSEPC-18HRFN10-M1-D |  | 18000 | 18000 | 21.4 | 12.5 | 11 | 1.92 | 83 | 100 | 214855567
MDV | MOX330-12HFN10-M1X | MCA4M-12HRFN10-M1-D |  | 12000 | 12000 | 22.2 | 12.5 | 11.6 | 2 | 83 | 96 | 214855565
MDV | MOX330-12HFN10-M1X | MCBM-12HRFN10-M1-D |  | 12000 | 12500 | 23 | 13 | 10 | 2 | 77 | 92 | 214855564
MDV | MOX330-12HFN10-M1X | MSEPBM-12HRFN10-M1-D |  | 12000 | 12000 | 25.4 | 13.4 | 10.5 | 1.8 | 82 | 96 | 214855563
MDV | MOX330-09HFN10-M1X | MCA4M-12HRFN10-M1-D |  | 9000 | 10000 | 22.6 | 14 | 12.1 | 1.84 | 97 | 110 | 214855561
MDV | MOX330-09HFN10-M1X | MCBM-12HRFN10-M1-D |  | 9000 | 10900 | 24 | 14.6 | 12.1 | 1.83 | 83 | 97 | 214855560
MDV | MOX330-09HFN10-M1X | MSEPB-09HRFN10-M1-D |  | 9000 | 12000 | 27.4 | 15.4 | 12.5 | 1.8 | 82 | 96 | 214855559
MDV | MOX230-06HFN10-M1X | MCB-06HRFN10-M1-D |  | 6500 | 7400 | 22 | 15 | 12 | 2.4 | 95 | 109 | 214855558
MDV | MOX230-06HFN10-M1X | MSEPB-06HRFN10-M1-D |  | 6000 | 7000 | 25.5 | 18 | 14.8 | 2.39 | 113 | 110 | 214855557
MDV | MOX430-18HFN10-M1 | MUE-18HRFN10-M1-D |  | 18000 | 18000 | 22.3 | 12.5 | 10.4 | 2.05 | 76 | 71 | 214855528
MDV | MOX430-18HFN10-M1 | MCA4-18HRFN10-M1-D |  | 16800 | 18000 | 20.7 | 12.5 | 11.4 | 2.2 | 77 | 71 | 214855526
MDV | MOX430-18HFN10-M1 | MCB-18HRFN10-M1-D |  | 18000 | 18000 | 22.2 | 12.5 | 12.2 | 2.24 | 78 | 73 | 214855525
MDV | MOX430-18HFN10-M1 | MSEPC-18HRFN10-M1-D |  | 18000 | 18000 | 23.5 | 12.7 | 10.8 | 2.1 | 76 | 71 | 214855524
MDV | MOX230-12HFN10-M1 | MCA4M-12HRFN10-M1-D |  | 12000 | 12000 | 21.1 | 12.5 | 10.4 | 2.4 | 71 | 70 | 214855522
MDV | MOX230-12HFN10-M1 | MCBM-12HRFN10-M1-D |  | 12000 | 12000 | 22.1 | 12.3 | 10 | 2.48 | 72 | 72 | 214855521
MDV | MOX230-12HFN10-M1 | MSEPBM-12HRFN10-M1-D |  | 12000 | 12000 | 25.5 | 13 | 10.6 | 2.3 | 78 | 70 | 214855520
MDV | MOX230-09HFN10-M1 | MCA4M-12HRFN10-M1-D |  | 9000 | 10000 | 21.6 | 14.3 | 11.3 | 2.17 | 85 | 83 | 214855517
MDV | MOX230-09HFN10-M1 | MCA4-09HRFN10-M1-D |  | 9000 | 10000 | 21.6 | 14.3 | 11.3 | 2.17 | 85 | 83 | 214855516
MDV | MOX230-09HFN10-M1 | MCBM-12HRFN10-M1-D |  | 9000 | 11000 | 22.1 | 14.4 | 11.8 | 2.18 | 72 | 73 | 214855515
MDV | MOX230-09HFN10-M1 | MCB-09HRFN10-M1-D |  | 9000 | 11000 | 22.1 | 14.4 | 11.8 | 2.18 | 72 | 73 | 214855514
MDV | MOX230-09HFN10-M1 | MSEPB-09HRFN10-M1-D |  | 9000 | 10000 | 25.8 | 14.9 | 12.5 | 2.36 | 81 | 80 | 214855513
MDV | MOX230-12HFN10-B1 | MSEPB-12HRFN10-B1-D |  | 12000 | 12000 | 23.4 | 13 | 9.5 | 2.33 | 73 | 64 | 214855512
MDV | MOX230-09HFN10-B1 | MSEPB-09HRFN10-B1-D |  | 9000 | 10000 | 25.4 | 14.5 | 10 | 2.23 | 85 | 72 | 214855511
MDV | MOD30-33HFN10-M1X | MSEPD-33HRFN10-M1-D |  | 33000 | 36000 | 19.5 | 12 | 10.5 | 1.98 | 83 | 97 | 214855510
MDV | MOD30-24HFN10-M1X | MSEPD-24HRFN10-M1-D |  | 24000 | 29000 | 21 | 13 | 13.5 | 2.34 | 72 | 83 | 214855509
MDV | MOX330-09HFN10-M1X | MCA4-09HRFN10-M1-D |  | 9000 | 10000 | 22.6 | 14 | 12.1 | 1.84 | 97 | 110 | 214855507
MDV | MOX330-09HFN10-M1X | MCB-09HRFN10-M1-D |  | 9000 | 10900 | 24 | 14.6 | 12.1 | 1.83 | 83 | 97 | 214855506
MDV | MOX230-06HFN10-M1X | MCBM-12HRFN10-M1-D |  | 6500 | 7400 | 22 | 15 | 12 | 2.4 | 95 | 109 | 214855505
MDV | MOD30-18HFN10-M1H | MSEPD-18HRFN10-M1H-D |  | 18000 | 20000 | 25.6 | 15 | 16.2 | 2.34 | 97 | 113 | 214855504
MDV | MOX430-12HFN10-M1H | MSEPC-12HRFN10-M1H-D |  | 12000 | 12000 | 29.4 | 14.2 | 14.5 | 2 | 92 | 113 | 214855503
MDV | MOX430-09HFN10-M1H | MSEPC-09HRFN10-M1H-D |  | 9000 | 12000 | 33.3 | 17 | 22 | 2 | 92 | 113 | 214855502
MDV | MOX430-06HFN10-M1H | MSEPC-06HRFN10-M1H-D |  | 6000 | 9000 | 35 | 17.4 | 30 | 2 | 122 | 150 | 214855501
MDV | MOX430-09HFN10-M1H | MSEPC-09HRFN10-M1H-C |  | 9000 | 12000 | 31.5 | 16 | 21 | 2 | 92 | 113 | 214855498
MDV | MOX430-06HFN10-M1H | MSEPC-06HRFN10-M1H-C |  | 6000 | 9000 | 33.1 | 16.5 | 29 | 2 | 122 | 150 | 214855497
MDV | MOX230-09HFN10-B1 | MSEPB-09HRFN10-B1 |  | 9000 | 10000 | 25.5 | 14.5 | 10 | 2.23 | 85 | 72 | 214855424
MDV | MOX230-09HFN10-B1 | MSAG11B-09HRFN10-B1 |  | 9000 | 10000 | 24.5 | 15 | 10.7 | 2.2 | 88 | 73 | 214855423
MDV | MOX230-09HFN10-B1 | MSAB3B-09HRFN10-B1 |  | 9000 | 10000 | 25 | 14 | 10 | 2.09 | 85 | 70 | 214855422
MDV | MOD30-18HFN10-M1H | MSEPD-18HRFN10-M1H |  | 18000 | 20000 | 25.8 | 15 | 16.2 | 2.34 | 97 | 113 | 214855399
MDV | MOX430-09HFN10-M1H | MSEPC-09HRFN10-M1H |  | 9000 | 12000 | 33.5 | 17 | 22 | 2 | 92 | 113 | 214855397
MDV | MOX430-06HFN10-M1H | MSEPC-06HRFN10-M1H |  | 6000 | 9000 | 35.1 | 17.5 | 30 | 2 | 122 | 150 | 214855396
MDV | MOX330-09HFN10-M1X | MFA2-09HRFN10-M1 |  | 9000 | 9000 | 27.3 | 15.2 | 10.9 | 1.84 | 109 | 126 | 214855407
MDV | MOX330-09HFN10-M1X | MFA2M-12HRFN10-M1 |  | 9000 | 9000 | 27.3 | 15.2 | 10.9 | 1.84 | 109 | 126 | 214855408
MDV | MOX330-12HFN10-M1X | MFA2M-12HRFN10-M1 |  | 12000 | 12000 | 25 | 12.7 | 10.6 | 1.88 | 82 | 94 | 214855412
MDV | MOX430-18HFN10-M1X | MFA2-16HRFN10-M1 |  | 16000 | 17000 | 20.2 | 12.5 | 10.3 | 1.95 | 84 | 103 | 214855416
MDV | MOX230-09HFN10-M1 | MFA2-09HRFN10-M1 |  | 9000 | 9000 | 26 | 16.3 | 13.9 | 2.27 | 100 | 96 | 214855435
MDV | MOX230-09HFN10-M1 | MFA2M-12HRFN10-M1 |  | 9000 | 9000 | 26 | 16.3 | 13.9 | 2.27 | 100 | 96 | 214855436
MDV | MOX230-12HFN10-M1 | MFA2M-12HRFN10-M1 |  | 12000 | 12000 | 24.7 | 12.7 | 11 | 2.5 | 75 | 74 | 214855443
MDV | MOX430-18HFN10-M1 | MFA2-16HRFN10-M1 |  | 16000 | 17000 | 23.9 | 12.5 | 13.5 | 2.16 | 83 | 77 | 214855450
MDV | MOX630-36HFN10-M2X | MUE-36HRFN10-M2 |  | 36400 | 38000 | 20.2 | 12 | 10.8 | 2.02 | 79 | 104 | 214855490
MDV | MOX330-09HFN10-M1X | MFA2M-12HRFN10-M1-D |  | 9000 | 9000 | 27.2 | 15.1 | 10.9 | 1.84 | 109 | 126 | 214855508
MDV | MOX230-09HFN10-M1 | MFA2-09HRFN10-M1-D |  | 9000 | 9000 | 26 | 16.2 | 13.9 | 2.27 | 100 | 96 | 214855518
MDV | MOX230-09HFN10-M1 | MFA2M-12HRFN10-M1-D |  | 9000 | 9000 | 26 | 16.2 | 13.9 | 2.27 | 100 | 96 | 214855519
MDV | MOX230-12HFN10-M1 | MFA2M-12HRFN10-M1-D |  | 12000 | 12000 | 24.6 | 12.7 | 11 | 2.5 | 75 | 74 | 214855523
MDV | MOX430-18HFN10-M1 | MFA2-16HRFN10-M1-D |  | 16000 | 17000 | 23.8 | 12.5 | 13.5 | 2.16 | 83 | 77 | 214855527
MDV | MOX630-36HFN10-M2X | MUE-36HRFN10-M2-D |  | 36400 | 38000 | 20 | 12 | 10.8 | 2.02 | 79 | 104 | 214855542
MDV | MOX330-09HFN10-M1X | MFA2-09HRFN10-M1-D |  | 9000 | 9000 | 27.2 | 15.1 | 10.9 | 1.84 | 109 | 126 | 214855562
MDV | MOX330-12HFN10-M1X | MFA2M-12HRFN10-M1-D |  | 12000 | 12000 | 25 | 12.5 | 10.5 | 1.88 | 82 | 94 | 214855566
MDV | MOX430-18HFN10-M1X | MFA2-16HRFN10-M1-D |  | 16000 | 17000 | 20 | 12.5 | 10.3 | 1.95 | 84 | 103 | 214855570
FUJITSU | AOUH15KZAH1 | ASUH15KZAS |  | 14500 | 18000 | 27.5 | 14.8 | 12.7 | 2.1 | 63 | 117 | 214888804
FUJITSU | AOUH12KZAH1 | ASUH12KZAS |  | 12000 | 16000 | 30.5 | 16 | 12.7 | 2.16 | 63 | 104 | 214888802
FUJITSU | AOUH09KZAH1 | ASUH09KZAS |  | 9000 | 12000 | 33.1 | 18.8 | 13.3 | 2.26 | 63 | 128 | 214888800
DUOHOME | DOX230-12HFN1-MV5W | DCA3U-12HRFN1-M(C) |  | 12000 | 12000 | 22.7 | 14 | 10 | 2.27 | 74 | 67 | 214875728
DUOHOME | DOX430-18HFN1-MU0W | DCA3U-18HRFN1-M(C) |  | 16000 | 19000 | 20.5 | 12.5 | 10.5 | 2.16 | 63 | 67 | 214875725
DUOHOME | DOD33-24HFN1-MT0W | DCD1-24HRFN1-MT0W(GA) |  | 24000 | 25000 | 21.5 | 12.5 | 9.7 | 2.2 | 76 | 74 | 214875724
DUOHOME | DOX230-09HFN1-MW5W | DCA3U-09HRFN1-M(C) |  | 9000 | 10000 | 20 | 13 | 10 | 1.9 | 75 | 74 | 214875723
MDV | MOX430-18HFN10-M1X | MSAG11D-18HRFN10-M1 |  | 18000 | 18000 | 21.7 | 13 | 10.8 | 2 | 80 | 100 | 214311117
CONTINENTAL | CDHAS26B-09-O | CDHAS26B-09-I |  | 9000 | 12000 | 27.4 | 15.4 | 12.5 | 1.8 | 82 | 96 | 215213714
CONTINENTAL | CDHAS22B-24-O | CDHAS22B-24-I |  | 24000 | 25000 | 23.5 | 13 | 10 | 2.15 | 78 | 71 | 215213713
CONTINENTAL | CDHAS26B-24-O | CDHAS26B-24-I |  | 18000 | 20000 | 25.6 | 15 | 16.2 | 2.34 | 97 | 113 | 215213717
CONTINENTAL | CDHAS26B-18-O | CDHAS26B-18-I |  | 18000 | 18000 | 21.4 | 12.5 | 11 | 1.92 | 83 | 100 | 215213716
CONTINENTAL | CDHAS26B-12-O | CDHAS26B-12-I |  | 12000 | 12000 | 25.4 | 13.4 | 10.5 | 1.8 | 82 | 96 | 215213715
CONTINENTAL | CDHAS22B-18-O | CDHAS22B-18-I |  | 18000 | 18000 | 24 | 13.5 | 11.1 | 2.35 | 72 | 72 | 215213712
CONTINENTAL | CDHAS22B-12-O | CDHAS22B-12-I |  | 12000 | 12000 | 23.1 | 12.2 | 11.5 | 2.35 | 80 | 72 | 215213711
NAPOLEON | NDHAS26B-24-O | NDHAS26B-24-I |  | 18000 | 20000 | 25.6 | 15 | 16.2 | 2.34 | 97 | 113 | 215213709
NAPOLEON | NDHAS26B-18-O | NDHAS26B-18-I |  | 18000 | 18000 | 21.4 | 12.5 | 11 | 1.92 | 83 | 100 | 215213708
NAPOLEON | NDHAS26B-12-O | NDHAS26B-12-I |  | 12000 | 12000 | 25.4 | 13.4 | 10.5 | 1.8 | 82 | 96 | 215213707
NAPOLEON | NDHAS26B-09-O | NDHAS26B-09-I |  | 9000 | 12000 | 27.4 | 15.4 | 12.5 | 1.8 | 82 | 96 | 215213706
NAPOLEON | NDHAS22B-24-O | NDHAS22B-24-I |  | 24000 | 25000 | 23.5 | 13 | 10 | 2.15 | 78 | 71 | 215213705
NAPOLEON | NDHAS22B-18-O | NDHAS22B-18-I |  | 18000 | 18000 | 24 | 13.5 | 11.1 | 2.35 | 72 | 72 | 215213704
NAPOLEON | NDHAS22B-12-O | NDHAS22B-12-I |  | 12000 | 12000 | 23.1 | 12.2 | 11.5 | 2.35 | 80 | 72 | 215213703
FUJITSU | AOUH09KPAS1 | ASUH09KPAS |  | 9000 | 10000 | 26 | 12.5 | 10.8 | 2.28 | 64 | 71 | 215212609
HITACHI | PAS-12BUFASDQ1 | PCIM-B12UFA1DQ |  | 12000 | 14000 | 23.5 | 14 | 10 | 2.23 | 90 | 77 | 215218877
HITACHI | PAS-12BUFASDQ1 | PPFC-B12UFA1DQ |  | 12000 | 14000 | 22 | 13.5 | 9.8 | 2.22 | 91 | 79 | 215218876
HITACHI | PAS-09BUFASDQ1 | PCIM-B09UFA1DQ |  | 9000 | 11000 | 23.5 | 15 | 11 | 2.18 | 95 | 91 | 215218874
HITACHI | PAS-09BUFASDQ1 | PPFC-B09UFA1DQ |  | 9000 | 11000 | 23 | 15 | 9.5 | 2.17 | 90 | 90 | 215218873
PANASONIC | CU-E9RKUA | CS-E9RKUAW |  | 9000 | 12000 | 23 | 13 | 10.3 | 1.64 | 79 | 62 | 7958198
PANASONIC | CU-XE18WKUA | CS-XE18WKUAW |  | 17200 | 20400 | 22 | 13.2 | 10.9 | 2.05 | 69 | 86 | 205047854
PANASONIC | CU-XZ9AKUAC | CS-XZ9AKUAW |  | 8700 | 10900 | 27.5 | 16.4 | 12 | 2.31 | 133 | 107 | 214837752
PANASONIC | CU-XZ12AKUAC | CS-XZ12AKUAW |  | 11500 | 12000 | 25 | 14.35 | 11.7 | 2.11 | 138 | 114 | 214837753
PANASONIC | CU-XZ15AKUAC | CS-XZ15AKUAW |  | 14700 | 17200 | 22.4 | 13.35 | 12 | 2.14 | 102 | 89 | 214837754
PANASONIC | CU-XZ18AKUAC | CS-XZ18AKUAW |  | 17200 | 20400 | 22 | 13.65 | 11.7 | 2.22 | 103 | 87 | 214837755
HITACHI | PAS-36BLFASDQ1 | PCI-B36UFA1DQ |  | 36000 | 38000 | 23.6 | 15 | 10.9 | 2.1 | 90 | 96 | 215222842
HITACHI | PAS-30BLFASDQ1 | PCI-B30UFA1DQ |  | 30000 | 32000 | 20.3 | 13.9 | 11.2 | 2.3 | 89 | 91 | 215222826
HITACHI | PAS-24BLFASDQ1 | PCI-B24UFA1DQ |  | 24000 | 26000 | 19.5 | 14 | 10.8 | 2.3 | 83 | 98 | 215222825
HITACHI | PAS-18BLFASDQ1 | PCI-B18UFA1DQ |  | 18000 | 20000 | 24.1 | 14.7 | 11.5 | 2.2 | 90 | 113 | 215222824
GREE | VIR24HP230V1R32AO | VIR24HP230V1R32AH |  | 22000 | 24000 | 26 | 13.65 | 10 | 1.8 | 83 | 67 | 215218912
TCL | TSH09HEI1NAO0T24* | TSH09IEI1NAO0T24 |  | 9000 | 10000 | 24 | 13 | 10 | 2.1 | 62 | 75 | 215222834
TCL | TSH09HEI2NAO0T24* | TSH09IEI2NAO0T24 |  | 9000 | 10000 | 24 | 13 | 10 | 2.1 | 58 | 71 | 215222836
BOSCH | BMS500-AAS009-1CSXHD | BMS500-AAU009-1AHWXD |  | 9000 | 12000 | 27.4 | 15.4 | 12.5 | 1.8 | 82 | 96 | 215223278
BOSCH | BMS500-AAS009-1CSXHD | BMS500-AAU009-1AHZXD |  | 9000 | 10900 | 24 | 14.6 | 12.1 | 1.83 | 83 | 97 | 215223279
BOSCH | BMS500-AAS009-1CSXHD | BMS500-AAU009-1AHCXD |  | 9000 | 10000 | 22.6 | 14 | 12.1 | 1.84 | 97 | 110 | 215223280
BOSCH | BMS500-AAS012-1CSXHD | BMS500-AAU012-1AHWXD |  | 12000 | 12000 | 25.4 | 13.4 | 10.5 | 1.8 | 82 | 96 | 215223282
BOSCH | BMS500-AAS012-1CSXHD | BMS500-AAU012-1AHZXD |  | 12000 | 12500 | 23 | 13 | 10 | 2 | 77 | 92 | 215223283
BOSCH | BMS500-AAS012-1CSXHD | BMS500-AAU012-1AHCXD |  | 12000 | 12000 | 22.2 | 12.5 | 11.6 | 2 | 83 | 96 | 215223284
BOSCH | BMS500-AAS018-1CSXHD | BMS500-AAU018-1AHZXD |  | 16700 | 20000 | 20.6 | 12.5 | 12.2 | 1.89 | 73 | 88 | 215223287
BOSCH | BMS500-AAS018-1CSXHD | BMS500-AAU018-1AHCXD |  | 16000 | 19000 | 20 | 12.5 | 12.3 | 1.9 | 78 | 89 | 215223288
BOSCH | BMS500-AAS024-1CSXHD | BMS500-AAU024-1AHWXD |  | 24000 | 29000 | 21 | 13 | 13.5 | 2.34 | 72 | 83 | 215223290
BOSCH | BMS500-AAS024-1CSXHD | BMS500-AAU024-1AHCXD |  | 23400 | 25000 | 20.7 | 12 | 11.6 | 2.23 | 82 | 95 | 215223292
BOSCH | BMS500-AAS009-1CSXRD | BMS500-AAU009-1AHWXD |  | 9000 | 10000 | 25.8 | 14.9 | 12.5 | 2.36 | 81 | 80 | 215223294
BOSCH | BMS500-AAS009-1CSXRD | BMS500-AAU009-1AHZXD |  | 9000 | 11000 | 22.1 | 14.4 | 11.8 | 2.18 | 72 | 73 | 215223295
BOSCH | BMS500-AAS009-1CSXRD | BMS500-AAU009-1AHCXD |  | 9000 | 10000 | 21.6 | 14.3 | 11.3 | 2.17 | 85 | 83 | 215223296
BOSCH | BMS500-AAS012-1CSXRD | BMS500-AAU012-1AHWXD |  | 12000 | 12000 | 25.5 | 13 | 10.6 | 2.3 | 78 | 70 | 215223298
BOSCH | BMS500-AAS012-1CSXRD | BMS500-AAU012-1AHZXD |  | 12000 | 12000 | 22.1 | 12.3 | 10 | 2.48 | 72 | 72 | 215223299
BOSCH | BMS500-AAS012-1CSXRD | BMS500-AAU012-1AHCXD |  | 12000 | 12000 | 21.1 | 12.5 | 10.4 | 2.4 | 71 | 70 | 215223300
BOSCH | BMS500-AAS018-1CSXRD | BMS500-AAU018-1AHWXD |  | 18000 | 18000 | 23.5 | 12.7 | 10.8 | 2.1 | 76 | 71 | 215223302
BOSCH | BMS500-AAS018-1CSXRD | BMS500-AAU018-1AHZXD |  | 18000 | 18000 | 22.2 | 12.5 | 12.2 | 2.24 | 78 | 73 | 215223303
BOSCH | BMS500-AAS018-1CSXRD | BMS500-AAU018-1AHCXD |  | 16800 | 18000 | 20.7 | 12.5 | 11.4 | 2.2 | 77 | 71 | 215223304
BOSCH | BMS500-AAS024-1CSXRD | BMS500-AAU024-1AHWXD |  | 24000 | 25000 | 23 | 14 | 11.7 | 2.54 | 75 | 78 | 215223306
BOSCH | BMS500-AAS024-1CSXRD | BMS500-AAU024-1AHCXD |  | 24000 | 25000 | 22 | 12 | 10.5 | 2.3 | 82 | 74 | 215223307
BOSCH | BMS500-AAS030-1CSXRD | BMS500-AAU030-1AHWXD |  | 30000 | 30000 | 20.5 | 12 | 9.5 | 2.03 | 68 | 67 | 215223309
BOSCH | BMS500-AAS018-1CSXHD | BMS500-AAU018-1AHWXD |  | 18000 | 18000 | 21.4 | 12.5 | 11 | 1.92 | 83 | 100 | 215223286
MDV | MOX230-06HFN10-M1X | MSEPBM-12HRFN10-M1 |  | 6000 | 7000 | 25.7 | 18 | 14.8 | 2.39 | 113 | 110 | 214311114
MDV | MOX330-09HFN10-M1X | MSEPBM-12HRFN10-M1 |  | 9000 | 12000 | 27.5 | 15.5 | 12.5 | 1.8 | 82 | 96 | 214311111
MDV | MOX330-09HFN10-M1X | MSEPB-09HRFN10-M1 |  | 9000 | 12000 | 27.5 | 15.5 | 12.5 | 1.8 | 82 | 96 | 214311110
MDV | MOX330-09HFN10-M1X | MSAG11BM-12HRFN10-M1 |  | 9000 | 12000 | 26 | 15 | 12.5 | 1.8 | 83 | 96 | 214311108
TCL | TSH09HEI1NAJ0T24 | TSH09IEI1NAJ0T24 |  | 9000 | 10000 | 19 | 13 | 10 | 2.1 | 62 | 75 | 215224776
TCL | TSH09HEI2NAJ0T24 | TSH09IEI2NAJ0T24 |  | 9000 | 10000 | 19 | 13 | 10 | 2.1 | 58 | 71 | 215224778
HISENSE | AS-09UW1TXE00 | AS-09UW1TXE**00 |  | 9000 | 9500 | 23 | 14.05 | 10 | 1.9 | 100 | 92 | 214826536
HISENSE | AS-12UW1TXE00 | AS-12UW1TXE**00 |  | 12000 | 12000 | 22 | 12.25 | 9.5 | 1.9 | 78 | 77 | 214826537
FRIEDRICH | FSHSR09B1B | FAHSW09A1A |  | 9000 | 9500 | 20 | 12.5 | 9 |  | 72 |  | 214731356
HISENSE | AS-09UW1RGG00 | AS-09UW1RGG**00 |  | 9000 | 9500 | 20 | 12.5 | 9 |  | 72 |  | 214609231
HISENSE | AS-09UW1RGE00 | AS-09UW1RGE**00 |  | 9000 | 9500 | 20 | 12.5 | 9 | 2 | 72 | 63 | 214609229
GREE | SAP24HP230V1R32AO | SAP24HP230V1R32AH |  | 22000 | 24000 | 27 | 13.95 | 10 | 1.8 | 63 | 100 | 215283088
Mitsubishi Electric | PUZ-HA36NKA1*** | PLA-A36EA* |  | 36000 | 40000 | 20 | 13 | 9 | 2 | 61 | 95 | 213617707
Mitsubishi Electric | PUZ-HA36NKA1*** | PKA-A36KA* |  | 33600 | 40000 | 18.7 | 12.4 | 9 | 1.8 | 64 | 95 | 213617708
Mitsubishi Electric | PUZ-HA36NKA1*** | PCA-A36KA* |  | 34000 | 40000 | 18 | 12.5 | 9.2 | 1.75 | 64 | 95 | 213617709
GREE | GWH18AVEXF-D6DNA1A/O | GWH18AVEXF-D6DN***/I |  | 18000 | 18600 | 27.5 | 14.3 | 10 | 1.8 | 63 | 97 | 215294863
GREE | SAP18HP230V1R32AO | SAP18HP230V1R32AH |  | 18000 | 18600 | 27.5 | 14.3 | 10 | 1.8 | 63 | 97 | 215295786
LG | KUSAC121B | KNSAC121B |  | 11000 | 12000 | 20 | 12.3 | 9 | 1.8 | 67 | 70 | 214931172
LG | KUSAC091B | KNSAC091B |  | 9000 | 10900 | 21 | 12.5 | 9.2 | 1.8 | 63 | 71 | 214931170
LG | KUSAC181A | KNSAC181A |  | 18000 | 19000 | 21 | 12.5 | 9.4 | 1.8 | 61 | 70 | 214931161
LG | KUSAC121A | KNSAC121A |  | 11000 | 12000 | 20 | 12.3 | 9 | 1.8 | 67 | 70 | 214931160
LG | KUSAC091A | KNSAC091A |  | 9000 | 10900 | 21 | 12.5 | 9.2 | 1.8 | 63 | 71 | 214931158
Kwiik | KKCA-12EX2-SCU | KKCA-12WA2-SCU |  | 12000 | 12000 | 23 | 12.25 | 10 | 2 | 90 | 92 | 214779546
Kwiik | KKCA-18EX2-SCU | KKCA-18WA2-SCU |  | 18000 | 18000 | 21 | 12.95 | 10 | 1.9 | 100 | 100 | 214779547
GREE | GWH09ATCXB-D6DNA1B/O | GWH09AWCXB-D6DN***/I |  | 9100 | 9800 | 22 | 12.3 | 9.2 | 1.9 | 61 | 79 | 215319223
KENMORE | D5CSRAH09AAK | D5FSHAH09XAK |  | 9000 | 10000 | 26 | 14.9 | 12.5 | 2.36 | 81 | 80 | 215324495
KENMORE | D5CSRAH09AAK | D5FSOAH12XAK |  | 9000 | 11000 | 22.2 | 14.4 | 11.8 | 2.18 | 72 | 73 | 215324496
KENMORE | D5CSHAH24AAK | D5FCFAH24XAK |  | 22000 | 26000 | 20.5 | 12 | 12.1 | 2.16 | 78 | 93 | 215324491
KENMORE | D5CSHAH33AAK | D5FSHAH33XAK |  | 33000 | 36000 | 19.6 | 12 | 10.5 | 1.98 | 83 | 97 | 215324493
KENMORE | D5CSHAH24AAK | D5FSCAH24XAK |  | 23400 | 25000 | 20.8 | 12 | 11.6 | 2.23 | 82 | 95 | 215324490
MIDEA | 37MAHAQ09AA3 | 45MBFAQ09XA3 |  | 9000 | 9000 | 27.3 | 15.2 | 10.9 | 1.84 | 109 | 126 | 215324045
MIDEA | 37MAHAQ09AA3 | 45MBCAQ12XA3 |  | 9000 | 10000 | 22.7 | 14 | 12.2 | 1.84 | 97 | 110 | 215324044
Weathermaker | 37MBHAQ36AA3 | 45MCFAQ36XA3 |  | 36400 | 38000 | 20.2 | 12 | 10.8 | 2.02 | 79 | 104 | 215324026
Weathermaker | 37MBHAQ36AA3 | 45MBCAQ36XA3 |  | 36600 | 37000 | 21.3 | 12 | 10.6 | 1.95 | 83 | 100 | 215324025
Weathermaker | 37MARAQ24AA3 | 45MCFAQ24XA3 |  | 24000 | 24400 | 21.2 | 12.2 | 11.1 | 2.27 | 82 | 76 | 215324017
Weathermaker | 37MARAQ24AA3 | 45MBCAQ24XA3 |  | 24000 | 25000 | 22.1 | 12 | 10.5 | 2.3 | 82 | 74 | 215324016
Weathermaker | 37MARAQ18AA3 | 45MCFAQ18XA3 |  | 18000 | 18000 | 22.4 | 12.5 | 10.4 | 2.05 | 76 | 71 | 215324013
Weathermaker | 37MARAQ18AA3 | 45MBFAQ16XA3 |  | 16000 | 17000 | 23.9 | 12.5 | 13.5 | 2.16 | 83 | 77 | 215324012
Weathermaker | 37MARAQ18AA3 | 45MBCAQ18XA3 |  | 16800 | 18000 | 20.8 | 12.5 | 11.4 | 2.2 | 77 | 71 | 215324011
Weathermaker | 37MARAQ18AA3 | 45MCCAQ18XA3 |  | 18000 | 18000 | 22.3 | 12.5 | 12.2 | 2.24 | 78 | 73 | 215324010
Weathermaker | 37MARAQ12AA3 | 45MBFAQ12XA3 |  | 12000 | 12000 | 24.7 | 12.7 | 11 | 2.5 | 75 | 74 | 215324007
Weathermaker | 37MARAQ12AA3 | 45MBCAQ12XA3 |  | 12000 | 12000 | 21.2 | 12.5 | 10.4 | 2.4 | 71 | 70 | 215324006
Weathermaker | 37MARAQ12AA3 | 45MCCAQ12XA3 |  | 12000 | 12000 | 22.2 | 12.3 | 10.1 | 2.48 | 72 | 72 | 215324005
Weathermaker | 37MARAQ09AA3 | 45MBFAQ09XA3 |  | 9000 | 9000 | 26 | 16.3 | 13.9 | 2.27 | 100 | 96 | 215324002
Weathermaker | 37MARAQ09AA3 | 45MBCAQ12XA3 |  | 9000 | 10000 | 21.7 | 14.3 | 11.3 | 2.17 | 85 | 83 | 215324001
TEMPSTAR | D5CSHAH24AAK | D5FCFAH24XAK |  | 22000 | 26000 | 20.5 | 12 | 12.1 | 2.16 | 78 | 93 | 215324637
TEMPSTAR | D5CSHAH24AAK | D5FSCAH24XAK |  | 23400 | 25000 | 20.8 | 12 | 11.6 | 2.23 | 82 | 95 | 215324636
DAY & NIGHT | D5CSHAH06AAK | D5FSHAH06XAK |  | 6000 | 7000 | 25.7 | 18 | 14.8 | 2.39 | 113 | 110 | 215324248
TEMPSTAR | D5CSHAH24AAK | D5FSHAH24XAK |  | 24000 | 29000 | 21.2 | 13 | 13.5 | 2.34 | 72 | 83 | 215324635
TEMPSTAR | D5CSHAH18AAK | D5FSFAH16XAK |  | 16000 | 17000 | 20.2 | 12.5 | 10.3 | 1.95 | 84 | 103 | 215324631
TEMPSTAR | D5CSHAH18AAK | D5FCFAH18XAK |  | 17000 | 19000 | 20.5 | 12.6 | 10.3 | 1.86 | 76 | 89 | 215324632
TEMPSTAR | D5CSHAH18AAK | D5FSCAH18XAK |  | 16000 | 19000 | 20 | 12.5 | 12.4 | 1.9 | 78 | 89 | 215324630
TEMPSTAR | D5CSHAH18AAK | D5FSOAH18XAK |  | 16700 | 20000 | 20.7 | 12.5 | 12.2 | 1.89 | 73 | 88 | 215324629
TEMPSTAR | D5CSHAH18AAK | D5FSHAH18XAK |  | 18000 | 18000 | 21.5 | 12.5 | 11 | 1.92 | 83 | 100 | 215324628
TEMPSTAR | D5CSHAH12AAK | D5FSCAH12XAK |  | 12000 | 12000 | 22.3 | 12.7 | 11.6 | 2 | 83 | 96 | 215324624
TEMPSTAR | D5CSHAH12AAK | D5FSHAH12XAK |  | 12000 | 12000 | 25.5 | 13.5 | 10.5 | 1.8 | 82 | 96 | 215324622
TEMPSTAR | D5CSHAH09AAK | D5FSFAH09XAK |  | 9000 | 9000 | 27.3 | 15.2 | 10.9 | 1.84 | 109 | 126 | 215324619
TEMPSTAR | D5CSHAH09AAK | D5FSCAH12XAK |  | 9000 | 10000 | 22.7 | 14 | 12.2 | 1.84 | 97 | 110 | 215324618
TEMPSTAR | D5CSHAH09AAK | D5FSOAH12XAK |  | 9000 | 10900 | 24 | 14.7 | 12.2 | 1.83 | 83 | 97 | 215324617
TEMPSTAR | D5CSHAH09AAK | D5FSHAH09XAK |  | 9000 | 12000 | 27.5 | 15.5 | 12.5 | 1.8 | 82 | 96 | 215324616
TEMPSTAR | D5CSHAH06AAK | D5FSOAH06XAK |  | 6500 | 7400 | 22 | 15.2 | 12 | 2.4 | 95 | 109 | 215324614
TEMPSTAR | D5CSHAH06AAK | D5FSHAH06XAK |  | 6000 | 7000 | 25.7 | 18 | 14.8 | 2.39 | 113 | 110 | 215324613
MIDEA | D5CLHAH36AAK | D5FCFAH36XAK |  | 36400 | 38000 | 20.2 | 12 | 10.8 | 2.02 | 79 | 104 | 215324598
MIDEA | D5CLHAH36AAK | D5FLCAH36XAK |  | 36600 | 37000 | 21.3 | 12 | 10.6 | 1.95 | 83 | 100 | 215324597
MIDEA | D5CSRAH24AAK | D5FCFAH24XAK |  | 24000 | 24400 | 21.2 | 12.2 | 11.1 | 2.27 | 82 | 76 | 215324589
MIDEA | D5CSRAH24AAK | D5FSCAH24XAK |  | 24000 | 25000 | 22.1 | 12 | 10.5 | 2.3 | 82 | 74 | 215324588
MIDEA | D5CSRAH24AAK | D5FPHAH18XAK |  | 24000 | 25000 | 23.1 | 14 | 11.7 | 2.54 | 75 | 78 | 215324587
MIDEA | D5CSRAH18AAK | D5FCFAH18XAK |  | 18000 | 18000 | 22.4 | 12.5 | 10.4 | 2.05 | 76 | 71 | 215324584
MIDEA | D5CSRAH18AAK | D5FSFAH16XAK |  | 16000 | 17000 | 23.9 | 12.5 | 13.5 | 2.16 | 83 | 77 | 215324583
MIDEA | D5CSRAH18AAK | D5FSCAH18XAK |  | 16800 | 18000 | 20.8 | 12.5 | 11.4 | 2.2 | 77 | 71 | 215324582
MIDEA | D5CSRAH18AAK | D5FSOAH18XAK |  | 18000 | 18000 | 22.3 | 12.5 | 12.2 | 2.24 | 78 | 73 | 215324581
Weathermaker | 37MAHAQ24AA3 | 45MCFAQ24XA3 |  | 22000 | 26000 | 20.5 | 12 | 12.1 | 2.16 | 78 | 93 | 215323999
Weathermaker | 37MAHAQ24AA3 | 45MBCAQ24XA3 |  | 23400 | 25000 | 20.8 | 12 | 11.6 | 2.23 | 82 | 95 | 215323998
Weathermaker | 37MAHAQ18AA3 | 45MCFAQ18XA3 |  | 17000 | 19000 | 20.5 | 12.6 | 10.3 | 1.86 | 76 | 89 | 215323995
Weathermaker | 37MAHAQ18AA3 | 45MBCAQ18XA3 |  | 16000 | 19000 | 20 | 12.5 | 12.4 | 1.9 | 78 | 89 | 215323993
Weathermaker | 37MAHAQ18AA3 | 45MCCAQ18XA3 |  | 16700 | 20000 | 20.7 | 12.5 | 12.2 | 1.89 | 73 | 88 | 215323992
Weathermaker | 37MAHAQ12AA3 | 45MBFAQ12XA3 |  | 12000 | 12000 | 25 | 12.7 | 10.6 | 1.88 | 82 | 94 | 215323989
Weathermaker | 37MAHAQ12AA3 | 45MBCAQ12XA3 |  | 12000 | 12000 | 22.3 | 12.7 | 11.6 | 2 | 83 | 96 | 215323988
Weathermaker | 37MAHAQ09AA3 | 45MBCAQ12XA3 |  | 9000 | 10000 | 22.7 | 14 | 12.2 | 1.84 | 97 | 110 | 215323983
Weathermaker | 37MAHAQ09AA3 | 45MCCAQ12XA3 |  | 9000 | 10900 | 24 | 14.7 | 12.2 | 1.83 | 83 | 97 | 215323982
Weathermaker | 37MAHAQ06AA3 | 45MCCAQ06XA3 |  | 6500 | 7400 | 22 | 15.2 | 12 | 2.4 | 95 | 109 | 215323980
PAYNE | 37MBHAQ36AA3 | 45MCFAQ36XA3 |  | 36400 | 38000 | 20.2 | 12 | 10.8 | 2.02 | 79 | 104 | 215323965
PAYNE | 37MBHAQ36AA3 | 45MBCAQ36XA3 |  | 36600 | 37000 | 21.3 | 12 | 10.6 | 1.95 | 83 | 100 | 215323964
PAYNE | 37MARAQ24AA3 | 45MCFAQ24XA3 |  | 24000 | 24400 | 21.2 | 12.2 | 11.1 | 2.27 | 82 | 76 | 215323956
PAYNE | 37MARAQ24AA3 | 45MBCAQ24XA3 |  | 24000 | 25000 | 22.1 | 12 | 10.5 | 2.3 | 82 | 74 | 215323955
PAYNE | 37MARAQ18AA3 | 45MCFAQ18XA3 |  | 18000 | 18000 | 22.4 | 12.5 | 10.4 | 2.05 | 76 | 71 | 215323952
PAYNE | 37MARAQ18AA3 | 45MBFAQ16XA3 |  | 16000 | 17000 | 23.9 | 12.5 | 13.5 | 2.16 | 83 | 77 | 215323951
PAYNE | 37MARAQ18AA3 | 45MBCAQ18XA3 |  | 16800 | 18000 | 20.8 | 12.5 | 11.4 | 2.2 | 77 | 71 | 215323950
PAYNE | 37MARAQ18AA3 | 45MCCAQ18XA3 |  | 18000 | 18000 | 22.3 | 12.5 | 12.2 | 2.24 | 78 | 73 | 215323949
MIDEA | 37MARAQ09AA3 | D5MAHAQ09XA3 |  | 9000 | 10000 | 26 | 14.9 | 12.5 | 2.36 | 81 | 80 | 215323793
PAYNE | 37MARAQ12AA3 | 45MBCAQ12XA3 |  | 12000 | 12000 | 21.2 | 12.5 | 10.4 | 2.4 | 71 | 70 | 215323945
PAYNE | 37MARAQ12AA3 | 45MCCAQ12XA3 |  | 12000 | 12000 | 22.2 | 12.3 | 10.1 | 2.48 | 72 | 72 | 215323944
PAYNE | 37MARAQ09AA3 | 45MBFAQ09XA3 |  | 9000 | 9000 | 26 | 16.3 | 13.9 | 2.27 | 100 | 96 | 215323941
PAYNE | 37MARAQ09AA3 | 45MBCAQ12XA3 |  | 9000 | 10000 | 21.7 | 14.3 | 11.3 | 2.17 | 85 | 83 | 215323940
PAYNE | 37MAHAQ24AA3 | 45MBCAQ24XA3 |  | 23400 | 25000 | 20.8 | 12 | 11.6 | 2.23 | 82 | 95 | 215323937
PAYNE | 37MAHAQ18AA3 | 45MCFAQ18XA3 |  | 17000 | 19000 | 20.5 | 12.6 | 10.3 | 1.86 | 76 | 89 | 215323934
MIDEA | D5CSRAH12AAK | D5FSFAH12XAK |  | 12000 | 12000 | 24.7 | 12.7 | 11 | 2.5 | 75 | 74 | 215324577
MIDEA | D5CSRAH12AAK | D5FSCAH12XAK |  | 12000 | 12000 | 21.2 | 12.5 | 10.4 | 2.4 | 71 | 70 | 215324576
MIDEA | D5CSRAH12AAK | D5FSOAH12XAK |  | 12000 | 12000 | 22.2 | 12.3 | 10.1 | 2.48 | 72 | 72 | 215324575
MIDEA | D5CSRAH12AAK | D5FSHAH12XAK |  | 12000 | 12000 | 25.5 | 13.1 | 10.7 | 2.3 | 78 | 70 | 215324574
MIDEA | D5CSRAH09AAK | D5FSFAH09XAK |  | 9000 | 9000 | 26 | 16.3 | 13.9 | 2.27 | 100 | 96 | 215324571
MIDEA | D5CSRAH09AAK | D5FSCAH12XAK |  | 9000 | 10000 | 21.7 | 14.3 | 11.3 | 2.17 | 85 | 83 | 215324570
MIDEA | D5CSRAH09AAK | D5FSOAH12XAK |  | 9000 | 11000 | 22.2 | 14.4 | 11.8 | 2.18 | 72 | 73 | 215324569
MIDEA | D5CSRAH09AAK | D5FSHAH09XAK |  | 9000 | 10000 | 26 | 14.9 | 12.5 | 2.36 | 81 | 80 | 215324568
MIDEA | D5CSHAH24AAK | D5FCFAH24XAK |  | 22000 | 26000 | 20.5 | 12 | 12.1 | 2.16 | 78 | 93 | 215324564
MIDEA | D5CSHAH24AAK | D5FSCAH24XAK |  | 23400 | 25000 | 20.8 | 12 | 11.6 | 2.23 | 82 | 95 | 215324563
MIDEA | D5CSHAH18AAK | D5FCFAH18XAK |  | 17000 | 19000 | 20.5 | 12.6 | 10.3 | 1.86 | 76 | 89 | 215324559
COMFORTMAKER | D5CSRAH18AAK | D5FSOAH18XAK |  | 18000 | 18000 | 22.3 | 12.5 | 12.2 | 2.24 | 78 | 73 | 215324216
MIDEA | D5CSHAH18AAK | D5FSFAH16XAK |  | 16000 | 17000 | 20.2 | 12.5 | 10.3 | 1.95 | 84 | 103 | 215324558
MIDEA | D5CSHAH18AAK | D5FSCAH18XAK |  | 16000 | 19000 | 20 | 12.5 | 12.4 | 1.9 | 78 | 89 | 215324557
MIDEA | D5CSHAH18AAK | D5FSOAH18XAK |  | 16700 | 20000 | 20.7 | 12.5 | 12.2 | 1.89 | 73 | 88 | 215324556
MIDEA | D5CSHAH18AAK | D5FSHAH18XAK |  | 18000 | 18000 | 21.5 | 12.5 | 11 | 1.92 | 83 | 100 | 215324555
MIDEA | D5CSHAH12AAK | D5FSFAH12XAK |  | 12000 | 12000 | 25 | 12.7 | 10.6 | 1.88 | 82 | 94 | 215324552
MIDEA | D5CSHAH12AAK | D5FSCAH12XAK |  | 12000 | 12000 | 22.3 | 12.7 | 11.6 | 2 | 83 | 96 | 215324551
MIDEA | D5CSHAH12AAK | D5FSOAH12XAK |  | 12000 | 12500 | 23 | 13 | 10.2 | 2 | 77 | 92 | 215324550
COMFORTMAKER | D5CSRAH18AAK | D5FSHAH18XAK |  | 18000 | 18000 | 23.5 | 12.8 | 10.8 | 2.1 | 76 | 71 | 215324215
MIDEA | D5CSHAH09AAK | D5FSFAH09XAK |  | 9000 | 9000 | 27.3 | 15.2 | 10.9 | 1.84 | 109 | 126 | 215324546
MIDEA | D5CSHAH09AAK | D5FSCAH12XAK |  | 9000 | 10000 | 22.7 | 14 | 12.2 | 1.84 | 97 | 110 | 215324545
MIDEA | D5CSHAH09AAK | D5FSHAH09XAK |  | 9000 | 12000 | 27.5 | 15.5 | 12.5 | 1.8 | 82 | 96 | 215324543
MIDEA | D5CSHAH06AAK | D5FSOAH06XAK |  | 6500 | 7400 | 22 | 15.2 | 12 | 2.4 | 95 | 109 | 215324541
COMFORTMAKER | D5CSRAH12AAK | D5FSHAH12XAK |  | 12000 | 12000 | 25.5 | 13.1 | 10.7 | 2.3 | 78 | 70 | 215324209
MIDEA | D5CSHAH06AAK | D5FSHAH06XAK |  | 6000 | 7000 | 25.7 | 18 | 14.8 | 2.39 | 113 | 110 | 215324540
KENMORE | D5CLHAH36AAK | D5FCFAH36XAK |  | 36400 | 38000 | 20.2 | 12 | 10.8 | 2.02 | 79 | 104 | 215324525
KENMORE | D5CLHAH36AAK | D5FLCAH36XAK |  | 36600 | 37000 | 21.3 | 12 | 10.6 | 1.95 | 83 | 100 | 215324524
PAYNE | 37MAHAQ18AA3 | 45MBCAQ18XA3 |  | 16000 | 19000 | 20 | 12.5 | 12.4 | 1.9 | 78 | 89 | 215323932
PAYNE | 37MAHAQ18AA3 | 45MCCAQ18XA3 |  | 16700 | 20000 | 20.7 | 12.5 | 12.2 | 1.89 | 73 | 88 | 215323931
PAYNE | 37MAHAQ12AA3 | 45MBFAQ12XA3 |  | 12000 | 12000 | 25 | 12.7 | 10.6 | 1.88 | 82 | 94 | 215323928
PAYNE | 37MAHAQ09AA3 | 45MBFAQ09XA3 |  | 9000 | 9000 | 27.3 | 15.2 | 10.9 | 1.84 | 109 | 126 | 215323923
PAYNE | 37MAHAQ09AA3 | 45MBCAQ12XA3 |  | 9000 | 10000 | 22.7 | 14 | 12.2 | 1.84 | 97 | 110 | 215323922
PAYNE | 37MAHAQ09AA3 | 45MCCAQ12XA3 |  | 9000 | 10900 | 24 | 14.7 | 12.2 | 1.83 | 83 | 97 | 215323921
PAYNE | 37MAHAQ06AA3 | 45MCCAQ06XA3 |  | 6500 | 7400 | 22 | 15.2 | 12 | 2.4 | 95 | 109 | 215323919
BRYANT | 37MBHAQ36AA3 | 45MBCAQ36XA3 |  | 36600 | 37000 | 21.3 | 12 | 10.6 | 1.95 | 83 | 100 | 215323903
BRYANT | 37MARAQ24AA3 | 45MCFAQ24XA3 |  | 24000 | 24400 | 21.2 | 12.2 | 11.1 | 2.27 | 82 | 76 | 215323895
BRYANT | 37MARAQ24AA3 | 45MBCAQ24XA3 |  | 24000 | 25000 | 22.1 | 12 | 10.5 | 2.3 | 82 | 74 | 215323894
BRYANT | 37MARAQ18AA3 | 45MBFAQ16XA3 |  | 16000 | 17000 | 23.9 | 12.5 | 13.5 | 2.16 | 83 | 77 | 215323890
BRYANT | 37MARAQ18AA3 | 45MBCAQ18XA3 |  | 16800 | 18000 | 20.8 | 12.5 | 11.4 | 2.2 | 77 | 71 | 215323889
BRYANT | 37MARAQ18AA3 | 45MCCAQ18XA3 |  | 18000 | 18000 | 22.3 | 12.5 | 12.2 | 2.24 | 78 | 73 | 215323888
BRYANT | 37MARAQ12AA3 | 45MBFAQ12XA3 |  | 12000 | 12000 | 24.7 | 12.7 | 11 | 2.5 | 75 | 74 | 215323885
BRYANT | 37MARAQ12AA3 | 45MBCAQ12XA3 |  | 12000 | 12000 | 21.2 | 12.5 | 10.4 | 2.4 | 71 | 70 | 215323884
Weathermaker | 37MAHAQ12AA3 | D5MAHAQ12XA3 |  | 12000 | 12000 | 25.5 | 13.5 | 10.5 | 1.8 | 82 | 96 | 215323777
BRYANT | 37MARAQ12AA3 | 45MCCAQ12XA3 |  | 12000 | 12000 | 22.2 | 12.3 | 10.1 | 2.48 | 72 | 72 | 215323883
BRYANT | 37MARAQ09AA3 | 45MBCAQ12XA3 |  | 9000 | 10000 | 21.7 | 14.3 | 11.3 | 2.17 | 85 | 83 | 215323879
Weathermaker | 37MAHAQ06AA3 | D5MAHAQ06XA3 |  | 6000 | 7000 | 25.7 | 18 | 14.8 | 2.39 | 113 | 110 | 215323775
BRYANT | 37MAHAQ24AA3 | 45MBCAQ24XA3 |  | 23400 | 25000 | 20.8 | 12 | 11.6 | 2.23 | 82 | 95 | 215323876
BRYANT | 37MAHAQ18AA3 | 45MCFAQ18XA3 |  | 17000 | 19000 | 20.5 | 12.6 | 10.3 | 1.86 | 76 | 89 | 215323873
BRYANT | 37MAHAQ18AA3 | 45MBFAQ16XA3 |  | 16000 | 17000 | 20.2 | 12.5 | 10.3 | 1.95 | 84 | 103 | 215323872
BRYANT | 37MAHAQ18AA3 | 45MBCAQ18XA3 |  | 16000 | 19000 | 20 | 12.5 | 12.4 | 1.9 | 78 | 89 | 215323871
BRYANT | 37MAHAQ18AA3 | 45MCCAQ18XA3 |  | 16700 | 20000 | 20.7 | 12.5 | 12.2 | 1.89 | 73 | 88 | 215323870
KENMORE | D5CSRAH24AAK | D5FCFAH24XAK |  | 24000 | 24400 | 21.2 | 12.2 | 11.1 | 2.27 | 82 | 76 | 215324516
KENMORE | D5CSRAH24AAK | D5FSCAH24XAK |  | 24000 | 25000 | 22.1 | 12 | 10.5 | 2.3 | 82 | 74 | 215324515
KENMORE | D5CSRAH24AAK | D5FPHAH18XAK |  | 24000 | 25000 | 23.1 | 14 | 11.7 | 2.54 | 75 | 78 | 215324514
KENMORE | D5CSRAH18AAK | D5FCFAH18XAK |  | 18000 | 18000 | 22.4 | 12.5 | 10.4 | 2.05 | 76 | 71 | 215324511
KENMORE | D5CSRAH18AAK | D5FSFAH16XAK |  | 16000 | 17000 | 23.9 | 12.5 | 13.5 | 2.16 | 83 | 77 | 215324510
KENMORE | D5CSRAH18AAK | D5FSOAH18XAK |  | 18000 | 18000 | 22.3 | 12.5 | 12.2 | 2.24 | 78 | 73 | 215324508
KENMORE | D5CSRAH12AAK | D5FSFAH12XAK |  | 12000 | 12000 | 24.7 | 12.7 | 11 | 2.5 | 75 | 74 | 215324504
KENMORE | D5CSRAH12AAK | D5FSCAH12XAK |  | 12000 | 12000 | 21.2 | 12.5 | 10.4 | 2.4 | 71 | 70 | 215324503
KENMORE | D5CSRAH12AAK | D5FSOAH12XAK |  | 12000 | 12000 | 22.2 | 12.3 | 10.1 | 2.48 | 72 | 72 | 215324502
COMFORTMAKER | D5CSHAH24AAK | D5FCFAH24XAK |  | 22000 | 26000 | 20.5 | 12 | 12.1 | 2.16 | 78 | 93 | 215324199
KENMORE | D5CSRAH12AAK | D5FSHAH12XAK |  | 12000 | 12000 | 25.5 | 13.1 | 10.7 | 2.3 | 78 | 70 | 215324501
KENMORE | D5CSRAH09AAK | D5FSFAH09XAK |  | 9000 | 9000 | 26 | 16.3 | 13.9 | 2.27 | 100 | 96 | 215324498
KENMORE | D5CSRAH09AAK | D5FSCAH12XAK |  | 9000 | 10000 | 21.7 | 14.3 | 11.3 | 2.17 | 85 | 83 | 215324497
COMFORTMAKER | D5CSHAH24AAK | D5FSHAH24XAK |  | 24000 | 29000 | 21.2 | 13 | 13.5 | 2.34 | 72 | 83 | 215324197
HEIL | D5CSHAH06AAK | D5FSHAH06XAK |  | 6000 | 7000 | 25.7 | 18 | 14.8 | 2.39 | 113 | 110 | 215324321
DAY & NIGHT | D5CLHAH36AAK | D5FCFAH36XAK |  | 36400 | 38000 | 20.2 | 12 | 10.8 | 2.02 | 79 | 104 | 215324306
DAY & NIGHT | D5CLHAH36AAK | D5FLCAH36XAK |  | 36600 | 37000 | 21.3 | 12 | 10.6 | 1.95 | 83 | 100 | 215324305
DAY & NIGHT | D5CSRAH24AAK | D5FCFAH24XAK |  | 24000 | 24400 | 21.2 | 12.2 | 11.1 | 2.27 | 82 | 76 | 215324297
DAY & NIGHT | D5CSRAH24AAK | D5FSCAH24XAK |  | 24000 | 25000 | 22.1 | 12 | 10.5 | 2.3 | 82 | 74 | 215324296
DAY & NIGHT | D5CSRAH24AAK | D5FPHAH18XAK |  | 24000 | 25000 | 23.1 | 14 | 11.7 | 2.54 | 75 | 78 | 215324295
DAY & NIGHT | D5CSRAH18AAK | D5FCFAH18XAK |  | 18000 | 18000 | 22.4 | 12.5 | 10.4 | 2.05 | 76 | 71 | 215324292
DAY & NIGHT | D5CSRAH18AAK | D5FSFAH16XAK |  | 16000 | 17000 | 23.9 | 12.5 | 13.5 | 2.16 | 83 | 77 | 215324291
DAY & NIGHT | D5CSRAH18AAK | D5FSCAH18XAK |  | 16800 | 18000 | 20.8 | 12.5 | 11.4 | 2.2 | 77 | 71 | 215324290
DAY & NIGHT | D5CSRAH18AAK | D5FSOAH18XAK |  | 18000 | 18000 | 22.3 | 12.5 | 12.2 | 2.24 | 78 | 73 | 215324289
DAY & NIGHT | D5CSRAH18AAK | D5FSHAH18XAK |  | 18000 | 18000 | 23.5 | 12.8 | 10.8 | 2.1 | 76 | 71 | 215324288
DAY & NIGHT | D5CSRAH12AAK | D5FSFAH12XAK |  | 12000 | 12000 | 24.7 | 12.7 | 11 | 2.5 | 75 | 74 | 215324285
DAY & NIGHT | D5CSRAH12AAK | D5FSOAH12XAK |  | 12000 | 12000 | 22.2 | 12.3 | 10.1 | 2.48 | 72 | 72 | 215324283
DAY & NIGHT | D5CSRAH12AAK | D5FSHAH12XAK |  | 12000 | 12000 | 25.5 | 13.1 | 10.7 | 2.3 | 78 | 70 | 215324282
DAY & NIGHT | D5CSRAH09AAK | D5FSFAH09XAK |  | 9000 | 9000 | 26 | 16.3 | 13.9 | 2.27 | 100 | 96 | 215324279
DAY & NIGHT | D5CSRAH09AAK | D5FSCAH12XAK |  | 9000 | 10000 | 21.7 | 14.3 | 11.3 | 2.17 | 85 | 83 | 215324278
ARCOAIRE | D5CSRAH18AAK | D5FSCAH18XAK |  | 16800 | 18000 | 20.8 | 12.5 | 11.4 | 2.2 | 77 | 71 | 215324144
DAY & NIGHT | D5CSRAH09AAK | D5FSOAH12XAK |  | 9000 | 11000 | 22.2 | 14.4 | 11.8 | 2.18 | 72 | 73 | 215324277
DAY & NIGHT | D5CSRAH09AAK | D5FSHAH09XAK |  | 9000 | 10000 | 26 | 14.9 | 12.5 | 2.36 | 81 | 80 | 215324276
DAY & NIGHT | D5CSRAH12AAJ | D5FSHAH12XAJ |  | 12000 | 12000 | 23.5 | 13 | 9.5 | 2.33 | 73 | 64 | 215324275
DAY & NIGHT | D5CSHAH33AAK | D5FSHAH33XAK |  | 33000 | 36000 | 19.6 | 12 | 10.5 | 1.98 | 83 | 97 | 215324274
Grandaire | D5CLHAH36AAK | D5FLCAH36XAK |  | 36600 | 37000 | 21.3 | 12 | 10.6 | 1.95 | 83 | 100 | 215324962
Grandaire | D5CSRAH24AAK | D5FSCAH24XAK |  | 24000 | 25000 | 22.1 | 12 | 10.5 | 2.3 | 82 | 74 | 215324953
Grandaire | D5CSRAH24AAK | D5FPHAH18XAK |  | 24000 | 25000 | 23.1 | 14 | 11.7 | 2.54 | 75 | 78 | 215324952
Grandaire | D5CSRAH18AAK | D5FCFAH18XAK |  | 18000 | 18000 | 22.4 | 12.5 | 10.4 | 2.05 | 76 | 71 | 215324949
Grandaire | D5CSRAH18AAK | D5FSCAH18XAK |  | 16800 | 18000 | 20.8 | 12.5 | 11.4 | 2.2 | 77 | 71 | 215324947
Grandaire | D5CSRAH18AAK | D5FSOAH18XAK |  | 18000 | 18000 | 22.3 | 12.5 | 12.2 | 2.24 | 78 | 73 | 215324946
Grandaire | D5CSRAH18AAK | D5FSHAH18XAK |  | 18000 | 18000 | 23.5 | 12.8 | 10.8 | 2.1 | 76 | 71 | 215324945
Grandaire | D5CSRAH12AAK | D5FSCAH12XAK |  | 12000 | 12000 | 21.2 | 12.5 | 10.4 | 2.4 | 71 | 70 | 215324941
Grandaire | D5CSRAH12AAK | D5FSOAH12XAK |  | 12000 | 12000 | 22.2 | 12.3 | 10.1 | 2.48 | 72 | 72 | 215324940
Grandaire | D5CSRAH12AAK | D5FSHAH12XAK |  | 12000 | 12000 | 25.5 | 13.1 | 10.7 | 2.3 | 78 | 70 | 215324939
Grandaire | D5CSRAH09AAK | D5FSFAH09XAK |  | 9000 | 9000 | 26 | 16.3 | 13.9 | 2.27 | 100 | 96 | 215324936
Grandaire | D5CSRAH09AAK | D5FSCAH12XAK |  | 9000 | 10000 | 21.7 | 14.3 | 11.3 | 2.17 | 85 | 83 | 215324935
Grandaire | D5CSRAH09AAK | D5FSHAH09XAK |  | 9000 | 10000 | 26 | 14.9 | 12.5 | 2.36 | 81 | 80 | 215324933
Grandaire | D5CSRAH12AAJ | D5FSHAH12XAJ |  | 12000 | 12000 | 23.5 | 13 | 9.5 | 2.33 | 73 | 64 | 215324932
Grandaire | D5CSHAH33AAK | D5FSHAH33XAK |  | 33000 | 36000 | 19.6 | 12 | 10.5 | 1.98 | 83 | 97 | 215324931
Grandaire | D5CSHAH24AAK | D5FCFAH24XAK |  | 22000 | 26000 | 20.5 | 12 | 12.1 | 2.16 | 78 | 93 | 215324929
Grandaire | D5CSHAH24AAK | D5FSCAH24XAK |  | 23400 | 25000 | 20.8 | 12 | 11.6 | 2.23 | 82 | 95 | 215324928
Grandaire | D5CSHAH24AAK | D5FSHAH24XAK |  | 24000 | 29000 | 21.2 | 13 | 13.5 | 2.34 | 72 | 83 | 215324927
Grandaire | D5CSHAH18AAK | D5FCFAH18XAK |  | 17000 | 19000 | 20.5 | 12.6 | 10.3 | 1.86 | 76 | 89 | 215324924
Grandaire | D5CSHAH18AAK | D5FSFAH16XAK |  | 16000 | 17000 | 20.2 | 12.5 | 10.3 | 1.95 | 84 | 103 | 215324923
Grandaire | D5CSHAH18AAK | D5FSCAH18XAK |  | 16000 | 19000 | 20 | 12.5 | 12.4 | 1.9 | 78 | 89 | 215324922
Grandaire | D5CSHAH18AAK | D5FSOAH18XAK |  | 16700 | 20000 | 20.7 | 12.5 | 12.2 | 1.89 | 73 | 88 | 215324921
Grandaire | D5CSHAH18AAK | D5FSHAH18XAK |  | 18000 | 18000 | 21.5 | 12.5 | 11 | 1.92 | 83 | 100 | 215324920
Grandaire | D5CSHAH12AAK | D5FSFAH12XAK |  | 12000 | 12000 | 25 | 12.7 | 10.6 | 1.88 | 82 | 94 | 215324917
Grandaire | D5CSHAH12AAK | D5FSCAH12XAK |  | 12000 | 12000 | 22.3 | 12.7 | 11.6 | 2 | 83 | 96 | 215324916
Grandaire | D5CSHAH09AAK | D5FSFAH09XAK |  | 9000 | 9000 | 27.3 | 15.2 | 10.9 | 1.84 | 109 | 126 | 215324911
Grandaire | D5CSHAH09AAK | D5FSCAH12XAK |  | 9000 | 10000 | 22.7 | 14 | 12.2 | 1.84 | 97 | 110 | 215324910
Grandaire | D5CSHAH09AAK | D5FSOAH12XAK |  | 9000 | 10900 | 24 | 14.7 | 12.2 | 1.83 | 83 | 97 | 215324909
Grandaire | D5CSHAH09AAK | D5FSHAH09XAK |  | 9000 | 12000 | 27.5 | 15.5 | 12.5 | 1.8 | 82 | 96 | 215324908
Grandaire | D5CSHAH06AAK | D5FSOAH06XAK |  | 6500 | 7400 | 22 | 15.2 | 12 | 2.4 | 95 | 109 | 215324906
COMFORTMAKER | D5CSRAH09AAK | D5FSOAH12XAK |  | 9000 | 11000 | 22.2 | 14.4 | 11.8 | 2.18 | 72 | 73 | 215324204
COMFORTMAKER | D5CSRAH09AAK | D5FSHAH09XAK |  | 9000 | 10000 | 26 | 14.9 | 12.5 | 2.36 | 81 | 80 | 215324203
COMFORTMAKER | D5CSRAH12AAJ | D5FSHAH12XAJ |  | 12000 | 12000 | 23.5 | 13 | 9.5 | 2.33 | 73 | 64 | 215324202
COMFORTMAKER | D5CSHAH33AAK | D5FSHAH33XAK |  | 33000 | 36000 | 19.6 | 12 | 10.5 | 1.98 | 83 | 97 | 215324201
COMFORTMAKER | D5CSHAH24AAK | D5FSCAH24XAK |  | 23400 | 25000 | 20.8 | 12 | 11.6 | 2.23 | 82 | 95 | 215324198
COMFORTMAKER | D5CSHAH18AAK | D5FCFAH18XAK |  | 17000 | 19000 | 20.5 | 12.6 | 10.3 | 1.86 | 76 | 89 | 215324194
COMFORTMAKER | D5CSHAH18AAK | D5FSFAH16XAK |  | 16000 | 17000 | 20.2 | 12.5 | 10.3 | 1.95 | 84 | 103 | 215324193
COMFORTMAKER | D5CSHAH18AAK | D5FSCAH18XAK |  | 16000 | 19000 | 20 | 12.5 | 12.4 | 1.9 | 78 | 89 | 215324192
COMFORTMAKER | D5CSHAH18AAK | D5FSOAH18XAK |  | 16700 | 20000 | 20.7 | 12.5 | 12.2 | 1.89 | 73 | 88 | 215324191
COMFORTMAKER | D5CSHAH18AAK | D5FSHAH18XAK |  | 18000 | 18000 | 21.5 | 12.5 | 11 | 1.92 | 83 | 100 | 215324190
COMFORTMAKER | D5CSHAH12AAK | D5FSFAH12XAK |  | 12000 | 12000 | 25 | 12.7 | 10.6 | 1.88 | 82 | 94 | 215324187
COMFORTMAKER | D5CSHAH12AAK | D5FSCAH12XAK |  | 12000 | 12000 | 22.3 | 12.7 | 11.6 | 2 | 83 | 96 | 215324186
COMFORTMAKER | D5CSHAH12AAK | D5FSOAH12XAK |  | 12000 | 12500 | 23 | 13 | 10.2 | 2 | 77 | 92 | 215324185
COMFORTMAKER | D5CSHAH12AAK | D5FSHAH12XAK |  | 12000 | 12000 | 25.5 | 13.5 | 10.5 | 1.8 | 82 | 96 | 215324184
COMFORTMAKER | D5CSHAH09AAK | D5FSCAH12XAK |  | 9000 | 10000 | 22.7 | 14 | 12.2 | 1.84 | 97 | 110 | 215324180
COMFORTMAKER | D5CSHAH09AAK | D5FSFAH09XAK |  | 9000 | 9000 | 27.3 | 15.2 | 10.9 | 1.84 | 109 | 126 | 215324181
COMFORTMAKER | D5CSHAH09AAK | D5FSOAH12XAK |  | 9000 | 10900 | 24 | 14.7 | 12.2 | 1.83 | 83 | 97 | 215324179
COMFORTMAKER | D5CSHAH09AAK | D5FSHAH09XAK |  | 9000 | 12000 | 27.5 | 15.5 | 12.5 | 1.8 | 82 | 96 | 215324178
COMFORTMAKER | D5CSHAH06AAK | D5FSOAH06XAK |  | 6500 | 7400 | 22 | 15.2 | 12 | 2.4 | 95 | 109 | 215324176
ARCOAIRE | D5CSRAH24AAK | D5FCFAH24XAK |  | 24000 | 24400 | 21.2 | 12.2 | 11.1 | 2.27 | 82 | 76 | 215324151
ARCOAIRE | D5CSRAH24AAK | D5FSCAH24XAK |  | 24000 | 25000 | 22.1 | 12 | 10.5 | 2.3 | 82 | 74 | 215324150
ARCOAIRE | D5CSRAH24AAK | D5FPHAH18XAK |  | 24000 | 25000 | 23.1 | 14 | 11.7 | 2.54 | 75 | 78 | 215324149
ARCOAIRE | D5CSRAH18AAK | D5FCFAH18XAK |  | 18000 | 18000 | 22.4 | 12.5 | 10.4 | 2.05 | 76 | 71 | 215324146
ARCOAIRE | D5CSRAH18AAK | D5FSFAH16XAK |  | 16000 | 17000 | 23.9 | 12.5 | 13.5 | 2.16 | 83 | 77 | 215324145
ARCOAIRE | D5CSRAH18AAK | D5FSOAH18XAK |  | 18000 | 18000 | 22.3 | 12.5 | 12.2 | 2.24 | 78 | 73 | 215324143
ARCOAIRE | D5CSRAH18AAK | D5FSHAH18XAK |  | 18000 | 18000 | 23.5 | 12.8 | 10.8 | 2.1 | 76 | 71 | 215324142
ARCOAIRE | D5CSRAH12AAK | D5FSFAH12XAK |  | 12000 | 12000 | 24.7 | 12.7 | 11 | 2.5 | 75 | 74 | 215324139
ARCOAIRE | D5CSRAH12AAK | D5FSCAH12XAK |  | 12000 | 12000 | 21.2 | 12.5 | 10.4 | 2.4 | 71 | 70 | 215324138
ARCOAIRE | D5CSRAH12AAK | D5FSOAH12XAK |  | 12000 | 12000 | 22.2 | 12.3 | 10.1 | 2.48 | 72 | 72 | 215324137
ARCOAIRE | D5CSRAH12AAK | D5FSHAH12XAK |  | 12000 | 12000 | 25.5 | 13.1 | 10.7 | 2.3 | 78 | 70 | 215324136
LPS Legacy | D5CLHAH36AAK | D5FCFAH36XAK |  | 36400 | 38000 | 20.2 | 12 | 10.8 | 2.02 | 79 | 104 | 215324890
LPS Legacy | D5CLHAH36AAK | D5FLCAH36XAK |  | 36600 | 37000 | 21.3 | 12 | 10.6 | 1.95 | 83 | 100 | 215324889
LPS Legacy | D5CSRAH24AAK | D5FCFAH24XAK |  | 24000 | 24400 | 21.2 | 12.2 | 11.1 | 2.27 | 82 | 76 | 215324881
LPS Legacy | D5CSRAH24AAK | D5FSCAH24XAK |  | 24000 | 25000 | 22.1 | 12 | 10.5 | 2.3 | 82 | 74 | 215324880
LPS Legacy | D5CSRAH24AAK | D5FPHAH18XAK |  | 24000 | 25000 | 23.1 | 14 | 11.7 | 2.54 | 75 | 78 | 215324879
LPS Legacy | D5CSRAH18AAK | D5FCFAH18XAK |  | 18000 | 18000 | 22.4 | 12.5 | 10.4 | 2.05 | 76 | 71 | 215324876
LPS Legacy | D5CSRAH18AAK | D5FSFAH16XAK |  | 16000 | 17000 | 23.9 | 12.5 | 13.5 | 2.16 | 83 | 77 | 215324875
LPS Legacy | D5CSRAH18AAK | D5FSHAH18XAK |  | 18000 | 18000 | 23.5 | 12.8 | 10.8 | 2.1 | 76 | 71 | 215324872
LPS Legacy | D5CSRAH18AAK | D5FSOAH18XAK |  | 18000 | 18000 | 22.3 | 12.5 | 12.2 | 2.24 | 78 | 73 | 215324873
LPS Legacy | D5CSRAH12AAK | D5FSCAH12XAK |  | 12000 | 12000 | 21.2 | 12.5 | 10.4 | 2.4 | 71 | 70 | 215324868
LPS Legacy | D5CSRAH12AAK | D5FSOAH12XAK |  | 12000 | 12000 | 22.2 | 12.3 | 10.1 | 2.48 | 72 | 72 | 215324867
LPS Legacy | D5CSRAH09AAK | D5FSFAH09XAK |  | 9000 | 9000 | 26 | 16.3 | 13.9 | 2.27 | 100 | 96 | 215324863
LPS Legacy | D5CSRAH09AAK | D5FSOAH12XAK |  | 9000 | 11000 | 22.2 | 14.4 | 11.8 | 2.18 | 72 | 73 | 215324861
LPS Legacy | D5CSRAH09AAK | D5FSCAH12XAK |  | 9000 | 10000 | 21.7 | 14.3 | 11.3 | 2.17 | 85 | 83 | 215324862
LPS Legacy | D5CSRAH12AAJ | D5FSHAH12XAJ |  | 12000 | 12000 | 23.5 | 13 | 9.5 | 2.33 | 73 | 64 | 215324859
LPS Legacy | D5CSHAH24AAK | D5FCFAH24XAK |  | 22000 | 26000 | 20.5 | 12 | 12.1 | 2.16 | 78 | 93 | 215324856
LPS Legacy | D5CSHAH24AAK | D5FSCAH24XAK |  | 23400 | 25000 | 20.8 | 12 | 11.6 | 2.23 | 82 | 95 | 215324855
LPS Legacy | D5CSHAH24AAK | D5FSHAH24XAK |  | 24000 | 29000 | 21.2 | 13 | 13.5 | 2.34 | 72 | 83 | 215324854
LPS Legacy | D5CSHAH18AAK | D5FCFAH18XAK |  | 17000 | 19000 | 20.5 | 12.6 | 10.3 | 1.86 | 76 | 89 | 215324851
LPS Legacy | D5CSHAH18AAK | D5FSCAH18XAK |  | 16000 | 19000 | 20 | 12.5 | 12.4 | 1.9 | 78 | 89 | 215324849
LPS Legacy | D5CSHAH18AAK | D5FSOAH18XAK |  | 16700 | 20000 | 20.7 | 12.5 | 12.2 | 1.89 | 73 | 88 | 215324848
LPS Legacy | D5CSHAH12AAK | D5FSCAH12XAK |  | 12000 | 12000 | 22.3 | 12.7 | 11.6 | 2 | 83 | 96 | 215324843
LPS Legacy | D5CSHAH12AAK | D5FSOAH12XAK |  | 12000 | 12500 | 23 | 13 | 10.2 | 2 | 77 | 92 | 215324842
LPS Legacy | D5CSHAH12AAK | D5FSHAH12XAK |  | 12000 | 12000 | 25.5 | 13.5 | 10.5 | 1.8 | 82 | 96 | 215324841
LPS Legacy | D5CSHAH09AAK | D5FSFAH09XAK |  | 9000 | 9000 | 27.3 | 15.2 | 10.9 | 1.84 | 109 | 126 | 215324838
LPS Legacy | D5CSHAH09AAK | D5FSOAH12XAK |  | 9000 | 10900 | 24 | 14.7 | 12.2 | 1.83 | 83 | 97 | 215324836
LPS Legacy | D5CSHAH09AAK | D5FSHAH09XAK |  | 9000 | 12000 | 27.5 | 15.5 | 12.5 | 1.8 | 82 | 96 | 215324835
LPS Legacy | D5CSHAH06AAK | D5FSOAH06XAK |  | 6500 | 7400 | 22 | 15.2 | 12 | 2.4 | 95 | 109 | 215324833
LPS Legacy | D5CSHAH06AAK | D5FSHAH06XAK |  | 6000 | 7000 | 25.7 | 18 | 14.8 | 2.39 | 113 | 110 | 215324832
ARCOAIRE | D5CSRAH09AAK | D5FSFAH09XAK |  | 9000 | 9000 | 26 | 16.3 | 13.9 | 2.27 | 100 | 96 | 215324133
ARCOAIRE | D5CSRAH09AAK | D5FSCAH12XAK |  | 9000 | 10000 | 21.7 | 14.3 | 11.3 | 2.17 | 85 | 83 | 215324132
ARCOAIRE | D5CSRAH09AAK | D5FSOAH12XAK |  | 9000 | 11000 | 22.2 | 14.4 | 11.8 | 2.18 | 72 | 73 | 215324131
ARCOAIRE | D5CSRAH09AAK | D5FSHAH09XAK |  | 9000 | 10000 | 26 | 14.9 | 12.5 | 2.36 | 81 | 80 | 215324130
ARCOAIRE | D5CSRAH12AAJ | D5FSHAH12XAJ |  | 12000 | 12000 | 23.5 | 13 | 9.5 | 2.33 | 73 | 64 | 215324129
ARCOAIRE | D5CSHAH33AAK | D5FSHAH33XAK |  | 33000 | 36000 | 19.6 | 12 | 10.5 | 1.98 | 83 | 97 | 215324128
ARCOAIRE | D5CSHAH24AAK | D5FCFAH24XAK |  | 22000 | 26000 | 20.5 | 12 | 12.1 | 2.16 | 78 | 93 | 215324126
ARCOAIRE | D5CSHAH24AAK | D5FSCAH24XAK |  | 23400 | 25000 | 20.8 | 12 | 11.6 | 2.23 | 82 | 95 | 215324125
ARCOAIRE | D5CSHAH24AAK | D5FSHAH24XAK |  | 24000 | 29000 | 21.2 | 13 | 13.5 | 2.34 | 72 | 83 | 215324124
ARCOAIRE | D5CSHAH18AAK | D5FCFAH18XAK |  | 17000 | 19000 | 20.5 | 12.6 | 10.3 | 1.86 | 76 | 89 | 215324121
ARCOAIRE | D5CSHAH18AAK | D5FSFAH16XAK |  | 16000 | 17000 | 20.2 | 12.5 | 10.3 | 1.95 | 84 | 103 | 215324120
ARCOAIRE | D5CSHAH18AAK | D5FSCAH18XAK |  | 16000 | 19000 | 20 | 12.5 | 12.4 | 1.9 | 78 | 89 | 215324119
ARCOAIRE | D5CSHAH18AAK | D5FSOAH18XAK |  | 16700 | 20000 | 20.7 | 12.5 | 12.2 | 1.89 | 73 | 88 | 215324118
ARCOAIRE | D5CSHAH18AAK | D5FSHAH18XAK |  | 18000 | 18000 | 21.5 | 12.5 | 11 | 1.92 | 83 | 100 | 215324117
ARCOAIRE | D5CSHAH12AAK | D5FSFAH12XAK |  | 12000 | 12000 | 25 | 12.7 | 10.6 | 1.88 | 82 | 94 | 215324114
ARCOAIRE | D5CSHAH12AAK | D5FSCAH12XAK |  | 12000 | 12000 | 22.3 | 12.7 | 11.6 | 2 | 83 | 96 | 215324113
ARCOAIRE | D5CSHAH12AAK | D5FSOAH12XAK |  | 12000 | 12500 | 23 | 13 | 10.2 | 2 | 77 | 92 | 215324112
ARCOAIRE | D5CSHAH12AAK | D5FSHAH12XAK |  | 12000 | 12000 | 25.5 | 13.5 | 10.5 | 1.8 | 82 | 96 | 215324111
ARCOAIRE | D5CSHAH09AAK | D5FSFAH09XAK |  | 9000 | 9000 | 27.3 | 15.2 | 10.9 | 1.84 | 109 | 126 | 215324108
ARCOAIRE | D5CSHAH09AAK | D5FSCAH12XAK |  | 9000 | 10000 | 22.7 | 14 | 12.2 | 1.84 | 97 | 110 | 215324107
ARCOAIRE | D5CSHAH09AAK | D5FSOAH12XAK |  | 9000 | 10900 | 24 | 14.7 | 12.2 | 1.83 | 83 | 97 | 215324106
ARCOAIRE | D5CSHAH09AAK | D5FSHAH09XAK |  | 9000 | 12000 | 27.5 | 15.5 | 12.5 | 1.8 | 82 | 96 | 215324105
ARCOAIRE | D5CSHAH06AAK | D5FSOAH06XAK |  | 6500 | 7400 | 22 | 15.2 | 12 | 2.4 | 95 | 109 | 215324103
ARCOAIRE | D5CSHAH06AAK | D5FSHAH06XAK |  | 6000 | 7000 | 25.7 | 18 | 14.8 | 2.39 | 113 | 110 | 215324102
MIDEA | 37MARAQ12AA3 | 45MBCAQ12XA3 |  | 12000 | 12000 | 21.2 | 12.5 | 10.4 | 2.4 | 71 | 70 | 215324067
MIDEA | 37MAHAQ09AA3 | 45MCCAQ12XA3 |  | 9000 | 10900 | 24 | 14.7 | 12.2 | 1.83 | 83 | 97 | 215324043
Weathermaker | 37MAHAQ18AA3 | 45MBFAQ16XA3 |  | 16000 | 17000 | 20.2 | 12.5 | 10.3 | 1.95 | 84 | 103 | 215323994
Weathermaker | 37MAHAQ12AA3 | 45MCCAQ12XA3 |  | 12000 | 12500 | 23 | 13 | 10.2 | 2 | 77 | 92 | 215323987
Weathermaker | 37MAHAQ09AA3 | 45MBFAQ09XA3 |  | 9000 | 9000 | 27.3 | 15.2 | 10.9 | 1.84 | 109 | 126 | 215323984
PAYNE | 37MARAQ12AA3 | 45MBFAQ12XA3 |  | 12000 | 12000 | 24.7 | 12.7 | 11 | 2.5 | 75 | 74 | 215323946
PAYNE | 37MAHAQ24AA3 | 45MCFAQ24XA3 |  | 22000 | 26000 | 20.5 | 12 | 12.1 | 2.16 | 78 | 93 | 215323938
PAYNE | 37MAHAQ18AA3 | 45MBFAQ16XA3 |  | 16000 | 17000 | 20.2 | 12.5 | 10.3 | 1.95 | 84 | 103 | 215323933
PAYNE | 37MAHAQ12AA3 | 45MBCAQ12XA3 |  | 12000 | 12000 | 22.3 | 12.7 | 11.6 | 2 | 83 | 96 | 215323927
PAYNE | 37MAHAQ12AA3 | 45MCCAQ12XA3 |  | 12000 | 12500 | 23 | 13 | 10.2 | 2 | 77 | 92 | 215323926
BRYANT | 37MBHAQ36AA3 | 45MCFAQ36XA3 |  | 36400 | 38000 | 20.2 | 12 | 10.8 | 2.02 | 79 | 104 | 215323904
BRYANT | 37MARAQ18AA3 | 45MCFAQ18XA3 |  | 18000 | 18000 | 22.4 | 12.5 | 10.4 | 2.05 | 76 | 71 | 215323891
BRYANT | 37MARAQ09AA3 | 45MBFAQ09XA3 |  | 9000 | 9000 | 26 | 16.3 | 13.9 | 2.27 | 100 | 96 | 215323880
BRYANT | 37MAHAQ24AA3 | 45MCFAQ24XA3 |  | 22000 | 26000 | 20.5 | 12 | 12.1 | 2.16 | 78 | 93 | 215323877
BRYANT | 37MAHAQ12AA3 | 45MCCAQ12XA3 |  | 12000 | 12500 | 23 | 13 | 10.2 | 2 | 77 | 92 | 215323865
BRYANT | 37MAHAQ09AA3 | 45MBFAQ09XA3 |  | 9000 | 9000 | 27.3 | 15.2 | 10.9 | 1.84 | 109 | 126 | 215323862
CARRIER | 37MBHAQ36AA3 | 45MBCAQ36XA3 |  | 36600 | 37000 | 21.3 | 12 | 10.6 | 1.95 | 83 | 100 | 215323842
MIDEA | 37MBHAQ36AA3 | 45MCFAQ36XA3 |  | 36400 | 38000 | 20.2 | 12 | 10.8 | 2.02 | 79 | 104 | 215324087
MIDEA | 37MBHAQ36AA3 | 45MBCAQ36XA3 |  | 36600 | 37000 | 21.3 | 12 | 10.6 | 1.95 | 83 | 100 | 215324086
CARRIER | 37MARAQ18AA3 | 45MCFAQ18XA3 |  | 18000 | 18000 | 22.4 | 12.5 | 10.4 | 2.05 | 76 | 71 | 215323830
MIDEA | 37MARAQ24AA3 | 45MCFAQ24XA3 |  | 24000 | 24400 | 21.2 | 12.2 | 11.1 | 2.27 | 82 | 76 | 215324078
MIDEA | 37MARAQ24AA3 | 45MBCAQ24XA3 |  | 24000 | 25000 | 22.1 | 12 | 10.5 | 2.3 | 82 | 74 | 215324077
MIDEA | 37MARAQ18AA3 | 45MCFAQ18XA3 |  | 18000 | 18000 | 22.4 | 12.5 | 10.4 | 2.05 | 76 | 71 | 215324074
CARRIER | 37MARAQ18AA3 | 45MCCAQ18XA3 |  | 18000 | 18000 | 22.3 | 12.5 | 12.2 | 2.24 | 78 | 73 | 215323827
MIDEA | 37MARAQ18AA3 | 45MBFAQ16XA3 |  | 16000 | 17000 | 23.9 | 12.5 | 13.5 | 2.16 | 83 | 77 | 215324073
MIDEA | 37MARAQ18AA3 | 45MBCAQ18XA3 |  | 16800 | 18000 | 20.8 | 12.5 | 11.4 | 2.2 | 77 | 71 | 215324072
MIDEA | 37MARAQ18AA3 | 45MCCAQ18XA3 |  | 18000 | 18000 | 22.3 | 12.5 | 12.2 | 2.24 | 78 | 73 | 215324071
MIDEA | 37MARAQ12AA3 | 45MBFAQ12XA3 |  | 12000 | 12000 | 24.7 | 12.7 | 11 | 2.5 | 75 | 74 | 215324068
MIDEA | 37MARAQ12AA3 | 45MCCAQ12XA3 |  | 12000 | 12000 | 22.2 | 12.3 | 10.1 | 2.48 | 72 | 72 | 215324066
MIDEA | 37MARAQ09AA3 | 45MBFAQ09XA3 |  | 9000 | 9000 | 26 | 16.3 | 13.9 | 2.27 | 100 | 96 | 215324063
MIDEA | 37MARAQ09AA3 | 45MBCAQ12XA3 |  | 9000 | 10000 | 21.7 | 14.3 | 11.3 | 2.17 | 85 | 83 | 215324062
AIRQUEST | D5CSHAH09AAK | D5FSOAH12XAK |  | 9000 | 10900 | 24 | 14.7 | 12.2 | 1.83 | 83 | 97 | 215324763
AIRQUEST | D5CSHAH09AAK | D5FSHAH09XAK |  | 9000 | 12000 | 27.5 | 15.5 | 12.5 | 1.8 | 82 | 96 | 215324762
AIRQUEST | D5CSHAH06AAK | D5FSOAH06XAK |  | 6500 | 7400 | 22 | 15.2 | 12 | 2.4 | 95 | 109 | 215324760
AIRQUEST | D5CSHAH06AAK | D5FSHAH06XAK |  | 6000 | 7000 | 25.7 | 18 | 14.8 | 2.39 | 113 | 110 | 215324759
DAY & NIGHT | D5CSHAH24AAK | D5FCFAH24XAK |  | 22000 | 26000 | 20.5 | 12 | 12.1 | 2.16 | 78 | 93 | 215324272
DAY & NIGHT | D5CSHAH24AAK | D5FSHAH24XAK |  | 24000 | 29000 | 21.2 | 13 | 13.5 | 2.34 | 72 | 83 | 215324270
SMART COMFORT | D5CLHAH36AAK | D5FCFAH36XAK |  | 36400 | 38000 | 20.2 | 12 | 10.8 | 2.02 | 79 | 104 | 215324744
SMART COMFORT | D5CLHAH36AAK | D5FLCAH36XAK |  | 36600 | 37000 | 21.3 | 12 | 10.6 | 1.95 | 83 | 100 | 215324743
SMART COMFORT | D5CSRAH24AAK | D5FCFAH24XAK |  | 24000 | 24400 | 21.2 | 12.2 | 11.1 | 2.27 | 82 | 76 | 215324735
SMART COMFORT | D5CSRAH24AAK | D5FPHAH18XAK |  | 24000 | 25000 | 23.1 | 14 | 11.7 | 2.54 | 75 | 78 | 215324733
SMART COMFORT | D5CSRAH24AAK | D5FSCAH24XAK |  | 24000 | 25000 | 22.1 | 12 | 10.5 | 2.3 | 82 | 74 | 215324734
SMART COMFORT | D5CSRAH18AAK | D5FCFAH18XAK |  | 18000 | 18000 | 22.4 | 12.5 | 10.4 | 2.05 | 76 | 71 | 215324730
SMART COMFORT | D5CSRAH18AAK | D5FSFAH16XAK |  | 16000 | 17000 | 23.9 | 12.5 | 13.5 | 2.16 | 83 | 77 | 215324729
SMART COMFORT | D5CSRAH18AAK | D5FSCAH18XAK |  | 16800 | 18000 | 20.8 | 12.5 | 11.4 | 2.2 | 77 | 71 | 215324728
SMART COMFORT | D5CSRAH18AAK | D5FSOAH18XAK |  | 18000 | 18000 | 22.3 | 12.5 | 12.2 | 2.24 | 78 | 73 | 215324727
SMART COMFORT | D5CSRAH18AAK | D5FSHAH18XAK |  | 18000 | 18000 | 23.5 | 12.8 | 10.8 | 2.1 | 76 | 71 | 215324726
SMART COMFORT | D5CSRAH12AAK | D5FSFAH12XAK |  | 12000 | 12000 | 24.7 | 12.7 | 11 | 2.5 | 75 | 74 | 215324723
DAY & NIGHT | D5CSHAH18AAK | D5FSHAH18XAK |  | 18000 | 18000 | 21.5 | 12.5 | 11 | 1.92 | 83 | 100 | 215324263
SMART COMFORT | D5CSRAH12AAK | D5FSCAH12XAK |  | 12000 | 12000 | 21.2 | 12.5 | 10.4 | 2.4 | 71 | 70 | 215324722
SMART COMFORT | D5CSRAH09AAK | D5FSFAH09XAK |  | 9000 | 9000 | 26 | 16.3 | 13.9 | 2.27 | 100 | 96 | 215324717
SMART COMFORT | D5CSRAH09AAK | D5FSCAH12XAK |  | 9000 | 10000 | 21.7 | 14.3 | 11.3 | 2.17 | 85 | 83 | 215324716
SMART COMFORT | D5CSRAH09AAK | D5FSOAH12XAK |  | 9000 | 11000 | 22.2 | 14.4 | 11.8 | 2.18 | 72 | 73 | 215324715
SMART COMFORT | D5CSRAH09AAK | D5FSHAH09XAK |  | 9000 | 10000 | 26 | 14.9 | 12.5 | 2.36 | 81 | 80 | 215324714
SMART COMFORT | D5CSHAH33AAK | D5FSHAH33XAK |  | 33000 | 36000 | 19.6 | 12 | 10.5 | 1.98 | 83 | 97 | 215324712
SMART COMFORT | D5CSRAH12AAJ | D5FSHAH12XAJ |  | 12000 | 12000 | 23.5 | 13 | 9.5 | 2.33 | 73 | 64 | 215324713
SMART COMFORT | D5CSHAH24AAK | D5FCFAH24XAK |  | 22000 | 26000 | 20.5 | 12 | 12.1 | 2.16 | 78 | 93 | 215324710
SMART COMFORT | D5CSHAH24AAK | D5FSCAH24XAK |  | 23400 | 25000 | 20.8 | 12 | 11.6 | 2.23 | 82 | 95 | 215324709
SMART COMFORT | D5CSHAH24AAK | D5FSHAH24XAK |  | 24000 | 29000 | 21.2 | 13 | 13.5 | 2.34 | 72 | 83 | 215324708
SMART COMFORT | D5CSHAH18AAK | D5FCFAH18XAK |  | 17000 | 19000 | 20.5 | 12.6 | 10.3 | 1.86 | 76 | 89 | 215324705
SMART COMFORT | D5CSHAH18AAK | D5FSFAH16XAK |  | 16000 | 17000 | 20.2 | 12.5 | 10.3 | 1.95 | 84 | 103 | 215324704
SMART COMFORT | D5CSHAH18AAK | D5FSCAH18XAK |  | 16000 | 19000 | 20 | 12.5 | 12.4 | 1.9 | 78 | 89 | 215324703
SMART COMFORT | D5CSHAH18AAK | D5FSHAH18XAK |  | 18000 | 18000 | 21.5 | 12.5 | 11 | 1.92 | 83 | 100 | 215324701
SMART COMFORT | D5CSHAH12AAK | D5FSCAH12XAK |  | 12000 | 12000 | 22.3 | 12.7 | 11.6 | 2 | 83 | 96 | 215324697
SMART COMFORT | D5CSHAH12AAK | D5FSOAH12XAK |  | 12000 | 12500 | 23 | 13 | 10.2 | 2 | 77 | 92 | 215324696
SMART COMFORT | D5CSHAH12AAK | D5FSHAH12XAK |  | 12000 | 12000 | 25.5 | 13.5 | 10.5 | 1.8 | 82 | 96 | 215324695
SMART COMFORT | D5CSHAH09AAK | D5FSFAH09XAK |  | 9000 | 9000 | 27.3 | 15.2 | 10.9 | 1.84 | 109 | 126 | 215324692
SMART COMFORT | D5CSHAH09AAK | D5FSOAH12XAK |  | 9000 | 10900 | 24 | 14.7 | 12.2 | 1.83 | 83 | 97 | 215324690
SMART COMFORT | D5CSHAH09AAK | D5FSHAH09XAK |  | 9000 | 12000 | 27.5 | 15.5 | 12.5 | 1.8 | 82 | 96 | 215324689
SMART COMFORT | D5CSHAH06AAK | D5FSOAH06XAK |  | 6500 | 7400 | 22 | 15.2 | 12 | 2.4 | 95 | 109 | 215324687
SMART COMFORT | D5CSHAH06AAK | D5FSHAH06XAK |  | 6000 | 7000 | 25.7 | 18 | 14.8 | 2.39 | 113 | 110 | 215324686
DAY & NIGHT | D5CSHAH09AAK | D5FSOAH12XAK |  | 9000 | 10900 | 24 | 14.7 | 12.2 | 1.83 | 83 | 97 | 215324252
TEMPSTAR | D5CLHAH36AAK | D5FCFAH36XAK |  | 36400 | 38000 | 20.2 | 12 | 10.8 | 2.02 | 79 | 104 | 215324671
TEMPSTAR | D5CLHAH36AAK | D5FLCAH36XAK |  | 36600 | 37000 | 21.3 | 12 | 10.6 | 1.95 | 83 | 100 | 215324670
TEMPSTAR | D5CSRAH24AAK | D5FCFAH24XAK |  | 24000 | 24400 | 21.2 | 12.2 | 11.1 | 2.27 | 82 | 76 | 215324662
TEMPSTAR | D5CSRAH24AAK | D5FSCAH24XAK |  | 24000 | 25000 | 22.1 | 12 | 10.5 | 2.3 | 82 | 74 | 215324661
TEMPSTAR | D5CSRAH24AAK | D5FPHAH18XAK |  | 24000 | 25000 | 23.1 | 14 | 11.7 | 2.54 | 75 | 78 | 215324660
TEMPSTAR | D5CSRAH18AAK | D5FCFAH18XAK |  | 18000 | 18000 | 22.4 | 12.5 | 10.4 | 2.05 | 76 | 71 | 215324657
TEMPSTAR | D5CSRAH18AAK | D5FSFAH16XAK |  | 16000 | 17000 | 23.9 | 12.5 | 13.5 | 2.16 | 83 | 77 | 215324656
TEMPSTAR | D5CSRAH18AAK | D5FSOAH18XAK |  | 18000 | 18000 | 22.3 | 12.5 | 12.2 | 2.24 | 78 | 73 | 215324654
TEMPSTAR | D5CSRAH18AAK | D5FSHAH18XAK |  | 18000 | 18000 | 23.5 | 12.8 | 10.8 | 2.1 | 76 | 71 | 215324653
TEMPSTAR | D5CSRAH12AAK | D5FSCAH12XAK |  | 12000 | 12000 | 21.2 | 12.5 | 10.4 | 2.4 | 71 | 70 | 215324649
TEMPSTAR | D5CSRAH12AAK | D5FSOAH12XAK |  | 12000 | 12000 | 22.2 | 12.3 | 10.1 | 2.48 | 72 | 72 | 215324648
TEMPSTAR | D5CSRAH12AAK | D5FSHAH12XAK |  | 12000 | 12000 | 25.5 | 13.1 | 10.7 | 2.3 | 78 | 70 | 215324647
TEMPSTAR | D5CSRAH09AAK | D5FSFAH09XAK |  | 9000 | 9000 | 26 | 16.3 | 13.9 | 2.27 | 100 | 96 | 215324644
TEMPSTAR | D5CSRAH09AAK | D5FSCAH12XAK |  | 9000 | 10000 | 21.7 | 14.3 | 11.3 | 2.17 | 85 | 83 | 215324643
TEMPSTAR | D5CSRAH09AAK | D5FSOAH12XAK |  | 9000 | 11000 | 22.2 | 14.4 | 11.8 | 2.18 | 72 | 73 | 215324642
TEMPSTAR | D5CSRAH12AAJ | D5FSHAH12XAJ |  | 12000 | 12000 | 23.5 | 13 | 9.5 | 2.33 | 73 | 64 | 215324640
TEMPSTAR | D5CSHAH33AAK | D5FSHAH33XAK |  | 33000 | 36000 | 19.6 | 12 | 10.5 | 1.98 | 83 | 97 | 215324639
MIDEA | 37MAHAQ24AA3 | 45MBCAQ24XA3 |  | 23400 | 25000 | 20.8 | 12 | 11.6 | 2.23 | 82 | 95 | 215324059
MIDEA | 37MAHAQ06AA3 | 45MCCAQ06XA3 |  | 6500 | 7400 | 22 | 15.2 | 12 | 2.4 | 95 | 109 | 215324041
MIDEA | 37MAHAQ12AA3 | 45MCCAQ12XA3 |  | 12000 | 12500 | 23 | 13 | 10.2 | 2 | 77 | 92 | 215324048
MIDEA | 37MAHAQ24AA3 | 45MCFAQ24XA3 |  | 22000 | 26000 | 20.5 | 12 | 12.1 | 2.16 | 78 | 93 | 215324060
MIDEA | 37MAHAQ18AA3 | 45MCFAQ18XA3 |  | 17000 | 19000 | 20.5 | 12.6 | 10.3 | 1.86 | 76 | 89 | 215324056
MIDEA | 37MAHAQ18AA3 | 45MBFAQ16XA3 |  | 16000 | 17000 | 20.2 | 12.5 | 10.3 | 1.95 | 84 | 103 | 215324055
MIDEA | 37MAHAQ18AA3 | 45MCCAQ18XA3 |  | 16700 | 20000 | 20.7 | 12.5 | 12.2 | 1.89 | 73 | 88 | 215324053
MIDEA | 37MAHAQ18AA3 | 45MBCAQ18XA3 |  | 16000 | 19000 | 20 | 12.5 | 12.4 | 1.9 | 78 | 89 | 215324054
MIDEA | 37MAHAQ12AA3 | 45MBFAQ12XA3 |  | 12000 | 12000 | 25 | 12.7 | 10.6 | 1.88 | 82 | 94 | 215324050
MIDEA | 37MAHAQ12AA3 | 45MBCAQ12XA3 |  | 12000 | 12000 | 22.3 | 12.7 | 11.6 | 2 | 83 | 96 | 215324049
CARRIER | 37MAHAQ06AA3 | 45MAHAQ06XA3 |  | 6000 | 7000 | 25.7 | 18 | 14.8 | 2.39 | 113 | 110 | 215323742
CARRIER | 37MAHAQ09AA3 | 45MAHAQ09XA3 |  | 9000 | 12000 | 27.5 | 15.5 | 12.5 | 1.8 | 82 | 96 | 215323743
CARRIER | 37MAHAQ12AA3 | 45MAHAQ12XA3 |  | 12000 | 12000 | 25.5 | 13.5 | 10.5 | 1.8 | 82 | 96 | 215323744
CARRIER | 37MAHAQ18AA3 | 45MAHAQ18XA3 |  | 18000 | 18000 | 21.5 | 12.5 | 11 | 1.92 | 83 | 100 | 215323745
CARRIER | 37MAHAQ24AA3 | 45MAHAQ24XA3 |  | 24000 | 29000 | 21.2 | 13 | 13.5 | 2.34 | 72 | 83 | 215323746
CARRIER | 37MARAQ12AA1 | 45MAHAQ12XA1 |  | 12000 | 12000 | 23.5 | 13 | 9.5 | 2.33 | 73 | 64 | 215323748
CARRIER | 37MARAQ09AA3 | 45MAHAQ09XA3 |  | 9000 | 10000 | 26 | 14.9 | 12.5 | 2.36 | 81 | 80 | 215323749
CARRIER | 37MARAQ12AA3 | 45MAHAQ12XA3 |  | 12000 | 12000 | 25.5 | 13.1 | 10.7 | 2.3 | 78 | 70 | 215323750
CARRIER | 37MARAQ18AA3 | 45MAHAQ18XA3 |  | 18000 | 18000 | 23.5 | 12.8 | 10.8 | 2.1 | 76 | 71 | 215323751
BRYANT | 37MAHAQ09AA3 | 615AHAQ09XA3 |  | 9000 | 12000 | 27.5 | 15.5 | 12.5 | 1.8 | 82 | 96 | 215323754
BRYANT | 37MAHAQ12AA3 | 615AHAQ12XA3 |  | 12000 | 12000 | 25.5 | 13.5 | 10.5 | 1.8 | 82 | 96 | 215323755
BRYANT | 37MAHAQ18AA3 | 615AHAQ18XA3 |  | 18000 | 18000 | 21.5 | 12.5 | 11 | 1.92 | 83 | 100 | 215323756
BRYANT | 37MAHAQ24AA3 | 615AHAQ24XA3 |  | 24000 | 29000 | 21.2 | 13 | 13.5 | 2.34 | 72 | 83 | 215323757
BRYANT | 37MARAQ12AA1 | 615AHAQ12XA1 |  | 12000 | 12000 | 23.5 | 13 | 9.5 | 2.33 | 73 | 64 | 215323759
BRYANT | 37MARAQ09AA3 | 615AHAQ09XA3 |  | 9000 | 10000 | 26 | 14.9 | 12.5 | 2.36 | 81 | 80 | 215323760
BRYANT | 37MARAQ12AA3 | 615AHAQ12XA3 |  | 12000 | 12000 | 25.5 | 13.1 | 10.7 | 2.3 | 78 | 70 | 215323761
BRYANT | 37MARAQ18AA3 | 615AHAQ18XA3 |  | 18000 | 18000 | 23.5 | 12.8 | 10.8 | 2.1 | 76 | 71 | 215323762
BRYANT | 37MARAQ24AA3 | 615AHAQ24XA3 |  | 24000 | 25000 | 23.1 | 14 | 11.7 | 2.54 | 75 | 78 | 215323763
PAYNE | 37MAHAQ06AA3 | D5MAHAQ06XA3 |  | 6000 | 7000 | 25.7 | 18 | 14.8 | 2.39 | 113 | 110 | 215323764
PAYNE | 37MAHAQ09AA3 | D5MAHAQ09XA3 |  | 9000 | 12000 | 27.5 | 15.5 | 12.5 | 1.8 | 82 | 96 | 215323765
PAYNE | 37MAHAQ18AA3 | D5MAHAQ18XA3 |  | 18000 | 18000 | 21.5 | 12.5 | 11 | 1.92 | 83 | 100 | 215323767
PAYNE | 37MAHAQ24AA3 | D5MAHAQ24XA3 |  | 24000 | 29000 | 21.2 | 13 | 13.5 | 2.34 | 72 | 83 | 215323768
PAYNE | 37MAHAQ33AA3 | D5MAHAQ33XA3 |  | 33000 | 36000 | 19.6 | 12 | 10.5 | 1.98 | 83 | 97 | 215323769
PAYNE | 37MARAQ12AA1 | D5MAHAQ12XA1 |  | 12000 | 12000 | 23.5 | 13 | 9.5 | 2.33 | 73 | 64 | 215323770
PAYNE | 37MARAQ09AA3 | D5MAHAQ09XA3 |  | 9000 | 10000 | 26 | 14.9 | 12.5 | 2.36 | 81 | 80 | 215323771
PAYNE | 37MARAQ12AA3 | D5MAHAQ12XA3 |  | 12000 | 12000 | 25.5 | 13.1 | 10.7 | 2.3 | 78 | 70 | 215323772
PAYNE | 37MARAQ18AA3 | D5MAHAQ18XA3 |  | 18000 | 18000 | 23.5 | 12.8 | 10.8 | 2.1 | 76 | 71 | 215323773
PAYNE | 37MARAQ24AA3 | D5MAHAQ24XA3 |  | 24000 | 25000 | 23.1 | 14 | 11.7 | 2.54 | 75 | 78 | 215323774
Weathermaker | 37MAHAQ09AA3 | D5MAHAQ09XA3 |  | 9000 | 12000 | 27.5 | 15.5 | 12.5 | 1.8 | 82 | 96 | 215323776
Weathermaker | 37MAHAQ18AA3 | D5MAHAQ18XA3 |  | 18000 | 18000 | 21.5 | 12.5 | 11 | 1.92 | 83 | 100 | 215323778
Weathermaker | 37MAHAQ24AA3 | D5MAHAQ24XA3 |  | 24000 | 29000 | 21.2 | 13 | 13.5 | 2.34 | 72 | 83 | 215323779
Weathermaker | 37MAHAQ33AA3 | D5MAHAQ33XA3 |  | 33000 | 36000 | 19.6 | 12 | 10.5 | 1.98 | 83 | 97 | 215323780
Weathermaker | 37MARAQ12AA1 | D5MAHAQ12XA1 |  | 12000 | 12000 | 23.5 | 13 | 9.5 | 2.33 | 73 | 64 | 215323781
Weathermaker | 37MARAQ09AA3 | D5MAHAQ09XA3 |  | 9000 | 10000 | 26 | 14.9 | 12.5 | 2.36 | 81 | 80 | 215323782
Weathermaker | 37MARAQ12AA3 | D5MAHAQ12XA3 |  | 12000 | 12000 | 25.5 | 13.1 | 10.7 | 2.3 | 78 | 70 | 215323783
Weathermaker | 37MARAQ18AA3 | D5MAHAQ18XA3 |  | 18000 | 18000 | 23.5 | 12.8 | 10.8 | 2.1 | 76 | 71 | 215323784
Weathermaker | 37MARAQ24AA3 | D5MAHAQ24XA3 |  | 24000 | 25000 | 23.1 | 14 | 11.7 | 2.54 | 75 | 78 | 215323785
MIDEA | 37MAHAQ06AA3 | D5MAHAQ06XA3 |  | 6000 | 7000 | 25.7 | 18 | 14.8 | 2.39 | 113 | 110 | 215323786
MIDEA | 37MAHAQ09AA3 | D5MAHAQ09XA3 |  | 9000 | 12000 | 27.5 | 15.5 | 12.5 | 1.8 | 82 | 96 | 215323787
MIDEA | 37MAHAQ12AA3 | D5MAHAQ12XA3 |  | 12000 | 12000 | 25.5 | 13.5 | 10.5 | 1.8 | 82 | 96 | 215323788
MIDEA | 37MAHAQ18AA3 | D5MAHAQ18XA3 |  | 18000 | 18000 | 21.5 | 12.5 | 11 | 1.92 | 83 | 100 | 215323789
MIDEA | 37MAHAQ24AA3 | D5MAHAQ24XA3 |  | 24000 | 29000 | 21.2 | 13 | 13.5 | 2.34 | 72 | 83 | 215323790
MIDEA | 37MAHAQ33AA3 | D5MAHAQ33XA3 |  | 33000 | 36000 | 19.6 | 12 | 10.5 | 1.98 | 83 | 97 | 215323791
CARRIER | 37MAHAQ33AA3 | 45MAHAQ33XA3 |  | 33000 | 36000 | 19.6 | 12 | 10.5 | 1.98 | 83 | 97 | 215323747
MIDEA | 37MARAQ12AA1 | D5MAHAQ12XA1 |  | 12000 | 12000 | 23.5 | 13 | 9.5 | 2.33 | 73 | 64 | 215323792
MIDEA | 37MARAQ12AA3 | D5MAHAQ12XA3 |  | 12000 | 12000 | 25.5 | 13.1 | 10.7 | 2.3 | 78 | 70 | 215323794
MIDEA | 37MARAQ18AA3 | D5MAHAQ18XA3 |  | 18000 | 18000 | 23.5 | 12.8 | 10.8 | 2.1 | 76 | 71 | 215323795
MIDEA | 37MARAQ24AA3 | D5MAHAQ24XA3 |  | 24000 | 25000 | 23.1 | 14 | 11.7 | 2.54 | 75 | 78 | 215323796
CARRIER | 37MAHAQ06AA3 | 45MCCAQ06XA3 |  | 6500 | 7400 | 22 | 15.2 | 12 | 2.4 | 95 | 109 | 215323797
CARRIER | 37MAHAQ09AA3 | 45MCCAQ12XA3 |  | 9000 | 10900 | 24 | 14.7 | 12.2 | 1.83 | 83 | 97 | 215323799
CARRIER | 37MARAQ24AA3 | 45MAHAQ24XA3 |  | 24000 | 25000 | 23.1 | 14 | 11.7 | 2.54 | 75 | 78 | 215323752
CARRIER | 37MAHAQ09AA3 | 45MBCAQ12XA3 |  | 9000 | 10000 | 22.7 | 14 | 12.2 | 1.84 | 97 | 110 | 215323800
CARRIER | 37MAHAQ09AA3 | 45MBFAQ09XA3 |  | 9000 | 9000 | 27.3 | 15.2 | 10.9 | 1.84 | 109 | 126 | 215323801
COMFORTMAKER | D5CSRAH09AAK | D5FSCAH12XAK |  | 9000 | 10000 | 21.7 | 14.3 | 11.3 | 2.17 | 85 | 83 | 215324205
COMFORTMAKER | D5CSRAH09AAK | D5FSFAH09XAK |  | 9000 | 9000 | 26 | 16.3 | 13.9 | 2.27 | 100 | 96 | 215324206
COMFORTMAKER | D5CSRAH12AAK | D5FSOAH12XAK |  | 12000 | 12000 | 22.2 | 12.3 | 10.1 | 2.48 | 72 | 72 | 215324210
COMFORTMAKER | D5CSRAH12AAK | D5FSCAH12XAK |  | 12000 | 12000 | 21.2 | 12.5 | 10.4 | 2.4 | 71 | 70 | 215324211
COMFORTMAKER | D5CSRAH12AAK | D5FSFAH12XAK |  | 12000 | 12000 | 24.7 | 12.7 | 11 | 2.5 | 75 | 74 | 215324212
COMFORTMAKER | D5CSRAH18AAK | D5FSCAH18XAK |  | 16800 | 18000 | 20.8 | 12.5 | 11.4 | 2.2 | 77 | 71 | 215324217
COMFORTMAKER | D5CSRAH18AAK | D5FSFAH16XAK |  | 16000 | 17000 | 23.9 | 12.5 | 13.5 | 2.16 | 83 | 77 | 215324218
COMFORTMAKER | D5CSRAH18AAK | D5FCFAH18XAK |  | 18000 | 18000 | 22.4 | 12.5 | 10.4 | 2.05 | 76 | 71 | 215324219
COMFORTMAKER | D5CSRAH24AAK | D5FPHAH18XAK |  | 24000 | 25000 | 23.1 | 14 | 11.7 | 2.54 | 75 | 78 | 215324222
COMFORTMAKER | D5CSRAH24AAK | D5FSCAH24XAK |  | 24000 | 25000 | 22.1 | 12 | 10.5 | 2.3 | 82 | 74 | 215324223
COMFORTMAKER | D5CSRAH24AAK | D5FCFAH24XAK |  | 24000 | 24400 | 21.2 | 12.2 | 11.1 | 2.27 | 82 | 76 | 215324224
COMFORTMAKER | D5CLHAH36AAK | D5FLCAH36XAK |  | 36600 | 37000 | 21.3 | 12 | 10.6 | 1.95 | 83 | 100 | 215324232
COMFORTMAKER | D5CLHAH36AAK | D5FCFAH36XAK |  | 36400 | 38000 | 20.2 | 12 | 10.8 | 2.02 | 79 | 104 | 215324233
DAY & NIGHT | D5CSHAH06AAK | D5FSOAH06XAK |  | 6500 | 7400 | 22 | 15.2 | 12 | 2.4 | 95 | 109 | 215324249
DAY & NIGHT | D5CSHAH09AAK | D5FSHAH09XAK |  | 9000 | 12000 | 27.5 | 15.5 | 12.5 | 1.8 | 82 | 96 | 215324251
DAY & NIGHT | D5CSHAH09AAK | D5FSCAH12XAK |  | 9000 | 10000 | 22.7 | 14 | 12.2 | 1.84 | 97 | 110 | 215324253
DAY & NIGHT | D5CSHAH09AAK | D5FSFAH09XAK |  | 9000 | 9000 | 27.3 | 15.2 | 10.9 | 1.84 | 109 | 126 | 215324254
DAY & NIGHT | D5CSHAH12AAK | D5FSHAH12XAK |  | 12000 | 12000 | 25.5 | 13.5 | 10.5 | 1.8 | 82 | 96 | 215324257
DAY & NIGHT | D5CSHAH12AAK | D5FSOAH12XAK |  | 12000 | 12500 | 23 | 13 | 10.2 | 2 | 77 | 92 | 215324258
DAY & NIGHT | D5CSHAH12AAK | D5FSCAH12XAK |  | 12000 | 12000 | 22.3 | 12.7 | 11.6 | 2 | 83 | 96 | 215324259
DAY & NIGHT | D5CSHAH12AAK | D5FSFAH12XAK |  | 12000 | 12000 | 25 | 12.7 | 10.6 | 1.88 | 82 | 94 | 215324260
DAY & NIGHT | D5CSHAH18AAK | D5FSOAH18XAK |  | 16700 | 20000 | 20.7 | 12.5 | 12.2 | 1.89 | 73 | 88 | 215324264
DAY & NIGHT | D5CSHAH18AAK | D5FSCAH18XAK |  | 16000 | 19000 | 20 | 12.5 | 12.4 | 1.9 | 78 | 89 | 215324265
DAY & NIGHT | D5CSHAH18AAK | D5FSFAH16XAK |  | 16000 | 17000 | 20.2 | 12.5 | 10.3 | 1.95 | 84 | 103 | 215324266
DAY & NIGHT | D5CSHAH18AAK | D5FCFAH18XAK |  | 17000 | 19000 | 20.5 | 12.6 | 10.3 | 1.86 | 76 | 89 | 215324267
DAY & NIGHT | D5CSHAH24AAK | D5FSCAH24XAK |  | 23400 | 25000 | 20.8 | 12 | 11.6 | 2.23 | 82 | 95 | 215324271
HEIL | D5CSHAH12AAK | D5FSFAH12XAK |  | 12000 | 12000 | 25 | 12.7 | 10.6 | 1.88 | 82 | 94 | 215324333
HEIL | D5CSHAH18AAK | D5FSOAH18XAK |  | 16700 | 20000 | 20.7 | 12.5 | 12.2 | 1.89 | 73 | 88 | 215324337
SMART COMFORT | D5CSHAH18AAK | D5FSOAH18XAK |  | 16700 | 20000 | 20.7 | 12.5 | 12.2 | 1.89 | 73 | 88 | 215324702
HEIL | D5CSRAH09AAK | D5FSHAH09XAK |  | 9000 | 10000 | 26 | 14.9 | 12.5 | 2.36 | 81 | 80 | 215324349
HEIL | D5CSRAH09AAK | D5FSFAH09XAK |  | 9000 | 9000 | 26 | 16.3 | 13.9 | 2.27 | 100 | 96 | 215324352
KEEPRITE | D5CSHAH06AAK | D5FSHAH06XAK |  | 6000 | 7000 | 25.7 | 18 | 14.8 | 2.39 | 113 | 110 | 215324394
KEEPRITE | D5CSHAH06AAK | D5FSOAH06XAK |  | 6500 | 7400 | 22 | 15.2 | 12 | 2.4 | 95 | 109 | 215324395
KEEPRITE | D5CSHAH09AAK | D5FSHAH09XAK |  | 9000 | 12000 | 27.5 | 15.5 | 12.5 | 1.8 | 82 | 96 | 215324397
KEEPRITE | D5CSHAH12AAK | D5FSHAH12XAK |  | 12000 | 12000 | 25.5 | 13.5 | 10.5 | 1.8 | 82 | 96 | 215324403
KEEPRITE | D5CSHAH12AAK | D5FSFAH12XAK |  | 12000 | 12000 | 25 | 12.7 | 10.6 | 1.88 | 82 | 94 | 215324406
KEEPRITE | D5CSHAH18AAK | D5FSOAH18XAK |  | 16700 | 20000 | 20.7 | 12.5 | 12.2 | 1.89 | 73 | 88 | 215324410
KEEPRITE | D5CSRAH12AAK | D5FSOAH12XAK |  | 12000 | 12000 | 22.2 | 12.3 | 10.1 | 2.48 | 72 | 72 | 215324429
KEEPRITE | D5CSRAH12AAK | D5FSCAH12XAK |  | 12000 | 12000 | 21.2 | 12.5 | 10.4 | 2.4 | 71 | 70 | 215324430
KEEPRITE | D5CSRAH12AAK | D5FSFAH12XAK |  | 12000 | 12000 | 24.7 | 12.7 | 11 | 2.5 | 75 | 74 | 215324431
KEEPRITE | D5CSRAH18AAK | D5FSFAH16XAK |  | 16000 | 17000 | 23.9 | 12.5 | 13.5 | 2.16 | 83 | 77 | 215324437
KEEPRITE | D5CSRAH18AAK | D5FCFAH18XAK |  | 18000 | 18000 | 22.4 | 12.5 | 10.4 | 2.05 | 76 | 71 | 215324438
KEEPRITE | D5CSRAH24AAK | D5FPHAH18XAK |  | 24000 | 25000 | 23.1 | 14 | 11.7 | 2.54 | 75 | 78 | 215324441
KEEPRITE | D5CLHAH36AAK | D5FCFAH36XAK |  | 36400 | 38000 | 20.2 | 12 | 10.8 | 2.02 | 79 | 104 | 215324452
KENMORE | D5CSHAH09AAK | D5FSCAH12XAK |  | 9000 | 10000 | 22.7 | 14 | 12.2 | 1.84 | 97 | 110 | 215324472
KENMORE | D5CSRAH12AAJ | D5FSHAH12XAJ |  | 12000 | 12000 | 23.5 | 13 | 9.5 | 2.33 | 73 | 64 | 215324494
KENMORE | D5CSRAH18AAK | D5FSHAH18XAK |  | 18000 | 18000 | 23.5 | 12.8 | 10.8 | 2.1 | 76 | 71 | 215324507
KENMORE | D5CSRAH18AAK | D5FSCAH18XAK |  | 16800 | 18000 | 20.8 | 12.5 | 11.4 | 2.2 | 77 | 71 | 215324509
MIDEA | D5CSHAH09AAK | D5FSOAH12XAK |  | 9000 | 10900 | 24 | 14.7 | 12.2 | 1.83 | 83 | 97 | 215324544
MIDEA | D5CSHAH12AAK | D5FSHAH12XAK |  | 12000 | 12000 | 25.5 | 13.5 | 10.5 | 1.8 | 82 | 96 | 215324549
MIDEA | D5CSHAH24AAK | D5FSHAH24XAK |  | 24000 | 29000 | 21.2 | 13 | 13.5 | 2.34 | 72 | 83 | 215324562
MIDEA | D5CSHAH33AAK | D5FSHAH33XAK |  | 33000 | 36000 | 19.6 | 12 | 10.5 | 1.98 | 83 | 97 | 215324566
MIDEA | D5CSRAH12AAJ | D5FSHAH12XAJ |  | 12000 | 12000 | 23.5 | 13 | 9.5 | 2.33 | 73 | 64 | 215324567
MIDEA | D5CSRAH18AAK | D5FSHAH18XAK |  | 18000 | 18000 | 23.5 | 12.8 | 10.8 | 2.1 | 76 | 71 | 215324580
BRYANT | 37MAHAQ06AA3 | 615AHAQ06XA3 |  | 6000 | 7000 | 25.7 | 18 | 14.8 | 2.39 | 113 | 110 | 215323753
CARRIER | 37MAHAQ12AA3 | 45MCCAQ12XA3 |  | 12000 | 12500 | 23 | 13 | 10.2 | 2 | 77 | 92 | 215323804
CARRIER | 37MAHAQ12AA3 | 45MBCAQ12XA3 |  | 12000 | 12000 | 22.3 | 12.7 | 11.6 | 2 | 83 | 96 | 215323805
CARRIER | 37MAHAQ12AA3 | 45MBFAQ12XA3 |  | 12000 | 12000 | 25 | 12.7 | 10.6 | 1.88 | 82 | 94 | 215323806
CARRIER | 37MAHAQ18AA3 | 45MCCAQ18XA3 |  | 16700 | 20000 | 20.7 | 12.5 | 12.2 | 1.89 | 73 | 88 | 215323809
CARRIER | 37MAHAQ18AA3 | 45MBCAQ18XA3 |  | 16000 | 19000 | 20 | 12.5 | 12.4 | 1.9 | 78 | 89 | 215323810
CARRIER | 37MAHAQ18AA3 | 45MBFAQ16XA3 |  | 16000 | 17000 | 20.2 | 12.5 | 10.3 | 1.95 | 84 | 103 | 215323811
CARRIER | 37MAHAQ18AA3 | 45MCFAQ18XA3 |  | 17000 | 19000 | 20.5 | 12.6 | 10.3 | 1.86 | 76 | 89 | 215323812
CARRIER | 37MAHAQ24AA3 | 45MBCAQ24XA3 |  | 23400 | 25000 | 20.8 | 12 | 11.6 | 2.23 | 82 | 95 | 215323815
CARRIER | 37MAHAQ24AA3 | 45MCFAQ24XA3 |  | 22000 | 26000 | 20.5 | 12 | 12.1 | 2.16 | 78 | 93 | 215323816
CARRIER | 37MARAQ09AA3 | 45MBCAQ12XA3 |  | 9000 | 10000 | 21.7 | 14.3 | 11.3 | 2.17 | 85 | 83 | 215323818
BRYANT | 37MAHAQ33AA3 | 615AHAQ33XA3 |  | 33000 | 36000 | 19.6 | 12 | 10.5 | 1.98 | 83 | 97 | 215323758
CARRIER | 37MARAQ09AA3 | 45MBFAQ09XA3 |  | 9000 | 9000 | 26 | 16.3 | 13.9 | 2.27 | 100 | 96 | 215323819
CARRIER | 37MARAQ12AA3 | 45MCCAQ12XA3 |  | 12000 | 12000 | 22.2 | 12.3 | 10.1 | 2.48 | 72 | 72 | 215323822
CARRIER | 37MARAQ12AA3 | 45MBCAQ12XA3 |  | 12000 | 12000 | 21.2 | 12.5 | 10.4 | 2.4 | 71 | 70 | 215323823
CARRIER | 37MARAQ12AA3 | 45MBFAQ12XA3 |  | 12000 | 12000 | 24.7 | 12.7 | 11 | 2.5 | 75 | 74 | 215323824
CARRIER | 37MARAQ18AA3 | 45MBCAQ18XA3 |  | 16800 | 18000 | 20.8 | 12.5 | 11.4 | 2.2 | 77 | 71 | 215323828
CARRIER | 37MARAQ18AA3 | 45MBFAQ16XA3 |  | 16000 | 17000 | 23.9 | 12.5 | 13.5 | 2.16 | 83 | 77 | 215323829
CARRIER | 37MARAQ24AA3 | 45MBCAQ24XA3 |  | 24000 | 25000 | 22.1 | 12 | 10.5 | 2.3 | 82 | 74 | 215323833
CARRIER | 37MARAQ24AA3 | 45MCFAQ24XA3 |  | 24000 | 24400 | 21.2 | 12.2 | 11.1 | 2.27 | 82 | 76 | 215323834
CARRIER | 37MBHAQ36AA3 | 45MCFAQ36XA3 |  | 36400 | 38000 | 20.2 | 12 | 10.8 | 2.02 | 79 | 104 | 215323843
PAYNE | 37MAHAQ12AA3 | D5MAHAQ12XA3 |  | 12000 | 12000 | 25.5 | 13.5 | 10.5 | 1.8 | 82 | 96 | 215323766
BRYANT | 37MAHAQ06AA3 | 45MCCAQ06XA3 |  | 6500 | 7400 | 22 | 15.2 | 12 | 2.4 | 95 | 109 | 215323858
BRYANT | 37MAHAQ09AA3 | 45MCCAQ12XA3 |  | 9000 | 10900 | 24 | 14.7 | 12.2 | 1.83 | 83 | 97 | 215323860
BRYANT | 37MAHAQ09AA3 | 45MBCAQ12XA3 |  | 9000 | 10000 | 22.7 | 14 | 12.2 | 1.84 | 97 | 110 | 215323861
BRYANT | 37MAHAQ12AA3 | 45MBCAQ12XA3 |  | 12000 | 12000 | 22.3 | 12.7 | 11.6 | 2 | 83 | 96 | 215323866
BRYANT | 37MAHAQ12AA3 | 45MBFAQ12XA3 |  | 12000 | 12000 | 25 | 12.7 | 10.6 | 1.88 | 82 | 94 | 215323867
KENMORE | D5CSHAH06AAK | D5FSHAH06XAK |  | 6000 | 7000 | 25.7 | 18 | 14.8 | 2.39 | 113 | 110 | 215324467
KENMORE | D5CSHAH06AAK | D5FSOAH06XAK |  | 6500 | 7400 | 22 | 15.2 | 12 | 2.4 | 95 | 109 | 215324468
KENMORE | D5CSHAH09AAK | D5FSHAH09XAK |  | 9000 | 12000 | 27.5 | 15.5 | 12.5 | 1.8 | 82 | 96 | 215324470
KENMORE | D5CSHAH09AAK | D5FSOAH12XAK |  | 9000 | 10900 | 24 | 14.7 | 12.2 | 1.83 | 83 | 97 | 215324471
KENMORE | D5CSHAH09AAK | D5FSFAH09XAK |  | 9000 | 9000 | 27.3 | 15.2 | 10.9 | 1.84 | 109 | 126 | 215324473
KENMORE | D5CSHAH12AAK | D5FSHAH12XAK |  | 12000 | 12000 | 25.5 | 13.5 | 10.5 | 1.8 | 82 | 96 | 215324476
KENMORE | D5CSHAH12AAK | D5FSOAH12XAK |  | 12000 | 12500 | 23 | 13 | 10.2 | 2 | 77 | 92 | 215324477
KENMORE | D5CSHAH12AAK | D5FSCAH12XAK |  | 12000 | 12000 | 22.3 | 12.7 | 11.6 | 2 | 83 | 96 | 215324478
KENMORE | D5CSHAH12AAK | D5FSFAH12XAK |  | 12000 | 12000 | 25 | 12.7 | 10.6 | 1.88 | 82 | 94 | 215324479
KENMORE | D5CSHAH18AAK | D5FSHAH18XAK |  | 18000 | 18000 | 21.5 | 12.5 | 11 | 1.92 | 83 | 100 | 215324482
KENMORE | D5CSHAH18AAK | D5FSOAH18XAK |  | 16700 | 20000 | 20.7 | 12.5 | 12.2 | 1.89 | 73 | 88 | 215324483
KENMORE | D5CSHAH18AAK | D5FSFAH16XAK |  | 16000 | 17000 | 20.2 | 12.5 | 10.3 | 1.95 | 84 | 103 | 215324485
KENMORE | D5CSHAH18AAK | D5FSCAH18XAK |  | 16000 | 19000 | 20 | 12.5 | 12.4 | 1.9 | 78 | 89 | 215324484
KENMORE | D5CSHAH18AAK | D5FCFAH18XAK |  | 17000 | 19000 | 20.5 | 12.6 | 10.3 | 1.86 | 76 | 89 | 215324486
KENMORE | D5CSHAH24AAK | D5FSHAH24XAK |  | 24000 | 29000 | 21.2 | 13 | 13.5 | 2.34 | 72 | 83 | 215324489
HEIL | D5CSHAH06AAK | D5FSOAH06XAK |  | 6500 | 7400 | 22 | 15.2 | 12 | 2.4 | 95 | 109 | 215324322
HEIL | D5CSHAH09AAK | D5FSHAH09XAK |  | 9000 | 12000 | 27.5 | 15.5 | 12.5 | 1.8 | 82 | 96 | 215324324
HEIL | D5CSHAH09AAK | D5FSOAH12XAK |  | 9000 | 10900 | 24 | 14.7 | 12.2 | 1.83 | 83 | 97 | 215324325
HEIL | D5CSHAH09AAK | D5FSCAH12XAK |  | 9000 | 10000 | 22.7 | 14 | 12.2 | 1.84 | 97 | 110 | 215324326
HEIL | D5CSHAH09AAK | D5FSFAH09XAK |  | 9000 | 9000 | 27.3 | 15.2 | 10.9 | 1.84 | 109 | 126 | 215324327
TEMPSTAR | D5CSHAH12AAK | D5FSOAH12XAK |  | 12000 | 12500 | 23 | 13 | 10.2 | 2 | 77 | 92 | 215324623
TEMPSTAR | D5CSHAH12AAK | D5FSFAH12XAK |  | 12000 | 12000 | 25 | 12.7 | 10.6 | 1.88 | 82 | 94 | 215324625
TEMPSTAR | D5CSRAH09AAK | D5FSHAH09XAK |  | 9000 | 10000 | 26 | 14.9 | 12.5 | 2.36 | 81 | 80 | 215324641
TEMPSTAR | D5CSRAH12AAK | D5FSFAH12XAK |  | 12000 | 12000 | 24.7 | 12.7 | 11 | 2.5 | 75 | 74 | 215324650
TEMPSTAR | D5CSRAH18AAK | D5FSCAH18XAK |  | 16800 | 18000 | 20.8 | 12.5 | 11.4 | 2.2 | 77 | 71 | 215324655
SMART COMFORT | D5CSHAH09AAK | D5FSCAH12XAK |  | 9000 | 10000 | 22.7 | 14 | 12.2 | 1.84 | 97 | 110 | 215324691
SMART COMFORT | D5CSHAH12AAK | D5FSFAH12XAK |  | 12000 | 12000 | 25 | 12.7 | 10.6 | 1.88 | 82 | 94 | 215324698
SMART COMFORT | D5CSRAH12AAK | D5FSHAH12XAK |  | 12000 | 12000 | 25.5 | 13.1 | 10.7 | 2.3 | 78 | 70 | 215324720
SMART COMFORT | D5CSRAH12AAK | D5FSOAH12XAK |  | 12000 | 12000 | 22.2 | 12.3 | 10.1 | 2.48 | 72 | 72 | 215324721
AIRQUEST | D5CSHAH12AAK | D5FSOAH12XAK |  | 12000 | 12500 | 23 | 13 | 10.2 | 2 | 77 | 92 | 215324769
AIRQUEST | D5CSHAH12AAK | D5FSFAH12XAK |  | 12000 | 12000 | 25 | 12.7 | 10.6 | 1.88 | 82 | 94 | 215324771
AIRQUEST | D5CSHAH18AAK | D5FSOAH18XAK |  | 16700 | 20000 | 20.7 | 12.5 | 12.2 | 1.89 | 73 | 88 | 215324775
AIRQUEST | D5CSHAH18AAK | D5FCFAH18XAK |  | 17000 | 19000 | 20.5 | 12.6 | 10.3 | 1.86 | 76 | 89 | 215324778
AIRQUEST | D5CSHAH24AAK | D5FCFAH24XAK |  | 22000 | 26000 | 20.5 | 12 | 12.1 | 2.16 | 78 | 93 | 215324783
AIRQUEST | D5CSRAH12AAK | D5FSCAH12XAK |  | 12000 | 12000 | 21.2 | 12.5 | 10.4 | 2.4 | 71 | 70 | 215324795
LPS Legacy | D5CSHAH09AAK | D5FSCAH12XAK |  | 9000 | 10000 | 22.7 | 14 | 12.2 | 1.84 | 97 | 110 | 215324837
LPS Legacy | D5CSHAH12AAK | D5FSFAH12XAK |  | 12000 | 12000 | 25 | 12.7 | 10.6 | 1.88 | 82 | 94 | 215324844
LPS Legacy | D5CSHAH18AAK | D5FSHAH18XAK |  | 18000 | 18000 | 21.5 | 12.5 | 11 | 1.92 | 83 | 100 | 215324847
LPS Legacy | D5CSHAH18AAK | D5FSFAH16XAK |  | 16000 | 17000 | 20.2 | 12.5 | 10.3 | 1.95 | 84 | 103 | 215324850
LPS Legacy | D5CSHAH33AAK | D5FSHAH33XAK |  | 33000 | 36000 | 19.6 | 12 | 10.5 | 1.98 | 83 | 97 | 215324858
LPS Legacy | D5CSRAH09AAK | D5FSHAH09XAK |  | 9000 | 10000 | 26 | 14.9 | 12.5 | 2.36 | 81 | 80 | 215324860
LPS Legacy | D5CSRAH12AAK | D5FSHAH12XAK |  | 12000 | 12000 | 25.5 | 13.1 | 10.7 | 2.3 | 78 | 70 | 215324866
LPS Legacy | D5CSRAH12AAK | D5FSFAH12XAK |  | 12000 | 12000 | 24.7 | 12.7 | 11 | 2.5 | 75 | 74 | 215324869
LPS Legacy | D5CSRAH18AAK | D5FSCAH18XAK |  | 16800 | 18000 | 20.8 | 12.5 | 11.4 | 2.2 | 77 | 71 | 215324874
Grandaire | D5CSHAH06AAK | D5FSHAH06XAK |  | 6000 | 7000 | 25.7 | 18 | 14.8 | 2.39 | 113 | 110 | 215324905
Grandaire | D5CSHAH12AAK | D5FSHAH12XAK |  | 12000 | 12000 | 25.5 | 13.5 | 10.5 | 1.8 | 82 | 96 | 215324914
Grandaire | D5CSHAH12AAK | D5FSOAH12XAK |  | 12000 | 12500 | 23 | 13 | 10.2 | 2 | 77 | 92 | 215324915
HEIL | D5CSHAH12AAK | D5FSHAH12XAK |  | 12000 | 12000 | 25.5 | 13.5 | 10.5 | 1.8 | 82 | 96 | 215324330
HEIL | D5CSHAH12AAK | D5FSOAH12XAK |  | 12000 | 12500 | 23 | 13 | 10.2 | 2 | 77 | 92 | 215324331
HEIL | D5CSHAH12AAK | D5FSCAH12XAK |  | 12000 | 12000 | 22.3 | 12.7 | 11.6 | 2 | 83 | 96 | 215324332
HEIL | D5CSHAH18AAK | D5FSHAH18XAK |  | 18000 | 18000 | 21.5 | 12.5 | 11 | 1.92 | 83 | 100 | 215324336
HEIL | D5CSHAH18AAK | D5FSCAH18XAK |  | 16000 | 19000 | 20 | 12.5 | 12.4 | 1.9 | 78 | 89 | 215324338
HEIL | D5CSHAH18AAK | D5FSFAH16XAK |  | 16000 | 17000 | 20.2 | 12.5 | 10.3 | 1.95 | 84 | 103 | 215324339
HEIL | D5CSHAH18AAK | D5FCFAH18XAK |  | 17000 | 19000 | 20.5 | 12.6 | 10.3 | 1.86 | 76 | 89 | 215324340
ARCOAIRE | D5CLHAH36AAK | D5FLCAH36XAK |  | 36600 | 37000 | 21.3 | 12 | 10.6 | 1.95 | 83 | 100 | 215324159
HEIL | D5CSHAH24AAK | D5FSHAH24XAK |  | 24000 | 29000 | 21.2 | 13 | 13.5 | 2.34 | 72 | 83 | 215324343
AIRQUEST | D5CLHAH36AAK | D5FCFAH36XAK |  | 36400 | 38000 | 20.2 | 12 | 10.8 | 2.02 | 79 | 104 | 215324817
AIRQUEST | D5CLHAH36AAK | D5FLCAH36XAK |  | 36600 | 37000 | 21.3 | 12 | 10.6 | 1.95 | 83 | 100 | 215324816
AIRQUEST | D5CSRAH24AAK | D5FCFAH24XAK |  | 24000 | 24400 | 21.2 | 12.2 | 11.1 | 2.27 | 82 | 76 | 215324808
AIRQUEST | D5CSRAH24AAK | D5FSCAH24XAK |  | 24000 | 25000 | 22.1 | 12 | 10.5 | 2.3 | 82 | 74 | 215324807
AIRQUEST | D5CSRAH24AAK | D5FPHAH18XAK |  | 24000 | 25000 | 23.1 | 14 | 11.7 | 2.54 | 75 | 78 | 215324806
AIRQUEST | D5CSRAH18AAK | D5FCFAH18XAK |  | 18000 | 18000 | 22.4 | 12.5 | 10.4 | 2.05 | 76 | 71 | 215324803
AIRQUEST | D5CSRAH18AAK | D5FSFAH16XAK |  | 16000 | 17000 | 23.9 | 12.5 | 13.5 | 2.16 | 83 | 77 | 215324802
DAY & NIGHT | D5CSRAH12AAK | D5FSCAH12XAK |  | 12000 | 12000 | 21.2 | 12.5 | 10.4 | 2.4 | 71 | 70 | 215324284
AIRQUEST | D5CSRAH18AAK | D5FSCAH18XAK |  | 16800 | 18000 | 20.8 | 12.5 | 11.4 | 2.2 | 77 | 71 | 215324801
AIRQUEST | D5CSRAH18AAK | D5FSOAH18XAK |  | 18000 | 18000 | 22.3 | 12.5 | 12.2 | 2.24 | 78 | 73 | 215324800
AIRQUEST | D5CSRAH18AAK | D5FSHAH18XAK |  | 18000 | 18000 | 23.5 | 12.8 | 10.8 | 2.1 | 76 | 71 | 215324799
AIRQUEST | D5CSRAH12AAK | D5FSFAH12XAK |  | 12000 | 12000 | 24.7 | 12.7 | 11 | 2.5 | 75 | 74 | 215324796
AIRQUEST | D5CSRAH12AAK | D5FSOAH12XAK |  | 12000 | 12000 | 22.2 | 12.3 | 10.1 | 2.48 | 72 | 72 | 215324794
AIRQUEST | D5CSRAH12AAK | D5FSHAH12XAK |  | 12000 | 12000 | 25.5 | 13.1 | 10.7 | 2.3 | 78 | 70 | 215324793
AIRQUEST | D5CSRAH09AAK | D5FSFAH09XAK |  | 9000 | 9000 | 26 | 16.3 | 13.9 | 2.27 | 100 | 96 | 215324790
AIRQUEST | D5CSRAH09AAK | D5FSCAH12XAK |  | 9000 | 10000 | 21.7 | 14.3 | 11.3 | 2.17 | 85 | 83 | 215324789
AIRQUEST | D5CSRAH09AAK | D5FSOAH12XAK |  | 9000 | 11000 | 22.2 | 14.4 | 11.8 | 2.18 | 72 | 73 | 215324788
AIRQUEST | D5CSRAH09AAK | D5FSHAH09XAK |  | 9000 | 10000 | 26 | 14.9 | 12.5 | 2.36 | 81 | 80 | 215324787
AIRQUEST | D5CSRAH12AAJ | D5FSHAH12XAJ |  | 12000 | 12000 | 23.5 | 13 | 9.5 | 2.33 | 73 | 64 | 215324786
AIRQUEST | D5CSHAH33AAK | D5FSHAH33XAK |  | 33000 | 36000 | 19.6 | 12 | 10.5 | 1.98 | 83 | 97 | 215324785
AIRQUEST | D5CSHAH24AAK | D5FSCAH24XAK |  | 23400 | 25000 | 20.8 | 12 | 11.6 | 2.23 | 82 | 95 | 215324782
AIRQUEST | D5CSHAH24AAK | D5FSHAH24XAK |  | 24000 | 29000 | 21.2 | 13 | 13.5 | 2.34 | 72 | 83 | 215324781
AIRQUEST | D5CSHAH18AAK | D5FSFAH16XAK |  | 16000 | 17000 | 20.2 | 12.5 | 10.3 | 1.95 | 84 | 103 | 215324777
AIRQUEST | D5CSHAH18AAK | D5FSCAH18XAK |  | 16000 | 19000 | 20 | 12.5 | 12.4 | 1.9 | 78 | 89 | 215324776
AIRQUEST | D5CSHAH18AAK | D5FSHAH18XAK |  | 18000 | 18000 | 21.5 | 12.5 | 11 | 1.92 | 83 | 100 | 215324774
AIRQUEST | D5CSHAH12AAK | D5FSCAH12XAK |  | 12000 | 12000 | 22.3 | 12.7 | 11.6 | 2 | 83 | 96 | 215324770
AIRQUEST | D5CSHAH12AAK | D5FSHAH12XAK |  | 12000 | 12000 | 25.5 | 13.5 | 10.5 | 1.8 | 82 | 96 | 215324768
AIRQUEST | D5CSHAH09AAK | D5FSFAH09XAK |  | 9000 | 9000 | 27.3 | 15.2 | 10.9 | 1.84 | 109 | 126 | 215324765
AIRQUEST | D5CSHAH09AAK | D5FSCAH12XAK |  | 9000 | 10000 | 22.7 | 14 | 12.2 | 1.84 | 97 | 110 | 215324764
KEEPRITE | D5CLHAH36AAK | D5FLCAH36XAK |  | 36600 | 37000 | 21.3 | 12 | 10.6 | 1.95 | 83 | 100 | 215324451
KEEPRITE | D5CSRAH24AAK | D5FCFAH24XAK |  | 24000 | 24400 | 21.2 | 12.2 | 11.1 | 2.27 | 82 | 76 | 215324443
KEEPRITE | D5CSRAH24AAK | D5FSCAH24XAK |  | 24000 | 25000 | 22.1 | 12 | 10.5 | 2.3 | 82 | 74 | 215324442
KEEPRITE | D5CSRAH18AAK | D5FSCAH18XAK |  | 16800 | 18000 | 20.8 | 12.5 | 11.4 | 2.2 | 77 | 71 | 215324436
KEEPRITE | D5CSRAH18AAK | D5FSOAH18XAK |  | 18000 | 18000 | 22.3 | 12.5 | 12.2 | 2.24 | 78 | 73 | 215324435
KEEPRITE | D5CSRAH18AAK | D5FSHAH18XAK |  | 18000 | 18000 | 23.5 | 12.8 | 10.8 | 2.1 | 76 | 71 | 215324434
KEEPRITE | D5CSRAH12AAK | D5FSHAH12XAK |  | 12000 | 12000 | 25.5 | 13.1 | 10.7 | 2.3 | 78 | 70 | 215324428
KEEPRITE | D5CSRAH09AAK | D5FSFAH09XAK |  | 9000 | 9000 | 26 | 16.3 | 13.9 | 2.27 | 100 | 96 | 215324425
KEEPRITE | D5CSRAH09AAK | D5FSCAH12XAK |  | 9000 | 10000 | 21.7 | 14.3 | 11.3 | 2.17 | 85 | 83 | 215324424
KEEPRITE | D5CSRAH09AAK | D5FSOAH12XAK |  | 9000 | 11000 | 22.2 | 14.4 | 11.8 | 2.18 | 72 | 73 | 215324423
KEEPRITE | D5CSRAH09AAK | D5FSHAH09XAK |  | 9000 | 10000 | 26 | 14.9 | 12.5 | 2.36 | 81 | 80 | 215324422
KEEPRITE | D5CSRAH12AAJ | D5FSHAH12XAJ |  | 12000 | 12000 | 23.5 | 13 | 9.5 | 2.33 | 73 | 64 | 215324421
KEEPRITE | D5CSHAH33AAK | D5FSHAH33XAK |  | 33000 | 36000 | 19.6 | 12 | 10.5 | 1.98 | 83 | 97 | 215324420
KEEPRITE | D5CSHAH24AAK | D5FCFAH24XAK |  | 22000 | 26000 | 20.5 | 12 | 12.1 | 2.16 | 78 | 93 | 215324418
KEEPRITE | D5CSHAH24AAK | D5FSCAH24XAK |  | 23400 | 25000 | 20.8 | 12 | 11.6 | 2.23 | 82 | 95 | 215324417
KEEPRITE | D5CSHAH24AAK | D5FSHAH24XAK |  | 24000 | 29000 | 21.2 | 13 | 13.5 | 2.34 | 72 | 83 | 215324416
KEEPRITE | D5CSHAH18AAK | D5FCFAH18XAK |  | 17000 | 19000 | 20.5 | 12.6 | 10.3 | 1.86 | 76 | 89 | 215324413
KEEPRITE | D5CSHAH18AAK | D5FSFAH16XAK |  | 16000 | 17000 | 20.2 | 12.5 | 10.3 | 1.95 | 84 | 103 | 215324412
KEEPRITE | D5CSHAH18AAK | D5FSCAH18XAK |  | 16000 | 19000 | 20 | 12.5 | 12.4 | 1.9 | 78 | 89 | 215324411
KEEPRITE | D5CSHAH18AAK | D5FSHAH18XAK |  | 18000 | 18000 | 21.5 | 12.5 | 11 | 1.92 | 83 | 100 | 215324409
KEEPRITE | D5CSHAH12AAK | D5FSCAH12XAK |  | 12000 | 12000 | 22.3 | 12.7 | 11.6 | 2 | 83 | 96 | 215324405
KEEPRITE | D5CSHAH12AAK | D5FSOAH12XAK |  | 12000 | 12500 | 23 | 13 | 10.2 | 2 | 77 | 92 | 215324404
COMFORTMAKER | D5CSHAH06AAK | D5FSHAH06XAK |  | 6000 | 7000 | 25.7 | 18 | 14.8 | 2.39 | 113 | 110 | 215324175
KEEPRITE | D5CSHAH09AAK | D5FSFAH09XAK |  | 9000 | 9000 | 27.3 | 15.2 | 10.9 | 1.84 | 109 | 126 | 215324400
KEEPRITE | D5CSHAH09AAK | D5FSCAH12XAK |  | 9000 | 10000 | 22.7 | 14 | 12.2 | 1.84 | 97 | 110 | 215324399
KEEPRITE | D5CSHAH09AAK | D5FSOAH12XAK |  | 9000 | 10900 | 24 | 14.7 | 12.2 | 1.83 | 83 | 97 | 215324398
Grandaire | D5CLHAH36AAK | D5FCFAH36XAK |  | 36400 | 38000 | 20.2 | 12 | 10.8 | 2.02 | 79 | 104 | 215324963
Grandaire | D5CSRAH24AAK | D5FCFAH24XAK |  | 24000 | 24400 | 21.2 | 12.2 | 11.1 | 2.27 | 82 | 76 | 215324954
Grandaire | D5CSRAH18AAK | D5FSFAH16XAK |  | 16000 | 17000 | 23.9 | 12.5 | 13.5 | 2.16 | 83 | 77 | 215324948
Grandaire | D5CSRAH12AAK | D5FSFAH12XAK |  | 12000 | 12000 | 24.7 | 12.7 | 11 | 2.5 | 75 | 74 | 215324942
Grandaire | D5CSRAH09AAK | D5FSOAH12XAK |  | 9000 | 11000 | 22.2 | 14.4 | 11.8 | 2.18 | 72 | 73 | 215324934
HEIL | D5CLHAH36AAK | D5FCFAH36XAK |  | 36400 | 38000 | 20.2 | 12 | 10.8 | 2.02 | 79 | 104 | 215324379
HEIL | D5CLHAH36AAK | D5FLCAH36XAK |  | 36600 | 37000 | 21.3 | 12 | 10.6 | 1.95 | 83 | 100 | 215324378
HEIL | D5CSRAH24AAK | D5FCFAH24XAK |  | 24000 | 24400 | 21.2 | 12.2 | 11.1 | 2.27 | 82 | 76 | 215324370
HEIL | D5CSRAH24AAK | D5FSCAH24XAK |  | 24000 | 25000 | 22.1 | 12 | 10.5 | 2.3 | 82 | 74 | 215324369
HEIL | D5CSRAH24AAK | D5FPHAH18XAK |  | 24000 | 25000 | 23.1 | 14 | 11.7 | 2.54 | 75 | 78 | 215324368
HEIL | D5CSRAH18AAK | D5FCFAH18XAK |  | 18000 | 18000 | 22.4 | 12.5 | 10.4 | 2.05 | 76 | 71 | 215324365
HEIL | D5CSRAH18AAK | D5FSFAH16XAK |  | 16000 | 17000 | 23.9 | 12.5 | 13.5 | 2.16 | 83 | 77 | 215324364
HEIL | D5CSRAH18AAK | D5FSCAH18XAK |  | 16800 | 18000 | 20.8 | 12.5 | 11.4 | 2.2 | 77 | 71 | 215324363
HEIL | D5CSRAH18AAK | D5FSOAH18XAK |  | 18000 | 18000 | 22.3 | 12.5 | 12.2 | 2.24 | 78 | 73 | 215324362
HEIL | D5CSRAH18AAK | D5FSHAH18XAK |  | 18000 | 18000 | 23.5 | 12.8 | 10.8 | 2.1 | 76 | 71 | 215324361
HEIL | D5CSRAH12AAK | D5FSFAH12XAK |  | 12000 | 12000 | 24.7 | 12.7 | 11 | 2.5 | 75 | 74 | 215324358
HEIL | D5CSRAH12AAK | D5FSCAH12XAK |  | 12000 | 12000 | 21.2 | 12.5 | 10.4 | 2.4 | 71 | 70 | 215324357
HEIL | D5CSRAH12AAK | D5FSOAH12XAK |  | 12000 | 12000 | 22.2 | 12.3 | 10.1 | 2.48 | 72 | 72 | 215324356
HEIL | D5CSRAH12AAK | D5FSHAH12XAK |  | 12000 | 12000 | 25.5 | 13.1 | 10.7 | 2.3 | 78 | 70 | 215324355
HEIL | D5CSRAH09AAK | D5FSCAH12XAK |  | 9000 | 10000 | 21.7 | 14.3 | 11.3 | 2.17 | 85 | 83 | 215324351
HEIL | D5CSRAH09AAK | D5FSOAH12XAK |  | 9000 | 11000 | 22.2 | 14.4 | 11.8 | 2.18 | 72 | 73 | 215324350
HEIL | D5CSRAH12AAJ | D5FSHAH12XAJ |  | 12000 | 12000 | 23.5 | 13 | 9.5 | 2.33 | 73 | 64 | 215324348
HEIL | D5CSHAH33AAK | D5FSHAH33XAK |  | 33000 | 36000 | 19.6 | 12 | 10.5 | 1.98 | 83 | 97 | 215324347
HEIL | D5CSHAH24AAK | D5FCFAH24XAK |  | 22000 | 26000 | 20.5 | 12 | 12.1 | 2.16 | 78 | 93 | 215324345
ARCOAIRE | D5CLHAH36AAK | D5FCFAH36XAK |  | 36400 | 38000 | 20.2 | 12 | 10.8 | 2.02 | 79 | 104 | 215324160
HEIL | D5CSHAH24AAK | D5FSCAH24XAK |  | 23400 | 25000 | 20.8 | 12 | 11.6 | 2.23 | 82 | 95 | 215324344
MDV | MOD30-18HFN10-M1H | MSEPD-18HRFN10-M1H-C |  | 18000 | 20000 | 24.5 | 14 | 15.2 | 2.34 | 97 | 113 | 214855500
SAMSUNG | AR15DXFAMWKX | AR15DXKAPWKN |  | 15000 | 15000 | 21.5 | 12.95 | 10 | 2.38 | 87 | 70 | 215351564
SAMSUNG | AR15DXFAMWKX | AR15DXFAMWKN |  | 15000 | 15000 | 21.5 | 12.95 | 10 | 2.38 | 87 | 70 | 215351563
MDV | MOX430-12HFN10-M1H | MSEPC-12HRFN10-M1H-C |  | 12000 | 12000 | 28 | 13.5 | 13.5 | 2 | 92 | 113 | 214855499
Durastar | DRA1U24S2A | DRAF24F2A |  | 24000 | 24400 | 21.1 | 12.2 | 11.1 | 2.27 | 82 | 76 | 215359292
Durastar | DRA1U24S2A | DRAC24F2A |  | 24000 | 25000 | 22 | 12 | 10.5 | 2.3 | 82 | 74 | 215359291
Durastar | DRA1U24S2A | DRAW24F2A |  | 24000 | 25000 | 23.5 | 13 | 10 | 2.15 | 78 | 71 | 215359290
Durastar | DRA1U18S2A | DRAF18F2A |  | 18000 | 18000 | 22.3 | 12.5 | 10.4 | 2.05 | 76 | 71 | 215359287
Durastar | DRA1U18S2A | DRAS16F2A |  | 16000 | 17000 | 23.8 | 12.5 | 13.5 | 2.16 | 83 | 77 | 215359286
Durastar | DRA1U18S2A | DRAC18F2A |  | 16800 | 18000 | 20.7 | 12.5 | 11.4 | 2.2 | 77 | 71 | 215359285
Durastar | DRA1U18S2A | DRAL18F2A |  | 18000 | 18000 | 22.2 | 12.5 | 12.2 | 2.24 | 78 | 73 | 215359284
Durastar | DRA1U18S2A | DRAW18F2A |  | 18000 | 18000 | 24 | 13.5 | 11.1 | 2.35 | 72 | 72 | 215359283
Durastar | DRA1U12S2A | DRAS12F2A |  | 12000 | 12000 | 24.6 | 12.7 | 11 | 2.5 | 75 | 74 | 215359280
Durastar | DRA1U12S2A | DRAC0912F2A |  | 12000 | 12000 | 21.1 | 12.5 | 10.4 | 2.4 | 71 | 70 | 215359279
Durastar | DRA1U12S2A | DRAL0612F2A |  | 12000 | 12000 | 22.1 | 12.3 | 10 | 2.48 | 72 | 72 | 215359278
Durastar | DRA1U12S2A | DRAW12F2A |  | 12000 | 12000 | 23.1 | 12.2 | 11.5 | 2.35 | 80 | 72 | 215359277
Durastar | DRA1U09S2A | DRAS12F2A |  | 9000 | 9000 | 26 | 16.2 | 13.9 | 2.27 | 100 | 96 | 215359274
Durastar | DRA1U09S2A | DRAS09F2A |  | 9000 | 9000 | 26 | 16.2 | 13.9 | 2.27 | 100 | 96 | 215359273
Durastar | DRA1U09S2A | DRAC0912F2A |  | 9000 | 10000 | 21.6 | 14.3 | 11.3 | 2.17 | 85 | 83 | 215359272
Durastar | DRA1U09S2A | DRAL0612F2A |  | 9000 | 11000 | 22.1 | 14.4 | 11.8 | 2.18 | 72 | 73 | 215359271
Durastar | DRA1U09S2A | DRAW09F2A |  | 9000 | 10000 | 24.6 | 14.7 | 13 | 2.33 | 86 | 82 | 215359270
Durastar | DRA1H24S2A | DRAF24F2A |  | 22000 | 26000 | 20.4 | 12 | 12.1 | 2.16 | 78 | 93 | 215359267
Durastar | DRA1H24S2A | DRAC24F2A |  | 23400 | 25000 | 20.7 | 12 | 11.6 | 2.23 | 82 | 95 | 215359266
Durastar | DRA1H24S2A | DRAW24F2A |  | 23000 | 26000 | 22.3 | 12.5 | 13.3 | 2 | 83 | 92 | 215359265
Durastar | DRA1H18S2A | DRAF18F2A |  | 17000 | 19000 | 20.4 | 12.5 | 10.3 | 1.86 | 76 | 89 | 215359262
Durastar | DRA1H18S2A | DRAS16F2A |  | 16000 | 17000 | 20 | 12.5 | 10.3 | 1.95 | 84 | 103 | 215359261
Durastar | DRA1H18S2A | DRAC18F2A |  | 16000 | 19000 | 20 | 12.5 | 12.3 | 1.9 | 78 | 89 | 215359260
Durastar | DRA1H18S2A | DRAL18F2A |  | 16700 | 20000 | 20.6 | 12.5 | 12.2 | 1.89 | 73 | 88 | 215359259
Durastar | DRA1H18S2A | DRAW18F2A |  | 18000 | 18000 | 21.7 | 13 | 10.8 | 2 | 80 | 100 | 215359258
Durastar | DRA1H12S2A | DRAS12F2A |  | 12000 | 12000 | 25 | 12.5 | 10.5 | 1.88 | 82 | 94 | 215359255
Durastar | DRA1H12S2A | DRAC0912F2A |  | 12000 | 12000 | 22.2 | 12.5 | 11.6 | 2 | 83 | 96 | 215359254
Durastar | DRA1H12S2A | DRAL0612F2A |  | 12000 | 12500 | 23 | 13 | 10 | 2 | 77 | 92 | 215359253
Durastar | DRA1H12S2A | DRAW12F2A |  | 12000 | 12000 | 24 | 13.2 | 10.5 | 1.8 | 83 | 96 | 215359252
Durastar | DRA1H09S2A | DRAS12F2A |  | 9000 | 9000 | 27.2 | 15.1 | 10.9 | 1.84 | 109 | 126 | 215359249
Durastar | DRA1H09S2A | DRAS09F2A |  | 9000 | 9000 | 27.2 | 15.1 | 10.9 | 1.84 | 109 | 126 | 215359248
Durastar | DRA1H09S2A | DRAC0912F2A |  | 9000 | 10000 | 22.6 | 14 | 12.1 | 1.84 | 97 | 110 | 215359247
Durastar | DRA1H09S2A | DRAL0612F2A |  | 9000 | 10900 | 24 | 14.6 | 12.1 | 1.83 | 83 | 97 | 215359246
Durastar | DRA1H09S2A | DRAW09F2A |  | 9000 | 12000 | 26 | 15 | 12.5 | 1.8 | 83 | 96 | 215359245
Durastar | DRA1H06S2A | DRAL0612F2A |  | 6500 | 7400 | 22 | 15 | 12 | 2.4 | 95 | 109 | 215359243
Durastar | DRA1H06S2A | DRAW06F2A |  | 6000 | 7000 | 25.3 | 16 | 14.6 | 2.3 | 109 | 107 | 215359242
HITACHI | PAS-12BLFASDQ1 | PCIM-B12UFA1DQ |  | 12000 | 14000 | 24.9 | 16.5 | 11.3 | 2.3 | 89 | 93 | 215359322
GREE | GWH12AGC-A3DNA1A/O | GWH12AGC-A3DN***/I |  | 12100 | 12100 | 25 | 12.5 | 9 | 1.84 | 64 | 74 | 206717630
GREE | GWH12AGC-A3DNA1A/O | GWH12QC-A3DN***/I |  | 12100 | 12100 | 25 | 12.5 | 9 | 1.84 | 64 | 74 | 206724945
LBG Products | LBH12AWO | LBH12AWI |  | 12100 | 12100 | 25 | 12.5 | 9 | 1.84 | 64 | 74 | 206726729
GREE | GWH12QC-D3DNC4A/O | GWH12QC-D3DN***/I |  | 12000 | 12000 | 23 | 12.5 | 9 | 1.93 | 64 | 77 | 206791546
LBG Products | LBH12DWO | LBH12DWI |  | 12000 | 12000 | 23 | 12.5 | 9 | 1.93 | 64 | 77 | 206853246
Ameristar | M4THS2312A11N** | M4MHW2312A1N0** |  | 12000 | 12000 | 23 | 12.5 | 9 | 1.93 | 64 | 77 | 207642985
RUNTRU | M4THS2312A11N** | M4MHW2312A1N0** |  | 12000 | 12000 | 23 | 12.5 | 9 | 1.93 | 64 | 77 | 207642986
GREE | 3VIR12HP115V1AO | 3VIR12HP115V1AH |  | 12100 | 12100 | 25 | 12.5 | 9 | 1.84 | 64 | 74 | 206839103
GREE | GWH12AGC-A3DNA1A/O | GWH12ACC-A3DN***/I |  | 12100 | 12100 | 25 | 12.5 | 9 | 1.84 | 64 | 74 | 207318107
GREE | GWH12AGCXD-D3DNA1A/O | GWH12AGCXD-D3DN***/I |  | 12000 | 12000 | 24 | 12.5 | 9 | 1.85 | 58 | 75 | 208071173
WABBAN | BB12HXP2A1DO | BB12HXP2A1DI |  | 12000 | 12000 | 24 | 12.5 | 9 | 1.85 | 58 | 75 | 210627717
BOREAL | KULA12HPJ1OB | KULA12HPJ1IB |  | 12000 | 12000 | 24 | 12.5 | 9 | 1.85 | 58 | 75 | 213829843
AIR TECH | ATSO12NAMG2 | ATSW12NAMG2 |  | 12000 | 12000 | 24 | 12.5 | 9 | 1.85 | 58 | 75 | 214010063
GREE | GWH12AGCXD-A3DNA1A/O | GWH12AGCXD-A3DN***/I |  | 12000 | 12000 | 24 | 12 | 9 | 1.85 | 58 | 73 | 208071174
BOREAL | KULA12HPL1OB | KULA12HPL1IB |  | 12000 | 12000 | 24 | 12 | 9 | 1.85 | 58 | 73 | 213829844
GREE | GWH12AGCXD-D3DNA1A/O | GWH12QCXD-D3DN***/I |  | 12000 | 12000 | 24 | 12.5 | 9 | 1.85 | 58 | 75 | 208120572
DIYCOOL | SC-12ZGLD-HP230 | SC-12WGLD-HP230 |  | 12000 | 12000 | 24 | 12.5 | 9 | 1.85 | 58 | 75 | 208650748
LENNOX | LI012HO-250P432 | LI012HI-250P432 |  | 12000 | 12000 | 24 | 12.5 | 9 | 1.85 | 58 | 75 | 209399468
AC PRO.COM | AWH12AGCXD-D3DNA1A/O | AWH12QCXD-D3DNB8A/I |  | 12000 | 12000 | 24 | 12.5 | 9 | 1.85 | 58 | 75 | 210838009
GREE | GWH12AGCXD-A3DNA1A/O | GWH12QCXD-A3DN***/I |  | 12000 | 12000 | 24 | 12 | 9 | 1.85 | 58 | 73 | 208546479
ACIQ | SC-12ZGLD-HP230 | SC-12WGLD-HP230 |  | 12000 | 12000 | 24 | 12.5 | 9 | 1.85 | 58 | 75 | 208650739
AC PRO.COM | AWH12AGCXD-A3DNA1A/O | AWH12QCXD-A3DNB8A/I |  | 12000 | 12000 | 24 | 12 | 9 | 1.85 | 58 | 73 | 210838008
AireForce | GXH12(3.5)LSK4DH2 | GHH12(3.5)LUK4DH2 |  | 12000 | 12000 | 24 | 12.5 | 9 | 1.85 | 58 | 75 | 211635187
AIRTEMP | GXH12(3.5)LSK4DH2 | GHH12(3.5)LUK4DH2 |  | 12000 | 12000 | 24 | 12.5 | 9 | 1.85 | 58 | 75 | 210534162
GREE | GWH12AGCXD-D3DNA1A/O | GWH12AFCXD-D3DN***/I |  | 12000 | 12000 | 24 | 12.5 | 9 | 1.85 | 58 | 75 | 209248922
ACD | PUD12KCH24S-O | PUD12KCH24S-I |  | 12000 | 12000 | 24 | 12.5 | 9 | 1.85 | 58 | 75 | 210534143
GIBSON | GXH12(3.5)LSK4DH2 | GHH12(3.5)LUK4DH2 |  | 12000 | 12000 | 24 | 12.5 | 9 | 1.85 | 58 | 75 | 210534171
WILLIS | PUHW12KCH24S2-O | PUHW12KCH24S2-I |  | 12000 | 12000 | 24 | 12.5 | 9 | 1.85 | 58 | 75 | 214609738
Stealth Comfort | SC-12ZGLD-HP230 | SC-12WGLD-HP230 |  | 12000 | 12000 | 24 | 12.5 | 9 | 1.85 | 58 | 75 | 208650757
1HVAC | SC-12ZGLD-HP230 | SC-12WGLD-HP230 |  | 12000 | 12000 | 24 | 12.5 | 9 | 1.85 | 58 | 75 | 208650730
KINGHOME | KW12HQ25SDO | KW12HQ25SDI |  | 12000 | 12000 | 24 | 12.5 | 9 | 1.85 | 58 | 75 | 209847247
KINGHOME | KW12HQ25SAO | KW12HQ25SAI |  | 12000 | 12000 | 24 | 12 | 9 | 1.85 | 58 | 73 | 209847248
GREE | 3VIR12HP230V1BO | 3VIR12HP230V1AH |  | 12000 | 12000 | 24 | 12.5 | 9 | 1.85 | 58 | 75 | 210278970
GREE | 3VIR12HP115V1BO | 3VIR12HP115V1AH |  | 12000 | 12000 | 24 | 12 | 9 | 1.85 | 58 | 73 | 210278971
GREE | GWH12AGCXD-D3DNA1A/O | GWH12ACCXD-D3DN***/I |  | 12000 | 12000 | 24 | 12.5 | 9 | 1.85 | 58 | 75 | 210295924
GREE | GWH12AGCXD-A3DNA1A/O | GWH12ACCXD-A3DN***/I |  | 12000 | 12000 | 24 | 12 | 9 | 1.85 | 58 | 73 | 210295925
TOSOT | TWH12AG25A2AO | TWH12AG25A2AI |  | 12000 | 12000 | 24 | 12 | 9 | 1.85 | 58 | 73 | 210485385
TOSOT | TWH12AG25A2DO | TWH12AG25A2DI |  | 12000 | 12000 | 24 | 12.5 | 9 | 1.85 | 58 | 75 | 210485386
TOSOT | TW12HXP2A1AO | TW12HXP2A1AI |  | 12000 | 12000 | 24 | 12 | 9 | 1.85 | 58 | 73 | 211177519
TOSOT | TW12HXP2A1DO | TW12HXP2A1DI |  | 12000 | 12000 | 24 | 12.5 | 9 | 1.85 | 58 | 75 | 211177521
GREE | 3VIR12HP115V1BO | 3VIR12HP115V1BH |  | 12000 | 12000 | 24 | 12 | 9 | 1.85 | 58 | 73 | 211755704
GREE | 3VIR12HP230V1BO | 3VIR12HP230V1BH |  | 12000 | 12000 | 24 | 12.5 | 9 | 1.85 | 58 | 75 | 211755706
GREE | GWH12AUCXD-D3DNA1A/O | GWH12AUCXD-D3DN***/I |  | 12000 | 12000 | 24 | 12.5 | 9 | 1.85 | 58 | 75 | 212316221
GREE | SAP12HP230V1AO | SAP12HP230V1AH* |  | 12000 | 12200 | 24 | 14 | 9 | 1.91 | 66 | 107 | 214387779
BOSCH | BMS500-AAS012-0CSXRD | BMS500-AAS012-0AHWXD* |  | 12000 | 12000 | 23.4 | 13 | 9.5 | 2.33 | 73 | 64 | 215374898
HISENSE | AST-09UW3RGG00 | AST-09UW3RGG**00 |  | 9000 | 9000 | 23 | 12.95 | 9.5 | 2.1 | 72 | 63 | 215297772
HISENSE | AST-09UW3RGE00 | AST-09UW3RGE**00 |  | 9000 | 9000 | 23 | 12.95 | 9.5 | 2.1 | 72 | 63 | 215297768
Ameristar | M5THS1909A11NAA | M5MHWUN09A1N0AA |  | 9000 | 10000 | 19 | 13 | 10 | 2.1 | 58 | 71 | 215385447
RunTru | M5THS1909A11NAA | M5MHWUN09A1N0AA |  | 9000 | 10000 | 19 | 13 | 10 | 2.1 | 58 | 71 | 215385442
Ameristar | M5THS2309A11NAA | M5MHWUN09A1N0AA |  | 9000 | 10000 | 24 | 13 | 10 | 2.1 | 58 | 71 | 215385438
RunTru | M5THS2309A11NAA | M5MHWUN09A1N0AA |  | 9000 | 10000 | 24 | 13 | 10 | 2.1 | 58 | 71 | 215385434
HITACHI | PAS-48BUFASDQ1 | PPFC-B48UFA1DQ |  | 42000 | 44000 | 20.5 | 12 | 9.5 | 2.2 | 91 | 73 | 214779302
HITACHI | PAS-36BUFASDQ1 | PPFC-B36UFA1DQ |  | 36000 | 38000 | 19.4 | 12 | 10 | 2.4 | 87 | 71 | 214779301
HITACHI | PAS-30BUFASDQ1 | PPFC-B30UFA1DQ |  | 30000 | 32000 | 19.6 | 12 | 10 | 2.5 | 88 | 81 | 214779300
HITACHI | PAS-24BUFASDQ1 | PPFC-B24UFA1DQ |  | 22000 | 24000 | 21 | 13 | 10 | 2.5 | 83 | 79 | 214779299
HITACHI | PAS-18BUFASDQ1 | PPFC-B18UFA1DQ |  | 18000 | 20000 | 23 | 13 | 10 | 2.4 | 90 | 73 | 214779298
HITACHI | PAS-48BUFASDQ1 | PCI-B48UFA1DQ |  | 45000 | 47000 | 22.5 | 13 | 10 | 2.2 | 83 | 72 | 214723262
HITACHI | PAS-36BUFASDQ1 | PCI-B36UFA1DQ |  | 36000 | 38000 | 21 | 13 | 10 | 2.4 | 89 | 79 | 214723261
HITACHI | PAS-30BUFASDQ1 | PCI-B30UFA1DQ |  | 30000 | 32000 | 21 | 14 | 10 | 2.4 | 88 | 75 | 214723260
HITACHI | PAS-24BUFASDQ1 | PCI-B24UFA1DQ |  | 22000 | 24000 | 24 | 13 | 10 | 2.5 | 83 | 79 | 214723259
HITACHI | PAS-18BUFASDQ1 | PCI-B18UFA1DQ |  | 18000 | 20000 | 27 | 15 | 11 | 2.6 | 85 | 75 | 214723258
GREE | GWH18AVEXF-D6DNA1B/O | GWH18**EXF-D6DN***/I |  | 18000 | 18600 | 27.5 | 14.3 | 10 | 1.8 | 63 | 97 | 215386340
GREE | GWH24AVEXH-D6DNA1B/O | GWH24***XH-D6DN***/I |  | 22000 | 24000 | 27 | 13.95 | 10 | 1.8 | 63 | 100 | 215386339
TCL | H09SBH23XPC | H09SBH23XPE |  | 9000 | 10000 | 24 | 13 | 10 | 2.1 | 58 | 71 | 215387259
TCL | H09SBH23BPC | H09SBH23BPE |  | 9000 | 10000 | 24 | 13 | 10 | 2.1 | 62 | 75 | 215387257
DAIKIN | RXT24AVJU* | FTXV24AVJU* |  | 22400 | 24000 | 21 | 12 | 9.5 | 1.8 | 70 | 100 | 215389736
DAIKIN | RXT18AVJU* | FTXV18AVJU* |  | 18000 | 21600 | 21 | 12 | 9.6 | 1.8 | 70 | 100 | 215389735
Mitsubishi Electric | PUZ-HA24NHA1 | PLA-A24EA* |  | 24000 | 28000 | 21.6 | 14 | 10 | 1.9 | 62 | 93 | 211273264
Mitsubishi Electric | PUZ-HA24NHA1 | PKA-A24KA* |  | 24000 | 28000 | 19.5 | 12.6 | 9.5 | 1.9 | 61 | 93 | 211259269
Mitsubishi Electric | PUZ-HA24NHA1 | PCA-A24KA* |  | 23000 | 28000 | 18.7 | 12.5 | 9.5 | 1.8 | 63 | 93 | 211259270
GREE | GWH09AGCXD-D6DNA4D/O | GWH09AGCXD-D6DN***/I |  | 9100 | 10500 | 26 | 15 | 10.4 | 1.88 | 61 | 90 | 215392073
Quilt | QO1-M2Z18-NC-NA | QI1-M09-N-NA |  | 16000 | 18000 | 25 | 14.5 | 12 | 2 | 67 | 100 | 214609234
SAMSUNG | AR15DXDACWKX | AR15DXDABWKN |  | 15000 | 15000 | 23 | 14.55 | 11 | 2.5 | 93 | 104 | 215222778
SAMSUNG | AR15DXDABWKX | AR15DXDABWKN |  | 15000 | 15000 | 23 | 14.55 | 11 | 2.5 | 93 | 104 | 215222779
SAMSUNG | AR18DXFAMWKX | AR18DXFAMWKN |  | 18000 | 21000 | 21.5 | 12.85 | 9 | 2.09 | 71 | 60 | 215222780
SAMSUNG | AR18DXFAMWKX | AR18DXKAPWKN |  | 18000 | 21000 | 21.5 | 12.85 | 9 | 2.09 | 71 | 60 | 215222781
SAMSUNG | AR24DXDACWKX | AR24DXDABWKN |  | 22000 | 25000 | 20 | 12.8 | 9.5 | 2.04 | 112 | 92 | 215222782
SAMSUNG | AR24DXDABWKX | AR24DXDABWKN |  | 22000 | 25000 | 20 | 12.8 | 9.5 | 2.04 | 112 | 92 | 215222783
SAMSUNG | AR18DXDACWKX | AR18DXDABWKN |  | 18500 | 20000 | 21 | 13.2 | 9.7 | 2.05 | 88 | 72 | 215222786
SAMSUNG | AR18DXDABWKX | AR18DXDABWKN |  | 18500 | 20000 | 21 | 13.2 | 9.7 | 2.05 | 88 | 72 | 215222787
SAMSUNG | AR12DXDACWKX | AR12DXDABWKN |  | 12000 | 12000 | 24 | 14.1 | 10.5 | 2.09 | 88 | 75 | 215399291
SAMSUNG | AR09DXDACWKX | AR09DXDABWKN |  | 9000 | 11000 | 25 | 16.35 | 10.5 | 2.19 | 90 | 77 | 215399292
SAMSUNG | AR12DXDABWKX | AR12DXDABWKN |  | 12000 | 12000 | 24 | 14.1 | 10.5 | 2.09 | 88 | 75 | 215399293
SAMSUNG | AR09DXDABWKX | AR09DXDABWKN |  | 9000 | 11000 | 25 | 16.35 | 10.5 | 2.19 | 90 | 77 | 215399294
SAMSUNG | AR12DXFAMWKX | AR12DXKAPWKN |  | 12000 | 12000 | 24 | 13.25 | 9 | 1.76 | 91 | 67 | 215399295
SAMSUNG | AR09DXFAMWKX | AR09DXKAPWKN |  | 9000 | 11000 | 25 | 15 | 9 | 1.91 | 91 | 68 | 215399296
SAMSUNG | AR12DXFAMWKX | AR12DXFAMWKN |  | 12000 | 12000 | 24 | 13.25 | 9 | 1.76 | 91 | 67 | 215399297
SAMSUNG | AR09DXFAMWKX | AR09DXFAMWKN |  | 9000 | 11000 | 25 | 15 | 9 | 1.91 | 91 | 68 | 215399298
TOSOT | TW24HCL32A5DO | TW24HCL32A5DI |  | 22000 | 24000 | 24 | 13.1 | 9 | 1.75 | 64 | 92 | 215399268
TOSOT | TW09HP32A2AO | TW09HCL32A5AI |  | 9100 | 10000 | 27 | 15 | 10.5 | 1.83 | 63 | 95 | 215399269
TOSOT | TW09HP32A2DO | TW09HCL32A5DI |  | 9100 | 10500 | 26 | 15 | 10.4 | 1.88 | 61 | 90 | 215399270
GREE | VIR09HP230V1R32AO | VIR09HP230V1R32AH |  | 9100 | 10500 | 26 | 15 | 10.4 | 1.88 | 61 | 90 | 214779340
GREE | VIR09HP115V1R32AO | VIR09HP115V1R32AH |  | 9100 | 10000 | 27 | 15 | 10.5 | 1.83 | 63 | 95 | 214779339
GREE | GWH24AGEXF-D6DNA4J/O | GWH24***XF-D6DN***/I |  | 22000 | 24000 | 26 | 13.65 | 10 | 1.81 | 91 | 67 | 215387337
MAPLE HEAT | NE-T52-MHEAT3012E | NE-T52-MHEAT3012I |  | 12000 | 12000 | 25.5 | 14 | 10.4 | 1.8 | 83 | 100 | 215402352
MAPLE HEAT | NE-T52-MHEAT3018E | NE-T52-MHEAT3018I |  | 18000 | 18000 | 21.5 | 12.5 | 11.3 | 1.8 | 83 | 100 | 215402351
QUEBEC VAIR | NE-T52-QVAIR3012E | NE-T52-QVAIR3012I |  | 12000 | 12000 | 25.5 | 14 | 10.4 | 1.8 | 83 | 100 | 215402349
QUEBEC VAIR | NE-T52-QVAIR3018E | NE-T52-QVAIR3018I |  | 18000 | 18000 | 21.5 | 12.5 | 11.3 | 1.8 | 83 | 100 | 215402350
PANASONIC | CU-XE15WKUA | CS-XE15WKUAW |  | 14700 | 17200 | 22 | 12.55 | 11 | 1.87 | 64 | 89 | 205047853
PANASONIC | CU-XE12WKUA | CS-XE12WKUAW |  | 11500 | 12000 | 24.6 | 14.15 | 11 | 2.13 | 83 | 85 | 205047852
PANASONIC | CU-XE9WKUA | CS-XE9WKUAW |  | 8700 | 10900 | 27.3 | 16.1 | 12 | 2.06 | 73 | 89 | 205047851
PANASONIC | CU-E18RKUA | CS-E18RKUAW |  | 17200 | 18000 | 19.5 | 13.2 | 9.5 | 2 | 83 | 71 | 7958200
PANASONIC | CU-E12RKUA | CS-E12RKUAW |  | 11500 | 12000 | 22.5 | 12.5 | 9.6 | 1.77 | 88 | 72 | 7958199
TOSOT | TW24HAY32A1DO | TW24HAY32A1DI |  | 22000 | 24000 | 27 | 13.95 | 10 | 1.8 | 63 | 100 | 215405584
TOSOT | TW18HAY32A1DO | TW18HAY32A1DI |  | 18000 | 18600 | 27.5 | 14.3 | 10 | 1.8 | 63 | 97 | 215405585
TOSOT | TW09HP32A2AO | TW09HP32A2AI |  | 9100 | 10000 | 27 | 15 | 10.5 | 1.83 | 63 | 95 | 215405709
TOSOT | TW09HP32A2DO | TW09HP32A2DI |  | 9100 | 10500 | 26 | 15 | 10.4 | 1.88 | 61 | 90 | 215405711
TOSOT | TW24HP32A2DO | TW24HP32A2DI |  | 22000 | 24000 | 26 | 13.65 | 10 | 1.8 | 83 | 67 | 215405714
GREE | GWH09AUCXD-D6DNA1C/O | GKH(09)EB-D6DN***/I |  | 9100 | 10500 | 24 | 15 | 9.2 | 1.94 | 66 | 72 | 215406438
GREE | GWH09AUCXD-D6DNA1C/O | GKH(09)DA-D6DN***/I |  | 9100 | 10500 | 22 | 13.1 | 9.5 | 1.97 | 69 | 90 | 215406439
GREE | GWH09AUCXD-D6DNA1C/O | GTH(09)CA-D6DN***/I |  | 9100 | 10500 | 25 | 14.2 | 9.6 | 1.95 | 64 | 95 | 215406440
GREE | GWH09AUCXD-D6DNA1C/O | GEH(09)AA-D6DN***/I |  | 9100 | 10500 | 23 | 15 | 9.4 | 1.75 | 63 | 83 | 215406441
Hitachi | RAC-GJ24WHAA | RAK-GJ24PHAA |  | 22000 | 25200 | 21 | 13 | 11 | 2.17 | 66 | 70 | 215413021
Hitachi | RAC-GJ18WHAA | RAK-GJ18PHAA |  | 18000 | 21600 | 20 | 12.5 | 11.5 | 2.06 | 69 | 70 | 215413020
Hitachi | RAC-GJ12WHAA | RAK-GJ12PHAA |  | 12000 | 14500 | 20 | 13 | 11.1 | 2.49 | 65 | 76 | 215413019
Hitachi | RAC-GJ09WHAA | RAK-GJ09PHAA |  | 9000 | 11000 | 23 | 15 | 11.4 | 2.57 | 68 | 76 | 215413018
CARRIER | 37MPRAQ09AA3 | 45MPHAQ09XA3 |  | 9000 | 12000 | 33.5 | 17 | 22 | 2 | 92 | 113 | 215413142
CARRIER | 37MPRAQ12AA3 | 45MPHAQ12XA3 |  | 12000 | 12000 | 29.5 | 14.3 | 14.5 | 2 | 92 | 113 | 215413143
CARRIER | 37MPRAQ06AA3 | 45MPHAQ06XA3 |  | 6000 | 9000 | 35.1 | 17.5 | 30 | 2 | 122 | 150 | 215413141
CARRIER | 37MPRAQ18AA3 | 45MPHAQ18XA3 |  | 18000 | 20000 | 25.8 | 15 | 16.2 | 2.34 | 97 | 113 | 215413144
CARRIER | 37MARAQ30AA3 | 45MAHAQ30XA3 |  | 30000 | 30000 | 20.5 | 12 | 9.5 | 2.03 | 68 | 67 | 215413145
BRYANT | 37MPRAQ06AA3 | 615PHAQ06XA3 |  | 6000 | 9000 | 35.1 | 17.5 | 30 | 2 | 122 | 150 | 215413147
BRYANT | 37MPRAQ09AA3 | 615PHAQ09XA3 |  | 9000 | 12000 | 33.5 | 17 | 22 | 2 | 92 | 113 | 215413148
BRYANT | 37MPRAQ12AA3 | 615PHAQ12XA3 |  | 12000 | 12000 | 29.5 | 14.3 | 14.5 | 2 | 92 | 113 | 215413149
BRYANT | 37MPRAQ18AA3 | 615PHAQ18XA3 |  | 18000 | 20000 | 25.8 | 15 | 16.2 | 2.34 | 97 | 113 | 215413150
BRYANT | 37MARAQ30AA3 | 615AHAQ30XA3 |  | 30000 | 30000 | 20.5 | 12 | 9.5 | 2.03 | 68 | 67 | 215413151
PAYNE | 37MPRAQ06AA3 | D5MPHAQ06XA3 |  | 6000 | 9000 | 35.1 | 17.5 | 30 | 2 | 122 | 150 | 215413153
PAYNE | 37MPRAQ09AA3 | D5MPHAQ09XA3 |  | 9000 | 12000 | 33.5 | 17 | 22 | 2 | 92 | 113 | 215413154
PAYNE | 37MPRAQ12AA3 | D5MPHAQ12XA3 |  | 12000 | 12000 | 29.5 | 14.3 | 14.5 | 2 | 92 | 113 | 215413155
PAYNE | 37MPRAQ18AA3 | D5MPHAQ18XA3 |  | 18000 | 20000 | 25.8 | 15 | 16.2 | 2.34 | 97 | 113 | 215413156
PAYNE | 37MARAQ30AA3 | D5MAHAQ30XA3 |  | 30000 | 30000 | 20.5 | 12 | 9.5 | 2.03 | 68 | 67 | 215413157
Weathermaker | 37MPRAQ06AA3 | D5MPHAQ06XA3 |  | 6000 | 9000 | 35.1 | 17.5 | 30 | 2 | 122 | 150 | 215413159
Weathermaker | 37MPRAQ09AA3 | D5MPHAQ09XA3 |  | 9000 | 12000 | 33.5 | 17 | 22 | 2 | 92 | 113 | 215413160
Weathermaker | 37MPRAQ12AA3 | D5MPHAQ12XA3 |  | 12000 | 12000 | 29.5 | 14.3 | 14.5 | 2 | 92 | 113 | 215413161
Weathermaker | 37MPRAQ18AA3 | D5MPHAQ18XA3 |  | 18000 | 20000 | 25.8 | 15 | 16.2 | 2.34 | 97 | 113 | 215413162
Weathermaker | 37MARAQ30AA3 | D5MAHAQ30XA3 |  | 30000 | 30000 | 20.5 | 12 | 9.5 | 2.03 | 68 | 67 | 215413163
MIDEA | 37MPRAQ06AA3 | D5MPHAQ06XA3 |  | 6000 | 9000 | 35.1 | 17.5 | 30 | 2 | 122 | 150 | 215413165
MIDEA | 37MPRAQ09AA3 | D5MPHAQ09XA3 |  | 9000 | 12000 | 33.5 | 17 | 22 | 2 | 92 | 113 | 215413166
MIDEA | 37MPRAQ12AA3 | D5MPHAQ12XA3 |  | 12000 | 12000 | 29.5 | 14.3 | 14.5 | 2 | 92 | 113 | 215413167
MIDEA | 37MPRAQ18AA3 | D5MPHAQ18XA3 |  | 18000 | 20000 | 25.8 | 15 | 16.2 | 2.34 | 97 | 113 | 215413168
MIDEA | 37MARAQ30AA3 | D5MAHAQ30XA3 |  | 30000 | 30000 | 20.5 | 12 | 9.5 | 2.03 | 68 | 67 | 215413169
CARRIER | 37MHRAQ09AA1 | 45MHHAQ09XC1 |  | 9000 | 10000 | 21.5 | 12.5 | 9.1 | 1.95 | 66 | 70 | 215413171
CARRIER | 37MHRAQ09AA3 | 45MHHAQ09XC3 |  | 9000 | 10000 | 21.7 | 12.6 | 9.4 | 2 | 66 | 70 | 215413173
CARRIER | 37MHRAQ30AA3 | 45MHHAQ30XC3 |  | 30000 | 30000 | 22.4 | 12 | 9 | 1.94 | 67 | 67 | 215413177
BRYANT | 37MHRAQ09AA1 | 45MHHAQ09XC1 |  | 9000 | 10000 | 21.5 | 12.5 | 9.1 | 1.95 | 66 | 70 | 215413179
BRYANT | 37MHRAQ09AA3 | 45MHHAQ09XC3 |  | 9000 | 10000 | 21.7 | 12.6 | 9.4 | 2 | 66 | 70 | 215413181
KENMORE | D5CPRAH18AA | D5FPHAH18XAK |  | 18000 | 20000 | 24.5 | 14 | 15.2 | 2.34 | 97 | 113 | 215413284
BRYANT | 37MHRAQ30AA3 | 45MHHAQ30XC3 |  | 30000 | 30000 | 22.4 | 12 | 9 | 1.94 | 67 | 67 | 215413185
PAYNE | 37MHRAQ09AA1 | 45MHHAQ09XC1 |  | 9000 | 10000 | 21.5 | 12.5 | 9.1 | 1.95 | 66 | 70 | 215413187
PAYNE | 37MHRAQ09AA3 | 45MHHAQ09XC3 |  | 9000 | 10000 | 21.7 | 12.6 | 9.4 | 2 | 66 | 70 | 215413189
SMART COMFORT | D5CPRAH09AAK | D5FPHAH09XAK |  | 9000 | 12000 | 31.5 | 16 | 21 | 2 | 92 | 113 | 215413324
PAYNE | 37MHRAQ30AA3 | 45MHHAQ30XC3 |  | 30000 | 30000 | 22.4 | 12 | 9 | 1.94 | 67 | 67 | 215413193
Weathermaker | 37MHRAQ09AA1 | 45MHHAQ09XC1 |  | 9000 | 10000 | 21.5 | 12.5 | 9.1 | 1.95 | 66 | 70 | 215413195
Weathermaker | 37MHRAQ09AA3 | 45MHHAQ09XC3 |  | 9000 | 10000 | 21.7 | 12.6 | 9.4 | 2 | 66 | 70 | 215413197
Weathermaker | 37MHRAQ30AA3 | 45MHHAQ30XC3 |  | 30000 | 30000 | 22.4 | 12 | 9 | 1.94 | 67 | 67 | 215413201
MIDEA | 37MHRAQ09AA1 | 45MHHAQ09XC1 |  | 9000 | 10000 | 21.5 | 12.5 | 9.1 | 1.95 | 66 | 70 | 215413203
MIDEA | 37MHRAQ09AA3 | 45MHHAQ09XC3 |  | 9000 | 10000 | 21.7 | 12.6 | 9.4 | 2 | 66 | 70 | 215413205
MIDEA | 37MHRAQ30AA3 | 45MHHAQ30XC3 |  | 30000 | 30000 | 22.4 | 12 | 9 | 1.94 | 67 | 67 | 215413209
ARCOAIRE | D5CPRAH06AAK | D5FPHAH06XAK |  | 6000 | 9000 | 33.1 | 16.5 | 29 | 2 | 122 | 150 | 215413211
ARCOAIRE | D5CPRAH09AAK | D5FPHAH09XAK |  | 9000 | 12000 | 31.5 | 16 | 21 | 2 | 92 | 113 | 215413212
ARCOAIRE | D5CPRAH12AAK | D5FPHAH12XAK |  | 12000 | 12000 | 28 | 13.5 | 13.5 | 2 | 92 | 113 | 215413213
ARCOAIRE | D5CPRAH18AA | D5FPHAH18XAK |  | 18000 | 20000 | 24.5 | 14 | 15.2 | 2.34 | 97 | 113 | 215413214
ARCOAIRE | D5CSRAH30AAK | D5FSHAH30XAK |  | 30000 | 30000 | 20.5 | 12 | 9.5 | 2.03 | 68 | 67 | 215413215
ARCOAIRE | D5CERAH09AAJ | D5FEHAH09XCJ |  | 9000 | 10000 | 21.5 | 12.5 | 9.1 | 1.95 | 66 | 70 | 215413217
ARCOAIRE | D5CERAH09AAK | D5FEHAH09XCK |  | 9000 | 10000 | 21.7 | 12.6 | 9.4 | 2 | 66 | 70 | 215413219
ARCOAIRE | D5CERAH30AAK | D5FEHAH30XCK |  | 30000 | 30000 | 22.4 | 12 | 9 | 1.94 | 67 | 67 | 215413223
COMFORTMAKER | D5CPRAH06AAK | D5FPHAH06XAK |  | 6000 | 9000 | 33.1 | 16.5 | 29 | 2 | 122 | 150 | 215413225
COMFORTMAKER | D5CPRAH09AAK | D5FPHAH09XAK |  | 9000 | 12000 | 31.5 | 16 | 21 | 2 | 92 | 113 | 215413226
COMFORTMAKER | D5CPRAH12AAK | D5FPHAH12XAK |  | 12000 | 12000 | 28 | 13.5 | 13.5 | 2 | 92 | 113 | 215413227
COMFORTMAKER | D5CPRAH18AA | D5FPHAH18XAK |  | 18000 | 20000 | 24.5 | 14 | 15.2 | 2.34 | 97 | 113 | 215413228
COMFORTMAKER | D5CSRAH30AAK | D5FSHAH30XAK |  | 30000 | 30000 | 20.5 | 12 | 9.5 | 2.03 | 68 | 67 | 215413229
COMFORTMAKER | D5CERAH09AAJ | D5FEHAH09XCJ |  | 9000 | 10000 | 21.5 | 12.5 | 9.1 | 1.95 | 66 | 70 | 215413231
COMFORTMAKER | D5CERAH09AAK | D5FEHAH09XCK |  | 9000 | 10000 | 21.7 | 12.6 | 9.4 | 2 | 66 | 70 | 215413233
COMFORTMAKER | D5CERAH30AAK | D5FEHAH30XCK |  | 30000 | 30000 | 22.4 | 12 | 9 | 1.94 | 67 | 67 | 215413237
DAY & NIGHT | D5CPRAH06AAK | D5FPHAH06XAK |  | 6000 | 9000 | 33.1 | 16.5 | 29 | 2 | 122 | 150 | 215413239
DAY & NIGHT | D5CPRAH09AAK | D5FPHAH09XAK |  | 9000 | 12000 | 31.5 | 16 | 21 | 2 | 92 | 113 | 215413240
DAY & NIGHT | D5CPRAH12AAK | D5FPHAH12XAK |  | 12000 | 12000 | 28 | 13.5 | 13.5 | 2 | 92 | 113 | 215413241
DAY & NIGHT | D5CPRAH18AA | D5FPHAH18XAK |  | 18000 | 20000 | 24.5 | 14 | 15.2 | 2.34 | 97 | 113 | 215413242
DAY & NIGHT | D5CSRAH30AAK | D5FSHAH30XAK |  | 30000 | 30000 | 20.5 | 12 | 9.5 | 2.03 | 68 | 67 | 215413243
DAY & NIGHT | D5CERAH09AAJ | D5FEHAH09XCJ |  | 9000 | 10000 | 21.5 | 12.5 | 9.1 | 1.95 | 66 | 70 | 215413245
DAY & NIGHT | D5CERAH09AAK | D5FEHAH09XCK |  | 9000 | 10000 | 21.7 | 12.6 | 9.4 | 2 | 66 | 70 | 215413247
DAY & NIGHT | D5CERAH30AAK | D5FEHAH30XCK |  | 30000 | 30000 | 22.4 | 12 | 9 | 1.94 | 67 | 67 | 215413251
HEIL | D5CPRAH06AAK | D5FPHAH06XAK |  | 6000 | 9000 | 33.1 | 16.5 | 29 | 2 | 122 | 150 | 215413253
HEIL | D5CPRAH09AAK | D5FPHAH09XAK |  | 9000 | 12000 | 31.5 | 16 | 21 | 2 | 92 | 113 | 215413254
HEIL | D5CPRAH12AAK | D5FPHAH12XAK |  | 12000 | 12000 | 28 | 13.5 | 13.5 | 2 | 92 | 113 | 215413255
HEIL | D5CPRAH18AA | D5FPHAH18XAK |  | 18000 | 20000 | 24.5 | 14 | 15.2 | 2.34 | 97 | 113 | 215413256
HEIL | D5CSRAH30AAK | D5FSHAH30XAK |  | 30000 | 30000 | 20.5 | 12 | 9.5 | 2.03 | 68 | 67 | 215413257
HEIL | D5CERAH09AAJ | D5FEHAH09XCJ |  | 9000 | 10000 | 21.5 | 12.5 | 9.1 | 1.95 | 66 | 70 | 215413259
HEIL | D5CERAH09AAK | D5FEHAH09XCK |  | 9000 | 10000 | 21.7 | 12.6 | 9.4 | 2 | 66 | 70 | 215413261
HEIL | D5CERAH30AAK | D5FEHAH30XCK |  | 30000 | 30000 | 22.4 | 12 | 9 | 1.94 | 67 | 67 | 215413265
KEEPRITE | D5CPRAH06AAK | D5FPHAH06XAK |  | 6000 | 9000 | 33.1 | 16.5 | 29 | 2 | 122 | 150 | 215413267
KEEPRITE | D5CPRAH09AAK | D5FPHAH09XAK |  | 9000 | 12000 | 31.5 | 16 | 21 | 2 | 92 | 113 | 215413268
KEEPRITE | D5CPRAH12AAK | D5FPHAH12XAK |  | 12000 | 12000 | 28 | 13.5 | 13.5 | 2 | 92 | 113 | 215413269
KEEPRITE | D5CPRAH18AA | D5FPHAH18XAK |  | 18000 | 20000 | 24.5 | 14 | 15.2 | 2.34 | 97 | 113 | 215413270
KEEPRITE | D5CSRAH30AAK | D5FSHAH30XAK |  | 30000 | 30000 | 20.5 | 12 | 9.5 | 2.03 | 68 | 67 | 215413271
KEEPRITE | D5CERAH09AAJ | D5FEHAH09XCJ |  | 9000 | 10000 | 21.5 | 12.5 | 9.1 | 1.95 | 66 | 70 | 215413273
KEEPRITE | D5CERAH09AAK | D5FEHAH09XCK |  | 9000 | 10000 | 21.7 | 12.6 | 9.4 | 2 | 66 | 70 | 215413275
KEEPRITE | D5CERAH30AAK | D5FEHAH30XCK |  | 30000 | 30000 | 22.4 | 12 | 9 | 1.94 | 67 | 67 | 215413279
KENMORE | D5CPRAH06AAK | D5FPHAH06XAK |  | 6000 | 9000 | 33.1 | 16.5 | 29 | 2 | 122 | 150 | 215413281
KENMORE | D5CPRAH09AAK | D5FPHAH09XAK |  | 9000 | 12000 | 31.5 | 16 | 21 | 2 | 92 | 113 | 215413282
KENMORE | D5CPRAH12AAK | D5FPHAH12XAK |  | 12000 | 12000 | 28 | 13.5 | 13.5 | 2 | 92 | 113 | 215413283
KENMORE | D5CSRAH30AAK | D5FSHAH30XAK |  | 30000 | 30000 | 20.5 | 12 | 9.5 | 2.03 | 68 | 67 | 215413285
KENMORE | D5CERAH09AAJ | D5FEHAH09XCJ |  | 9000 | 10000 | 21.5 | 12.5 | 9.1 | 1.95 | 66 | 70 | 215413287
KENMORE | D5CERAH09AAK | D5FEHAH09XCK |  | 9000 | 10000 | 21.7 | 12.6 | 9.4 | 2 | 66 | 70 | 215413289
KENMORE | D5CERAH30AAK | D5FEHAH30XCK |  | 30000 | 30000 | 22.4 | 12 | 9 | 1.94 | 67 | 67 | 215413293
MIDEA | D5CPRAH06AAK | D5FPHAH06XAK |  | 6000 | 9000 | 33.1 | 16.5 | 29 | 2 | 122 | 150 | 215413295
MIDEA | D5CPRAH09AAK | D5FPHAH09XAK |  | 9000 | 12000 | 31.5 | 16 | 21 | 2 | 92 | 113 | 215413296
MIDEA | D5CPRAH12AAK | D5FPHAH12XAK |  | 12000 | 12000 | 28 | 13.5 | 13.5 | 2 | 92 | 113 | 215413297
MIDEA | D5CPRAH18AA | D5FPHAH18XAK |  | 18000 | 20000 | 24.5 | 14 | 15.2 | 2.34 | 97 | 113 | 215413298
MIDEA | D5CSRAH30AAK | D5FSHAH30XAK |  | 30000 | 30000 | 20.5 | 12 | 9.5 | 2.03 | 68 | 67 | 215413299
MIDEA | D5CERAH09AAJ | D5FEHAH09XCJ |  | 9000 | 10000 | 21.5 | 12.5 | 9.1 | 1.95 | 66 | 70 | 215413301
MIDEA | D5CERAH09AAK | D5FEHAH09XCK |  | 9000 | 10000 | 21.7 | 12.6 | 9.4 | 2 | 66 | 70 | 215413303
MIDEA | D5CERAH30AAK | D5FEHAH30XCK |  | 30000 | 30000 | 22.4 | 12 | 9 | 1.94 | 67 | 67 | 215413307
TEMPSTAR | D5CPRAH06AAK | D5FPHAH06XAK |  | 6000 | 9000 | 33.1 | 16.5 | 29 | 2 | 122 | 150 | 215413309
TEMPSTAR | D5CPRAH09AAK | D5FPHAH09XAK |  | 9000 | 12000 | 31.5 | 16 | 21 | 2 | 92 | 113 | 215413310
TEMPSTAR | D5CPRAH12AAK | D5FPHAH12XAK |  | 12000 | 12000 | 28 | 13.5 | 13.5 | 2 | 92 | 113 | 215413311
TEMPSTAR | D5CPRAH18AA | D5FPHAH18XAK |  | 18000 | 20000 | 24.5 | 14 | 15.2 | 2.34 | 97 | 113 | 215413312
TEMPSTAR | D5CSRAH30AAK | D5FSHAH30XAK |  | 30000 | 30000 | 20.5 | 12 | 9.5 | 2.03 | 68 | 67 | 215413313
TEMPSTAR | D5CERAH09AAJ | D5FEHAH09XCJ |  | 9000 | 10000 | 21.5 | 12.5 | 9.1 | 1.95 | 66 | 70 | 215413315
TEMPSTAR | D5CERAH09AAK | D5FEHAH09XCK |  | 9000 | 10000 | 21.7 | 12.6 | 9.4 | 2 | 66 | 70 | 215413317
TEMPSTAR | D5CERAH30AAK | D5FEHAH30XCK |  | 30000 | 30000 | 22.4 | 12 | 9 | 1.94 | 67 | 67 | 215413321
SMART COMFORT | D5CPRAH06AAK | D5FPHAH06XAK |  | 6000 | 9000 | 33.1 | 16.5 | 29 | 2 | 122 | 150 | 215413323
SMART COMFORT | D5CPRAH12AAK | D5FPHAH12XAK |  | 12000 | 12000 | 28 | 13.5 | 13.5 | 2 | 92 | 113 | 215413325
SMART COMFORT | D5CPRAH18AA | D5FPHAH18XAK |  | 18000 | 20000 | 24.5 | 14 | 15.2 | 2.34 | 97 | 113 | 215413326
SMART COMFORT | D5CSRAH30AAK | D5FSHAH30XAK |  | 30000 | 30000 | 20.5 | 12 | 9.5 | 2.03 | 68 | 67 | 215413327
SMART COMFORT | D5CERAH09AAJ | D5FEHAH09XCJ |  | 9000 | 10000 | 21.5 | 12.5 | 9.1 | 1.95 | 66 | 70 | 215413329
SMART COMFORT | D5CERAH09AAK | D5FEHAH09XCK |  | 9000 | 10000 | 21.7 | 12.6 | 9.4 | 2 | 66 | 70 | 215413331
SMART COMFORT | D5CERAH30AAK | D5FEHAH30XCK |  | 30000 | 30000 | 22.4 | 12 | 9 | 1.94 | 67 | 67 | 215413335
AIRQUEST | D5CPRAH06AAK | D5FPHAH06XAK |  | 6000 | 9000 | 33.1 | 16.5 | 29 | 2 | 122 | 150 | 215413337
AIRQUEST | D5CPRAH09AAK | D5FPHAH09XAK |  | 9000 | 12000 | 31.5 | 16 | 21 | 2 | 92 | 113 | 215413338
AIRQUEST | D5CPRAH12AAK | D5FPHAH12XAK |  | 12000 | 12000 | 28 | 13.5 | 13.5 | 2 | 92 | 113 | 215413339
AIRQUEST | D5CPRAH18AA | D5FPHAH18XAK |  | 18000 | 20000 | 24.5 | 14 | 15.2 | 2.34 | 97 | 113 | 215413340
AIRQUEST | D5CSRAH30AAK | D5FSHAH30XAK |  | 30000 | 30000 | 20.5 | 12 | 9.5 | 2.03 | 68 | 67 | 215413341
AIRQUEST | D5CERAH09AAJ | D5FEHAH09XCJ |  | 9000 | 10000 | 21.5 | 12.5 | 9.1 | 1.95 | 66 | 70 | 215413343
AIRQUEST | D5CERAH09AAK | D5FEHAH09XCK |  | 9000 | 10000 | 21.7 | 12.6 | 9.4 | 2 | 66 | 70 | 215413345
AIRQUEST | D5CERAH30AAK | D5FEHAH30XCK |  | 30000 | 30000 | 22.4 | 12 | 9 | 1.94 | 67 | 67 | 215413349
LPS Legacy | D5CPRAH06AAK | D5FPHAH06XAK |  | 6000 | 9000 | 33.1 | 16.5 | 29 | 2 | 122 | 150 | 215413351
LPS Legacy | D5CPRAH09AAK | D5FPHAH09XAK |  | 9000 | 12000 | 31.5 | 16 | 21 | 2 | 92 | 113 | 215413352
LPS Legacy | D5CPRAH12AAK | D5FPHAH12XAK |  | 12000 | 12000 | 28 | 13.5 | 13.5 | 2 | 92 | 113 | 215413353
LPS Legacy | D5CPRAH18AA | D5FPHAH18XAK |  | 18000 | 20000 | 24.5 | 14 | 15.2 | 2.34 | 97 | 113 | 215413354
LPS Legacy | D5CSRAH30AAK | D5FSHAH30XAK |  | 30000 | 30000 | 20.5 | 12 | 9.5 | 2.03 | 68 | 67 | 215413355
LPS Legacy | D5CERAH09AAJ | D5FEHAH09XCJ |  | 9000 | 10000 | 21.5 | 12.5 | 9.1 | 1.95 | 66 | 70 | 215413357
LPS Legacy | D5CERAH09AAK | D5FEHAH09XCK |  | 9000 | 10000 | 21.7 | 12.6 | 9.4 | 2 | 66 | 70 | 215413359
LPS Legacy | D5CERAH30AAK | D5FEHAH30XCK |  | 30000 | 30000 | 22.4 | 12 | 9 | 1.94 | 67 | 67 | 215413363
Grandaire | D5CPRAH06AAK | D5FPHAH06XAK |  | 6000 | 9000 | 33.1 | 16.5 | 29 | 2 | 122 | 150 | 215413365
Grandaire | D5CPRAH09AAK | D5FPHAH09XAK |  | 9000 | 12000 | 31.5 | 16 | 21 | 2 | 92 | 113 | 215413366
Grandaire | D5CPRAH12AAK | D5FPHAH12XAK |  | 12000 | 12000 | 28 | 13.5 | 13.5 | 2 | 92 | 113 | 215413367
Grandaire | D5CPRAH18AA | D5FPHAH18XAK |  | 18000 | 20000 | 24.5 | 14 | 15.2 | 2.34 | 97 | 113 | 215413368
Grandaire | D5CSRAH30AAK | D5FSHAH30XAK |  | 30000 | 30000 | 20.5 | 12 | 9.5 | 2.03 | 68 | 67 | 215413369
Grandaire | D5CERAH09AAJ | D5FEHAH09XCJ |  | 9000 | 10000 | 21.5 | 12.5 | 9.1 | 1.95 | 66 | 70 | 215413371
Grandaire | D5CERAH09AAK | D5FEHAH09XCK |  | 9000 | 10000 | 21.7 | 12.6 | 9.4 | 2 | 66 | 70 | 215413373
Grandaire | D5CERAH30AAK | D5FEHAH30XCK |  | 30000 | 30000 | 22.4 | 12 | 9 | 1.94 | 67 | 67 | 215413377
Hitachi | RAC-DJ24WHAA | RAK-DJ24PHAA |  | 24000 | 25000 | 18.3 | 12 | 10 | 2.1 | 70 | 74 | 215224722
Hitachi | RAC-DJ18WHAA | RAK-DJ18PHAA |  | 18000 | 19000 | 19.5 | 12 | 10.5 | 1.9 | 70 | 75 | 215224721
Hitachi | RAC-DJ12WHAA | RAK-DJ12PHAA |  | 12000 | 13000 | 19.5 | 12 | 9.2 | 2.13 | 65 | 71 | 215224720
Hitachi | RAC-DJ09WHAA | RAK-DJ09PHAA |  | 9000 | 10000 | 20 | 13 | 9.2 | 2.42 | 65 | 67 | 215224719
Acekool | CMS12 PRO | CMS12 PRO |  | 18000 | 18000 | 22 | 13 | 9 | 1.8 | 56 | 66 | 213857785
cool-living | CL-24HA2-OUT | CL-24HA2-IN |  | 23000 | 24000 | 20 | 12.5 | 9 | 1.8 | 58 | 67 | 213968907
ForestAir | FA-H12-D23TL/O-ES | FA-H12-D23TL/I-ES |  | 12000 | 12000 | 23 | 13 | 9.5 | 1.8 | 63 | 76 | 207797362
DELLA | 048-TP-18K2V-22S-OUT | 048-TP-18K2V-22S-IN |  | 18000 | 18000 | 22 | 13 | 9 | 1.8 | 56 | 66 | 213927344
AIR-CON | ASXCI4H4E24 | ASXEM4H4E24 |  | 23000 | 24000 | 20 | 12.5 | 9 | 1.8 | 58 | 67 | 214866726
Rovsun | TSC-18HA2/I3XI21-O | TSC-18HA2/I3XI21-I |  | 18000 | 18000 | 22 | 13 | 9 | 1.8 | 56 | 66 | 213927363
ZERO | ZMSB-24HVT-USHH | ZMSB-24HVT-USHH |  | 23000 | 24000 | 20 | 12.5 | 9 | 1.8 | 58 | 67 | 212349509
ZOKOP | TSC-18HA2/I3XI21-O | TSC-18HA2/I3XI21-I |  | 18000 | 18000 | 22 | 13 | 9 | 1.8 | 56 | 66 | 213927375
BOSTON AC | BA24HCT20X2O | BA24HCT20X2I |  | 23000 | 24000 | 20 | 12.5 | 9 | 1.8 | 58 | 67 | 214796637
cool-living | CL-18HA2-OUT | CL-18HA2-IN |  | 18000 | 18000 | 22 | 13 | 9 | 1.8 | 56 | 66 | 213968906
COMFORTSTAR | CHT24CD-23(O) | CHT24CD-23(I) |  | 23000 | 24000 | 20 | 12.5 | 9 | 1.8 | 58 | 67 | 213803147
NORTHCO CLIMAT.CA | TSC-NCC-18HA2/I3XI21 | TSC-NCC-18HA2/I3XI21 |  | 18000 | 18000 | 22 | 13 | 9 | 1.8 | 56 | 66 | 214311073
KANIONco | KWSM-24IR410AHS20 | KWSM-24IR410AHS20 |  | 23000 | 24000 | 20 | 12.5 | 9 | 1.8 | 58 | 67 | 209248939
EVO AIR | TSC-18HA2/I3TI21 | TSC-18HA2/I3TI21 |  | 18000 | 18000 | 22 | 13 | 9 | 1.8 | 56 | 66 | 214584774
BOSTON AC | BA18HCT22X2O | BA18HCT22X2I |  | 18000 | 18000 | 22 | 13 | 9 | 1.8 | 56 | 66 | 214720281
AIR-CON | ASXCI4H4E18 | ASXEM4H4E18 |  | 18000 | 18000 | 22 | 13 | 9 | 1.8 | 56 | 66 | 214866725
TCL | TSC-09HA1/I3TI22 | TSC-09HA1/I3TI22-I |  | 9000 | 9500 | 23 | 12.5 | 9 | 1.8 | 62 | 74 | 207688887
TCL | TSC-12HA1/I3TI22 | TSC-12HA1/I3TI22-I |  | 12000 | 12000 | 22 | 12.5 | 9 | 1.8 | 59 | 73 | 207688888
Klimaire | KOIU09H1-1 | KIWU09H1-1A |  | 9000 | 9500 | 23 | 12.5 | 9 | 1.8 | 62 | 74 | 213244565
BOSTON AC | BA09HCT23X1O | BA09HCT23X1I |  | 9000 | 9500 | 23 | 12.5 | 9 | 1.8 | 62 | 74 | 214796635
ApooDr | ATPRO23-09H1B | ATPRO23-09H1A |  | 9000 | 9500 | 23 | 12.5 | 9 | 1.8 | 62 | 74 | 212390858
DELLA | 048-TP-9K1V-23S-OUT | 048-TP-9K1V-23S-IN |  | 9000 | 9500 | 23 | 12.5 | 9 | 1.8 | 62 | 74 | 213927340
Pioneer | YN009ALFI22RPD | WT009ALFI22HLD |  | 9000 | 9500 | 23 | 12.5 | 9 | 1.8 | 62 | 74 | 207743766
Classic America | MSCT-09HAC1-O | MSCT-09HAC1-I |  | 9000 | 9500 | 23 | 12.5 | 9 | 1.8 | 62 | 74 | 210720783
FUJIECO | FES-09H1TK-ES(O) | FES-09H1TK-ES(I) |  | 9000 | 9500 | 23 | 12.5 | 9 | 1.8 | 62 | 74 | 211306449
TURBRO | GL9K115-O | GL9K115-I |  | 9000 | 9500 | 23 | 12.5 | 9 | 1.8 | 62 | 74 | 214783952
ZOKOP | TSC-09HA1/I3XI22-O | TSC-09HA1/I3XI22-I |  | 9000 | 9500 | 23 | 12.5 | 9 | 1.8 | 62 | 74 | 213927372
KANIONco | KWSM-12IR410AHS22L | KWSM-12IR410AHS22L |  | 12000 | 12000 | 22 | 12.5 | 9 | 1.8 | 59 | 73 | 209248935
Acekool | CMS18 PRO | CMS18 PRO |  | 12000 | 12000 | 22 | 12.5 | 9 | 1.8 | 59 | 73 | 213857784
ZOKOP | TSC-12HA1/I3XI22-O | TSC-12HA1/I3XI22-I |  | 12000 | 12000 | 22 | 12.5 | 9 | 1.8 | 59 | 73 | 213927373
DAIZUKI | DXTH12C416A-23 | DXTH12E416A-23 |  | 12000 | 12000 | 22 | 12.5 | 9 | 1.8 | 59 | 73 | 211158692
COMFORTSTAR | CHT09CA-23(O) | CHT09CA-23(I) |  | 9000 | 9500 | 23 | 12.5 | 9 | 1.8 | 62 | 74 | 213803142
COMFORTSTAR | CHT12CA-23(O) | CHT12CA-23(I) |  | 12000 | 12000 | 22 | 12.5 | 9 | 1.8 | 59 | 73 | 213803144
Rovsun | TSC-12HA1/I3XI22-O | TSC-12HA1/I3XI22-I |  | 12000 | 12000 | 22 | 12.5 | 9 | 1.8 | 59 | 73 | 213927361
Rovsun | TSC-09HA1/I3XI22-O | TSC-09HA1/I3XI22-I |  | 9000 | 9500 | 23 | 12.5 | 9 | 1.8 | 62 | 74 | 213927360
ForestAir | FA-H12-A23TL/O-ES | FA-H12-A23TL/I-ES |  | 12000 | 12000 | 22 | 12.5 | 9 | 1.8 | 59 | 73 | 207797360
AIR-CON | ALPCI4H1E09 | ALPEM4H1E09 |  | 9000 | 9500 | 23 | 12.5 | 9 | 1.8 | 62 | 74 | 211694649
DELLA | 048-TP-12K1V-22S-OUT | 048-TP-12K1V-22S-IN |  | 12000 | 12000 | 22 | 12.5 | 9 | 1.8 | 59 | 73 | 213927342
ZERO | ZMSB-09HVT110-USHH | ZMSB-09HVT110-USHH |  | 9000 | 9500 | 23 | 12.5 | 9 | 1.8 | 62 | 74 | 212349504
ZERO | ZMSB-12HVT110-USHH | ZMSB-12HVT110-USHH |  | 12000 | 12000 | 22 | 12.5 | 9 | 1.8 | 59 | 73 | 212349505
DAIZUKI | DXTH09C416A-23 | DXTH09E416A-23 |  | 9000 | 9500 | 23 | 12.5 | 9 | 1.8 | 62 | 74 | 211158690
AIR-CON | ALPCI4H1E12 | ALPEM4H1E12 |  | 12000 | 12000 | 22 | 12.5 | 9 | 1.8 | 59 | 73 | 211694651
Acekool | CMS9 PRO | CMS9 PRO |  | 9000 | 9500 | 23 | 12.5 | 9 | 1.8 | 62 | 74 | 213857783
ForestAir | FA-H09-A23TL/O-ES | FA-H09-A23TL/I-ES |  | 9000 | 9500 | 23 | 12.5 | 9 | 1.8 | 62 | 74 | 207797359
Klimaire | KOIU12H1-1 | KIWU12H1-1A |  | 12000 | 12000 | 22 | 12.5 | 9 | 1.8 | 59 | 73 | 213244567
KANIONco | KWSM-09IR410AHS22L | KWSM-09IR410AHS22L |  | 9000 | 9500 | 23 | 12.5 | 9 | 1.8 | 62 | 74 | 209248934
TURBRO | GL12K115-O | GL12K115-I |  | 12000 | 12000 | 22 | 12.5 | 9 | 1.8 | 59 | 73 | 212386866
ApooDr | ATPRO23-12H1B | ATPRO23-12H1A |  | 12000 | 12000 | 22 | 12.5 | 9 | 1.8 | 59 | 73 | 212390859
TCL | TSC-09HA2/I3TI23 | TSC-09HA2/I3TI23-I |  | 9000 | 9500 | 23.5 | 13 | 9.2 | 1.8 | 62 | 77 | 207688889
Clima Smart | MCH12-CS-S23-O | MCH12-CS-S23-I |  | 12000 | 12000 | 22 | 12.5 | 9 | 1.8 | 59 | 73 | 211257104
NORTHCO CLIMAT.CA | TSC-NCC-12HA1/I3XI22 | TSC-NCC-12HA1/I3XI22 |  | 12000 | 12000 | 22 | 12.5 | 9 | 1.8 | 59 | 73 | 214311072
BHI | BHI-12K115V-ES-US | BHI-12K115V-ES-US |  | 12000 | 12000 | 22 | 12.5 | 9 | 1.8 | 59 | 73 | 212608423
BOSTON AC | BA09HCT23X2O | BA09HCT23X2I |  | 12000 | 12000 | 22 | 12.5 | 9 | 1.8 | 59 | 73 | 214796636
FUJIECO | FES-12H1TK-ES(O) | FES-12H1TK-ES(I) |  | 12000 | 12000 | 22 | 12.5 | 9 | 1.8 | 59 | 73 | 211306450
Pioneer | YN012ALFI22RPD | WT012ALFI22HLD |  | 12000 | 12000 | 22 | 12.5 | 9 | 1.8 | 59 | 73 | 207743767
FUJIECO | FES-09H2TK-ES(O)* | FES-09H2TK-ES(I) |  | 9000 | 9500 | 23.5 | 13 | 9.2 | 1.8 | 62 | 77 | 212316954
BOSTON AC | BA12HCT22X1O | BA12HCT22X1I |  | 12000 | 12000 | 22 | 12.5 | 9 | 1.8 | 59 | 73 | 214720279
TURBRO | GL9K230-O | GL9K230-I |  | 9000 | 9500 | 23.5 | 13 | 9.2 | 1.8 | 62 | 77 | 214783953
ForestAir | FA-H09-D23TL/O-ES | FA-H09-D23TL/I-ES |  | 9000 | 9500 | 23.5 | 13 | 9.2 | 1.8 | 62 | 77 | 207797361
TCL | TSC-12HA2/I3TI23 | TSC-12HA2/I3TI23-I |  | 12000 | 12000 | 23 | 13 | 9.5 | 1.8 | 63 | 76 | 207688890
KANIONco | KWSM-09IR410AHS23 | KWSM-09IR410AHS23 |  | 9000 | 9500 | 23.5 | 13 | 9.2 | 1.8 | 62 | 77 | 209248936
TCL | TSC-18HA2/I3TI21 | TSC-18HA2/I3TI21-I |  | 18000 | 18000 | 22 | 13 | 9 | 1.8 | 56 | 66 | 207688891
COMFORTSTAR | CHT09CD-23(O) | CHT09CD-23(I) |  | 9000 | 9500 | 23.5 | 13 | 9.2 | 1.8 | 62 | 77 | 213803143
DAIZUKI | DXTH09C426A-23 | DXTH09E426A-23 |  | 9000 | 9500 | 23.5 | 13 | 9.2 | 1.8 | 62 | 77 | 211158691
DELLA | 048-TP-9K2V-23S-OUT | 048-TP-9K2V-23S-IN |  | 9000 | 9500 | 23.5 | 13 | 9.2 | 1.8 | 62 | 77 | 213927341
ApooDr | ATPRO23-09H220V1B | ATPRO23-09H220V1A |  | 9000 | 9500 | 23.5 | 13 | 9.2 | 1.8 | 62 | 77 | 212390860
AIR-CON | ALPCI4H4E09 | ALPEM4H4E09 |  | 9000 | 9500 | 23.5 | 13 | 9.2 | 1.8 | 62 | 77 | 211694650
ZERO | ZMSB-09HVT-USHH | ZMSB-09HVT-USHH |  | 9000 | 9500 | 23.5 | 13 | 9.2 | 1.8 | 62 | 77 | 212349506
TCL | TSC-24HA2/I3TI20 | TSC-24HA2/I3TI20-I |  | 23000 | 24000 | 20 | 12.5 | 9 | 1.8 | 58 | 67 | 207688892
Klimaire | KOIU09H2-1 | KIWU09H2-1A |  | 9000 | 9500 | 23.5 | 13 | 9.2 | 1.8 | 62 | 77 | 213244566
Pioneer | YN009GLFI22RPD | WT009GLFI22HLD |  | 9000 | 9500 | 23.5 | 13 | 9.2 | 1.8 | 62 | 77 | 207743768
ApooDr | ATPRO23-12H220V1B | ATPRO23-12H220V1A |  | 12000 | 12000 | 23 | 13 | 9.5 | 1.8 | 63 | 76 | 212390861
Pasapair | AMZSAC-OU11V-12TC | AMZSAC-IN11V-12TC |  | 12000 | 12000 | 23 | 13 | 9.5 | 1.8 | 63 | 76 | 213928554
Rovsun | TSC-12HA2/I3XI23-O | TSC-12HA2/I3XI23-I |  | 12000 | 12000 | 23 | 13 | 9.5 | 1.8 | 63 | 76 | 213927362
AIR-CON | ASXCI4H4E12 | ASXEM4H4E12 |  | 12000 | 12000 | 23 | 13 | 9.5 | 1.8 | 63 | 76 | 214866724
ZERO | ZMSB-12HVT-USHH | ZMSB-12HVT-USHH |  | 12000 | 12000 | 23 | 13 | 9.5 | 1.8 | 63 | 76 | 212349507
Pioneer | YN018GLFI22RPD | WT018GLFI22HLD |  | 18000 | 18000 | 22 | 13 | 9 | 1.8 | 56 | 66 | 207743770
EVO AIR | TSC-12HA2/I3TI23 | TSC-12HA2/I3TI23 |  | 12000 | 12000 | 23 | 13 | 9.5 | 1.8 | 63 | 76 | 214584773
ForestAir | FA-H18-D23TL/O-ES | FA-H18-D23TL/I-ES |  | 18000 | 18000 | 22 | 13 | 9 | 1.8 | 56 | 66 | 207797363
DELLA | 048-TP-12K2V-23S-OUT | 048-TP-12K2V-23S-IN |  | 12000 | 12000 | 23 | 13 | 9.5 | 1.8 | 63 | 76 | 213927343
Pioneer | YN024GLFI22RPD | WT024GLFI22HLD |  | 23000 | 24000 | 20 | 12.5 | 9 | 1.8 | 58 | 67 | 207743771
SKM AIR CONDITIONING EQUIPMENT | MSKM-12 | MSKM-12 |  | 12000 | 12000 | 23 | 13 | 9.5 | 1.8 | 63 | 76 | 208842429
FUJIECO | FES-24H2TK-ES(O) | FES-24H2TK-ES(I) |  | 23000 | 24000 | 20 | 12.5 | 9 | 1.8 | 58 | 67 | 211306454
KANIONco | KWSM-12IR410AHS23 | KWSM-12IR410AHS23 |  | 12000 | 12000 | 23 | 13 | 9.5 | 1.8 | 63 | 76 | 209248937
DAIZUKI | DXTH24C426A-23 | DXTH24E426A-23 |  | 23000 | 24000 | 20 | 12.5 | 9 | 1.8 | 58 | 67 | 211158695
SKM AIR CONDITIONING EQUIPMENT | MSKM-18 | MSKM-18 |  | 18000 | 18000 | 22 | 13 | 9 | 1.8 | 56 | 66 | 208842430
cool-living | CL-12HA2-OUT | CL-12HA2-IN |  | 12000 | 12000 | 23 | 13 | 9.5 | 1.8 | 63 | 76 | 213968905
Acekool | CMS24 PRO | CMS24 PRO |  | 23000 | 24000 | 20 | 12.5 | 9 | 1.8 | 58 | 67 | 213857786
KANIONco | KWSM-18IR410AHS21.5 | KWSM-18IR410AHS21.5 |  | 18000 | 18000 | 22 | 13 | 9 | 1.8 | 56 | 66 | 209248938
FUJIECO | FES-12H2TK-ES(O) | FES-12H2TK-ES(I) |  | 12000 | 12000 | 23 | 13 | 9.5 | 1.8 | 63 | 76 | 211306452
TURBRO | GL24K230-O | GL24K230-I |  | 23000 | 24000 | 20 | 12.5 | 9 | 1.8 | 58 | 67 | 214783954
DAIZUKI | DXTH18C426A-23 | DXTH18E426A-23 |  | 18000 | 18000 | 22 | 13 | 9 | 1.8 | 56 | 66 | 211158694
BOSTON AC | BA12HCT23X2O | BA12HCT23X2I |  | 12000 | 12000 | 23 | 13 | 9.5 | 1.8 | 63 | 76 | 214720280
AIR-CON | ALPCI4H4E24 | ALPEM4H4E24 |  | 23000 | 24000 | 20 | 12.5 | 9 | 1.8 | 58 | 67 | 211694654
Clima Smart | MCH18-CS-S23-O | MCH18-CS-S23-I |  | 18000 | 18000 | 22 | 13 | 9 | 1.8 | 56 | 66 | 211257105
Clima Smart | MCH12-CS-S23-230V-O | MCH12-CS-S23-230V-I |  | 12000 | 12000 | 23 | 13 | 9.5 | 1.8 | 63 | 76 | 213148996
Klimaire | KOIU24H2-1 | KIWU24H2-1A |  | 23000 | 24000 | 20 | 12.5 | 9 | 1.8 | 58 | 67 | 213244570
FUJIECO | FES-18H2TK-ES(O) | FES-18H2TK-ES(I) |  | 18000 | 18000 | 22 | 13 | 9 | 1.8 | 56 | 66 | 211306453
AIR-CON | ALPCI4H4E12 | ALPEM4H4E12 |  | 12000 | 12000 | 23 | 13 | 9.5 | 1.8 | 63 | 76 | 211694652
DELLA | 048-TP-24K2V-20S-OUT | 048-TP-24K2V-20S-IN |  | 23000 | 24000 | 20 | 12.5 | 9 | 1.8 | 58 | 67 | 213927345
Pioneer | YN012GLFI22RPD | WT012GLFI22HLD |  | 12000 | 12000 | 23 | 13 | 9.5 | 1.8 | 63 | 76 | 207743769
SKM AIR CONDITIONING EQUIPMENT | MSKM-24 | MSKM-24 |  | 23000 | 24000 | 20 | 12.5 | 9 | 1.8 | 58 | 67 | 208842431
AIR-CON | ALPCI4H4E18 | ALPEM4H4E18 |  | 18000 | 18000 | 22 | 13 | 9 | 1.8 | 56 | 66 | 211694653
COMFORTSTAR | CHT12CD-23(O) | CHT12CD-23(I) |  | 12000 | 12000 | 23 | 13 | 9.5 | 1.8 | 63 | 76 | 213803145
ZERO | ZMSB-18HVT-USHH | ZMSB-18HVT-USHH |  | 18000 | 18000 | 22 | 13 | 9 | 1.8 | 56 | 66 | 212349508
TURBRO | GL18K230-O | GL18K230-I |  | 18000 | 18000 | 22 | 13 | 9 | 1.8 | 56 | 66 | 212386868
ZOKOP | TSC-12HA2/I3XI23-O | TSC-12HA2/I3XI23-I |  | 12000 | 12000 | 23 | 13 | 9.5 | 1.8 | 63 | 76 | 213927374
ApooDr | ATPRO23-24H1B | ATPRO23-24H1A |  | 23000 | 24000 | 20 | 12.5 | 9 | 1.8 | 58 | 67 | 212390863
ApooDr | ATPRO23-18H1B | ATPRO23-18H1A |  | 18000 | 18000 | 22 | 13 | 9 | 1.8 | 56 | 66 | 212390862
TURBRO | GL12K230-O | GL12K230-I |  | 12000 | 12000 | 23 | 13 | 9.5 | 1.8 | 63 | 76 | 212386867
Clima Smart | MCH24-CS-S23-O | MCH24-CS-S23-I |  | 23000 | 24000 | 20 | 12.5 | 9 | 1.8 | 58 | 67 | 211257106
Klimaire | KOIU18H2-1 | KIWU18H2-1A |  | 18000 | 18000 | 22 | 13 | 9 | 1.8 | 56 | 66 | 213244569
VY BUILD | VY-GREEN-1200 | VY-GREEN-1200 |  | 12000 | 12000 | 23 | 13 | 9.5 | 1.8 | 63 | 76 | 214061907
ForestAir | FA-H23-D23TL/O-ES | FA-H23-D23TL/I-ES |  | 23000 | 24000 | 20 | 12.5 | 9 | 1.8 | 58 | 67 | 207797364
COMFORTSTAR | CHT18CD-23(O) | CHT18CD-23(I) |  | 18000 | 18000 | 22 | 13 | 9 | 1.8 | 56 | 66 | 213803146
DAIZUKI | DXTH12C426A-23 | DXTH12E426A-23 |  | 12000 | 12000 | 23 | 13 | 9.5 | 1.8 | 63 | 76 | 211158693
Classic America | MSCT-24HAC2-O | MSCT-24HAC2-I |  | 23000 | 24000 | 20 | 12.5 | 9 | 1.8 | 58 | 67 | 210720784
Klimaire | KOIU12H2-1 | KIWU12H2-1A |  | 12000 | 12000 | 23 | 13 | 9.5 | 1.8 | 63 | 76 | 213244568
TCL | TSH09HDI1NAN0T23 | TSH09IDI1NAN0T23 |  | 9000 | 10000 | 23 | 13 | 9 | 1.8 | 60 | 70 | 212524534
RunTru | M3THS2209A91NA | M3MHW2209A9N0A |  | 9000 | 10000 | 23 | 13 | 9 | 1.8 | 60 | 70 | 212586155
Ameristar | M3THS2209A91NA | M3MHW2209A9N0A |  | 9000 | 10000 | 23 | 13 | 9 | 1.8 | 60 | 70 | 212586157
TCL | TSH12HDI1NAN0T23 | TSH12IDI1NAN0T23 |  | 12000 | 12400 | 23 | 13 | 9 | 1.8 | 60 | 75 | 212524535
RunTru | M3THS2212A91NA | M3MHW2212A9N0A |  | 12000 | 12400 | 23 | 13 | 9 | 1.8 | 60 | 75 | 212586156
Ameristar | M3THS2212A91NA | M3MHW2212A9N0A |  | 12000 | 12400 | 23 | 13 | 9 | 1.8 | 60 | 75 | 212586158
TCL | TSH09HEI2NAK0X24* | TSH09IEI2NAK0X24 |  | 9000 | 10000 | 20 | 12 | 10 | 2.1 | 58 | 74 | 215222829
TCL | TSH12HEI1NAN0T24* | TSH12IEI1NAN0T24 |  | 12000 | 12400 | 23 | 13 | 10 | 2.1 | 63 | 72 | 215222835
TCL | TSH12HEI2NAO0T24* | TSH12IEI2NAO0T24 |  | 12000 | 12600 | 24 | 13 | 10 | 2.1 | 64 | 72 | 215222837
RunTru | M5THS2312A11NAA | M5MHWUN12A1N0AA |  | 12000 | 12600 | 24 | 13 | 10 | 2.1 | 64 | 72 | 215385435
TCL | TSH24HEI2NAN0T24* | TSH24IEI2NAN0T24 |  | 23000 | 25000 | 23 | 12 | 9.5 | 1.8 | 56 | 76 | 215222839
Ameristar | M5THS2312A11NAA | M5MHWUN12A1N0AA |  | 12000 | 12600 | 24 | 13 | 10 | 2.1 | 64 | 72 | 215385439
TCL | TSH12HEI1NAJ0T24 | TSH12IEI1NAJ0T24 |  | 12000 | 12400 | 19 | 13 | 10 | 2.1 | 63 | 72 | 215224777
RunTru | M5THS2324A11NAA | M5MHWUN24A1N0AA |  | 23000 | 25000 | 23 | 12 | 9.5 | 1.8 | 56 | 76 | 215385437
TCL | TSH12HEI2NAJ0T24 | TSH12IEI2NAJ0T24 |  | 12000 | 12600 | 19 | 13 | 10 | 2.1 | 64 | 72 | 215224779
Ameristar | M5THS2324A11NAA | M5MHWUN24A1N0AA |  | 23000 | 25000 | 23 | 12 | 9.5 | 1.8 | 56 | 76 | 215385441
TCL | TSH24HEI2NAJ0T24 | TSH24IEI2NAJ0T24 |  | 23000 | 25000 | 19 | 12 | 9.5 | 1.8 | 56 | 76 | 215224781
RunTru | M5THS1912A11NAA | M5MHWUN12A1N0AA |  | 12000 | 12600 | 19 | 13 | 10 | 2.1 | 64 | 72 | 215385443
Ameristar | M5THS1912A11NAA | M5MHWUN12A1N0AA |  | 12000 | 12600 | 19 | 13 | 10 | 2.1 | 64 | 72 | 215385448
RunTru | M5THS1924A11NAA | M5MHWUN24A1N0AA |  | 23000 | 25000 | 19 | 12 | 9.5 | 1.8 | 56 | 76 | 215385445
Ameristar | M5THS1924A11NAA | M5MHWUN24A1N0AA |  | 23000 | 25000 | 19 | 12 | 9.5 | 1.8 | 56 | 76 | 215385450
TCL | H09SEH19XAC | H09SEH19XAE |  | 9000 | 10000 | 20 | 12 | 10 | 2.1 | 58 | 74 | 215387252
TCL | H12SBH22BPC | H12SBH22BPE |  | 12000 | 12400 | 23 | 13 | 10 | 2.1 | 63 | 72 | 215387258
TCL | H12SBH23XPC | H12SBH23XPE |  | 12000 | 12600 | 24 | 13 | 10 | 2.1 | 64 | 72 | 215387260
TCL | H24SBH20XPC | H24SBH20XPE |  | 23000 | 25000 | 23 | 12 | 9.5 | 1.8 | 56 | 76 | 215387262
ZEPHYR | ZE-12DB25O | ZE-12DB25I |  | 12000 | 12000 | 22 | 12.25 | 9.5 | 1.9 | 78 | 77 | 215414834
ZEPHYR | ZE-09DB25O | ZE-09DB25I |  | 9000 | 9500 | 23 | 14.05 | 10 | 1.9 | 100 | 92 | 215414833
ZEPHYR | ZE-24CB25O | ZE-24CB25I |  | 24000 | 24000 | 22.5 | 12.25 | 9.5 | 1.8 | 92 | 83 | 215414832
ZEPHYR | ZE-18CB25O | ZE-18CB25I |  | 18000 | 18000 | 21 | 12.95 | 10 | 1.9 | 100 | 100 | 215414831
ZEPHYR | ZE-12CB25O | ZE-12CB25I |  | 12000 | 12000 | 23 | 12.25 | 10 | 2 | 90 | 92 | 215414830
ZEPHYR | ZE-09CB25O | ZE-09CB25I |  | 9000 | 9000 | 25 | 13.65 | 11 | 2.1 | 100 | 100 | 215414829
ZEPHYR | ZE-09DB22O | ZE-09DB22I |  | 9000 | 9500 | 20 | 12.5 | 9 | 2 | 72 | 63 | 215414827
ZEPHYR | ZE-09CB22O | ZE-09CB22I |  | 9000 | 9000 | 23 | 12.95 | 9.5 | 2.1 | 72 | 63 | 215414823
GREE | VIR09HP230V1R32AO | CON09HP230V1R32AH |  | 9100 | 10500 | 23 | 15 | 9.4 | 1.75 | 63 | 83 | 215413816
GREE | VIR09HP230V1R32AO | FLR09HP230V1R32AH |  | 9100 | 10500 | 25 | 14.2 | 9.6 | 1.95 | 64 | 95 | 215413815
GREE | VIR09HP230V1R32AO | OWC09HP230V1R32AH |  | 9100 | 10500 | 22 | 13.1 | 9.5 | 1.97 | 69 | 90 | 215413814
GREE | VIR09HP230V1R32AO | CAS09HP230V1R32AH |  | 9100 | 10500 | 24 | 15 | 9.2 | 1.94 | 66 | 72 | 215413813
GREE | ENV09HP230V1R32AO | CON09HP230V1R32AH |  | 9100 | 10500 | 23 | 15 | 9.4 | 1.75 | 63 | 83 | 215413811
GREE | ENV09HP230V1R32AO | FLR09HP230V1R32AH |  | 9100 | 10500 | 25 | 14.2 | 9.6 | 1.95 | 64 | 95 | 215413810
GREE | ENV09HP230V1R32AO | OWC09HP230V1R32AH |  | 9100 | 10500 | 22 | 13.1 | 9.5 | 1.97 | 69 | 90 | 215413809
GREE | ENV09HP230V1R32AO | CAS09HP230V1R32AH |  | 9100 | 10500 | 24 | 15 | 9.2 | 1.94 | 66 | 72 | 215413808
FRIEDRICH | FPHSR12A1B | FAHSW12A1A |  | 12000 | 12000 | 22 | 12.25 | 9.5 | 1.9 | 78 | 77 | 214826548
SUM X | SM-12HFO2-CU | SM-12HFO2-WU |  | 12000 | 12000 | 23.5 | 12.7 | 9.5 | 2.05 | 57 | 70 | 214855107
SUM X | SM-18HFO2-CU | SM-18HFO2-WU |  | 18000 | 19000 | 20.5 | 13.2 | 9.5 | 1.8 | 55 | 70 | 214855108
HISENSE | AS-12UW1TXG00 | AS-12UW1TXG**00 |  | 12000 | 12000 | 22 | 12.25 | 9.5 | 1.9 | 78 | 77 | 214826539
FRIEDRICH | FPHSR09A1B | FAHSW09A1A |  | 9000 | 9500 | 23 | 14.05 | 10 | 1.9 | 100 | 92 | 214826547
HISENSE | AS-09UW1TXG00 | AS-09UW1TXG**00 |  | 9000 | 9500 | 23 | 14.05 | 10 | 1.9 | 100 | 92 | 214826538
GREE | SAP09HP230V1R32AO | OWC09HP230V1R32AH |  | 9100 | 10500 | 22.5 | 13.65 | 9.5 | 1.75 | 62 | 86 | 215415551
GREE | SAP09HP230V1R32AO | CON09HP230V1R32AH |  | 9100 | 10500 | 23.3 | 15.3 | 9.5 | 1.75 | 61 | 95 | 215415550
GREE | SAP09HP230V1R32AO | FLR09HP230V1R32AH |  | 9100 | 10500 | 25.5 | 14.3 | 9.8 | 1.9 | 59 | 100 | 215415549
GREE | SAP09HP230V1R32AO | CAS09HP230V1R32AH |  | 9100 | 10500 | 24.5 | 15.5 | 9.5 | 1.84 | 63 | 81 | 215415548
GREE | GWH09AVDXE-D6DNA1A/O | GEH(09)AA-D6DN***/I |  | 9100 | 10500 | 23.3 | 15.3 | 9.5 | 1.75 | 61 | 95 | 215415546
GREE | GWH09AVDXE-D6DNA1A/O | GKH(09)DA-D6DN***/I |  | 9100 | 10500 | 22.5 | 13.65 | 9.5 | 1.75 | 62 | 86 | 215415545
GREE | GWH09AVDXE-D6DNA1A/O | GTH(09)CA-D6DN***/I |  | 9100 | 10500 | 25.5 | 14.3 | 9.8 | 1.9 | 59 | 100 | 215415544
GREE | GWH09AVDXE-D6DNA1A/O | GKH(09)EB-D6DN***/I |  | 9100 | 10500 | 24.5 | 15.5 | 9.5 | 1.84 | 63 | 81 | 215415543
GREE | ENV24HP230V1R32AO | FLR24HP230V1R32AH |  | 22000 | 24000 | 22.5 | 12.6 | 9.5 | 1.8 | 67 | 83 | 215415520
GREE | VIR24HP230V1R32AO | FLR24HP230V1R32AH |  | 22000 | 24000 | 22.5 | 12.6 | 9.5 | 1.8 | 67 | 83 | 215415517
GREE | GWH24AWEXF-D6DNA1I/O | GTH(24)CB-D6DN***/I |  | 22000 | 24000 | 22.5 | 12.6 | 9.5 | 1.8 | 67 | 83 | 215415514
PANASONIC | CU-XZ18AKUAC | CS-Z18AKUAW |  | 17200 | 20400 | 22 | 13.65 | 11.7 | 2.22 | 103 | 87 | 215387074
PANASONIC | CU-XZ15AKUAC | CS-Z15AKUAW |  | 14700 | 17200 | 22.4 | 13.35 | 12 | 2.14 | 102 | 89 | 215387073
PANASONIC | CU-XZ12AKUAC | CS-Z12AKUAW |  | 11500 | 12000 | 25 | 14.35 | 11.7 | 2.11 | 138 | 114 | 215387072
PANASONIC | CU-XZ9AKUAC | CS-Z9AKUAW |  | 8700 | 10900 | 27.5 | 16.4 | 12 | 2.31 | 133 | 107 | 215387071
TCL | H18SBH22XPC | H18SBH22XPE |  | 18000 | 19000 | 23 | 12.5 | 9.5 | 1.8 | 79 | 72 | 215387261
Ameristar | M5THS1918A11NAA | M5MHWUN18A1N0AA |  | 18000 | 19000 | 19 | 12.5 | 9.5 | 1.8 | 79 | 72 | 215385449
RunTru | M5THS1918A11NAA | M5MHWUN18A1N0AA |  | 18000 | 19000 | 19 | 12.5 | 9.5 | 1.8 | 79 | 72 | 215385444
TCL | TSH18HEI2NAJ0T24 | TSH18IEI2NAJ0T24 |  | 18000 | 19000 | 19 | 12.5 | 9.5 | 1.8 | 79 | 72 | 215224780
Ameristar | M5THS2318A11NAA | M5MHWUN18A1N0AA |  | 18000 | 19000 | 23 | 12.5 | 9.5 | 1.8 | 79 | 72 | 215385440
RunTru | M5THS2318A11NAA | M5MHWUN18A1N0AA |  | 18000 | 19000 | 23 | 12.5 | 9.5 | 1.8 | 79 | 72 | 215385436
TCL | TSH18HEI2NAN0T24* | TSH18IEI2NAN0T24 |  | 18000 | 19000 | 23 | 12.5 | 9.5 | 1.8 | 79 | 72 | 215222838
GREE | SAP24HP230V1R32AO | FLR24HP230V1R32AH |  | 22000 | 24000 | 23 | 13 | 9.5 | 1.8 | 67 | 88 | 215415447
GREE | SAP24HP230V1R32AO | DUC24HP230V1R32AH |  | 22000 | 24000 | 22 | 12.5 | 9 | 1.8 | 65 | 88 | 215415446
GREE | SAP24HP230V1R32AO | CAS24HP230V1R32AH |  | 22000 | 24000 | 23 | 12.5 | 9 | 1.8 | 65 | 71 | 215415445
GREE | GWH24AVEXH-D6DNA1A/O | GTH(24)CB-D6DN***/I |  | 22000 | 24000 | 23 | 13 | 9.5 | 1.8 | 67 | 88 | 215414356
GREE | GWH24AVEXH-D6DNA1A/O | GFH(24)DB-D6DN***/I |  | 22000 | 24000 | 22 | 12.5 | 9 | 1.8 | 65 | 88 | 215414355
GREE | GWH24AVEXH-D6DNA1A/O | GKH(24)EC-D6DN***/I |  | 22000 | 24000 | 23 | 12.5 | 9 | 1.8 | 65 | 71 | 215414354
BOREAL | KUL24HPJ132OA | KUL24HPJ132IA |  | 22000 | 24000 | 26 | 13.65 | 10 | 1.8 | 83 | 67 | 215424817
GREE | GWH24AWEXF-D6DNA1I/O | GWH24AGEXF-D6DN***/I |  | 22000 | 24000 | 26 | 13.65 | 10 | 1.8 | 83 | 67 | 214813329
GREE | GWH24AWEXF-D6DNA1I/O | GWH24AWEXF-D6DN***/I |  | 22000 | 24000 | 26 | 13.65 | 10 | 1.8 | 83 | 67 | 214728568
BOREAL | KUL09HPL132OA | KUL09HPL132IA |  | 9100 | 10000 | 27 | 15 | 10.5 | 1.83 | 63 | 95 | 215424783
BOREAL | KUL09HPJ132OA | KUL09HPJ132IA |  | 9100 | 10500 | 26 | 15 | 10.4 | 1.88 | 61 | 90 | 215424784
FUJITSU | AOUH30KUAS1 | AUUH30KUAS |  | 30000 | 32000 | 22.4 | 12.5 | 10.6 | 2.12 | 66 | 88 | 215434554
FUJITSU | AOUH24KUAS1 | AUUH24KUAS |  | 24000 | 27000 | 23.2 | 13.1 | 11 | 2.12 | 66 | 87 | 215434553
FUJITSU | AOUH18KUAS1 | AUUH18KUAS |  | 18000 | 21600 | 26.3 | 13.6 | 11.4 | 2.28 | 67 | 79 | 215434552
FUJITSU | AOUH30KUAS1 | ABUH30KUAS |  | 30000 | 32000 | 20.8 | 12 | 10.5 | 2.08 | 66 | 88 | 215434550
FUJITSU | AOUH24KUAS1 | ABUH24KUAS |  | 24000 | 27000 | 21.7 | 12.8 | 10.8 | 2.08 | 66 | 87 | 215434549
FUJITSU | AOUH18KUAS1 | ABUH18KUAS |  | 18000 | 21600 | 23.4 | 12.9 | 11.2 | 2.26 | 67 | 79 | 215434548
FUJITSU | AOUH18KUAS1 | ACUH18KUAS |  | 18000 | 21600 | 21.9 | 12.6 | 11.3 | 2.2 | 67 | 79 | 215434547
FUJITSU | AOUH12KUAS1 | ACUH12KUAS |  | 12000 | 16000 | 23.7 | 14.1 | 11.5 | 2.02 | 67 | 97 | 215434546
FUJITSU | AOUH09KUAS1 | ACUH09KUAS |  | 9000 | 12000 | 24.4 | 14.5 | 11.8 | 2.22 | 66 | 84 | 215434545
FUJITSU | AOUH18KPAS1 | ASUH18KPAS |  | 18000 | 18000 | 22 | 12.5 | 10.5 | 2.24 | 63 | 103 | 215441046
GUARDIAN | UPC12CN23STG1 | UNI12HW23STG1 |  | 12000 | 12000 | 22 | 12 | 10.5 | 1.8 | 74 | 100 | 215439627
GUARDIAN | UPC09CN23STG1 | UNI09HW23STG1 |  | 9000 | 9000 | 22 | 12 | 10.5 | 1.8 | 99 | 111 | 215439626
HISENSE | AUW-12U3TS1 | AST-12UW3TXEDN00A |  | 12000 | 12000 | 22 | 12 | 10.5 | 1.8 | 74 | 100 | 215439625
HISENSE | AUW-09U3TS1 | AST-12UW3TXEDN00A |  | 9000 | 9000 | 22 | 12 | 10.5 | 1.8 | 99 | 111 | 215439624
LG | KUSAB181A | KNUAK181A |  | 18000 | 21600 | 23 | 13 | 10 | 1.8 | 62 | 70 | 215413010
LG | KUSAB181A | KNUAB181A |  | 18000 | 21600 | 23 | 13 | 10 | 1.8 | 62 | 70 | 215413009
LG | KUSAB121A | KNUAB121A |  | 12000 | 13600 | 22.5 | 12.8 | 10.5 | 2 | 63 | 74 | 215413007
LG | KUSAB091A | KNUAK091A |  | 9000 | 10900 | 23.8 | 14.95 | 10.9 | 2 | 63 | 87 | 215413006
LG | KUSAB091A | KNUAB091A |  | 9000 | 10900 | 23.8 | 14.95 | 10.9 | 2 | 63 | 87 | 215413005
LG | KUSAB121A | KNUAK121A |  | 12000 | 13600 | 22.5 | 12.8 | 10.5 | 2 | 63 | 74 | 215413008
AUX | ASW-H12C5B3/*R3DI-C6 | ASW-H12C5B3/*R3DI-C6 |  | 12000 | 12300 | 24 | 12 | 10 | 2.1 | 77 | 76 | 215218930
AUX | ASW-H12C5B2/*R3DI-C9 | ASW-H12C5B2/*R3DI-C9 |  | 12000 | 12300 | 24 | 12 | 10 | 2.1 | 73 | 72 | 215218929
AUX | ASW-H18E3B2/*R3DI-D2 | ASW-H18E3B2/*R3DI-D2 |  | 18000 | 18200 | 25 | 14 | 10.5 | 2.25 | 90 | 82 | 215218928
AUX | ASW-H18E3B2/*R3DI-C3 | ASW-H18E3B2/*R3DI-C3 |  | 17000 | 17700 | 21 | 12 | 9 | 2.17 | 78 | 66 | 214841718
AUX | ASW-H12C5C2/*R3DI-C5 | ASW-H12C5C2/*R3DI-C5 |  | 12000 | 12300 | 23 | 12 | 10.125 | 2.32 | 76 | 78 | 214841717
AUX | AMAR24HP230V1CO | AMAR24HP230V1CH |  | 22400 | 24000 | 25 | 14 | 10.5 | 2.1 | 82 | 89 | 214290024
AUX | AFEB24HP230V1CO | AFEB24HP230V1CH |  | 23000 | 24000 | 22 | 12 | 10 | 2.2 | 93 | 87 | 214290023
AUX | AMAR18HP230V1CO | AMAR18HP230V1CH |  | 18000 | 18200 | 25 | 14 | 10.5 | 2.2 | 88 | 85 | 214290022
AUX | AMAR12HP230V1CO | AMAR12HP230V1CH |  | 12000 | 12300 | 25 | 12.1 | 10.5 | 2.2 | 72 | 79 | 214290021
AUX | AMAR12HP115V1CO | AMAR12HP115V1CH |  | 12000 | 12300 | 25 | 12 | 10.5 | 1.83 | 70 | 78 | 214290018
AUX | AFEB09HP115V1CO | AFEB09HP115V1CH |  | 9100 | 9700 | 22 | 13 | 9.5 | 2.52 | 91 | 95 | 214290017
AUX | AMAR09HP115V1CO | AMAR09HP115V1CH |  | 9200 | 10000 | 25 | 14 | 10.5 | 2 | 94 | 94 | 214290016
AUX | AMAR09HP230V1CO | AMAR09HP230V1CH |  | 9200 | 10000 | 25 | 13.6 | 10.5 | 1.9 | 94 | 95 | 214290015
AUX | AFEB09HP230V1CO | AFEB09HP230V1CH |  | 9100 | 10000 | 23 | 13 | 9.5 | 2.05 | 76 | 93 | 214290014
AUX | AJAN09HP230V1CO | AJAN09HP230V1CH |  | 9100 | 10000 | 22 | 12 | 9.2 | 2 | 58 | 92 | 214290013
YITAHOME | IMHCAC-0014 | IMHCAC-0013 |  | 24000 | 24000 | 21 | 12 | 9.5 | 2 | 83 | 64 | 213350769
YORK | YHKF24YJMEXCO-X | YHKF24XJMEXC-RX |  | 24000 | 24000 | 21 | 12 | 9.5 | 2 | 83 | 64 | 214745536
OZONE SPIRIT | COPXIH242A | EOPXIH242A |  | 24000 | 24000 | 21 | 12 | 9.5 | 2 | 83 | 64 | 214660280
COSTWAY | FP10793US-12HS | FP10793US-22HS |  | 24000 | 24000 | 21 | 12 | 9.5 | 2 | 83 | 64 | 214826430
COSTWAY | FP10790US-12BK | FP10790US-22BK |  | 24000 | 24000 | 21 | 12 | 9.5 | 2 | 83 | 64 | 214826427
COSTWAY | FP10790US-12WH | FP10790US-22WH |  | 24000 | 24000 | 21 | 12 | 9.5 | 2 | 83 | 64 | 214826432
ANTIFIR | YH07-042-24K-B | YH07-042-24K-A |  | 24000 | 24000 | 21 | 12 | 9.5 | 2 | 83 | 64 | 214844345
AUX | ASW-H24G1D2/*R3DI-C6 | ASW-H24G1D2/*R3DI-C6 |  | 24000 | 24000 | 21 | 12 | 9.5 | 2 | 83 | 64 | 213255582
AUCMA | AST-H18/R32-T3 | ASTW-H18 /R32-J3 |  | 17000 | 17700 | 21 | 12 | 9 | 2.17 | 81 | 66 | 214779355
COSTWAY | FP10518US-12WH | FP10518US-22WH |  | 17000 | 17700 | 21 | 12 | 9 | 2.17 | 81 | 66 | 212528056
YITAHOME | IMHCAC-0010 | IMHCAC-0009 |  | 17000 | 17700 | 21 | 12 | 9 | 2.17 | 81 | 66 | 213350766
YITAHOME | IMHCAC-0012 | IMHCAC-0011 |  | 17000 | 17700 | 21 | 12 | 9 | 2.17 | 81 | 66 | 213350768
OZONE SPIRIT | COPXIH182A | EOPXIH182A |  | 17000 | 17700 | 21 | 12 | 9 | 2.17 | 81 | 66 | 214660279
DELLA | 048-MS-18K2VR-21S-OUT | 048-MS-18K2VR-21S-QC-IN |  | 17000 | 17700 | 21 | 12 | 9 | 2.17 | 81 | 66 | 211001969
YORK | YHKF18YJMEXCO-X | YHKF18XJMEXC-RX |  | 17000 | 17700 | 21 | 12 | 9 | 2.17 | 81 | 66 | 214745534
YONAN | YSA-18HRDN1-21 | YSA-18HRDN1-21 |  | 17000 | 17700 | 21 | 12 | 9 | 2.17 | 81 | 66 | 213265558
COSTWAY | FP10792US-12HS | FP10792US-22HS |  | 17000 | 17700 | 21 | 12 | 9 | 2.17 | 81 | 66 | 214826431
COSTWAY | FP10789US-12BK | FP10789US-22BK |  | 17000 | 17700 | 21 | 12 | 9 | 2.17 | 81 | 66 | 214826428
ANTIFIR | YH07-042-18K-B | YH07-042-18K-A |  | 17000 | 17700 | 21 | 12 | 9 | 2.17 | 81 | 66 | 214844344
COSTWAY | FP10789US-12WH | FP10789US-22WH |  | 17000 | 17700 | 21 | 12 | 9 | 2.17 | 81 | 66 | 214826425
AUX | ASW-H18E3A2/ *R3DI-C3 | ASW-H18E3A2/ *R3DI-C3 |  | 17000 | 17700 | 21 | 12 | 9 | 2.17 | 81 | 66 | 210324764
YONAN | YSA-24HRDN1-21 | YSA-24HRDN1-21 |  | 22000 | 23000 | 21 | 13 | 9.5 | 2.27 | 87 | 83 | 213265559
COSTWAY | FP10524US-12WH | FP10524US-22WH |  | 22000 | 23000 | 21 | 13 | 9.5 | 2.27 | 87 | 83 | 212528057
DELLA | 048-MS-24K2VR-21S-OUT | 048-MS-24K2VR-21S-QC-IN |  | 22000 | 23000 | 21 | 13 | 9.5 | 2.27 | 87 | 83 | 211001967
AUX | ASW-H24F4D2/ *R3DI-C6 | ASW-H24F4D2/ *R3DI-C6 |  | 22000 | 23000 | 21 | 13 | 9.5 | 2.27 | 87 | 83 | 210324762
HISENSE | AST-0924TXO | AST-0924DLSI |  | 9000 | 9500 | 25 | 13.65 | 11 | 2.1 | 95 | 95 | 214229585
HISENSE | AST-1824TXO | AST-1824DLSI |  | 18000 | 18500 | 21 | 12.95 | 10 | 1.9 | 97 | 97 | 214097915
HISENSE | AUW-48U3TH1(JCH) | AUC-48UR3TKA1(JCH) |  | 44000 | 44000 | 20 | 12 | 9.5 | 2 | 65 | 100 | 215441419
AUFIT | ASW-H18E3A2/ *R3DI-C3 | ASW-H18E3A2/ *R3DI-C3 |  | 17000 | 17700 | 21 | 12 | 9 | 2.17 | 81 | 66 | 210721455
AUFIT | ASW-H24F4D2/ *R3DI-C6 | ASW-H24F4D2/ *R3DI-C6 |  | 22000 | 23000 | 21 | 13 | 9.5 | 2.27 | 87 | 83 | 210721453
GUARDIAN | URC09CN23STG1 | UNI09HW23STG1 |  | 9000 | 9000 | 25 | 13.65 | 11 | 2.1 | 100 | 100 | 214803264
GUARDIAN | URC12CN23STG1 | UNI12HW23STG1 |  | 12000 | 12000 | 23 | 12.25 | 10 | 2 | 90 | 92 | 214803265
GUARDIAN | URC18CN23STG1 | UNI18HW23STG1 |  | 18000 | 18000 | 21 | 12.95 | 10 | 1.9 | 100 | 100 | 214803266
GUARDIAN | URC09CN15STG1 | URD09HW15STG1 |  | 9000 | 9500 | 23 | 14.05 | 10 | 1.9 | 100 | 92 | 215270360
GUARDIAN | URC12CN15STG1 | URD12HW15STG1 |  | 12000 | 12000 | 22 | 12.25 | 9.5 | 1.9 | 78 | 77 | 215270361
GUARDIAN | URC24CN23STG1 | UNI24HW23STG1 |  | 24000 | 24000 | 22.5 | 12.25 | 9.5 | 1.8 | 92 | 83 | 214803267
EMI | EMXSZ124DA | EMXWAL24DA |  | 24000 | 29000 | 21 | 13 | 13.5 | 2.34 | 72 | 83 | 215444939
EMI | EMXSZ118DA | EMXWAL18DA |  | 18000 | 18000 | 21.4 | 12.5 | 11 | 1.92 | 83 | 100 | 215444938
EMI | EMXSZ112DA | EMXWAL12DA |  | 12000 | 12000 | 25.4 | 13.4 | 10.5 | 1.8 | 82 | 96 | 215444937
EMI | EMXSZ109DA | EMXWAL09DA |  | 9000 | 12000 | 27.4 | 15.4 | 12.5 | 1.8 | 82 | 96 | 215444936
EMI | EMXSZ106DA | EMXWAL06DA |  | 6000 | 7000 | 25.5 | 18 | 14.8 | 2.39 | 113 | 110 | 215444935
AUX | ASW-H24F8A2/*R3DI-C7 | ASW-H24F8A2/*R3DI-C7 |  | 23000 | 24000 | 22 | 12 | 10 | 2.2 | 93 | 87 | 215405091
AUX | ASW-H12C5C3/*R3DI-C5 | ASW-H12C5C3/*R3DI-C5 |  | 12000 | 12300 | 22 | 12 | 9.5 | 2.1 | 77 | 75 | 215405090
AUX | ASW-H18E3C2/*R3DI-C3 | ASW-H18E3C2/*R3DI-C3 |  | 18000 | 18000 | 22 | 12 | 9.5 | 2.2 | 83 | 75 | 215405088
AUX | ASUM24HPMULO | AFEB07HP220V1CH |  | 24000 | 26000 | 24 | 13 | 10.5 | 2.1 | 106 | 98 | 214291431
AUX | ASUM42HPMULO | AFEB09HP230V1CH |  | 42000 | 42000 | 24 | 12.5 | 10.5 | 2 | 79 | 80 | 214291430
AUX | ASUM36HPMULO | AFEB09HP230V1CH |  | 36000 | 36000 | 24 | 12.5 | 11 | 2 | 83 | 90 | 214291429
AUX | ASUM18HPMULO | AFEB09HP230V1CH |  | 18000 | 21000 | 23.3 | 12.5 | 11 | 2 | 86 | 104 | 214291428
AUX | ASPR42HPMULO | AFEB09HP230V1CH |  | 37000 | 40000 | 22 | 12 | 10 | 2 | 68 | 75 | 214291427
AUX | ASPR36HPMULO | AFEB09HP230V1CH |  | 36000 | 36000 | 23 | 12.3 | 10 | 2 | 76 | 70 | 214291426
AUX | ASPR30HPMULO | AFEB09HP230V1CH |  | 30000 | 30000 | 23 | 12.5 | 10 | 2 | 90 | 81 | 214291425
AUX | ASPR24HPMULO | AFEB07HP220V1CH |  | 24000 | 24000 | 23 | 12.5 | 10 | 2 | 98 | 85 | 214291424
AUX | ASPR18HPMULO | AFEB09HP230V1CH |  | 17700 | 18000 | 22 | 12.3 | 10 | 2 | 67 | 78 | 214291423
AUX | AM3-H24/2DR3B | ASW-H07B0A2/*R3DI-C9 |  | 24000 | 26000 | 24 | 13 | 10.5 | 2.1 | 106 | 98 | 214097943
AUX | AM5-H42/2DR3B | ASW-H09B6A2/*R3DI-C9 |  | 42000 | 42000 | 24 | 12.5 | 10.5 | 2 | 79 | 80 | 214097942
AUX | AM4-H36/2DR3B | ASW-H09B6A2/*R3DI-C9 |  | 36000 | 36000 | 24 | 12.5 | 11 | 2 | 83 | 90 | 214097941
AUX | AM2-H18/2DR3B | ASW-H09B6A2/*R3DI-C9 |  | 18000 | 21000 | 23.3 | 12.5 | 11 | 2 | 86 | 104 | 214097940
AUX | AM5-H42/2DR3A | ASW-H09B6A2/*R3DI-C9 |  | 37000 | 40000 | 22 | 12 | 10 | 2 | 68 | 75 | 214097939
AUX | AM4-H36/2DR3A | ASW-H09B6A2/*R3DI-C9 |  | 36000 | 36000 | 23 | 12.3 | 10 | 2 | 76 | 70 | 214097938
AUX | AM4-H30/2DR3A | ASW-H09B6A2/*R3DI-C9 |  | 30000 | 30000 | 23 | 12.5 | 10 | 2 | 90 | 81 | 214097937
AUX | AM3-H24/2DR3A | ASW-H07B0A2/*R3DI-C9 |  | 24000 | 24000 | 23 | 12.5 | 10 | 2 | 98 | 85 | 214097936
YITAHOME | IMHCAC-0032 | IMHCAC-0031 |  | 17700 | 18000 | 22 | 12.3 | 10 | 2 | 67 | 78 | 215400251
AUX | AM2-H18/2DR3A | ASW-H09B6A2/*R3DI-C9 |  | 17700 | 18000 | 22 | 12.3 | 10 | 2 | 67 | 78 | 214097935
Trane / Mitsubishi Electric | NTXSKH09A112AA | NTXCKS09A112** |  | 9000 | 11000 | 20.5 | 15 | 9 | 1.84 | 57 | 40 | 211497086
Trane / Mitsubishi Electric | NTXSKH12A112AA | NTXCKS12A112** |  | 12000 | 13800 | 20.8 | 12.7 | 9 | 1.77 | 60 | 44 | 211497088
Trane / Mitsubishi Electric | PUZ-HA36NKA1*** | TPLA0A0361EA*** |  | 36000 | 40000 | 20 | 13 | 9 | 2 | 61 | 95 | 213617720
Trane / Mitsubishi Electric | PUZ-HA36NKA1*** | TPKA0A0361KA*** |  | 33600 | 40000 | 18.7 | 12.4 | 9 | 1.8 | 64 | 95 | 213617721
Trane / Mitsubishi Electric | PUZ-HA36NKA1*** | TPCA0A0361KA*** |  | 34000 | 40000 | 18 | 12.5 | 9.2 | 1.75 | 64 | 95 | 213617722
Trane / Mitsubishi Electric | TRUZH0361KA10** | TPLA0A0361EA*** |  | 36000 | 40000 | 20 | 13 | 9 | 2 | 61 | 95 | 213617749
Trane / Mitsubishi Electric | TRUZH0361KA10** | TPKA0A0361KA*** |  | 33600 | 40000 | 18.7 | 12.4 | 9 | 1.8 | 64 | 95 | 213617750
Trane / Mitsubishi Electric | TRUZH0361KA10** | TPCA0A0361KA*** |  | 34000 | 40000 | 18 | 12.5 | 9.2 | 1.75 | 64 | 95 | 213617751
Trane / Mitsubishi Electric | TRUZH0361KA10** | PLA-A36EA* |  | 36000 | 40000 | 20 | 13 | 9 | 2 | 61 | 95 | 213617760
Trane / Mitsubishi Electric | TRUZH0361KA10** | PKA-A36KA* |  | 33600 | 40000 | 18.7 | 12.4 | 9 | 1.8 | 64 | 95 | 213617761
Trane / Mitsubishi Electric | TRUZH0361KA10** | PCA-A36KA* |  | 34000 | 40000 | 18 | 12.5 | 9.2 | 1.75 | 64 | 95 | 213617762
Trane / Mitsubishi Electric | NTXSKH09A112** | MLZ-KP09NA* |  | 9000 | 12000 | 19 | 12.5 | 10 | 1.97 | 55 | 37 | 207699133
Trane / Mitsubishi Electric | SUZ-KA18NAHZ | NTXUKS18A112** |  | 16700 | 18600 | 18.9 | 12.4 | 9 | 2.06 | 63 | 48 | 207699132
Trane / Mitsubishi Electric | NTXSKH18A112** | MLZ-KP18NA* |  | 16700 | 18600 | 18.9 | 12.4 | 9 | 2.06 | 63 | 48 | 207699137
DIAL | SZHW18WW230BBE | SZHW18NN230BBE |  | 18000 | 17000 | 22.5 | 13 | 9.2 | 1.8 | 59 | 70 | 215447700
GUARDIAN | UPC48CN23STG1 | UNI48CS23STG1 |  | 44000 | 44000 | 20 | 12 | 9.5 | 2 | 65 | 100 | 215449563
HISENSE | AUW-09U3TS1 | ACT-09UR3TCA1 |  | 9000 | 9000 | 20 | 12 | 9.5 | 1.8 | 99 | 133 | 215449564
HISENSE | AUW-12U3TS1 | ACT-12UR3TCA1 |  | 12000 | 12000 | 20 | 12 | 9.5 | 1.8 | 74 | 100 | 215449565
GUARDIAN | UPC09CN23STG1 | UNI09CS23STG1 |  | 9000 | 9000 | 20 | 12 | 9.5 | 1.8 | 99 | 133 | 215449566
GUARDIAN | UPC12CN23STG1 | UNI12CS23STG1 |  | 12000 | 12000 | 20 | 12 | 9.5 | 1.8 | 74 | 100 | 215449567
Mitsubishi Electric | MUZ-GL15NAH*** | MSZ-GL15NA*** |  | 14000 | 18000 | 21 | 13 | 9.7 | 2.37 | 67 | 54 | 202680599
Trane / Mitsubishi Electric | NTXSKS18A112** | NTXUKS18A112** |  | 18000 | 20000 | 22.9 | 12.5 | 10.5 | 2.5 | 66 | 52 | 207699143
Mitsubishi Electric | SUZ-KA18NA2 | MLZ-KP18NA* |  | 18000 | 20000 | 22.9 | 12.5 | 10.5 | 2.5 | 66 | 52 | 207699125
AIR MAX | AWGXC24-H2 | AWGXE24-H2 |  | 22000 | 24000 | 22 | 12.2 | 9 | 1.8 | 60 | 83 | 211330204
COMFORMATIC | AWGXC24-H2 | AWGXE24-H2 |  | 22000 | 24000 | 22 | 12.2 | 9 | 1.8 | 60 | 83 | 211330202
GREE | GWH24QEXF-D3DND4D/O | GWH24ACEXF-D3DN***/I |  | 22000 | 24000 | 22 | 12.2 | 9 | 1.8 | 60 | 83 | 211330197
TOSOT | TW12HXP2A1DO | TW12HXP2A1DI |  | 12000 | 12000 | 24 | 12.5 | 9 | 1.85 | 58 | 75 | 211177521
TOSOT | TW09HXP2A1DO | TW09HXP2A1DI |  | 9100 | 10500 | 25.5 | 14.7 | 10.2 | 1.86 | 67 | 87 | 211177520
TOSOT | TW12HXP2A1AO | TW12HXP2A1AI |  | 12000 | 12000 | 24 | 12 | 9 | 1.85 | 58 | 73 | 211177519
AC PRO.COM | AWH12AGCXD-D3DNA1A/O | AWH12QCXD-D3DNB8A/I |  | 12000 | 12000 | 24 | 12.5 | 9 | 1.85 | 58 | 75 | 210838009
DIYCOOL | SC-12ZGLD-HP230 | SC-12WGLD-HP230 |  | 12000 | 12000 | 24 | 12.5 | 9 | 1.85 | 58 | 75 | 208650748
LENNOX | LI012HO-250P432 | LI012HI-250P432 |  | 12000 | 12000 | 24 | 12.5 | 9 | 1.85 | 58 | 75 | 209399468
LENNOX | LI024HO-210P432-1 | LI024HI-210P432-1 |  | 22000 | 24000 | 22 | 12.2 | 9 | 1.8 | 60 | 83 | 210727626
GREE | GWH24QEXF-D3DND4D/O | GWH24AFEXF-D3DN***/I |  | 22000 | 24000 | 22 | 12.2 | 9 | 1.8 | 60 | 83 | 210727611
TOSOT | TW24HQ3D6DO | TW24HQ3D6DI |  | 22000 | 24000 | 21.5 | 13 | 9.5 | 1.9 | 65 | 100 | 10062021
INNOVAIR | EIN24H2V32(O) | EIN24H2V32(I) |  | 22000 | 24000 | 21.5 | 13 | 9.5 | 1.9 | 65 | 100 | 206330210
BLUERIDGE | BMKH2422/O | BMKH2422/I |  | 22000 | 24000 | 21.5 | 13 | 9.5 | 1.9 | 65 | 100 | 205968031
GREE | GWH24YE-D3DNA1A/O | GWH24AAE-D3DN***/I |  | 22000 | 24000 | 21.5 | 13 | 9.5 | 1.9 | 65 | 100 | 9123256
ACD | UHD24KCH22S-O | UHD24KCH22SB-I |  | 22000 | 24000 | 21.5 | 13 | 9.5 | 1.9 | 65 | 100 | 211749868
ACD | UHD24KCH22S-O | UHD24KCH22S-I |  | 22000 | 24000 | 21.5 | 13 | 9.5 | 1.9 | 65 | 100 | 202132789
TOSOT | TWH12AG25A2DO | TWH12AG25A2DI |  | 12000 | 12000 | 24 | 12.5 | 9 | 1.85 | 58 | 75 | 210485386
TOSOT | TWH12AG25A2AO | TWH12AG25A2AI |  | 12000 | 12000 | 24 | 12 | 9 | 1.85 | 58 | 73 | 210485385
TOSOT | TWH09AG25A2DO | TWH09AG25A2DI |  | 9100 | 10500 | 25.5 | 14.7 | 10.2 | 1.86 | 67 | 87 | 210485384
GREE | GWH12AGCXD-A3DNA1A/O | GWH12ACCXD-A3DN***/I |  | 12000 | 12000 | 24 | 12 | 9 | 1.85 | 58 | 73 | 210295925
GREE | GWH12AGCXD-D3DNA1A/O | GWH12ACCXD-D3DN***/I |  | 12000 | 12000 | 24 | 12.5 | 9 | 1.85 | 58 | 75 | 210295924
GREE | 3VIR12HP115V1BO | 3VIR12HP115V1AH |  | 12000 | 12000 | 24 | 12 | 9 | 1.85 | 58 | 73 | 210278971
GREE | 3VIR12HP230V1BO | 3VIR12HP230V1AH |  | 12000 | 12000 | 24 | 12.5 | 9 | 1.85 | 58 | 75 | 210278970
GREE | 3VIR09HP230V1BO | 3VIR09HP230V1AH |  | 9100 | 10500 | 25.5 | 14.7 | 10.2 | 1.86 | 67 | 87 | 210278967
KINGHOME | KW09HQ25SDO | KW09HQ25SDI |  | 9100 | 10500 | 25.5 | 14.7 | 10.2 | 1.86 | 67 | 87 | 209847249
KINGHOME | KW12HQ25SAO | KW12HQ25SAI |  | 12000 | 12000 | 24 | 12 | 9 | 1.85 | 58 | 73 | 209847248
KINGHOME | KW12HQ25SDO | KW12HQ25SDI |  | 12000 | 12000 | 24 | 12.5 | 9 | 1.85 | 58 | 75 | 209847247
WABBAN | BB09HXP2A1DO | BBM09HBTDI |  | 9100 | 10500 | 19 | 13 | 9.5 | 1.85 | 58 | 95 | 213319273
GREE | GWH09AGCXD-D3DNA1A/O | GTH(09)CA-D3DN***/I |  | 9100 | 10500 | 19 | 13 | 9.5 | 1.85 | 58 | 95 | 209550322
WILLIS | PUHW09KCH26S2-O | PUHW09KCH26S2-I |  | 9100 | 10500 | 25.5 | 14.7 | 10.2 | 1.86 | 67 | 87 | 214609739
AIR TECH | ATSO09NAMG2 | ATSW09NAMG2 |  | 9100 | 10500 | 25.5 | 14.7 | 10.2 | 1.86 | 67 | 87 | 214010065
ACD | PUD09KCH25S-O | PUD09KCH25S-I |  | 9100 | 10500 | 25.5 | 14.7 | 10.2 | 1.86 | 67 | 87 | 210534142
AireForce | GXH09(2.6)LSK4DH2 | GHH09(2.6)LUK4DH2 |  | 9100 | 10500 | 25.5 | 14.7 | 10.2 | 1.86 | 67 | 87 | 211635186
GREE | GWH09AGCXD-D3DNA1A/O | GWH09AFCXD-D3DN***/I |  | 9100 | 10500 | 25.5 | 14.7 | 10.2 | 1.86 | 67 | 87 | 209248930
AC PRO.COM | AWH09AGCXD-D3DNA1A/O | AWH09QCXD-D3DNB8A/I |  | 9100 | 10500 | 25.5 | 14.7 | 10.2 | 1.86 | 67 | 87 | 210838007
GIBSON | GXH09(2.6)LSK4DH2 | GHH09(2.6)LUK4DH2 |  | 9100 | 10500 | 25.5 | 14.7 | 10.2 | 1.86 | 67 | 87 | 210534170
AIRTEMP | GXH09(2.6)LSK4DH2 | GHH09(2.6)LUK4DH2 |  | 9100 | 10500 | 25.5 | 14.7 | 10.2 | 1.86 | 67 | 87 | 210534161
GREE | GWH09AGCXD-D3DNA1A/O | GWH09QCXD-D3DN***/I |  | 9100 | 10500 | 25.5 | 14.7 | 10.2 | 1.86 | 67 | 87 | 209248929
WILLIS | PUHW12KCH24S2-O | PUHW12KCH24S2-I |  | 12000 | 12000 | 24 | 12.5 | 9 | 1.85 | 58 | 75 | 214609738
ACD | PUD12KCH24S-O | PUD12KCH24S-I |  | 12000 | 12000 | 24 | 12.5 | 9 | 1.85 | 58 | 75 | 210534143
GREE | GWH12AGCXD-D3DNA1A/O | GWH12AFCXD-D3DN***/I |  | 12000 | 12000 | 24 | 12.5 | 9 | 1.85 | 58 | 75 | 209248922
AC PRO.COM | AWH12AGCXD-A3DNA1A/O | AWH12QCXD-A3DNB8A/I |  | 12000 | 12000 | 24 | 12 | 9 | 1.85 | 58 | 73 | 210838008
GREE | GWH12AGCXD-A3DNA1A/O | GWH12QCXD-A3DN***/I |  | 12000 | 12000 | 24 | 12 | 9 | 1.85 | 58 | 73 | 208546479
1HVAC | SC-12ZGLD-HP230 | SC-12WGLD-HP230 |  | 12000 | 12000 | 24 | 12.5 | 9 | 1.85 | 58 | 75 | 208650730
WABBAN | BB24HQ3D6DO | BB24HQ3D6DI |  | 22000 | 24000 | 21.5 | 13 | 9.5 | 1.9 | 65 | 100 | 201903175
AC PRO.COM | AWH24YE-D3DNA1A/O | AWH24QE-D3DN***/I |  | 22000 | 24000 | 21.5 | 13 | 9.5 | 1.9 | 65 | 100 | 10569076
GREE | GWH24YE-D3DNA1A/O | GWH24QE-D3DN***/I |  | 22000 | 24000 | 21.5 | 13 | 9.5 | 1.9 | 65 | 100 | 9102794
AMERICAN STANDARD | 4TXK3824A10NU** | 4MXW3824A10NU** |  | 22000 | 24000 | 21.5 | 13 | 9.5 | 1.9 | 65 | 100 | 9150128
TRANE | 4TXK3824A10NU** | 4MXW3824A10NU** |  | 22000 | 24000 | 21.5 | 13 | 9.5 | 1.9 | 65 | 100 | 9150127
AMERICAN STANDARD | 4TXK2509A10N0** | 4MXX8509B10N0** |  | 9100 | 11000 | 19.5 | 13.3 | 9.8 | 1.8 | 63 | 82 | 212292417
TRANE | 4TXK2524A10N0** | 4MXW2524A10N0** |  | 22000 | 24000 | 24 | 13 | 9.5 | 1.8 | 65 | 83 | 207629151
AMERICAN STANDARD | 4TXK2524A10N0** | 4MXW2524A10N0** |  | 22000 | 24000 | 24 | 13 | 9.5 | 1.8 | 65 | 83 | 207629152
GREE | GWH09AGC-D3DNA1B/O | GWH09QC-D3DN***/I |  | 9100 | 11000 | 25 | 14.7 | 9.5 | 1.8 | 66 | 82 | 207318103
TRANE | 4TXK2509A10N0** | 4MXW2509A10N0** |  | 9100 | 11000 | 25 | 14.7 | 9.5 | 1.8 | 66 | 82 | 207629143
AMERICAN STANDARD | 4TXK2509A10N0** | 4MXW2509A10N0** |  | 9100 | 11000 | 25 | 14.7 | 9.5 | 1.8 | 66 | 82 | 207629144
GREE | GWH09AGC-A3DNA1A/O | GWH09AFC-A3DN**A/I |  | 9100 | 10000 | 26.5 | 14 | 10 | 1.88 | 70 | 90 | 207318105
Impecca | ISAS-0921 | ISAS-IW90 |  | 9100 | 10000 | 26.5 | 14 | 10 | 1.88 | 70 | 90 | 207615701
GREE | GWH12AGC-A3DNA1A/O | GWH12ACC-A3DN***/I |  | 12100 | 12100 | 25 | 12.5 | 9 | 1.84 | 64 | 74 | 207318107
GREE | GWH24YE-D3DNA1A/O | GWH24YE-D3DN***/I |  | 22000 | 24000 | 21.5 | 13 | 9.5 | 1.9 | 65 | 100 | 9102793
GREE | GWH12AGCXD-D3DNA1A/O | GWH12QCXD-D3DN***/I |  | 12000 | 12000 | 24 | 12.5 | 9 | 1.85 | 58 | 75 | 208120572
AMERICAN STANDARD | 4TXK3818A10NU** | 4MXW3818A10NU** |  | 18000 | 18000 | 22 | 13.5 | 10 | 1.8 | 79 | 111 | 9150126
TRANE | 4TXK3818A10NU** | 4MXW3818A10NU** |  | 18000 | 18000 | 22 | 13.5 | 10 | 1.8 | 79 | 111 | 9150125
GREE | GWH18YE-D3DNA1A/O | GWH18YE-D3DN***/I |  | 18000 | 18000 | 22 | 13.5 | 10 | 1.8 | 79 | 111 | 9102073
Stealth Comfort | SC-12ZGLD-HP230 | SC-12WGLD-HP230 |  | 12000 | 12000 | 24 | 12.5 | 9 | 1.85 | 58 | 75 | 208650757
GIBSON | GXH12(3.5)LSK4DH2 | GHH12(3.5)LUK4DH2 |  | 12000 | 12000 | 24 | 12.5 | 9 | 1.85 | 58 | 75 | 210534171
AIRTEMP | GXH12(3.5)LSK4DH2 | GHH12(3.5)LUK4DH2 |  | 12000 | 12000 | 24 | 12.5 | 9 | 1.85 | 58 | 75 | 210534162
AireForce | GXH12(3.5)LSK4DH2 | GHH12(3.5)LUK4DH2 |  | 12000 | 12000 | 24 | 12.5 | 9 | 1.85 | 58 | 75 | 211635187
ACIQ | SC-12ZGLD-HP230 | SC-12WGLD-HP230 |  | 12000 | 12000 | 24 | 12.5 | 9 | 1.85 | 58 | 75 | 208650739
GREE | GWH24AGE-D3DNA1A/O | GWH24QE-D3DN***/I |  | 22000 | 24000 | 24 | 13 | 9.5 | 1.8 | 65 | 83 | 207169058
RUNTRU | M4THS2324A11NAA | M4MHW2324A1N0AA |  | 22000 | 24000 | 23 | 13 | 9.5 | 1.8 | 65 | 83 | 208185842
Ameristar | M4THS2324A11NAA | M4MHW2324A1N0AA |  | 22000 | 24000 | 23 | 13 | 9.5 | 1.8 | 65 | 83 | 208185841
GREE | GWH24QE-D3DNC6T/O | GWH24QE-D3DN***/I |  | 22000 | 24000 | 23 | 13 | 9.5 | 1.8 | 65 | 83 | 207861999
DIYCOOL | SC-09ZGLD-HP230 | SC-09WGLD-HP230 |  | 9100 | 10500 | 25.5 | 14.7 | 10.2 | 1.86 | 67 | 87 | 208650750
Stealth Comfort | SC-09ZGLD-HP230 | SC-09WGLD-HP230 |  | 9100 | 10500 | 25.5 | 14.7 | 10.2 | 1.86 | 67 | 87 | 208650759
BOREAL | KULA09HPJ1OB | KULA09HPJ1IB |  | 9100 | 10500 | 25.5 | 14.7 | 10.2 | 1.86 | 67 | 87 | 213829842
BOREAL | KULA24HPJ1OB | KULA24HPJ1IB |  | 22000 | 24000 | 24.5 | 13.1 | 9.5 | 1.75 | 63 | 67 | 213829840
ACIQ | SC-24ZGLD-HP230 | SC-24WGLD-HP230 |  | 22000 | 24000 | 24.5 | 13.1 | 9.5 | 1.75 | 63 | 67 | 208650740
ECO AC | EHH-O12KBA | EHH-W12KBA |  | 12000 | 12000 | 24 | 12.5 | 9 | 1.85 | 58 | 75 | 215416025
ECO AC | EHP-O24KBA | EHP-W24KBA |  | 22000 | 24000 | 21.5 | 13 | 9.5 | 1.9 | 65 | 100 | 215416011
ECO AC | EHP-O18KBA | EHP-W18KBA |  | 18000 | 18000 | 22 | 13.5 | 10 | 1.8 | 79 | 111 | 215416010
ECO AC | EHP-O09KBA | EHP-W09KBA |  | 9000 | 9000 | 27 | 16.6 | 11 | 1.91 | 89 | 144 | 215416013
ECO AC | EHH-O09KBA | EHH-W09KBA |  | 9100 | 10500 | 25.5 | 14.7 | 10.2 | 1.86 | 67 | 87 | 215416027
ECO AC | EHH-O24KBA | EHH-W24KBA |  | 22000 | 24000 | 24.5 | 13.1 | 9.5 | 1.75 | 63 | 67 | 215416028
GREE | GWH09QC-A3DNA1D/O | GWH09QC-A3DN***/I |  | 9000 | 9900 | 23 | 13 | 9.4 | 2.03 | 70 | 88 | 7091967
YORK BY JOHNSON CONTROLS | DHX09CSB11S | DHX09NWB11S |  | 9000 | 9900 | 23 | 13 | 9.4 | 2.03 | 70 | 88 | 8578561
GUARDIAN BY JOHNSON CONTROLS | DHX09CSB11S | DHX09NWB11S |  | 9000 | 9900 | 23 | 13 | 9.4 | 2.03 | 70 | 88 | 8578564
GIBSON | GXH09(2.6)LSA4DH | GHH09(2.6)LUA4DH |  | 9000 | 9900 | 23 | 13 | 9.4 | 2.03 | 70 | 88 | 8996539
SMARTFLEX | DHX09CSB11S | DHX09NWB11S |  | 9000 | 9900 | 23 | 13 | 9.4 | 2.03 | 70 | 88 | 202208609
LUXAIRE BY JOHNSON CONTROLS | DHX09CSB11S | DHX09NWB11S |  | 9000 | 9900 | 23 | 13 | 9.4 | 2.03 | 70 | 88 | 8578563
DAIKIN | RXS09TL116 | FTXS09TL116-3 |  | 9000 | 9900 | 23 | 13 | 9.4 | 2.03 | 70 | 88 | 8641300
AC PRO.COM | AWH09QC-A3DNA1D/O | AWH09QC-A3DNA3D/I |  | 9000 | 9900 | 23 | 13 | 9.4 | 2.03 | 70 | 88 | 10531403
AireForce | GXH09(2.6)LSA4DH | GHH09(2.6)LUA4DH |  | 9000 | 9900 | 23 | 13 | 9.4 | 2.03 | 70 | 88 | 202534235
CHAMPION | DHX09CSB11S | DHX09NWB11S |  | 9000 | 9900 | 23 | 13 | 9.4 | 2.03 | 70 | 88 | 8657808
C&H | GWH09QC-A3DNA1D/O | GWH09QC-A3DNA1D/I |  | 9000 | 9900 | 23 | 13 | 9.4 | 2.03 | 70 | 88 | 8235776
AIRTEMP | GXH09(2.6)LSA4DH | GHH09(2.6)LUA4DH |  | 9000 | 9900 | 23 | 13 | 9.4 | 2.03 | 70 | 88 | 202443307
DAIKIN | RXS09TL116 | FTXS09TL116 |  | 9000 | 9900 | 23 | 13 | 9.4 | 2.03 | 70 | 88 | 8639874
COLEMAN BY JOHNSON CONTROLS | DHX09CSB11S | DHX09NWB11S |  | 9000 | 9900 | 23 | 13 | 9.4 | 2.03 | 70 | 88 | 8578562
GIBSON | GXH09(2.6)LSA4DH | GHH09(2.6)LSA4DH |  | 9000 | 9900 | 23 | 13 | 9.4 | 2.03 | 70 | 88 | 9000994
FRIEDRICH | MRAD09Y1J | MWAD09Y1J |  | 9000 | 9900 | 23 | 13 | 9.4 | 2.03 | 70 | 88 | 10221175
C&H | CH09VCT115VO | CH09VCT115VI |  | 9000 | 9900 | 23 | 13 | 9.4 | 2.03 | 70 | 88 | 9119143
AIR MAX | AWGRC09-H2 | AWGRE09-H2 |  | 9100 | 9800 | 22 | 12.3 | 9.2 | 1.9 | 61 | 79 | 214796348
COMFORMATIC | AWGRC09-H2 | AWGRE09-H2 |  | 9100 | 9800 | 22 | 12.3 | 9.2 | 1.9 | 61 | 79 | 214796349
GREE | GWH09AVDXE-D6DNA1A/O | GWH09AVDXE-D6DN***/I |  | 9100 | 10600 | 30 | 16.8 | 11.2 | 2.11 | 63 | 108 | 214802442
GREE | GWH12AVDXE-D6DNA1A/O | GWH12AVDXE-D6DN***/I |  | 12000 | 12200 | 28 | 15.2 | 10 | 2 | 57 | 100 | 214810379
GREE | GWH09ATCXB-A6DNA1B/O | GWH09ATCXB-A6DN***/I |  | 9100 | 9700 | 22 | 12.3 | 9.2 | 1.9 | 62 | 79 | 214855373
GREE | GWH24AVEXH-D6DNA1A/O | GWH24AVEXH-D6DN***/I |  | 22000 | 24000 | 27 | 13.95 | 10 | 1.8 | 63 | 100 | 215278609
GREE | SAP24HP230V1R32AO | SAP24HP230V1R32AH |  | 22000 | 24000 | 27 | 13.95 | 10 | 1.8 | 63 | 100 | 215283088
GREE | GWH18AVEXF-D6DNA1A/O | GWH18AVEXF-D6DN***/I |  | 18000 | 18600 | 27.5 | 14.3 | 10 | 1.8 | 63 | 97 | 215294863
TOSOT | TW24HAY32A1DO | TW24HAY32A1DI |  | 22000 | 24000 | 27 | 13.95 | 10 | 1.8 | 63 | 100 | 215405584
GREE | GWH24AVEXH-D6DNA1A/O | GKH(24)EC-D6DN***/I |  | 22000 | 24000 | 23 | 12.5 | 9 | 1.8 | 65 | 71 | 215414354
GREE | GWH24AVEXH-D6DNA1A/O | GFH(24)DB-D6DN***/I |  | 22000 | 24000 | 22 | 12.5 | 9 | 1.8 | 65 | 88 | 215414355
GREE | GWH24AVEXH-D6DNA1A/O | GTH(24)CB-D6DN***/I |  | 22000 | 24000 | 23 | 13 | 9.5 | 1.8 | 67 | 88 | 215414356
GREE | SAP24HP230V1R32AO | CAS24HP230V1R32AH |  | 22000 | 24000 | 23 | 12.5 | 9 | 1.8 | 65 | 71 | 215415445
GREE | SAP24HP230V1R32AO | DUC24HP230V1R32AH |  | 22000 | 24000 | 22 | 12.5 | 9 | 1.8 | 65 | 88 | 215415446
GREE | SAP24HP230V1R32AO | FLR24HP230V1R32AH |  | 22000 | 24000 | 23 | 13 | 9.5 | 1.8 | 67 | 88 | 215415447
GREE | GWH09AGCXD-A3DNA1A/O | GWH09ACCXD-A3DN***/I |  | 9100 | 10000 | 27 | 14.55 | 10 | 1.87 | 70 | 99 | 215417441
GREE | GWH18YE-D3DNA1A/O | GWH18QE-D3DN***/I |  | 18000 | 18000 | 22 | 13.5 | 10 | 1.8 | 79 | 111 | 9102074
AC PRO.COM | AWH18YE-D3DNA1A/O | AWH18QE-D3DN***/I |  | 18000 | 18000 | 22 | 13.5 | 10 | 1.8 | 79 | 111 | 10569075
WABBAN | BB18HQ3D6DO | BB18HQ3D6DI |  | 18000 | 18000 | 22 | 13.5 | 10 | 1.8 | 79 | 111 | 201903174
ACD | UHD18KCH25S-O | UHD18KCH25SB-I |  | 18000 | 18000 | 22 | 13.5 | 10 | 1.8 | 79 | 111 | 211749867
ACD | UHD18KCH25S-O | UHD18KCH25S-I |  | 18000 | 18000 | 22 | 13.5 | 10 | 1.8 | 79 | 111 | 202110485
GREE | GWH18YE-D3DNA1A/O | GWH18AAE-D3DN***/I |  | 18000 | 18000 | 22 | 13.5 | 10 | 1.8 | 79 | 111 | 9114294
BLUERIDGE | BMKH1824/O | BMKH1824/I |  | 18000 | 18000 | 22 | 13.5 | 10 | 1.8 | 79 | 111 | 205968029
INNOVAIR | EIN18H2V32(O) | EIN18H2V32(I) |  | 18000 | 18000 | 22 | 13.5 | 10 | 1.8 | 79 | 111 | 206330209
FOREST AIR | FGH-18ES/E-38-O | FGH-18ES/E-38-I |  | 18000 | 18000 | 22 | 13.5 | 10 | 1.8 | 79 | 111 | 206720377
TOSOT | TW18HQ3D6DO | TW18HQ3D6DI |  | 18000 | 18000 | 22 | 13.5 | 10 | 1.8 | 79 | 111 | 10062020
GREE | SAP18HP230V1AO | SAP18HP230V1AH |  | 18000 | 18000 | 22 | 13.5 | 10 | 1.8 | 79 | 111 | 10157570
GREE | GWH18YE-D3DNA1A/O | GWH18ACE-D3DN***/I |  | 18000 | 18000 | 22 | 13.5 | 10 | 1.8 | 79 | 111 | 10318079
1HVAC | SC-18ZPL-HP230 | SC-18WPL-HP230 |  | 18000 | 18000 | 22 | 13.5 | 10 | 1.8 | 79 | 111 | 208650728
ACIQ | SC-18ZPL-HP230 | SC-18WPL-HP230 |  | 18000 | 18000 | 22 | 13.5 | 10 | 1.8 | 79 | 111 | 208650737
DIYCOOL | SC-18ZPL-HP230 | SC-18WPL-HP230 |  | 18000 | 18000 | 22 | 13.5 | 10 | 1.8 | 79 | 111 | 208650746
Stealth Comfort | SC-18ZPL-HP230 | SC-18WPL-HP230 |  | 18000 | 18000 | 22 | 13.5 | 10 | 1.8 | 79 | 111 | 208650755
LENNOX | LI018HO-380P432 | LI018HI-380P432 |  | 18000 | 18000 | 22 | 13.5 | 10 | 1.8 | 79 | 111 | 208917517
KINGHOME | KW18HQ3D6DO | KW18HQ3D6DI |  | 18000 | 18000 | 22 | 13.5 | 10 | 1.8 | 79 | 111 | 203493071
GREE | GWH12AGC-A3DNA1A/O | GWH12QC-A3DN***/I |  | 12100 | 12100 | 25 | 12.5 | 9 | 1.84 | 64 | 74 | 206724945
LBG Products | LBH12AWO | LBH12AWI |  | 12100 | 12100 | 25 | 12.5 | 9 | 1.84 | 64 | 74 | 206726729
GREE | GWH09AGC-A3DNA1A/O | GWH09QC-A3DN***/I |  | 9100 | 10000 | 26.5 | 14 | 10 | 1.88 | 70 | 90 | 206724946
LBG Products | LBH09AWO | LBH09AWI |  | 9100 | 10000 | 26.5 | 14 | 10 | 1.88 | 70 | 90 | 206726728
GREE | 3VIR24HP230V1AO | 3VIR24HP230V1AH |  | 22000 | 24000 | 24 | 13 | 9.5 | 1.8 | 65 | 83 | 206839098
GREE | 3VIR09HP230V1AO | 3VIR09HP230V1AH |  | 9100 | 11000 | 25 | 14.7 | 9.5 | 1.8 | 66 | 82 | 206839101
GREE | 3VIR09HP115V1AO | 3VIR09HP115V1AH |  | 9100 | 10000 | 26.5 | 14 | 10 | 1.88 | 70 | 90 | 206839102
GREE | 3VIR12HP115V1AO | 3VIR12HP115V1AH |  | 12100 | 12100 | 25 | 12.5 | 9 | 1.84 | 64 | 74 | 206839103
GREE | GWH24AGE-D3DNA1A/O | GKH(24)BC-D3DN***/I |  | 22000 | 24000 | 20 | 12 | 9.5 | 1.8 | 65 | 67 | 206913033
AMERICAN STANDARD | 4TXK2524A10N0** | 4MXC8524B10N0** |  | 22000 | 24000 | 20 | 12 | 9.5 | 1.8 | 65 | 67 | 211727036
TRANE | 4TXK2524A10N0** | 4MXC8524B10N0** |  | 22000 | 24000 | 20 | 12 | 9.5 | 1.8 | 65 | 67 | 211727043
GREE | GWH24AGE-D3DNA1A/O | GTH(24)CB-D3DN***/I |  | 22000 | 24000 | 20 | 12 | 9 | 1.8 | 62 | 79 | 206913034
AMERICAN STANDARD | 4TXK2524A10N0** | 4MXX8524B10N0** |  | 22000 | 24000 | 20 | 12 | 9 | 1.8 | 62 | 79 | 211727037
TRANE | 4TXK2524A10N0** | 4MXX8524B10N0** |  | 22000 | 24000 | 20 | 12 | 9 | 1.8 | 62 | 79 | 211727044
GREE | GWH18YE-D3DNA1A/O | GWH18AFE-D3DN***/I |  | 18000 | 18000 | 22 | 13.5 | 10 | 1.8 | 79 | 111 | 207096511
GREE | GWH09AGC-D3DNA1B/O | GTH(09)CA-D3DN***/I |  | 9100 | 11000 | 19.5 | 13.3 | 9.8 | 1.8 | 63 | 82 | 207168480
TRANE | 4TXK2509A10N0** | 4MXX8509B10N0** |  | 9100 | 11000 | 19.5 | 13.3 | 9.8 | 1.8 | 63 | 82 | 212292416
GREE | GWH09AUCXD-D6DNA1C/O | GWH09AUCXD-D6DN***/I |  | 9100 | 10500 | 26 | 15 | 10.4 | 1.88 | 61 | 90 | 213925482
GREE | GWH09AUCXD-A6DNA1C/O | GWH09AUCXD-A6DN***/I |  | 9100 | 10000 | 27 | 15 | 10.5 | 1.83 | 63 | 95 | 213925481
GREE | GWH24AWEXF-D6DNA1E/O | GWH24AWEXF-D6DN***/I |  | 23000 | 24000 | 26 | 13.3 | 10 | 1.8 | 65 | 79 | 213802701
GREE | GWH24AUDXH-D6DNA1A/O | GWH24AUDXH-D6DN***/I |  | 22000 | 24000 | 24 | 13.1 | 9 | 1.75 | 64 | 92 | 213500516
GREE | GWH24ATEXF-D3DNA1F/O | GWH24ATEXF-D3DN***/I |  | 22000 | 24000 | 24.5 | 12.25 | 10 | 1.8 | 65 | 79 | 212596834
KINGHOME | KW24HQ25SDO | KM24HT1DI |  | 22000 | 24000 | 20 | 12 | 9 | 1.8 | 63 | 79 | 212437235
TOSOT | TW24HXP2A1DO | TM24HBTDI |  | 22000 | 24000 | 20 | 12 | 9 | 1.8 | 63 | 79 | 212365402
GREE | 3VIR24HP230V1BO | 3VIR24HP230V1BH |  | 22000 | 24000 | 24.5 | 13.1 | 9.5 | 1.8 | 63 | 83 | 211755708
GREE | 3VIR18HP230V1BO | 3VIR18HP230V1BH |  | 18000 | 18000 | 23.5 | 13 | 9 | 1.9 | 61 | 75 | 211755707
GREE | 3VIR09HP115V1BO | 3VIR09HP115V1BH |  | 9100 | 10000 | 27 | 14.55 | 10 | 1.87 | 70 | 99 | 211755703
GREE | 3VIR24HP230V1BO | FLR24HP230V1BF |  | 22000 | 24000 | 20 | 12 | 9 | 1.8 | 63 | 79 | 211726660
KINGHOME | KW18HP25SDO | KW18HP25SDI |  | 18000 | 18000 | 23.5 | 13 | 9 | 1.9 | 61 | 75 | 211177526
TOSOT | TW24HXP2A1DO | TW24HXP2A1DI |  | 22000 | 24000 | 24.5 | 13.1 | 9.5 | 1.75 | 63 | 67 | 211177523
TOSOT | TW18HXP2A1DO | TW18HXP2A1DI |  | 18000 | 18000 | 23.5 | 13 | 9 | 1.9 | 61 | 75 | 211177522
TOSOT | TW09HXP2A1AO | TW09HXP2A1AI |  | 9100 | 10000 | 27 | 14.55 | 10 | 1.87 | 70 | 99 | 211177518
TOSOT | TWH18AG25A2DO | TWH18AG25A2DI |  | 18000 | 18000 | 23.5 | 13 | 9 | 1.9 | 61 | 75 | 210921188
GREE | 3VIR18HP230V1BO | 3VIR18HP230V1AH |  | 18000 | 18000 | 23.5 | 13 | 9 | 1.9 | 61 | 75 | 210665999
BOREAL | KULA18HPJ1OB | KULA18HPJ1IB |  | 18000 | 18000 | 23.5 | 13 | 9 | 1.9 | 61 | 75 | 213829845
WABBAN | BB18HXP2A1DO | BB18HXP2A1DI |  | 18000 | 18000 | 23.5 | 13 | 9 | 1.9 | 61 | 75 | 210627719
GREE | GWH18AGDXF-D3DNA1A/O | GWH18AGDXF-D3DN***/I |  | 18000 | 18000 | 23.5 | 13 | 9 | 1.9 | 61 | 75 | 210605759
TOSOT | TWH24AG25A2DO | TWH24AG25A2DI |  | 22000 | 24000 | 24.5 | 13.1 | 9.5 | 1.75 | 63 | 67 | 210485387
TOSOT | TWH09AG25A2AO | TWH09AG25A2AI |  | 9100 | 10000 | 27 | 14.55 | 10 | 1.87 | 70 | 99 | 210485383
GREE | 3VIR24HP230V1BO | 3VIR24HP230V1AH |  | 22000 | 24000 | 24.5 | 13.1 | 9.5 | 1.75 | 63 | 67 | 210278968
GREE | 3VIR09HP115V1BO | 3VIR09HP115V1AH |  | 9100 | 10000 | 27 | 14.55 | 10 | 1.87 | 70 | 99 | 210278966
KINGHOME | KW24HQ25SDO | KW24HQ25SDI |  | 22000 | 24000 | 24.5 | 13.1 | 9.5 | 1.75 | 63 | 67 | 209847251
KINGHOME | KW09HQ25SAO | KW09HQ25SAI |  | 9100 | 10000 | 27 | 14.55 | 10 | 1.87 | 70 | 99 | 209847250
AIRTEMP | GXH24(7.0)LSK4DH2 | GHH24(7.0)LUK4DH2 |  | 22000 | 24000 | 24.5 | 13.1 | 9.5 | 1.75 | 63 | 67 | 210534163
LENNOX | LI024HO-250P432 | LI024HI-250P432 |  | 22000 | 24000 | 24.5 | 13.1 | 9.5 | 1.75 | 63 | 67 | 209399480
AireForce | GXH24(7.0)LSK4DH2 | GHH24(7.0)LUK4DH2 |  | 22000 | 24000 | 24.5 | 13.1 | 9.5 | 1.75 | 63 | 67 | 211635189
AC PRO.COM | AWH24AGEXH-D3DNA1A/O | AWH24QEXH-D3DNB8A/I |  | 22000 | 24000 | 24.5 | 13.1 | 9.5 | 1.75 | 63 | 67 | 210838010
GIBSON | GXH24(7.0)LSK4DH2 | GHH24(7.0)LUK4DH2 |  | 22000 | 24000 | 24.5 | 13.1 | 9.5 | 1.75 | 63 | 67 | 210534172
GREE | GWH24AGEXH-D3DNA1A/O | GWH24QEXH-D3DN***/I |  | 22000 | 24000 | 24.5 | 13.1 | 9.5 | 1.75 | 63 | 67 | 209397902
TGM | GRHART24AS2 | GWHART24S2 |  | 22000 | 24000 | 22 | 12.2 | 9 | 1.8 | 60 | 83 | 211729928
CLASSIC | GRHARC24AS2 | GWHARC24S2 |  | 22000 | 24000 | 22 | 12.2 | 9 | 1.8 | 60 | 83 | 211729927
GREE | GWH24QEXF-D3DND4D/O | GWH24QEXF-D3DN***/I |  | 22000 | 24000 | 22 | 12.2 | 9 | 1.8 | 60 | 83 | 209323648
GREE | GWH09AGCXD-A3DNA1A/O | GWH09QCXD-A3DN***/I |  | 9100 | 10000 | 27 | 14.55 | 10 | 1.87 | 70 | 99 | 209248931
AC PRO.COM | AWH09AGCXD-A3DNA1A/O | AWH09QCXD-A3DNB8A/I |  | 9100 | 10000 | 27 | 14.55 | 10 | 1.87 | 70 | 99 | 210838006
BLUERIDGE | BMKH24P/O | BMKH24MFCC |  | 22000 | 24000 | 20 | 12 | 9 | 1.8 | 63 | 79 | 215382943
WABBAN | BB24HXP2A1DO | BBM24HBTDI |  | 22000 | 24000 | 20 | 12 | 9 | 1.8 | 63 | 79 | 213319282
GREE | GWH24AGEXH-D3DNA1A/O | GTH(24)CB-D3DN***/I |  | 22000 | 24000 | 20 | 12 | 9 | 1.8 | 63 | 79 | 208158336
AIR TECH | ATSO12NAMG2 | ATSW12NAMG2 |  | 12000 | 12000 | 24 | 12.5 | 9 | 1.85 | 58 | 75 | 214010063
BOREAL | KULA12HPL1OB | KULA12HPL1IB |  | 12000 | 12000 | 24 | 12 | 9 | 1.85 | 58 | 73 | 213829844
GREE | GWH12AGCXD-A3DNA1A/O | GWH12AGCXD-A3DN***/I |  | 12000 | 12000 | 24 | 12 | 9 | 1.85 | 58 | 73 | 208071174
BOREAL | KULA12HPJ1OB | KULA12HPJ1IB |  | 12000 | 12000 | 24 | 12.5 | 9 | 1.85 | 58 | 75 | 213829843
WABBAN | BB12HXP2A1DO | BB12HXP2A1DI |  | 12000 | 12000 | 24 | 12.5 | 9 | 1.85 | 58 | 75 | 210627717
GREE | GWH12AGCXD-D3DNA1A/O | GWH12AGCXD-D3DN***/I |  | 12000 | 12000 | 24 | 12.5 | 9 | 1.85 | 58 | 75 | 208071173
1HVAC | SC-09ZGLD-HP230 | SC-09WGLD-HP230 |  | 9100 | 10500 | 25.5 | 14.7 | 10.2 | 1.86 | 67 | 87 | 208650732
WILLIS | PUHW24KCH25S2-O | PUHW24KCH25S2-I |  | 22000 | 24000 | 24.5 | 13.1 | 9.5 | 1.75 | 63 | 67 | 214609737
1HVAC | SC-24ZGLD-HP230 | SC-24WGLD-HP230 |  | 22000 | 24000 | 24.5 | 13.1 | 9.5 | 1.75 | 63 | 67 | 208650731
WABBAN | BB09HXP2A1DO | BB09HXP2A1DI |  | 9100 | 10500 | 25.5 | 14.7 | 10.2 | 1.86 | 67 | 87 | 210627716
WABBAN | BB24HXP2A1DO | BB24HXP2A1DI |  | 22000 | 24000 | 24.5 | 13.1 | 9.5 | 1.75 | 63 | 67 | 210627718
DIYCOOL | SC-24ZGLD-HP230 | SC-24WGLD-HP230 |  | 22000 | 24000 | 24.5 | 13.1 | 9.5 | 1.75 | 63 | 67 | 208650749
ACIQ | SC-09ZGLD-HP230 | SC-09WGLD-HP230 |  | 9100 | 10500 | 25.5 | 14.7 | 10.2 | 1.86 | 67 | 87 | 208650741
Stealth Comfort | SC-24ZGLD-HP230 | SC-24WGLD-HP230 |  | 22000 | 24000 | 24.5 | 13.1 | 9.5 | 1.75 | 63 | 67 | 208650758
ACD | PUD24KCH24S-O | PUD24KCH24S-I |  | 22000 | 24000 | 24.5 | 13.1 | 9.5 | 1.75 | 63 | 67 | 210534144
GREE | GWH09AGCXD-D3DNA1A/O | GWH09AGCXD-D3DN***/I |  | 9100 | 10500 | 25.5 | 14.7 | 10.2 | 1.86 | 67 | 87 | 207708810
BOREAL | KULA09HPL1OB | KULA09HPL1IB |  | 9100 | 10000 | 27 | 14.55 | 10 | 1.87 | 70 | 99 | 213829841
GREE | GWH09AGCXD-A3DNA1A/O | GWH09AGCXD-A3DN***/I |  | 9100 | 10000 | 27 | 14.55 | 10 | 1.87 | 70 | 99 | 207708809
GREE | GWH24AGEXH-D3DNA1A/O | GWH24*****-D3DN***/I |  | 22000 | 24000 | 24.5 | 13.1 | 9.5 | 1.75 | 63 | 67 | 207690460
GREE | GWH12AGC-D3DNA1A/O | GWH12AFC-D3DN***/I |  | 12000 | 12000 | 25 | 12.5 | 9 | 1.93 | 64 | 77 | 207318106
Impecca | ISAS-2421 | ISAS-IW244 |  | 22000 | 24000 | 21.5 | 13 | 9.5 | 1.9 | 65 | 100 | 207615702
GREE | GWH24YE-D3DNA1A/O | GWH24AFE-D3DN***/I |  | 22000 | 24000 | 21.5 | 13 | 9.5 | 1.9 | 65 | 100 | 207094533
GREE | GWH09ACD-D3DNA1A/O | GWH09AFD-D3DN***/I |  | 9000 | 9000 | 27 | 16.6 | 11 | 1.91 | 89 | 144 | 206839104
RUNTRU | M4THS2309A11N** | M4MHW2309A1N0** |  | 9100 | 11000 | 23 | 14.3 | 9.5 | 1.93 | 66 | 82 | 207642984
GREE | 3VIR12HP230V1AO | 3VIR12HP230V1AH |  | 12000 | 12000 | 25 | 12.5 | 9 | 1.93 | 64 | 77 | 206839099
AMERICAN STANDARD | 4TXK2512A10N0** | 4MXW2512A10N0** |  | 12000 | 12000 | 25 | 12.5 | 9 | 1.93 | 64 | 77 | 207629150
RUNTRU | M4THS2312A11N** | M4MHW2312A1N0** |  | 12000 | 12000 | 23 | 12.5 | 9 | 1.93 | 64 | 77 | 207642986
TRANE | 4TXK2512A10N0** | 4MXW2512A10N0** |  | 12000 | 12000 | 25 | 12.5 | 9 | 1.93 | 64 | 77 | 207629149
Ameristar | M4THS2309A11N** | M4MHW2309A1N0** |  | 9100 | 11000 | 23 | 14.3 | 9.5 | 1.93 | 66 | 82 | 207642983
GREE | GWH12AGC-D3DNA1A/O | GWH12QC-D3DN***/I |  | 12000 | 12000 | 25 | 12.5 | 9 | 1.93 | 64 | 77 | 206791548
Ameristar | M4THS2312A11N** | M4MHW2312A1N0** |  | 12000 | 12000 | 23 | 12.5 | 9 | 1.93 | 64 | 77 | 207642985
LBG Products | LBH09DWO | LBH09DWI |  | 9100 | 11000 | 23 | 14.3 | 9.5 | 1.93 | 66 | 82 | 206853245
GREE | GWH09QC-D3DNC4B/O | GWH09QC-D3DN***/I |  | 9100 | 11000 | 23 | 14.3 | 9.5 | 1.93 | 66 | 82 | 206791547
LBG Products | LBH12DWO | LBH12DWI |  | 12000 | 12000 | 23 | 12.5 | 9 | 1.93 | 64 | 77 | 206853246
GREE | GWH12QC-D3DNC4A/O | GWH12QC-D3DN***/I |  | 12000 | 12000 | 23 | 12.5 | 9 | 1.93 | 64 | 77 | 206791546
GREE | GWH12AGC-A3DNA1A/O | GWH12AGC-A3DN***/I |  | 12100 | 12100 | 25 | 12.5 | 9 | 1.84 | 64 | 74 | 206717630
GREE | GWH09AGC-A3DNA1A/O | GWH09AGC-A3DN***/I |  | 9100 | 10000 | 26.5 | 14 | 10 | 1.88 | 70 | 90 | 206717629
ForestAir | FGH-09ES/E25-O | FGH-09ES/E25-I |  | 9100 | 11000 | 25 | 14.7 | 9.5 | 1.8 | 66 | 82 | 211624983
GREE | GWH09AGC-D3DNA1B/O | GWH09AGC-D3DN***/I |  | 9100 | 11000 | 25 | 14.7 | 9.5 | 1.8 | 66 | 82 | 206395963
ForestAir | FGH-12ES/E25-O | FGH-12ES/E25-I |  | 12000 | 12000 | 25 | 12.5 | 9 | 1.93 | 64 | 77 | 211624981
GREE | GWH12AGC-D3DNA1A/O | GWH12AGC-D3DN***/I |  | 12000 | 12000 | 25 | 12.5 | 9 | 1.93 | 64 | 77 | 206395961
GREE | GWH24AGE-D3DNA1A/O | GWH24AGE-D3DN***/I |  | 22000 | 24000 | 24 | 13 | 9.5 | 1.8 | 65 | 83 | 206335352
ForestAir | FGH-24ES/E25-O | FGH-24ES/E25-I |  | 22000 | 24000 | 24 | 13 | 9.5 | 1.8 | 65 | 83 | 211624984
INNOVAIR | EIN10H2V32(O) | EIN10H2V32(I) |  | 9000 | 9000 | 27 | 16.6 | 11 | 1.91 | 89 | 144 | 206330207
BLUERIDGE | BMKH0938/O | BMKH0938/I |  | 9000 | 9000 | 27 | 16.6 | 11 | 1.91 | 89 | 144 | 205968027
GREE | GWH09ACD-D3DNA1A/O | GWH09AAD-D3DN***/I |  | 9000 | 9000 | 27 | 16.6 | 11 | 1.91 | 89 | 144 | 204325176
KINGHOME | KW24HQ3D6DO | KW24HQ3D6DI |  | 22000 | 24000 | 21.5 | 13 | 9.5 | 1.9 | 65 | 100 | 203498481
KINGHOME | KW09HQ3D6DO | KW09HQ3D6DI |  | 9000 | 9000 | 27 | 16.6 | 11 | 1.91 | 89 | 144 | 203493069
GREE | VIR09HP230V1R32AO | OWC09HP230V1R32AH |  | 9100 | 10500 | 22 | 13.1 | 9.5 | 1.97 | 69 | 90 | 215413814
GREE | VIR09HP230V1R32AO | CAS09HP230V1R32AH |  | 9100 | 10500 | 24 | 15 | 9.2 | 1.94 | 66 | 72 | 215413813
GREE | ENV09HP230V1R32AO | OWC09HP230V1R32AH |  | 9100 | 10500 | 22 | 13.1 | 9.5 | 1.97 | 69 | 90 | 215413809
GREE | ENV09HP230V1R32AO | CAS09HP230V1R32AH |  | 9100 | 10500 | 24 | 15 | 9.2 | 1.94 | 66 | 72 | 215413808
GREE | GWH09AUCXD-D6DNA1C/O | GKH(09)DA-D6DN***/I |  | 9100 | 10500 | 22 | 13.1 | 9.5 | 1.97 | 69 | 90 | 215406439
GREE | GWH09AUCXD-D6DNA1C/O | GKH(09)EB-D6DN***/I |  | 9100 | 10500 | 24 | 15 | 9.2 | 1.94 | 66 | 72 | 215406438
TOSOT | TW09HP32A2DO | TW09HP32A2DI |  | 9100 | 10500 | 26 | 15 | 10.4 | 1.88 | 61 | 90 | 215405711
TOSOT | TW09HP32A2AO | TW09HP32A2AI |  | 9100 | 10000 | 27 | 15 | 10.5 | 1.83 | 63 | 95 | 215405709
GREE | GWH09AGCXD-D6DNA4D/O | GWH09AGCXD-D6DN***/I |  | 9100 | 10500 | 26 | 15 | 10.4 | 1.88 | 61 | 90 | 215392073
GREE | VIR09HP230V1R32AO | VIR09HP230V1R32AH |  | 9100 | 10500 | 26 | 15 | 10.4 | 1.88 | 61 | 90 | 214779340
GREE | VIR09HP115V1R32AO | VIR09HP115V1R32AH |  | 9100 | 10000 | 27 | 15 | 10.5 | 1.83 | 63 | 95 | 214779339
TOSOT | GWH24QEXF-D3DND4D/O | GWH24AFEXF-D3DN***/I |  | 22000 | 24000 | 22 | 12.2 | 9 | 1.8 | 60 | 83 | 214728902
BOREAL | KUL09HPJ132OA | KUL09HPJ132IA |  | 9100 | 10500 | 26 | 15 | 10.4 | 1.88 | 61 | 90 | 215424784
GREE | GWH09AUCXD-D6DNA1C/O | GWH09AGCXD-D6DN***/I |  | 9100 | 10500 | 26 | 15 | 10.4 | 1.88 | 61 | 90 | 214728207
BOREAL | KUL09HPL132OA | KUL09HPL132IA |  | 9100 | 10000 | 27 | 15 | 10.5 | 1.83 | 63 | 95 | 215424783
GREE | GWH09AUCXD-A6DNA1C/O | GWH09AGCXD-A6DN***/I |  | 9100 | 10000 | 27 | 15 | 10.5 | 1.83 | 63 | 95 | 214728206
GREE | GWH09AGCXD-D3DNA1A/O | GWH09ACCXD-D3DN***/I |  | 9100 | 10500 | 25.5 | 14.7 | 10.2 | 1.86 | 67 | 87 | 214723196
COMFORMATIC | AWGRXC24-H2 | AWGRXE24-H2 |  | 22000 | 24000 | 22 | 13.65 | 9.5 | 1.95 | 64 | 64 | 214771918
AIR MAX | AWGRXC24-H2 | AWGRXE24-H2 |  | 22000 | 24000 | 22 | 13.65 | 9.5 | 1.95 | 64 | 64 | 214771913
GREE | GWH24ATEXF-D6DNA1G/O | GWH24AWEXF-D6DN***/I |  | 22000 | 24000 | 22 | 13.65 | 9.5 | 1.95 | 64 | 64 | 214640555
GREE | GWH18QDXF-D3DNB2A/O | GWH18AFDXF-D3DN**A/I |  | 18000 | 18000 | 23 | 12.5 | 9 | 1.85 | 67 | 72 | 214594896
GREE | SAP12HP230V1AO | SAP12HP230V1AH* |  | 12000 | 12200 | 24 | 14 | 9 | 1.91 | 66 | 107 | 214387779
GREE | GWH18QDXF-D3DNB2A/O | GWH18AFDXF-D3DNA1A/I |  | 18000 | 18000 | 23 | 12.5 | 9 | 1.85 | 60 | 72 | 214075152
ACD | PUD18KCH23S-O* | PUD18KCH23S-I* |  | 18000 | 18000 | 23 | 12.5 | 9 | 1.85 | 60 | 72 | 214229583
GREE | GWH24ATEXF-D3DNA1F/O | GWH24AWEXF-D3DN***/I |  | 22000 | 24000 | 24.5 | 12.25 | 10 | 1.8 | 65 | 79 | 212600486
KINGHOME | KW09HQ25SDO | KM09HT1DI |  | 9100 | 10500 | 19 | 13 | 9.5 | 1.85 | 58 | 95 | 212437226
ACD | UHD09KCH38SB-O | UHD09KCH38SC-I |  | 9000 | 9000 | 27 | 16.6 | 11 | 1.91 | 89 | 144 | 211749865
AMERICAN STANDARD | 4TXK3809B10NU** | 4MXW3809B10NU** |  | 9000 | 9000 | 27 | 16.6 | 11 | 1.91 | 89 | 144 | 204340355
AC PRO.COM | AWH09ACD-D3DNA1A/O | AWH09QD-D3DND6B/I |  | 9000 | 9000 | 27 | 16.6 | 11 | 1.91 | 89 | 144 | 202409833
TRANE | 4TXK3809B10NU** | 4MXW3809B10NU** |  | 9000 | 9000 | 27 | 16.6 | 11 | 1.91 | 89 | 144 | 204340354
ACD | UHD09KCH38SB-O | UHD09KCH38SB-I |  | 9000 | 9000 | 27 | 16.6 | 11 | 1.91 | 89 | 144 | 202409832
GREE | GWH09ACD-D3DNA1A/O | GWH09YD-D3DN***/I |  | 9000 | 9000 | 27 | 16.6 | 11 | 1.91 | 89 | 144 | 202373830
WABBAN | BB09HQ4D6DO | BB09HQ4D6DI |  | 9000 | 9000 | 27 | 16.6 | 11 | 1.91 | 89 | 144 | 202409831
GREE | GWH09ACD-D3DNA1A/O | GWH09QD-D3DN***/I |  | 9000 | 9000 | 27 | 16.6 | 11 | 1.91 | 89 | 144 | 202360989
LENNOX | LI009HO-380P432 | LI009HI-380P432 |  | 9000 | 9000 | 27 | 16.6 | 11 | 1.91 | 89 | 144 | 208917513
Stealth Comfort | SC-09ZPL-HP230 | SC-09WPL-HP230 |  | 9000 | 9000 | 27 | 16.6 | 11 | 1.91 | 89 | 144 | 208650753
DIYCOOL | SC-09ZPL-HP230 | SC-09WPL-HP230 |  | 9000 | 9000 | 27 | 16.6 | 11 | 1.91 | 89 | 144 | 208650744
LENNOX | LI024HO-380P432 | LI024HI-380P432 |  | 22000 | 24000 | 21.5 | 13 | 9.5 | 1.9 | 65 | 100 | 208917519
ACIQ | SC-09ZPL-HP230 | SC-09WPL-HP230 |  | 9000 | 9000 | 27 | 16.6 | 11 | 1.91 | 89 | 144 | 208650735
Stealth Comfort | SC-24ZPL-HP230 | SC-24WPL-HP230 |  | 22000 | 24000 | 21.5 | 13 | 9.5 | 1.9 | 65 | 100 | 208650756
1HVAC | SC-09ZPL-HP230 | SC-09WPL-HP230 |  | 9000 | 9000 | 27 | 16.6 | 11 | 1.91 | 89 | 144 | 208650726
DIYCOOL | SC-24ZPL-HP230 | SC-24WPL-HP230 |  | 22000 | 24000 | 21.5 | 13 | 9.5 | 1.9 | 65 | 100 | 208650747
ACIQ | SC-24ZPL-HP230 | SC-24WPL-HP230 |  | 22000 | 24000 | 21.5 | 13 | 9.5 | 1.9 | 65 | 100 | 208650738
1HVAC | SC-24ZPL-HP230 | SC-24WPL-HP230 |  | 22000 | 24000 | 21.5 | 13 | 9.5 | 1.9 | 65 | 100 | 208650729
GREE | GWH09ACD-D3DNA1A/O | GWH09ACD-D3DN***/I |  | 9000 | 9000 | 27 | 16.6 | 11 | 1.91 | 89 | 144 | 10318077
GREE | GWH24YE-D3DNA1A/O | GWH24ACE-D3DN***/I |  | 22000 | 24000 | 21.5 | 13 | 9.5 | 1.9 | 65 | 100 | 10203163
GREE | SAP24HP230V1AO | SAP24HP230V1AH |  | 22000 | 24000 | 21.5 | 13 | 9.5 | 1.9 | 65 | 100 | 10157571
GREE | SAP09HP230V1AO | SAP09HP230V1AH |  | 9000 | 9000 | 27 | 16.6 | 11 | 1.91 | 89 | 144 | 10149900
TOSOT | TW09HXP2A1DO | TM09HBTDI |  | 9100 | 10500 | 19 | 13 | 9.5 | 1.85 | 58 | 95 | 212365393
GREE | GWH12AUCXD-D3DNA1A/O | GWH12AUCXD-D3DN***/I |  | 12000 | 12000 | 24 | 12.5 | 9 | 1.85 | 58 | 75 | 212316221
GREE | 3VIR12HP230V1BO | 3VIR12HP230V1BH |  | 12000 | 12000 | 24 | 12.5 | 9 | 1.85 | 58 | 75 | 211755706
GREE | 3VIR09HP230V1BO | 3VIR09HP230V1BH |  | 9100 | 10500 | 25.5 | 14.7 | 10.2 | 1.86 | 67 | 87 | 211755705
GREE | 3VIR12HP115V1BO | 3VIR12HP115V1BH |  | 12000 | 12000 | 24 | 12 | 9 | 1.85 | 58 | 73 | 211755704
KINGHOME | KAM24HO | KM24HT1DI |  | 22000 | 24000 | 20 | 12 | 9 | 1.8 | 62 | 79 | 211749846
KINGHOME | KAM24HO | KM24HK1DI |  | 22000 | 24000 | 20 | 12 | 9.5 | 1.8 | 65 | 67 | 211749845
KINGHOME | KAM09HO | KM09HT1DI |  | 9100 | 11000 | 19.5 | 13.3 | 9.8 | 1.8 | 63 | 82 | 211749837
GREE | 3VIR09HP230V1BO | FLR09HP230V1BF |  | 9100 | 10500 | 19 | 13 | 9.5 | 1.85 | 58 | 95 | 211726651
GREE | GWH12AUCXD-D6DNA1B/O | GWH12AUCXD-D6DN***/I |  | 12000 | 12000 | 24.5 | 13 | 9.5 | 1.95 | 64 | 92 | 213927625
GREE | GWH12AUCXD-A6DNA1B/O | GWH12AUCXD-A6DN***/I |  | 12000 | 12000 | 24.5 | 13 | 9.5 | 1.95 | 64 | 79 | 213927626
GREE | GWH18AUDXF-D6DNA1A/O | GWH18AUDXF-D6DN***/I |  | 18000 | 18000 | 24.5 | 13.65 | 9 | 1.9 | 58 | 81 | 214489060
GREE | GWH24ATEXF-D6DNA1G/O | GWH24ATEXF-D6DN***/I |  | 22000 | 24000 | 22 | 13.65 | 9.5 | 1.95 | 64 | 64 | 214640554
GREE | GWH24AWEXF-D6DNA1I/O | GWH24AWEXF-D6DN***/I |  | 22000 | 24000 | 26 | 13.65 | 10 | 1.8 | 83 | 67 | 214728568
GREE | GWH09ATCXB-D6DNA1B/O | GWH09ATCXB-D6DN***/I |  | 9100 | 9800 | 22 | 12.3 | 9.2 | 1.9 | 61 | 79 | 214780391
CanAir | 4C22SCH09H11 | 4C22SEH09H11 |  | 9000 | 10000 | 21.5 | 12.5 | 9 | 1.96 | 65 | 65 | 215449710
CanAir | 4C22SCH09H21 | 4C22SEH09H21 |  | 9000 | 10000 | 21.2 | 12.6 | 9.1 | 2.07 | 68 | 70 | 215449712
CanAir | 4C28SCH06H21 | 4C28SEH06H21 |  | 6000 | 7000 | 25.5 | 18 | 14.8 | 2.39 | 113 | 110 | 215449716
CanAir | 4C28SCH09H21 | 4C28SEH09H21 |  | 9000 | 12000 | 27.4 | 15.4 | 12.5 | 1.8 | 82 | 96 | 215449717
CanAir | 4C28SCH12H21 | 4C28SEH12H21 |  | 12000 | 12000 | 25.4 | 13.4 | 10.5 | 1.8 | 82 | 96 | 215449718
CanAir | 4C28SCH18H21 | 4C28SEH18H21 |  | 18000 | 18000 | 21.4 | 12.5 | 11 | 1.92 | 83 | 100 | 215449719
CanAir | 4C28SCH24H21 | 4C28SEH24H21 |  | 24000 | 29000 | 21 | 13 | 13.5 | 2.34 | 72 | 83 | 215449720
CanAir | 4C28SCH30H21 | 4C28SEH30H21 |  | 30000 | 30000 | 20.5 | 12 | 9.5 | 2.03 | 68 | 67 | 215449721
CanAir | 4C28SCH33H21 | 4C28SEH33H21 |  | 33000 | 36000 | 19.5 | 12 | 10.5 | 1.98 | 83 | 97 | 215449723
Breeze33 | BZ33-HP09OUT1-454-G3-C | BZ33-HP09WALL1-454-G3-C |  | 9000 | 10000 | 21.5 | 12.5 | 9 | 1.96 | 65 | 65 | 215449755
Breeze33 | BZ33-HYP06OUT2-454-G3-P | BZ33-HYP06WALL2-454-G3-P |  | 6000 | 7000 | 25.5 | 18 | 14.8 | 2.39 | 113 | 110 | 215449757
Breeze33 | BZ33-HYP09OUT2-454-G3-P | BZ33-HYP09WALL2-454-G3-P |  | 9000 | 12000 | 27.4 | 15.4 | 12.5 | 1.8 | 82 | 96 | 215449758
Breeze33 | BZ33-HYP12OUT2-454-G3-P | BZ33-HYP12WALL2-454-G3-P |  | 12000 | 12000 | 25.4 | 13.4 | 10.5 | 1.8 | 82 | 96 | 215449759
Breeze33 | BZ33-HYP18OUT2-454-G3-P | BZ33-HYP18WALL2-454-G3-P |  | 18000 | 18000 | 21.4 | 12.5 | 11 | 1.92 | 83 | 100 | 215449760
Breeze33 | BZ33-HYP24OUT2-454-G3-P | BZ33-HYP24WALL2-454-G3-P |  | 24000 | 29000 | 21 | 13 | 13.5 | 2.34 | 72 | 83 | 215449761
Breeze33 | BZ33-HYP33OUT2-454-G3-P | BZ33-HYP33WALL2-454-G3-P |  | 33000 | 36000 | 19.5 | 12 | 10.5 | 1.98 | 83 | 97 | 215449762
Breeze33 | BZ33-HYP09OUT2-454-G3-P | BZ33-CASS09-454-G3-P |  | 9000 | 10000 | 22.6 | 14 | 12.1 | 1.84 | 97 | 110 | 215449763
Breeze33 | BZ33-HYP12OUT2-454-G3-P | BZ33-CASS12-454-G3-P |  | 12000 | 12000 | 22.2 | 12.5 | 11.6 | 2 | 83 | 96 | 215449764
Breeze33 | BZ33-HYP18OUT2-454-G3-P | BZ33-CASS18-454-G3-P |  | 16000 | 19000 | 20 | 12.5 | 12.3 | 1.9 | 78 | 89 | 215449765
Breeze33 | BZ33-HYP24OUT2-454-G3-P | BZ33-CASS24-454-G3-P |  | 23400 | 25000 | 20.7 | 12 | 11.6 | 2.23 | 82 | 95 | 215449766
Breeze33 | BZ33-HYP36OUT2-454-G3-P | BZ33-CASS36-454-G3-P |  | 36600 | 37000 | 21.2 | 12 | 10.6 | 1.95 | 83 | 100 | 215449767
Breeze33 | BZ33-HYP06OUT2-454-G3-P | BZ33-OWCASS06-454-G3-P |  | 6500 | 7400 | 22 | 15 | 12 | 2.4 | 95 | 109 | 215449769
Breeze33 | BZ33-HYP09OUT2-454-G3-P | BZ33-OWCASS09-454-G3-P |  | 9000 | 10900 | 24 | 14.6 | 12.1 | 1.83 | 83 | 97 | 215449770
Breeze33 | BZ33-HYP12OUT2-454-G3-P | BZ33-OWCASS12-454-G3-P |  | 12000 | 12500 | 23 | 13 | 10 | 2 | 77 | 92 | 215449771
Breeze33 | BZ33-HYP09OUT2-454-G3-P | BZ33-ICM09-454-G3-P |  | 9000 | 9000 | 27.2 | 15.1 | 10.9 | 1.84 | 109 | 126 | 215449779
Breeze33 | BZ33-HYP12OUT2-454-G3-P | BZ33-ICM12-454-G3-P |  | 12000 | 12000 | 25 | 12.5 | 10.5 | 1.88 | 82 | 94 | 215449780
Breeze33 | BZ33-HYP18OUT2-454-G3-P | BZ33-ICM16-454-G3-P |  | 16000 | 17000 | 20 | 12.5 | 10.3 | 1.95 | 84 | 103 | 215449781
Breeze33 | BZ33-HYP24OUT2-454-G3-P | BZ33-IFCM24-454-G3-P |  | 22000 | 26000 | 20.4 | 12 | 12.1 | 2.16 | 78 | 93 | 215449783
Breeze33 | BZ33-HYP36OUT2-454-G3-P | BZ33-IFCM36-454-G3-P |  | 36400 | 38000 | 20 | 12 | 10.8 | 2.02 | 79 | 104 | 215449784
Breeze33 | BZ33-HYP18OUT2-454-G3-P | BZ33-IFCM18-454-G3-P |  | 17000 | 19000 | 20.4 | 12.5 | 10.3 | 1.86 | 76 | 89 | 215449782
CONTINENTAL | NDHAS26B-33-O | NDHAS26B-33-I |  | 33000 | 36000 | 19.5 | 12 | 10.5 | 1.98 | 83 | 97 | 215463871
NAPOLEON | CDHAS26B-33-O | CDHAS26B-33-I |  | 33000 | 36000 | 19.5 | 12 | 10.5 | 1.98 | 83 | 97 | 215463872
GREE | VIR18HP230V1R32AO | FLR18HP230V1R32AH |  | 18000 | 18000 | 21.5 | 12.8 | 9.5 | 1.9 | 57 | 88 | 215417460
GREE | ENV18HP230V1R32AO | FLR18HP230V1R32AH |  | 18000 | 18000 | 21.5 | 12.8 | 9.5 | 1.9 | 57 | 88 | 215417453
GREE | ENV12HP230V1R32AO | CON12HP230V1R32AH |  | 12000 | 12000 | 23 | 13 | 9 | 1.9 | 63 | 83 | 215415571
GREE | ENV12HP230V1R32AO | FLR12HP230V1R32AH |  | 12000 | 12000 | 23 | 13 | 9.5 | 1.9 | 63 | 83 | 215415570
GREE | ENV12HP230V1R32AO | OWC12HP230V1R32AH |  | 12000 | 12000 | 21.5 | 12.3 | 9.5 | 1.9 | 63 | 83 | 215415569
GREE | ENV12HP230V1R32AO | CAS12HP230V1R32AH |  | 12000 | 12000 | 23 | 13 | 9 | 1.9 | 63 | 83 | 215415568
GREE | VIR12HP230V1R32AO | CON12HP230V1R32AH |  | 12000 | 12000 | 23 | 13 | 9 | 1.9 | 63 | 83 | 215415566
GREE | VIR12HP230V1R32AO | FLR12HP230V1R32AH |  | 12000 | 12000 | 23 | 13 | 9.5 | 1.9 | 63 | 83 | 215415565
GREE | VIR12HP230V1R32AO | OWC12HP230V1R32AH |  | 12000 | 12000 | 21.5 | 12.3 | 9.5 | 1.9 | 63 | 83 | 215415564
GREE | VIR12HP230V1R32AO | CAS12HP230V1R32AH |  | 12000 | 12000 | 23 | 13 | 9 | 1.9 | 63 | 83 | 215415563
GREE | GWH18AUDXF-D6DNA1A/O | GTH(18)CA-D6DN***/I |  | 18000 | 18000 | 21.5 | 12.8 | 9.5 | 1.9 | 57 | 88 | 215415554
GREE | SAP09HP230V1R32AO | OWC09HP230V1R32AH |  | 9100 | 10500 | 22.5 | 13.65 | 9.5 | 1.75 | 62 | 86 | 215415551
GREE | SAP09HP230V1R32AO | CON09HP230V1R32AH |  | 9100 | 10500 | 23.3 | 15.3 | 9.5 | 1.75 | 61 | 95 | 215415550
GREE | SAP09HP230V1R32AO | FLR09HP230V1R32AH |  | 9100 | 10500 | 25.5 | 14.3 | 9.8 | 1.9 | 59 | 100 | 215415549
GREE | SAP09HP230V1R32AO | CAS09HP230V1R32AH |  | 9100 | 10500 | 24.5 | 15.5 | 9.5 | 1.84 | 63 | 81 | 215415548
GREE | GWH09AVDXE-D6DNA1A/O | GEH(09)AA-D6DN***/I |  | 9100 | 10500 | 23.3 | 15.3 | 9.5 | 1.75 | 61 | 95 | 215415546
GREE | GWH09AVDXE-D6DNA1A/O | GKH(09)DA-D6DN***/I |  | 9100 | 10500 | 22.5 | 13.65 | 9.5 | 1.75 | 62 | 86 | 215415545
GREE | GWH09AVDXE-D6DNA1A/O | GTH(09)CA-D6DN***/I |  | 9100 | 10500 | 25.5 | 14.3 | 9.8 | 1.9 | 59 | 100 | 215415544
GREE | GWH09AVDXE-D6DNA1A/O | GKH(09)EB-D6DN***/I |  | 9100 | 10500 | 24.5 | 15.5 | 9.5 | 1.84 | 63 | 81 | 215415543
GREE | GWH12AVDXE-D6DNA1A/O | GEH(12)AA-D6DNA1A/I |  | 12000 | 12000 | 23 | 13 | 9 | 1.9 | 63 | 85 | 215415541
GREE | SAP12HP230V1R32AO | OWC12HP230V1R32AH |  | 12000 | 12000 | 21.5 | 12.3 | 9.5 | 1.9 | 63 | 83 | 215415531
GREE | SAP12HP230V1R32AO | CON12HP230V1R32AH |  | 12000 | 12000 | 23 | 13 | 9 | 1.9 | 63 | 85 | 215415530
GREE | SAP12HP230V1R32AO | FLR12HP230V1R32AH |  | 12000 | 12000 | 23 | 13 | 9.5 | 1.9 | 63 | 85 | 215415529
GREE | SAP12HP230V1R32AO | CAS12HP230V1R32AH |  | 12000 | 12000 | 23 | 13 | 9 | 1.9 | 63 | 83 | 215415528
GREE | GWH12AVDXE-D6DNA1A/O | GTH(12)CA-D6DN***/I |  | 12000 | 12000 | 23 | 13 | 9.5 | 1.9 | 63 | 85 | 215415526
GREE | GWH12AVDXE-D6DNA1A/O | GKH(12)DA-D6DN***/I |  | 12000 | 12000 | 21.5 | 12.3 | 9.5 | 1.9 | 63 | 83 | 215415525
GREE | GWH12AVDXE-D6DNA1A/O | GKH(12)EB-D6DN***/I |  | 12000 | 12000 | 23 | 13 | 9 | 1.9 | 63 | 83 | 215415524
GREE | ENV24HP230V1R32AO | FLR24HP230V1R32AH |  | 22000 | 24000 | 22.5 | 12.6 | 9.5 | 1.8 | 67 | 83 | 215415520
GREE | VIR24HP230V1R32AO | FLR24HP230V1R32AH |  | 22000 | 24000 | 22.5 | 12.6 | 9.5 | 1.8 | 67 | 83 | 215415517
GREE | GWH24AWEXF-D6DNA1I/O | GTH(24)CB-D6DN***/I |  | 22000 | 24000 | 22.5 | 12.6 | 9.5 | 1.8 | 67 | 83 | 215415514
GREE | GWH12AUCXD-D6DNA1B/O | GEH(12)AA-D6DN***/I |  | 12000 | 12000 | 23 | 13 | 9 | 1.9 | 63 | 83 | 215414351
GREE | GWH12AUCXD-D6DNA1B/O | GTH(12)CA-D6DN***/I |  | 12000 | 12000 | 23 | 13 | 9.5 | 1.9 | 63 | 83 | 215414350
GREE | GWH12AUCXD-D6DNA1B/O | GKH(12)DA-D6DN***/I |  | 12000 | 12000 | 21.5 | 12.3 | 9.5 | 1.9 | 63 | 83 | 215414349
GREE | GWH12AUCXD-D6DNA1B/O | GKH(12)EB-D6DN***/I |  | 12000 | 12000 | 23 | 13 | 9 | 1.9 | 63 | 83 | 215414348
BOREAL | KUL18HPJ132OA | KUL18HPJ132IA |  | 18000 | 18000 | 24.5 | 13.65 | 9 | 1.9 | 58 | 81 | 215424787
BOREAL | KUL24HPJ132OA | KUL24HPJ132IA |  | 22000 | 24000 | 26 | 13.65 | 10 | 1.8 | 83 | 67 | 215424817
BOREAL | KUL12HPL132OA | KUL12HPL132IA |  | 12000 | 12000 | 24.5 | 13 | 9.5 | 1.95 | 64 | 79 | 215424786
BOREAL | KUL12HPJ132OA | KUL12HPJ132IA |  | 12000 | 12000 | 24.5 | 13 | 9.5 | 1.95 | 64 | 92 | 215424785
GREE | VIR09HP230V1R32AO | CON09HP230V1R32AH |  | 9100 | 10500 | 23 | 15 | 9.4 | 1.75 | 63 | 83 | 215413816
GREE | VIR09HP230V1R32AO | FLR09HP230V1R32AH |  | 9100 | 10500 | 25 | 14.2 | 9.6 | 1.95 | 64 | 95 | 215413815
GREE | ENV09HP230V1R32AO | CON09HP230V1R32AH |  | 9100 | 10500 | 23 | 15 | 9.4 | 1.75 | 63 | 83 | 215413811
GREE | ENV09HP230V1R32AO | FLR09HP230V1R32AH |  | 9100 | 10500 | 25 | 14.2 | 9.6 | 1.95 | 64 | 95 | 215413810
GREE | GWH09AUCXD-D6DNA1C/O | GEH(09)AA-D6DN***/I |  | 9100 | 10500 | 23 | 15 | 9.4 | 1.75 | 63 | 83 | 215406441
GREE | GWH09AUCXD-D6DNA1C/O | GTH(09)CA-D6DN***/I |  | 9100 | 10500 | 25 | 14.2 | 9.6 | 1.95 | 64 | 95 | 215406440
TOSOT | TW24HP32A2DO | TW24HP32A2DI |  | 22000 | 24000 | 26 | 13.65 | 10 | 1.8 | 83 | 67 | 215405714
TOSOT | TW18HP32A2DO | TW18HP32A2DI |  | 18000 | 18000 | 24.5 | 13.65 | 9 | 1.9 | 58 | 81 | 215405713
TOSOT | TW12HP32A2DO | TW12HP32A2DI |  | 12000 | 12000 | 24.5 | 13 | 9.5 | 1.95 | 64 | 92 | 215405712
TOSOT | TW12HP32A2AO | TW12HP32A2AI |  | 12000 | 12000 | 24.5 | 13 | 9.5 | 1.95 | 64 | 79 | 215405710
TOSOT | TW18HAY32A1DO | TW18HAY32A1DI |  | 18000 | 18600 | 27.5 | 14.3 | 10 | 1.8 | 63 | 97 | 215405585
TOSOT | TW12HAY32A1DO | TW12HAY32A1DI |  | 12000 | 12200 | 28 | 15.2 | 10 | 2 | 57 | 100 | 215405583
TOSOT | TW09HAY32A1DO | TW09HAY32A1DI |  | 9100 | 10600 | 30 | 16.8 | 11.2 | 2.11 | 63 | 108 | 215405582
GREE | GWH12AGCXD-D6DNA4D/O | GWH12AGCXD-D6DN***/I |  | 12000 | 12000 | 24.5 | 13 | 9.5 | 1.95 | 64 | 92 | 215402266
TOSOT | TW18HP32A2DO | TW18HCL32A5DI |  | 18000 | 18000 | 24.5 | 13.65 | 9 | 1.9 | 58 | 81 | 215399273
TOSOT | TW12HP32A2AO | TW12HCL32A5AI |  | 12000 | 12000 | 24.5 | 13 | 9.5 | 1.95 | 64 | 79 | 215399272
TOSOT | TW12HP32A2DO | TW12HCL32A5DI |  | 12000 | 12000 | 24.5 | 13 | 9.5 | 1.95 | 64 | 92 | 215399271
TOSOT | TW09HP32A2DO | TW09HCL32A5DI |  | 9100 | 10500 | 26 | 15 | 10.4 | 1.88 | 61 | 90 | 215399270
TOSOT | TW09HP32A2AO | TW09HCL32A5AI |  | 9100 | 10000 | 27 | 15 | 10.5 | 1.83 | 63 | 95 | 215399269
TOSOT | TW24HCL32A5DO | TW24HCL32A5DI |  | 22000 | 24000 | 24 | 13.1 | 9 | 1.75 | 64 | 92 | 215399268
GREE | GWH24AGEXF-D6DNA4J/O | GWH24***XF-D6DN***/I |  | 22000 | 24000 | 26 | 13.65 | 10 | 1.81 | 91 | 67 | 215387337
GREE | GWH18AGDXF-D6DNA4B/O | GWH18AGDXF-D6DN***/I |  | 18000 | 18000 | 24.5 | 13.65 | 9 | 1.9 | 58 | 81 | 215387336
GREE | GWH18AVEXF-D6DNA1B/O | GWH18**EXF-D6DN***/I |  | 18000 | 18600 | 27.5 | 14.3 | 10 | 1.8 | 63 | 97 | 215386340
GREE | GWH24AVEXH-D6DNA1B/O | GWH24***XH-D6DN***/I |  | 22000 | 24000 | 27 | 13.95 | 10 | 1.8 | 63 | 100 | 215386339
GREE | GWH12AVDXE-D6DNA1B/O | GWH12AVDXE-D6DN***/I |  | 12000 | 12200 | 28 | 15.2 | 10 | 2 | 57 | 100 | 215386290
GREE | GWH09AVDXE-D6DNA1B/O | GWH09AVDXE-D6DN***/I |  | 9100 | 10600 | 30 | 16.8 | 11.2 | 2.11 | 63 | 108 | 215385452
GREE | GWH09ATCXB-D6DNA1B/O | GWH09AWCXB-D6DN***/I |  | 9100 | 9800 | 22 | 12.3 | 9.2 | 1.9 | 61 | 79 | 215319223
GREE | SAP18HP230V1R32AO | SAP18HP230V1R32AH |  | 18000 | 18600 | 27.5 | 14.3 | 10 | 1.8 | 63 | 97 | 215295786
GREE | VIR24HP230V1R32AO | VIR24HP230V1R32AH |  | 22000 | 24000 | 26 | 13.65 | 10 | 1.8 | 83 | 67 | 215218912
GREE | GWH18AUDXF-D6DNA1A/O | GWH18AGDXF-D6DN***/I |  | 18000 | 18000 | 24.5 | 13.65 | 9 | 1.9 | 58 | 81 | 214813331
GREE | VIR18HP230V1R32AO | VIR18HP230V1R32AH |  | 18000 | 18000 | 24.5 | 13.65 | 9 | 1.9 | 58 | 81 | 215218911
GREE | GWH24AWEXF-D6DNA1I/O | GWH24AGEXF-D6DN***/I |  | 22000 | 24000 | 26 | 13.65 | 10 | 1.8 | 83 | 67 | 214813329
GREE | GWH18AGDXF-D6DNA4A/O | GWH18AGDXF-D6DN***/I |  | 18000 | 18000 | 24.5 | 13.65 | 9 | 1.9 | 58 | 81 | 214813262
GREE | VIR12HP115V1R32AO | VIR12HP115V1R32AH |  | 12000 | 12000 | 24.5 | 13 | 9.5 | 1.95 | 64 | 79 | 214813258
GREE | VIR12HP230V1R32AO | VIR12HP230V1R32AH |  | 12000 | 12000 | 24.5 | 13 | 9.5 | 1.95 | 64 | 92 | 214813257
GREE | SAP12HP230V1R32AO | SAP12HP230V1R32AH |  | 12000 | 12200 | 28 | 15.2 | 10 | 2 | 57 | 100 | 214810380
GREE | SAP09HP230V1R32AO | SAP09HP230V1R32AH |  | 9100 | 10600 | 30 | 16.8 | 11.2 | 2.11 | 63 | 108 | 214802444
GREE | GWH12AUCXD-A6DNA1B/O | GWH12AGCXD-A6DN***/I |  | 12000 | 12000 | 24.5 | 13 | 9.5 | 1.95 | 64 | 79 | 214796625
GREE | GWH12AUCXD-D6DNA1B/O | GWH12AGCXD-D6DN***/I |  | 12000 | 12000 | 24.5 | 13 | 9.5 | 1.95 | 64 | 92 | 214796624
GREE | ENV24HP230V1R32AO | ENV24HP230V1R32AH |  | 22000 | 24000 | 24 | 13.1 | 9 | 1.75 | 64 | 92 | 214779345
GREE | ENV12HP230V1R32AO | ENV12HP230V1R32AH |  | 12000 | 12000 | 24.5 | 13 | 9.5 | 1.95 | 64 | 92 | 214779344
GREE | ENV12HP115V1R32AO | ENV12HP115V1R32AH |  | 12000 | 12000 | 24.5 | 13 | 9.5 | 1.95 | 64 | 79 | 214779343
GREE | ENV09HP230V1R32AO | ENV09HP230V1R32AH |  | 9100 | 10500 | 26 | 15 | 10.4 | 1.96 | 61 | 89 | 214779342
GREE | ENV09HP115V1R32AO | ENV09HP115V1R32AH |  | 9100 | 10000 | 27 | 15 | 10.5 | 1.9 | 63 | 92 | 214779341
GREE | ENV18HP230V1R32AO | ENV18HP230V1R32AH |  | 18000 | 18000 | 24.5 | 13.65 | 9 | 1.9 | 58 | 81 | 214777850
MIDEA | MO1BS-H09B-1A | MSGNS-H09B-1A |  | 9000 | 10000 | 21.5 | 12.5 | 9 | 1.95 | 66 | 70 | 215471365
MIDEA | MO1BS-H09B-2A | MSGNS-H09B-2A |  | 9000 | 10000 | 21.6 | 12.6 | 9.4 | 2 | 66 | 70 | 215471367
MIDEA | MO1BS-H30B-2A | MSGNS-H30B-2A |  | 30000 | 30000 | 22.3 | 12 | 9 | 1.94 | 67 | 67 | 215471371
MIDEA | MO1ES-H09B-1A | MSEEU-H09B-1A |  | 9000 | 10000 | 25.4 | 14.5 | 10 | 2.23 | 85 | 72 | 215471373
MIDEA | MO1ES-H12B-1A | MSEEU-H12B-1A |  | 12000 | 12000 | 23.4 | 13 | 9.5 | 2.33 | 73 | 64 | 215471374
MIDEA | MO1ES-H09B-2A | MSEHU-H09B-2A |  | 9000 | 10000 | 25.8 | 14.9 | 12.5 | 2.36 | 81 | 80 | 215471375
MIDEA | MO1ES-H12B-2A | MSEHU-H12B-2A |  | 12000 | 12000 | 25.5 | 13 | 10.6 | 2.3 | 78 | 70 | 215471376
MIDEA | MO1ES-H18B-2A | MSEHU-H18B-2A |  | 18000 | 18000 | 23.5 | 12.7 | 10.8 | 2.1 | 76 | 71 | 215471377
MIDEA | MO1ES-H24B-2A | MSEHU-H24B-2A |  | 24000 | 25000 | 23 | 14 | 11.7 | 2.54 | 75 | 78 | 215471378
MIDEA | MO1HS-H06B-2A | MSEHU-H06B-2A |  | 6000 | 7000 | 25.5 | 18 | 14.8 | 2.39 | 113 | 110 | 215471379
MIDEA | MO1HS-H09B-2A | MSEHU-H09B-2A |  | 9000 | 12000 | 27.4 | 15.4 | 12.5 | 1.8 | 82 | 96 | 215471380
MIDEA | MO1HS-H12B-2A | MSEHU-H12B-2A |  | 12000 | 12000 | 25.4 | 13.4 | 10.5 | 1.8 | 82 | 96 | 215471381
MIDEA | MO1HS-H18B-2A | MSEHU-H18B-2A |  | 18000 | 18000 | 21.4 | 12.5 | 11 | 1.92 | 83 | 100 | 215471382
MIDEA | MO1HS-H24B-2A | MSEHU-H24B-2A |  | 24000 | 29000 | 21 | 13 | 13.5 | 2.34 | 72 | 83 | 215471383
MIDEA | MO1HS-H33B-2A | MSEHU-H33B-2A |  | 33000 | 36000 | 19.5 | 12 | 10.5 | 1.98 | 83 | 97 | 215471384
MIDEA | MO1SS-H06B-2A | MSESU-H06B-2A |  | 6000 | 9000 | 35 | 17.4 | 30 | 2 | 122 | 150 | 215471385
MIDEA | MO1SS-H09B-2A | MSESU-H09B-2A |  | 9000 | 12000 | 33.3 | 17 | 22 | 2 | 92 | 113 | 215471386
MIDEA | MO1SS-H12B-2A | MSESU-H12B-2A |  | 12000 | 12000 | 29.4 | 14.2 | 14.5 | 2 | 92 | 113 | 215471387
MIDEA | MO1SS-H18B-2A | MSESU-H18B-2A |  | 18000 | 20000 | 25.6 | 15 | 16.2 | 2.34 | 97 | 113 | 215471388
MIDEA | MO1ES-H09B-2A | MCDHU-H09B-2A |  | 9000 | 10000 | 21.6 | 14.3 | 11.3 | 2.17 | 85 | 83 | 215471389
MIDEA | MO1ES-H12B-2A | MCDHU-H12B-2A |  | 12000 | 12000 | 21.1 | 12.5 | 10.4 | 2.4 | 71 | 70 | 215471390
MIDEA | MO1ES-H18B-2A | MCDHU-H18B-2A |  | 16800 | 18000 | 20.7 | 12.5 | 11.4 | 2.2 | 77 | 71 | 215471391
MIDEA | MO1ES-H24B-2A | MCDHU-H24B-2A |  | 24000 | 25000 | 22 | 12 | 10.5 | 2.3 | 82 | 74 | 215471392
MIDEA | MO1HS-H09B-2A | MCDHU-H09B-2A |  | 9000 | 10000 | 22.6 | 14 | 12.1 | 1.84 | 97 | 110 | 215471395
MIDEA | MO1HS-H12B-2A | MCDHU-H12B-2A |  | 12000 | 12000 | 22.2 | 12.5 | 11.6 | 2 | 83 | 96 | 215471396
MIDEA | MO1HS-H18B-2A | MCDHU-H18B-2A |  | 16000 | 19000 | 20 | 12.5 | 12.3 | 1.9 | 78 | 89 | 215471397
MIDEA | MO1HS-H24B-2A | MCDHU-H24B-2A |  | 23400 | 25000 | 20.7 | 12 | 11.6 | 2.23 | 82 | 95 | 215471398
MIDEA | MO1HU-H36B-2A | MCDHS-H36B-2A |  | 36600 | 37000 | 21.2 | 12 | 10.6 | 1.95 | 83 | 100 | 215471399
MIDEA | MO1ES-H09B-2A | MCAHU-H09B-2A |  | 9000 | 11000 | 22.1 | 14.4 | 11.8 | 2.18 | 72 | 73 | 215471401
MIDEA | MO1ES-H12B-2A | MCAHU-H12B-2A |  | 12000 | 12000 | 22.1 | 12.3 | 10 | 2.48 | 72 | 72 | 215471402
MIDEA | MO1ES-H18B-2A | MCAHU-H18B-2A |  | 18000 | 18000 | 22.2 | 12.5 | 12.2 | 2.24 | 78 | 73 | 215471403
MIDEA | MO1HS-H06B-2A | MCAHU-H06B-2A |  | 6500 | 7400 | 22 | 15 | 12 | 2.4 | 95 | 109 | 215471404
MIDEA | MO1HS-H09B-2A | MCAHU-H09B-2A |  | 9000 | 10900 | 24 | 14.6 | 12.1 | 1.83 | 83 | 97 | 215471405
MIDEA | MO1HS-H12B-2A | MCAHU-H12B-2A |  | 12000 | 12500 | 23 | 13 | 10 | 2 | 77 | 92 | 215471406
MIDEA | MO1HS-H18B-2A | MCAHU-H18B-2A |  | 16700 | 20000 | 20.6 | 12.5 | 12.2 | 1.89 | 73 | 88 | 215471407
MIDEA | MO1HU-H36B-2A | MFBHS-H36B-2A |  | 36400 | 38000 | 20 | 12 | 10.8 | 2.02 | 79 | 104 | 215471442
MIDEA | MO1HS-H24B-2A | MFBHU-H24B-2A |  | 22000 | 26000 | 20.4 | 12 | 12.1 | 2.16 | 78 | 93 | 215471441
MIDEA | MO1HS-H18B-2A | MFBHU-H18B-2A |  | 17000 | 19000 | 20.4 | 12.5 | 10.3 | 1.86 | 76 | 89 | 215471440
MIDEA | MO1ES-H24B-2A | MFBHU-H24B-2A |  | 24000 | 24400 | 21.1 | 12.2 | 11.1 | 2.27 | 82 | 76 | 215471436
MIDEA | MO1ES-H18B-2A | MFBHU-H18B-2A |  | 18000 | 18000 | 22.3 | 12.5 | 10.4 | 2.05 | 76 | 71 | 215471435
MIDEA | MO1HS-H18B-2A | MFAHU-H16B-2A |  | 16000 | 17000 | 20 | 12.5 | 10.3 | 1.95 | 84 | 103 | 215471434
MIDEA | MO1HS-H12B-2A | MFAHU-H12B-2A |  | 12000 | 12000 | 25 | 12.5 | 10.5 | 1.88 | 82 | 94 | 215471433
MIDEA | MO1HS-H09B-2A | MFAHU-H09B-2A |  | 9000 | 9000 | 27.2 | 15.1 | 10.9 | 1.84 | 109 | 126 | 215471432
MIDEA | MO1ES-H18B-2A | MFAHU-H16B-2A |  | 16000 | 17000 | 23.8 | 12.5 | 13.5 | 2.16 | 83 | 77 | 215471431
MIDEA | MO1ES-H12B-2A | MFAHU-H12B-2A |  | 12000 | 12000 | 24.6 | 12.7 | 11 | 2.5 | 75 | 74 | 215471430
MIDEA | MO1ES-H09B-2A | MFAHU-H09B-2A |  | 9000 | 9000 | 26 | 16.2 | 13.9 | 2.27 | 100 | 96 | 215471429
Innovair | QOS24H2BM5A | QHW24H2UZRA |  | 24000 | 24000 | 22.5 | 12.25 | 9.5 | 1.8 | 92 | 83 | 215493763
Innovair | QOS18H2BM5A | QHW18H2UZRA |  | 18000 | 18000 | 21 | 12.95 | 10 | 1.9 | 100 | 100 | 215493762
Innovair | QOS12H2BM5A | QHW12H2UZRA |  | 12000 | 12000 | 23 | 12.25 | 10 | 2 | 90 | 92 | 215493761
Innovair | QOS09H2BM5A | QHW09H2UZRA |  | 9000 | 9000 | 25 | 13.65 | 11 | 2.1 | 100 | 100 | 215493760
Innovair | QOS12H1BM5A | QHW12H1UZRA |  | 12000 | 12000 | 22 | 12.25 | 9.5 | 1.9 | 78 | 77 | 215493759
Innovair | QOS09H1BM5A | QHW09H1UZRA |  | 9000 | 9500 | 23 | 14.05 | 10 | 1.9 | 100 | 92 | 215493758
Innovair | QOS09H2XE5A | QHW09H2UZRA |  | 9000 | 9000 | 23 | 12.95 | 9.5 | 2.1 | 72 | 63 | 215493753
Innovair | QOS09H1XE5A | QHW09H1UZRA |  | 9000 | 9500 | 20 | 12.5 | 9 | 2 | 72 | 63 | 215493751
MIDEA | MO1ES-H12B-1A | MSEES-H12B-1A |  | 12000 | 12000 | 23.4 | 13 | 9.5 | 2.33 | 73 | 64 | 215540512
MIDEA | MO1ES-H09B-1A | MSEES-H09B-1A |  | 9000 | 10000 | 25.4 | 14.5 | 10 | 2.23 | 85 | 72 | 215540511
Mitsubishi Electric | PUZ-A36NKA8*** | PLA-A36EA* |  | 36000 | 42000 | 22 | 12.9 | 9.3 | 1.72 | 52 | 33 | 215445917
GUARDIAN | UPC36CN23STG1 | UNI36HW23STG1 |  | 36000 | 36000 | 20 | 12 | 10 | 1.8 | 72 | 100 | 215540518
HISENSE | AUW-36U3TW1 | AS-36UW3TWHTU00 |  | 36000 | 36000 | 20 | 12 | 10 | 1.8 | 72 | 100 | 215540517
BOREAL | KUL24HPJ132OA | FLR24HPJ132IA |  | 22000 | 24000 | 22.5 | 12.6 | 9.5 | 1.8 | 67 | 83 | 215560282
BOREAL | KUL18HPJ132OA | FLR18HPJ132IA |  | 18000 | 18000 | 21.5 | 12.8 | 9.5 | 1.9 | 57 | 88 | 215560277
BOREAL | KUL12HPJ132OA | CON12HPJ132IA |  | 12000 | 12000 | 23 | 13 | 9 | 1.9 | 63 | 83 | 215560272
BOREAL | KUL12HPJ132OA | FLR12HPJ132IA |  | 12000 | 12000 | 23 | 13 | 9.5 | 1.9 | 63 | 83 | 215560271
BOREAL | KUL12HPJ132OA | CAS12HPJ132IA |  | 12000 | 12000 | 21.5 | 12.3 | 9.5 | 1.9 | 63 | 83 | 215560270
BOREAL | KUL12HPJ132OA | OWC12HPJ132IA |  | 12000 | 12000 | 23 | 13 | 9 | 1.9 | 63 | 83 | 215560269
BOREAL | KUL09HPJ132OA | CON09HPJ132IA |  | 9100 | 10500 | 23 | 15 | 9.4 | 1.75 | 63 | 83 | 215560266
BOREAL | KUL09HPJ132OA | FLR09HPJ132IA |  | 9100 | 10500 | 25 | 14.2 | 9.6 | 1.95 | 64 | 95 | 215560265
BOREAL | KUL09HPJ132OA | OWC09HPJ132IA |  | 9100 | 10500 | 22 | 13.1 | 9.5 | 1.97 | 69 | 90 | 215560264
BOREAL | KUL09HPJ132OA | CAS09HPJ132IA |  | 9100 | 10500 | 24 | 15 | 9.2 | 1.94 | 66 | 72 | 215560263
VY BUILD | VY-GREEN-1800 | VY-GREEN-1800 |  | 18000 | 18000 | 22 | 13 | 9 | 1.8 | 56 | 66 | 215560600
HAIER | 1Q09TE1BE** | QS09WB1BE** |  | 9000 | 10000 | 20 | 12 | 9.5 | 1.8 | 64 | 70 | 215564827
HAIER | 1Q12TE1BE** | QS12WB1BE** |  | 11500 | 13000 | 20 | 12 | 9.5 | 1.8 | 60 | 70 | 215564828
GE Appliances | 1G09CB1BE** | GS09WB1BE** |  | 9000 | 10000 | 20 | 12 | 9.5 | 1.8 | 64 | 70 | 215565288
GE Appliances | 1G12CB1BE** | GS12WB1BE** |  | 11500 | 13000 | 20 | 12 | 9.5 | 1.8 | 60 | 70 | 215565289
Viessmann | DLCSRBH12AAK | DLFSCAH12XAK |  | 12000 | 12000 | 22.3 | 12.7 | 10.2 | 1.89 | 83 | 94 | 215569787
Viessmann | DLCSRBH12AAK | DLFSFAH12XAK |  | 12000 | 12000 | 23.6 | 13 | 10 | 1.89 | 80 | 100 | 215569789
Viessmann | DLCSRBH18AAK | DLFSCAH18XAK |  | 16000 | 17000 | 20 | 12.5 | 9.5 | 1.75 | 92 | 94 | 215569790
Viessmann | DLCSRBH18AAK | DLFSFAH18XAK |  | 17000 | 18000 | 20.5 | 12.5 | 9.8 | 1.86 | 67 | 93 | 215569792
Viessmann | DLCSRBH12AAJ | DLFSHBH12XAJ |  | 12000 | 12000 | 22.7 | 12.5 | 10.4 | 2.06 | 74 | 56 | 215569796
Viessmann | DLCSRBH12AAK | DLFSHBH12XAK |  | 12000 | 12000 | 23.1 | 13 | 10.5 | 1.88 | 86 | 92 | 215569798
Viessmann | DLCSRBH18AAK | DLFSHBH18XAK |  | 18000 | 18000 | 22 | 13 | 10.6 | 1.89 | 62 | 96 | 215569799
Viessmann | DLCSRBH24AAK | DLFSHBH24XAK |  | 23000 | 26000 | 22.3 | 12.5 | 10.3 | 1.8 | 73 | 88 | 215569800
Viessmann | DLCSRBH06AAK | DLFSHBH06XAK |  | 6000 | 7000 | 23.5 | 15 | 12 | 1.84 | 107 | 101 | 215569806
Viessmann | DLCPRBH09AAK | DLFPHBH09XAK |  | 9000 | 12000 | 27 | 16 | 17.5 | 1.85 | 87 | 114 | 215569809
Viessmann | DLCPRBH12AAK | DLFPHBH12XAK |  | 12000 | 12000 | 25.3 | 14 | 11.7 | 1.85 | 87 | 114 | 215569810
Viessmann | DLCSRBH09AAK | DLFSCAH09XAK |  | 9000 | 9800 | 20.5 | 13 | 10.3 | 1.8 | 92 | 102 | 215569785
Viessmann | DLCSRBH24AAK | DLFSHCH24XAK |  | 24000 | 29000 | 21.5 | 13 | 11.4 | 2.21 | 73 | 86 | 215569840
Viessmann | DLCSRBH09AAK | DLFSHCH09XAK |  | 9000 | 12000 | 28.1 | 16.2 | 11.5 | 2 | 79 | 88 | 215569842
Viessmann | DLCSRBH09AAK | DLFSHBH09XAK |  | 9000 | 12000 | 26.4 | 15.8 | 11.6 | 1.85 | 78 | 92 | 215569797
Viessmann | DLCSRBH18AAK | DLFSHCH18XAK |  | 18000 | 18000 | 21.5 | 12.5 | 11.3 | 1.8 | 83 | 100 | 215569844
Viessmann | DLCSRBH12AAJ | DLFSHCH12XAJ |  | 12000 | 12000 | 23.5 | 13 | 10 | 2.16 | 70 | 57 | 215569845
Viessmann | DLCSRBH06AAK | DLFSHCH06XAK |  | 6000 | 7000 | 26.5 | 15.8 | 13.6 | 2.1 | 121 | 107 | 215569846
Viessmann | DLCERBH09AAJ | DLFEHBH09XAJ |  | 9000 | 10000 | 21.5 | 12.5 | 9.1 | 2.16 | 63 | 70 | 215569848
Viessmann | DLCSRBH09AAK | DLFCCAH09XAK |  | 9000 | 10900 | 24 | 13 | 12.4 | 1.8 | 90 | 96 | 215569855
Viessmann | DLCSRBH18AAK | DLFCCAH18XAK |  | 16700 | 20000 | 19.8 | 12.5 | 11.2 | 1.93 | 73 | 84 | 215569856
Viessmann | DLCSRBH12AAK | DLFSFBH12XAK |  | 12000 | 12000 | 24.2 | 13.3 | 10.7 | 1.99 | 85 | 99 | 215569857
Viessmann | DLCSRBH09AAK | DLFSOAH09XAK |  | 9000 | 10900 | 24 | 13 | 12.4 | 1.8 | 90 | 96 | 215569858
Viessmann | DLCSRBH06AAK | DLFSOAH09XAK |  | 6500 | 7100 | 22 | 14.5 | 10.8 | 2 | 80 | 113 | 215569859
Viessmann | DLCSRBH18AAK | DLFSOAH18XAK |  | 16700 | 20000 | 19.8 | 12.5 | 11.2 | 1.93 | 73 | 84 | 215569860
Viessmann | DLCSRBH12AAK | DLFSOAH18XAK |  | 12000 | 12500 | 23 | 13 | 10 | 1.8 | 76 | 88 | 215569861
Viessmann | DLCPRBH12AAK | DLFPHAH12XAK |  | 12000 | 12000 | 24 | 12.5 | 10.5 | 1.8 | 87 | 100 | 215569871
Viessmann | DLCPRBH18AAK | DLFPHBH18XAK |  | 18000 | 20000 | 26.3 | 15.3 | 15.5 | 2.89 | 101 | 120 | 215569835
Viessmann | DLCSRBH12AAK | DLFSHCH12XAK |  | 12000 | 12000 | 25.5 | 14 | 10.4 | 1.8 | 83 | 100 | 215569839
Viessmann | DLCERBH09AAK | DLFEHBH09XAK |  | 9000 | 10000 | 21.7 | 12.6 | 9.4 | 2 | 60 | 70 | 215569853
Viessmann | DLCPRBH09AAK | DLFPHAH09XAK |  | 9000 | 12000 | 25.5 | 14.4 | 15 | 1.8 | 87 | 100 | 215569870
Viessmann | DLCPRBH18AAK | DLFPHAH18XAK |  | 18000 | 20000 | 23.5 | 13.5 | 13.5 | 1.8 | 101 | 105 | 215569872
TCL | H09SBH23XPC | H09CSHU1XAE |  | 9500 | 10000 | 22 | 12 | 10 | 1.95 | 63 | 78 | 215570370
Mitsubishi Electric | PUZ-HA24NHA1*** | PLA-A24EA* |  | 24000 | 28000 | 21.6 | 14 | 10 | 1.9 | 62 | 93 | 210446100
GUARDIAN | UPC36CN23STG1 | UNI36CS23STG1 |  | 36000 | 36000 | 20 | 12 | 9.5 | 2 | 71 | 100 | 215449562
HISENSE | AUW-36U3TW1(JCH) | AUC-36UR3TKA1(JCH) |  | 36000 | 36000 | 20 | 12 | 9.5 | 2 | 71 | 100 | 215441420
SAMSUNG | AC048DXSCCG | AC048DN6DCG |  | 46000 | 54000 | 18.5 | 12 | 10 | 1.8 | 75 | 100 | 215385461
SAMSUNG | AC048DXSCCG | AC048DN4DCG |  | 48000 | 54000 | 20 | 12.2 | 10.4 | 1.8 | 78 | 100 | 215385460
SAMSUNG | AC036DXSCCG | AC036DN6DCG |  | 36000 | 40000 | 21.7 | 12.8 | 10.3 | 1.8 | 71 | 100 | 215385458
SAMSUNG | AC036DXSCCG | AC036DN4DCG |  | 36000 | 40000 | 22 | 13.5 | 10.6 | 1.8 | 71 | 100 | 215385457
SAMSUNG | AC030DXSCCG | AC030DN6DCG |  | 30000 | 34000 | 22 | 13 | 10.4 | 1.8 | 70 | 100 | 215385455
SAMSUNG | AC030DXSCCG | AC030DN4DCG |  | 30000 | 34000 | 22.8 | 14.4 | 10.7 | 1.8 | 79 | 100 | 215385454
SAMSUNG | AC024DXSCCG | AC024DN6DCG |  | 24000 | 27000 | 23 | 13.5 | 9.8 | 1.8 | 62 | 100 | 215220730
SAMSUNG | AC018DXSCCG | AC018DNNDCG |  | 17000 | 20000 | 20.5 | 12.5 | 9.5 | 1.8 | 78 | 100 | 215220729
SAMSUNG | AC018DXSCCG | AC018DN6DCG |  | 18000 | 20000 | 22.5 | 13.5 | 9.5 | 1.8 | 67 | 100 | 215220727
SAMSUNG | AC018DXSCCG | AC018DN1DCG |  | 17500 | 20000 | 20 | 12 | 9.5 | 1.8 | 80 | 100 | 215220726
SAMSUNG | AC024DXSCCG | AC024DN4DCG |  | 24000 | 27000 | 22 | 13 | 10.2 | 1.8 | 69 | 100 | 215220725
SAMSUNG | AC018DXSCCG | AC018DN4DCG |  | 18000 | 20000 | 23.8 | 14.5 | 9.6 | 1.8 | 62 | 100 | 215220724
Mitsubishi Electric | MUZ-FX18NLHZ*** | MSZ-FX18NL*** |  | 17200 | 17000 | 25.5 | 13.05 | 11.1 | 2.06 | 75 | 139 | 215611128
Mitsubishi Electric | MUZ-FX15NLHZ*** | MSZ-FX15NL*** |  | 15000 | 16500 | 25.9 | 14.7 | 11 | 2.06 | 64 | 135 | 215611127
Mitsubishi Electric | MUZ-FX12NLHZ*** | MSZ-FX12NL*** |  | 12000 | 13200 | 29.9 | 15.4 | 12.4 | 2.2 | 70 | 123 | 215611126
Mitsubishi Electric | MUZ-FX09NLHZ*** | MSZ-FX09NL*** |  | 9000 | 12000 | 33.1 | 18.35 | 13.3 | 2.2 | 64 | 123 | 215611125
Mitsubishi Electric | MUZ-FX06NLHZ*** | MSZ-FX06NL*** |  | 6000 | 9000 | 35 | 21.45 | 13 | 2.38 | 67 | 140 | 215611124
HISENSE | AST-09UW3SVG01 | AST-09UW3SVG**01 |  | 9000 | 9000 | 22 | 13.7 | 9 | 1.8 | 56 | 70 | 203378161
HISENSE | AST-12UW3SXG01A | AST-12UW3SXG**01A |  | 12000 | 12000 | 21 | 13 | 9.5 | 1.75 | 63 | 70 | 205092762
MANUFLOW | AST-09UW3SVGDJ01(I) | AST-09UW3SVGDJ01(O) |  | 9000 | 9000 | 22 | 13.7 | 9 | 1.8 | 56 | 70 | 203742098
HISENSE | AST-09UW3SVG01A | AST-09UW3SVG**01A |  | 9000 | 9000 | 22 | 13.7 | 9 | 1.8 | 56 | 70 | 205092761
HISENSE | AST-18UW3SBN00A | AST-18UW3SBN**00A |  | 18000 | 17000 | 22.5 | 13 | 9.2 | 1.8 | 59 | 70 | 205092763
HISENSE | AST-12UW3SXG01 | AST-12UW3SXG**01 |  | 12000 | 12000 | 21 | 13 | 9.5 | 1.75 | 63 | 70 | 203378232
FRIEDRICH | FPHSR12A3A | FPHFW12A3A |  | 12000 | 12000 | 21 | 13 | 9.5 | 1.75 | 63 | 70 | 203383866
HISENSE | AST-18UW3SBN00 | AST-18UW3SBN**00 |  | 18000 | 17000 | 22.5 | 13 | 9.2 | 1.8 | 59 | 70 | 203378282
FRIEDRICH | FPHSR09A3A-A | FPHFW09A3B |  | 9000 | 9000 | 22 | 13.7 | 9 | 1.8 | 56 | 70 | 205142783
FRIEDRICH | FPHSR12A3A-A | FPHFW12A3B |  | 12000 | 12000 | 21 | 13 | 9.5 | 1.75 | 63 | 70 | 205142785
FRIEDRICH | FPHSR18A3A-A | FPHFW18A3B |  | 18000 | 17000 | 22.5 | 13 | 9.2 | 1.8 | 59 | 70 | 205142786
ComfiAire | CA-18UXEO | CA-18UWXI |  | 18000 | 19000 | 20.5 | 13.2 | 9.5 | 1.8 | 55 | 70 | 215427969
ComfiAire | CA-24UXEO | CA-24UWXI |  | 24000 | 26000 | 21 | 12.5 | 10 | 1.75 | 60 | 70 | 215427970
ComfiAire | CA-09UXEO | CA-09UWXI |  | 9000 | 10000 | 25.5 | 14.5 | 10.5 | 2.05 | 55 | 70 | 215427967
ComfiAire | CA-12UXEO | CA-12UWXI |  | 12000 | 12000 | 23.5 | 12.7 | 9.5 | 2.05 | 57 | 70 | 215427968
FRIEDRICH | FPHSR09A3A | FPHFW09A3A |  | 9000 | 9000 | 22 | 13.7 | 9 | 1.8 | 56 | 70 | 203383865
FRIEDRICH | FPHSR18A3A | FPHFW18A3A |  | 18000 | 17000 | 22.5 | 13 | 9.2 | 1.8 | 59 | 70 | 203383869
FUJITSU | AOUH24KZAH1 | ASUH24KZAS |  | 22000 | 25200 | 24 | 12.5 | 11.9 | 2.14 | 63 | 100 | 215647924
FUJITSU | AOUH18KZAH1 | ASUH18KZAS |  | 18000 | 21600 | 25.5 | 14 | 12.5 | 2.08 | 63 | 115 | 215647921
DAIKIN | RXT09AVJU* | FTXV09AVJU* |  | 9000 | 10900 | 21 | 12.2 | 10.2 | 1.8 | 73 | 100 | 215441727
DAIKIN | RXT12AVJU* | FTXV12AVJU* |  | 10600 | 13500 | 20 | 12 | 10.2 | 1.8 | 70 | 100 | 215710688
SENVILLE | SENA-09HF-OG | SENA-09HF-ICG |  | 9000 | 10000 | 22.6 | 14 | 12.1 | 1.84 | 97 | 110 | 215735304
SENVILLE | SENA-18HF-OG | SENA-18HF-IGG |  | 18000 | 18000 | 21.4 | 12.5 | 11 | 1.92 | 83 | 100 | 215735297
SENVILLE | SENA-12HF-OG | SENA-12HF-IGG |  | 12000 | 12000 | 25.4 | 13.4 | 10.5 | 1.8 | 82 | 96 | 215735296
SENVILLE | SENA-24HF-OG | SENA-24HF-IFG |  | 22000 | 26000 | 20.4 | 12 | 12.1 | 2.16 | 78 | 93 | 215735310
SENVILLE | SENA-18HF-OG | SENA-18HF-IFG |  | 17000 | 19000 | 20.4 | 12.5 | 10.3 | 1.86 | 76 | 89 | 215735309
SENVILLE | SENA-12HF-OG | SENA-12HF-IFG |  | 12000 | 12000 | 25 | 12.5 | 10.5 | 1.88 | 82 | 94 | 215735308
SENVILLE | SENA-24HF-OG | SENA-24HF-ICG |  | 23400 | 25000 | 20.7 | 12 | 11.6 | 2.23 | 82 | 95 | 215735307
SENVILLE | SENA-18HF-OG | SENA-18HF-ICG |  | 16000 | 19000 | 20 | 12.5 | 12.3 | 1.9 | 78 | 89 | 215735306
SENVILLE | SENA-12HF-OG | SENA-12HF-ICG |  | 12000 | 12000 | 22.2 | 12.5 | 11.6 | 2 | 83 | 96 | 215735305
SENVILLE | SENA-33HF-OG | SENA-33HF-IGG |  | 33000 | 36000 | 19.5 | 12 | 10.5 | 1.98 | 83 | 97 | 215735299
SENVILLE | SENA-24HF-OG | SENA-24HF-IGG |  | 24000 | 29000 | 21 | 13 | 13.5 | 2.34 | 72 | 83 | 215735298
SENVILLE | SENA-09HF-OG | SENA-09HF-IGG |  | 9000 | 12000 | 27.4 | 15.4 | 12.5 | 1.8 | 82 | 96 | 215735295
SENVILLE | SENA-06HF-OG | SENA-06HF-IGG |  | 6000 | 7000 | 25.5 | 18 | 14.8 | 2.39 | 113 | 110 | 215735294
SENVILLE | SENL-09CD220-OL | SENL-09CD220-ILL |  | 9000 | 10000 | 21.2 | 12.6 | 9.1 | 2.07 | 68 | 70 | 215735288
SENVILLE | SENL-09CD-OL | SENL-09CD-ILL |  | 9000 | 10000 | 21.5 | 12.5 | 9 | 1.96 | 65 | 65 | 215735286
INNOVAIR | MOS18H2BM0A | MCO18H2BHRB |  | 18000 | 18000 | 22.2 | 12.5 | 12.2 | 2.24 | 78 | 73 | 215725486
INNOVAIR | MOS18H2BM0A | MFC18H2BHRB |  | 18000 | 18000 | 22.3 | 12.5 | 10.4 | 2.05 | 76 | 71 | 215725478
INNOVAIR | MOS12H2BH0A | MCW12H2BHRB |  | 12000 | 12000 | 25 | 12.5 | 10.5 | 1.88 | 82 | 94 | 215725476
INNOVAIR | MOS24H2BH0A | MCS24H2BHRB |  | 23400 | 25000 | 20.7 | 12 | 11.6 | 2.23 | 82 | 95 | 215725456
INNOVAIR | MOS18H2BM0A | MHW18H2BHRB |  | 18000 | 18000 | 23.5 | 12.7 | 10.8 | 2.1 | 76 | 71 | 215725440
INNOVAIR | MOS18H2BH0A | MCO18H2BHRB |  | 16700 | 20000 | 20.6 | 12.5 | 12.2 | 1.89 | 73 | 88 | 215725488
INNOVAIR | MOS09H2BH0A | MCO09H2BHRB |  | 9000 | 10900 | 24 | 14.6 | 12.1 | 1.83 | 83 | 97 | 215725487
INNOVAIR | MOS09H2BM0A | MCO09H2BHRB |  | 9000 | 11000 | 22.1 | 14.4 | 11.8 | 2.18 | 72 | 73 | 215725485
INNOVAIR | MOS24H2BH0A | MFC24H2BHRB |  | 22000 | 26000 | 20.4 | 12 | 12.1 | 2.16 | 78 | 93 | 215725484
INNOVAIR | MOS18H2BH0A | MFC18H2BHRB |  | 17000 | 19000 | 20.4 | 12.5 | 10.3 | 1.86 | 76 | 89 | 215725483
INNOVAIR | MOS24H2BM0A | MFC24H2BHRB |  | 24000 | 24400 | 21.1 | 12.2 | 11.1 | 2.27 | 82 | 76 | 215725479
INNOVAIR | MOS18H2BH0A | MCW16H2BHRB |  | 16000 | 17000 | 20 | 12.5 | 10.3 | 1.95 | 84 | 103 | 215725477
INNOVAIR | MOS18H2BM0A | MCW16H2BHRB |  | 16000 | 17000 | 23.8 | 12.5 | 13.5 | 2.16 | 83 | 77 | 215725475
INNOVAIR | MOS12H2BM0A | MCW12H2BHRB |  | 12000 | 12000 | 24.6 | 12.7 | 11 | 2.5 | 75 | 74 | 215725474
INNOVAIR | MOS18H2BH0A | MCS18H2BHRB |  | 16000 | 19000 | 20 | 12.5 | 12.3 | 1.9 | 78 | 89 | 215725455
INNOVAIR | MOS12H2BH0A | MCS12H2BHRB |  | 12000 | 12000 | 22.2 | 12.5 | 11.6 | 2 | 83 | 96 | 215725454
INNOVAIR | MOS09H2BH0A | MCS09H2BHRB |  | 9000 | 10000 | 22.6 | 14 | 12.1 | 1.84 | 97 | 110 | 215725453
INNOVAIR | MOS24H2BM0A | MCS24H2BHRB |  | 24000 | 25000 | 22 | 12 | 10.5 | 2.3 | 82 | 74 | 215725450
INNOVAIR | MOS18H2BM0A | MCS18H2BHRB |  | 16800 | 18000 | 20.7 | 12.5 | 11.4 | 2.2 | 77 | 71 | 215725449
INNOVAIR | MOS12H2BM0A | MCS12H2BHRB |  | 12000 | 12000 | 21.1 | 12.5 | 10.4 | 2.4 | 71 | 70 | 215725448
INNOVAIR | MOS09H2BM0A | MCS09H2BHRB |  | 9000 | 10000 | 21.6 | 14.3 | 11.3 | 2.17 | 85 | 83 | 215725447
INNOVAIR | MOS24H2BH0A | MHW24H2BHRB |  | 24000 | 29000 | 21 | 13 | 13.5 | 2.34 | 72 | 83 | 215725446
INNOVAIR | MOS18H2BH0A | MHW18H2BHRB |  | 18000 | 18000 | 21.4 | 12.5 | 11 | 1.92 | 83 | 100 | 215725445
INNOVAIR | MOS12H2BH0A | MHW12H2BHRB |  | 12000 | 12000 | 25.4 | 13.4 | 10.5 | 1.8 | 82 | 96 | 215725444
INNOVAIR | MOS09H2BH0A | MHW09H2BHRB |  | 9000 | 12000 | 27.4 | 15.4 | 12.5 | 1.8 | 82 | 96 | 215725443
INNOVAIR | MOS06H2BH0A | MHW06H2BHRB |  | 6000 | 7000 | 25.5 | 18 | 14.8 | 2.39 | 113 | 110 | 215725442
INNOVAIR | MOS24H2BM0A | MHW24H2BHRB |  | 24000 | 25000 | 23 | 14 | 11.7 | 2.54 | 75 | 78 | 215725441
INNOVAIR | MOS12H2BM0A | MHW12H2BHRB |  | 12000 | 12000 | 25.5 | 13 | 10.6 | 2.3 | 78 | 70 | 215725439
INNOVAIR | MOS09H2BM0A | MHW09H2BHRB |  | 9000 | 10000 | 25.8 | 14.9 | 12.5 | 2.36 | 81 | 80 | 215725438
INNOVAIR | MOS12H1BM0A | MHW12H1BMRB |  | 12000 | 12000 | 23.4 | 13 | 9.5 | 2.33 | 73 | 64 | 215725437
INNOVAIR | MOS09H1BM0A | MHW09H1BMRB |  | 9000 | 10000 | 25.4 | 14.5 | 10 | 2.23 | 85 | 72 | 215725436
INNOVAIR | MOS36H2BH0A | MFC36H2BHRB |  | 36400 | 38000 | 20 | 12 | 10.8 | 2.02 | 79 | 104 | 215735338
INNOVAIR | MOS36H2BH0A | MCS36H2BHRB |  | 36600 | 37000 | 21.2 | 12 | 10.6 | 1.95 | 83 | 100 | 215735333
GUARDIAN | UPC18CN23STG1 | UNI18HW23STG1 |  | 18000 | 18000 | 21 | 12 | 10 | 1.8 | 74 | 100 | 215743600
HISENSE | AUW-18U3TJ1 | AST-18UW3TBBDN00A |  | 18000 | 18000 | 21 | 12 | 10 | 1.8 | 74 | 100 | 215743599
Custom Comfort | CCOXHBSZ06HP | CCOXHBWM06 |  | 6000 | 7000 | 25.5 | 18 | 14.8 | 2.39 | 113 | 110 | 215745973
Custom Comfort | CCOXHBSZ09HP | CCOXHBWM09 |  | 9000 | 12000 | 27.4 | 15.4 | 12.5 | 1.8 | 82 | 96 | 215745974
Custom Comfort | CCOXHBSZ12HP | CCOXHBWM12 |  | 12000 | 12000 | 25.4 | 13.4 | 10.5 | 1.8 | 82 | 96 | 215745975
Custom Comfort | CCOXHBSZ17HP | CCOXHBWM18 |  | 18000 | 18000 | 21.4 | 12.5 | 11 | 1.92 | 83 | 100 | 215745976
Custom Comfort | CCOXHBSZ24HP | CCOXHBWM24 |  | 24000 | 29000 | 21 | 13 | 13.5 | 2.34 | 72 | 83 | 215745977
Custom Comfort | CCOXHBSZ33HP | CCOXHBWM33 |  | 33000 | 36000 | 19.5 | 12 | 10.5 | 1.98 | 83 | 97 | 215745978
Custom Comfort | CCOXHBSZ09HP | CCOXHB4C09 |  | 9000 | 10000 | 22.6 | 14 | 12.1 | 1.84 | 97 | 110 | 215745979
Custom Comfort | CCOXHBSZ17HP | CCOXHB4C18 |  | 16000 | 19000 | 20 | 12.5 | 12.3 | 1.9 | 78 | 89 | 215745981
Custom Comfort | CCOXHBSZ24HP | CCOXHB4C24 |  | 23400 | 25000 | 20.7 | 12 | 11.6 | 2.23 | 82 | 95 | 215745982
Custom Comfort | CCOXHBSZ09HP | CCOXHBFM09 |  | 9000 | 9000 | 27.2 | 15.1 | 10.9 | 1.84 | 109 | 126 | 215745988
Custom Comfort | CCOXHBSZ12HP | CCOXHBFM12 |  | 12000 | 12000 | 25 | 12.5 | 10.5 | 1.88 | 82 | 94 | 215745989
Custom Comfort | CCOXHBSZ17HP | CCOXHBFM18 |  | 16000 | 17000 | 20 | 12.5 | 10.3 | 1.95 | 84 | 103 | 215745990
Custom Comfort | CCOXHBSZ17HP | CCOXHBFC18 |  | 17000 | 19000 | 20.4 | 12.5 | 10.3 | 1.86 | 76 | 89 | 215745991
Custom Comfort | CCOXHBSZ24HP | CCOXHBFC24 |  | 22000 | 26000 | 20.4 | 12 | 12.1 | 2.16 | 78 | 93 | 215745992
Custom Comfort | CCOXHBSZ06HP | CCOXHB1C06 |  | 6500 | 7400 | 22 | 15 | 12 | 2.4 | 95 | 109 | 215745993
Custom Comfort | CCOXHBSZ12HP | CCOXHB1C12 |  | 12000 | 12500 | 23 | 13 | 10 | 2 | 77 | 92 | 215745995
Custom Comfort | CCOXHBSZ17HP | CCOXHB1C18 |  | 16700 | 20000 | 20.6 | 12.5 | 12.2 | 1.89 | 73 | 88 | 215745996
Custom Comfort | CCOXHBSZ36CHP | CCOXHB4C36 |  | 36600 | 37000 | 21.2 | 12 | 10.6 | 1.95 | 83 | 100 | 215745997
Custom Comfort | CCOXHBSZ12HP | CCOXHB4C12 |  | 12000 | 12000 | 22.2 | 12.5 | 11.6 | 2 | 83 | 96 | 215745980
Custom Comfort | CCOXHBSZ36CHP | CCOXHBFC36 |  | 36400 | 38000 | 20 | 12 | 10.8 | 2.02 | 79 | 104 | 215746002
Custom Comfort | CCOXHBSZ09HP | CCOXHB1C09 |  | 9000 | 10900 | 24 | 14.6 | 12.1 | 1.83 | 83 | 97 | 215745994
SAMSUNG | AC018DXADCG | AC018DN4DCG |  | 18000 | 20000 | 23.8 | 13 | 9.3 | 1.8 | 58 | 80 | 215490142
SAMSUNG | AC024DXADCG | AC024DN4DCG |  | 24000 | 27000 | 21.6 | 12 | 9.6 | 1.8 | 62 | 80 | 215490143
SAMSUNG | AC030DXADCG | AC030DN4DCG |  | 30000 | 34000 | 21.7 | 12 | 9.5 | 1.8 | 66 | 80 | 215490144
KANIONco | KWSM-12IR454BHS23LR | KWSM-12IR454BHS23LR |  | 12000 | 12400 | 23 | 13 | 10 | 2.1 | 63 | 72 | 215747787
KANIONco | KWSM-09IR454BHS24R | KWSM-09IR454BHS24R |  | 9000 | 10000 | 24 | 13 | 10 | 2.1 | 58 | 71 | 215747788
KANIONco | KWSM-12IR454BHS24R | KWSM-12IR454BHS24R |  | 12000 | 12600 | 24 | 13 | 10 | 2.1 | 64 | 72 | 215747789
KANIONco | KWSM-18IR454BHS23R | KWSM-18IR454BHS23R |  | 18000 | 19000 | 23 | 12.5 | 9.5 | 1.8 | 79 | 72 | 215747790
KANIONco | KWSM-24IR454BHS23R | KWSM-24IR454BHS23R |  | 23000 | 25000 | 23 | 12 | 9.5 | 1.8 | 56 | 76 | 215747791
KANIONco | KWSM-09IR454BHS20P | KWSM-09IR454BHS20P |  | 9000 | 10000 | 20 | 12 | 10 | 2.1 | 58 | 74 | 215747794
KANIONco | KWSM-09IR454BHS24LR | KWSM-09IR454BHS24LR |  | 9000 | 10000 | 24 | 13 | 10 | 2.1 | 62 | 75 | 215747799
SMITHCOMFORT | 10004817OU | 10004812IU |  | 9000 | 10000 | 21.5 | 12.5 | 9 | 1.96 | 65 | 65 | 215747800
Mitsubishi Electric | PUZ-AK12NL*** | PLA-AE12NL*** |  | 12000 | 20000 | 24.8 | 17.1 | 10.9 | 2.3 | 54 | 44 | 215712171
Mitsubishi Electric | PUZ-AK12NL*** | PKA-AL12NL*** |  | 12000 | 18000 | 21.1 | 14.8 | 10.1 | 2.1 | 52 | 44 | 215712172
Mitsubishi Electric | PUZ-AK18NL*** | PLA-AE18NL*** |  | 18000 | 23000 | 24.7 | 13.7 | 9.8 | 2.3 | 52 | 41 | 215712175
Mitsubishi Electric | PUZ-AH24NL*** | PLA-AE24NL*** |  | 24000 | 29000 | 25 | 13.2 | 9.8 | 2.1 | 54 | 40 | 215712178
Mitsubishi Electric | PUZ-AH24NL*** | PKA-AK24NL*** |  | 24000 | 28000 | 22.6 | 12 | 9.2 | 2 | 55 | 41 | 215712179
Mitsubishi Electric | PUZ-AH24NL*** | PCA-AK24NL*** |  | 21800 | 28000 | 21.6 | 12 | 9.4 | 2 | 55 | 41 | 215712180
Mitsubishi Electric | PUZ-AK36NL*** | PLA-AE36NL*** |  | 36000 | 40000 | 23.3 | 13.7 | 9.8 | 2.7 | 59 | 50 | 215712188
Mitsubishi Electric | PUZ-AK36NL*** | PKA-AK36NL*** |  | 33400 | 40000 | 20.3 | 12 | 9.4 | 2.7 | 58 | 50 | 215712189
Mitsubishi Electric | PUZ-AK36NL*** | PCA-AK36NL*** |  | 36000 | 40000 | 20.6 | 12.2 | 9.1 | 2.7 | 58 | 50 | 215712190
Mitsubishi Electric | PUZ-AK42NL*** | PLA-AE42NL*** |  | 42000 | 48000 | 21 | 12 | 10.1 | 2.7 | 61 | 53 | 215712195
Mitsubishi Electric | PUZ-AK24NLHZ*** | PLA-AE24NL*** |  | 24000 | 28000 | 22.8 | 16.1 | 9.8 | 2.2 | 59 | 93 | 215712196
Mitsubishi Electric | PUZ-AK24NLHZ*** | PKA-AK24NL*** |  | 24000 | 28000 | 21.8 | 14.5 | 9.4 | 1.9 | 61 | 93 | 215712197
Mitsubishi Electric | PUZ-AK24NLHZ*** | PCA-AK24NL*** |  | 24000 | 28000 | 20 | 14.1 | 9.2 | 1.9 | 61 | 93 | 215712198
Mitsubishi Electric | PUZ-AK30NLHZ*** | PLA-AE30NL*** |  | 30000 | 34000 | 23.8 | 14 | 10.1 | 2.3 | 64 | 94 | 215712205
Mitsubishi Electric | PUZ-AK30NLHZ*** | PKA-AK30NL*** |  | 30000 | 34000 | 23.2 | 12.7 | 9.9 | 1.9 | 65 | 94 | 215712206
Mitsubishi Electric | PUZ-AK30NLHZ*** | PCA-AK30NL*** |  | 30000 | 35000 | 21.9 | 12.3 | 9.4 | 1.9 | 64 | 91 | 215712207
Mitsubishi Electric | PUZ-AK36NLHZ*** | PLA-AE36NL*** |  | 36000 | 40000 | 23.3 | 13.7 | 9.7 | 2.1 | 60 | 95 | 215712212
Mitsubishi Electric | PUZ-AK36NLHZ*** | PCA-AK36NL*** |  | 36000 | 40000 | 22.2 | 12.2 | 9.5 | 1.8 | 61 | 95 | 215712214
LG | KUSXA481A | KNSCB481A |  | 48000 | 52000 | 20.8 | 12.7 | 10.6 | 2.2 | 61 | 86 | 214837933
LG | KUSXA421A | KNSCB421A |  | 42000 | 48000 | 21.5 | 13.5 | 10.8 | 2.2 | 60 | 91 | 214837930
LG | KUSXB421A | KNSCB421A |  | 42000 | 48000 | 21 | 13.2 | 10.8 | 1.96 | 63 | 83 | 214837927
LG | KUSXB361A | KNSCB361A |  | 36000 | 40000 | 22 | 13 | 10.3 | 2.1 | 62 | 88 | 214837925
LG | KUSXB481A | KNSCB481A |  | 48000 | 51000 | 21.2 | 12.1 | 10.4 | 1.96 | 63 | 78 | 214836842
LG | KUSXA301A | KNSCB301A |  | 30000 | 34000 | 25 | 15.2 | 10.4 | 2.1 | 60 | 100 | 214826535
LG | KUSXB121A | KNUDB121A |  | 11100 | 14000 | 21.5 | 13 | 10.1 | 2.16 | 62 | 76 | 214826533
LG | KUSXB091A | KNUQB091A |  | 9000 | 10100 | 20 | 13.2 | 10.6 | 2.16 | 66 | 100 | 214826532
LG | KUSXB091A | KNUDB091A |  | 9000 | 11000 | 22.2 | 13.9 | 10 | 2.1 | 58 | 95 | 214826530
LG | KUSXA361A | KNSCB361A |  | 36000 | 40000 | 23.5 | 13.7 | 10.5 | 2.16 | 62 | 90 | 214825957
LG | KUSXB241A | KNSCB241A |  | 23000 | 27000 | 21 | 13 | 10.2 | 2.1 | 63 | 85 | 214825955
LG | KUSXA241A | KNSCB241A |  | 24000 | 27000 | 22 | 13 | 10.5 | 1.9 | 63 | 104 | 214825954
LG | KUSXB181A | KNUDB181A |  | 18000 | 20000 | 20.5 | 13 | 9.5 | 1.88 | 65 | 95 | 214825953
LG | KUSXA181A | KNUDB181A |  | 18000 | 20000 | 20.5 | 13.2 | 9.5 | 1.8 | 68 | 100 | 214825952
LG | KUSXB121A | KNUQB121A |  | 10200 | 13000 | 19.7 | 13 | 10.5 | 2.24 | 68 | 88 | 214825951
AUX | ASW-H12C5B2/*R3DI-C5 | ASW-H12C5B2/*R3DI-C5 |  | 12000 | 12300 | 22 | 12 | 9.5 | 2.06 | 57 | 67 | 211164700
YITAHOME | IMHCAC-0006 | IMHCAC-0005 |  | 12000 | 12300 | 22 | 12 | 9.5 | 2.06 | 57 | 67 | 213350767
YORK | YHKF12YJMEXCO-X | YHKF12XJMEXC-RX |  | 12000 | 12300 | 22 | 12 | 9.5 | 2.06 | 57 | 67 | 214745532
COSTWAY | FP10788US-12WH | FP10788US-22WH |  | 12000 | 12300 | 22 | 12 | 9.5 | 2.06 | 57 | 67 | 214826426
COSTWAY | FP10788US-12BK | FP10788US-22BK |  | 12000 | 12300 | 22 | 12 | 9.5 | 2.06 | 57 | 67 | 214826429
Trane / Mitsubishi Electric | PUZ-HA24NHA1*** | TPLA0A0241EA70A |  | 24000 | 28000 | 21.6 | 14 | 10 | 1.9 | 62 | 93 | 215560618
Mitsubishi Electric | PUZ-HA24NHA1*** | PKA-A24KA* |  | 24000 | 28000 | 19.5 | 12.6 | 9.5 | 1.9 | 61 | 93 | 215560619
Trane / Mitsubishi Electric | PUZ-HA24NHA1*** | TPKA0A0241KA70A |  | 24000 | 28000 | 19.5 | 12.6 | 9.5 | 1.9 | 61 | 93 | 215560620
Mitsubishi Electric | PUZ-HA24NHA1*** | PCA-A24KA* |  | 23000 | 28000 | 18.7 | 12.5 | 9.5 | 1.8 | 63 | 93 | 215560621
Trane / Mitsubishi Electric | PUZ-HA24NHA1*** | TPCA0A0241KA70A |  | 23000 | 28000 | 18.7 | 12.5 | 9.5 | 1.8 | 63 | 93 | 215560622
HISENSE | AST-24UW3TKW00 | AST-24UW3TKW**00 |  | 24000 | 24000 | 22.5 | 12.25 | 9.5 | 2 | 92 | 80 | 215818502

## Multi-Split Non-Ducted
Data current as of 10-10-2024
The data provided are the representations submitted to DOE by manufacturers and their third party representatives. DOE makes no representations or warranties regarding the accuracy of the data.
Outdoor Unit Brand | Outdoor Unit Model Number | Indoor Unit Brands | Indoor Unit Model Numbers | Air Mover Brands | Air Mover Model Numbers | Cooling Capacity in Btu per h | Heating Capacity in Btu per h | SEER2 in Btu per Wh | EER2 in Btu per Wh | HSPF2 in Btu per Wh | Coefficient of Performance COP at 5 Degrees F | Capacity Ratio Percent 17 Degrees F to 47 Degrees F | Capacity Ratio Percent 5 Degrees F to 47 Degrees F | AHRI Certified Reference Number (if Applicable)
Trane / Mitsubishi Electric | NTXMMX24A132B** | Trane / Mitsubishi Electric | *** | *** | *** | 22000 | 25000 | 20 | 13.6 | 9.5 | 2.2 | 58 |  | 212925489
HITACHI | PAS-18BUFASDQ1 | HITACHI | *** | *** | *** | 18000 | 20000 | 27 | 15 | 11 | 2.6 | 85 |  | 214723258
HITACHI | PAS-24BUFASDQ1 | HITACHI | *** | *** | *** | 22000 | 24000 | 24 | 13 | 10 | 2.5 | 83 |  | 214723259
HITACHI | PAS-30BUFASDQ1 | HITACHI | *** | *** | *** | 30000 | 32000 | 21 | 14 | 10 | 2.4 | 88 |  | 214723260
HITACHI | PAS-36BUFASDQ1 | HITACHI | *** | *** | *** | 36000 | 38000 | 21 | 13 | 10 | 2.4 | 89 |  | 214723261
HITACHI | PAS-48BUFASDQ1 | HITACHI | *** | *** | *** | 45000 | 47000 | 22.5 | 13 | 10 | 2.2 | 83 |  | 214723262
TOSHIBA CARRIER | MCY-MAP0607HS-UL* | TOSHIBA CARRIER | *** | *** | *** | 60000 | 66000 | 23.1 | 12.3 | 10.6 | 2.4 | 70 |  | 213350252
TOSHIBA CARRIER | MCY-MAP0487HS-UL* | TOSHIBA CARRIER | *** | *** | *** | 48000 | 54000 | 22.6 | 13.2 | 10.3 | 2.6 | 77 |  | 213350250
TOSHIBA CARRIER | MCY-MAP0367HS-UL* | TOSHIBA CARRIER | *** | *** | *** | 36000 | 40000 | 22.8 | 14.3 | 10 | 2.7 | 84 |  | 213350249
TOSHIBA CARRIER | MCY-MAP0607HS-UL | TOSHIBA CARRIER | *** | *** | *** | 60000 | 66000 | 23.1 | 12.3 | 10.6 |  | 71 |  | 10053546
TOSHIBA CARRIER | MCY-MAP0367HS-UL | TOSHIBA CARRIER | *** | *** | *** | 36000 | 40000 | 22.8 | 14.3 | 10 |  | 74 |  | 10051633
LG | LMU543HV | LG | *** | *** | *** | 50500 | 58000 | 20.6 | 12.6 | 9.3 |  | 64 |  | 210529235
LG | LMU483HV | LG | *** | *** | *** | 48000 | 54000 | 20.8 | 12.8 | 9.5 |  | 63 |  | 210529233
LG | LMU363HV | LG | *** | *** | *** | 32800 | 36000 | 21.5 | 12.5 | 9 |  | 58 |  | 208131890
LG | LMU303HV | LG | *** | *** | *** | 30000 | 32000 | 22 | 13 | 9.2 |  | 63 |  | 208131888
LG | LMU243HV | LG | *** | *** | *** | 24000 | 24600 | 22.5 | 12.5 | 9.4 |  | 61 |  | 208131886
LG | LMU183HV | LG | *** | *** | *** | 18000 | 22000 | 22.5 | 13.5 | 9.6 |  | 63 |  | 208131884
LG | LMU361HHV | LG | *** | *** | *** | 36000 | 45000 | 22 | 14.5 | 11 | 2.01 | 66 |  | 206717007
LG | LMU480HHV | LG | *** | *** | *** | 48000 | 52500 | 20.5 | 13.1 | 10.5 | 2.1 | 67 |  | 206717002
LG | LMU421HHV | LG | *** | *** | *** | 42000 | 48000 | 21.5 | 13.8 | 11 | 2 | 66 |  | 206717001
LG | LMU541HV | LG | *** | *** | *** | 50500 | 58000 | 20.6 | 12.6 | 9.3 |  | 64 |  | 206717000
LG | LMU481HV | LG | *** | *** | *** | 48000 | 54000 | 20.8 | 12.8 | 9.5 |  | 63 |  | 206716999
LG | ARUM036GSS5 | LG | *** | *** | *** | 36000 | 53000 | 23 | 15.5 | 10.6 | 1.83 | 63 |  | 205967237
LG | ARUM048GSS5 | LG | *** | *** | *** | 48000 | 61000 | 23.3 | 13.5 | 10.3 | 1.83 | 63 |  | 205967235
LG | LMU300HHV | LG | *** | *** | *** | 28400 | 28600 | 20 | 12.5 | 9.8 | 1.85 | 66 |  | 10445376
LG | LMU240HHV | LG | *** | *** | *** | 24000 | 26000 | 21 | 13.5 | 9.8 | 1.83 | 67 |  | 10445374
LG | LMU180HHV | LG | *** | *** | *** | 18000 | 22000 | 21 | 13.5 | 9.2 | 1.83 | 67 |  | 10445372
LG | ARUN048GSS4 | LG | *** | *** | *** | 48000 | 54500 | 20 | 13.2 | 10.2 | 2.16 | 66 |  | 8717929
SAMSUNG | AJ020CXS3CH | SAMSUNG | *** | *** | *** | 21000 | 22000 | 23 | 15 | 10.5 | 1.95 | 61 |  | 213353367
SAMSUNG | AJ024CXS4CH | SAMSUNG | *** | *** | *** | 25000 | 25000 | 23 | 14.55 | 10.4 | 1.85 | 61 |  | 213353368
SAMSUNG | AJ030CXS4CH | SAMSUNG | *** | *** | *** | 28400 | 28600 | 22.5 | 13.5 | 10.4 | 1.81 | 61 |  | 213353369
SAMSUNG | AJ036CXS4CH | SAMSUNG | *** | *** | *** | 34000 | 36600 | 21.5 | 12.5 | 9.5 | 2.04 | 63 |  | 213353370
SAMSUNG | AM036NXMDCR | SAMSUNG | *** | *** | *** | 38000 | 42000 | 22 | 12.5 | 10 | 2.1 | 60 |  | 202098116
SAMSUNG | AM036TXMDCH | SAMSUNG | *** | *** | *** | 38000 | 42000 | 22 | 12.5 | 10 | 2.1 | 60 |  | 205142809
SAMSUNG | AJ036BXJ4CH | SAMSUNG | *** | *** | *** | 32000 | 36000 | 21 | 12.5 | 9 | 1.81 | 58 |  | 207349916
SAMSUNG | AJ020BXS3CH | SAMSUNG | *** | *** | *** | 21000 | 22000 | 19 | 13.5 | 9 | 1.95 | 60 |  | 207349917
SAMSUNG | AJ024BXS4CH | SAMSUNG | *** | *** | *** | 25000 | 25000 | 20 | 13 | 9 | 1.83 | 58 |  | 207349918
SAMSUNG | AJ030BXS4CH | SAMSUNG | *** | *** | *** | 28400 | 28600 | 20 | 12.5 | 9 | 1.8 | 61 |  | 207349919
SAMSUNG | AJ036BXS4CH | SAMSUNG | *** | *** | *** | 34000 | 36600 | 21.5 | 12.5 | 9.3 | 2.04 | 59 |  | 207349920
SEA BREEZE+ | MZ18H424ZMO | SEA BREEZE+ | *** | *** | *** | 18000 | 19000 | 21 | 12.5 | 10.2 | 2 | 76 |  | 208128282
SEA BREEZE+ | MZ27H424ZMO | SEA BREEZE+ | *** | *** | *** | 24000 | 24000 | 22.3 | 12.5 | 9.6 | 1.83 | 75 |  | 208128285
PIONEER | YN030GMFI22M3E | PIONEER | *** | *** | *** | 27000 | 28000 | 23.5 | 12.2 | 9.2 | 2 | 71 |  | 208121964
LENNOX | MPC024S4M-1P | LENNOX | *** | *** | *** | 24000 | 24800 | 24.6 | 13.4 | 10 | 1.93 | 60 |  | 207699116
C&H | CH-28MES-230VO | C&H | *** | *** | *** | 28000 | 28000 | 24.6 | 12.7 | 9.5 | 2 | 75 |  | 207742364
C&H | CH-HPR36M-230VO | C&H | *** | *** | *** | 36000 | 37000 | 22.2 | 13.6 | 10.3 | 1.9 | 89 |  | 207742379
MOOVAIR | DMA27HOM23230X2 | MOOVAIR | *** | *** | *** | 28000 | 28000 | 24.6 | 12.7 | 9.5 | 2 | 75 |  | 207742532
MOOVAIR | DMA27HOM25230X3 | MOOVAIR | *** | *** | *** | 28000 | 28000 | 23 | 12.5 | 10.6 | 1.8 | 95 |  | 207742544
AURORA | AU-MU18-2A-U | AURORA | *** | *** | *** | 18000 | 19000 | 21 | 12.5 | 10.2 | 2 | 76 |  | 207743707
AURORA | AU-MU27-2A-U | AURORA | *** | *** | *** | 27000 | 28000 | 23.5 | 12.2 | 9.2 | 2 | 71 |  | 207743710
DIRECT AIR | DIRM-18DA25-2Z | DIRECT AIR | *** | *** | *** | 18000 | 19000 | 22.9 | 13.9 | 10.5 | 2 | 75 |  | 207743773
DIRECT AIR | DIRM-28HXPRO28-3Z | DIRECT AIR | *** | *** | *** | 28000 | 28000 | 23 | 12.5 | 10.6 | 1.8 | 95 |  | 207743788
BOSCH | BMS500-AAM018-1CSXRC | BOSCH | *** | *** | *** | 18000 | 19000 | 22.9 | 13.9 | 10.5 | 2 | 75 |  | 207760021
BOSCH | BMS500-AAM027-1CSXHC | BOSCH | *** | *** | *** | 28000 | 28000 | 23 | 12.5 | 10.6 | 1.8 | 95 |  | 207760036
LENNOX | MLB030S4M-1P | LENNOX | *** | *** | *** | 28000 | 28000 | 23 | 12.5 | 10.6 | 1.8 | 95 |  | 207768730
KANIONco | KWSMO-18R410AIHMV | KANIONco | *** | *** | *** | 18000 | 19000 | 21 | 12.5 | 10.2 | 2 | 76 |  | 207805781
ECO AC | EMH-2O18BB | ECO AC | *** | *** | *** | 18000 | 19000 | 21 | 12.5 | 10.2 | 2 | 76 |  | 207825498
ACIQ | ACIQ-18Z-HH-M2B | ACIQ | *** | *** | *** | 19000 | 20000 | 22 | 12.5 | 9.8 | 1.9 | 75 |  | 207825576
ACIQ | ACIQ-27Z-HH-M3B | ACIQ | *** | *** | *** | 28000 | 28000 | 23 | 12.5 | 10.6 | 1.8 | 95 |  | 207825579
DIYCOOL | ACIQ-18Z-HH-M2B | DIYCOOL | *** | *** | *** | 19000 | 20000 | 22 | 12.5 | 9.8 | 1.9 | 75 |  | 207825588
MDV | M2OF-18HFN1-M | MDV | *** | *** | *** | 18000 | 18000 | 22.4 | 12 | 9.1 |  | 66 |  | 8856675
SENVILLE | SENA/18HF/MOZ | SENVILLE | *** | *** | *** | 18000 | 18000 | 22.4 | 12 | 9.1 |  | 66 |  | 8858354
TKS | T2C-18MODU | TKS | *** | *** | *** | 18000 | 19000 | 21 | 12.5 | 10.2 | 2 | 76 |  | 214594923
Multi MFG | 19MPC2-HH-A | Multi MFG | *** | *** | *** | 19000 | 20000 | 22 | 12.5 | 9.8 | 1.9 | 75 |  | 214797736
1HVAC | EZ-18Z-M2 | 1HVAC | *** | *** | *** | 18000 | 19000 | 21.2 | 12.5 | 9.6 | 2 | 71 |  | 214810590
InfinityLiving | EZ-18Z-M2 | InfinityLiving | *** | *** | *** | 18000 | 19000 | 21.2 | 12.5 | 9.6 | 2 | 71 |  | 214810596
LENNOX | MPB018S4M-1P | LENNOX | *** | *** | *** | 18000 | 18000 | 22.4 | 12 | 9.1 |  | 66 |  | 201771983
MIDEA | 38MGRQ18B--3 | MIDEA | *** | *** | *** | 18000 | 18000 | 22.4 | 12 | 9.1 |  | 66 |  | 201847001
CENTURY | A-VMH36QU-1 | CENTURY | *** | *** | *** | 36000 | 36000 | 21.5 | 13.5 | 9.5 | 1.9 | 47 |  | 201862959
COMFORTSTAR | CM4-36-4ZX | COMFORTSTAR | *** | *** | *** | 36000 | 36000 | 21.5 | 13.5 | 9.5 | 1.9 | 47 |  | 202575873
KARDA | 2PAMSH27-MZO3 | KARDA | *** | *** | *** | 28000 | 28000 | 23 | 12.5 | 9.2 |  | 61 |  | 202608467
LENNOX | MLA018S4M-2P | LENNOX | *** | *** | *** | 19000 | 20000 | 21.5 | 12.5 | 9 | 1.9 | 63 |  | 203343585
Armstrong Air | 4DHP1S18M-2P | Armstrong Air | *** | *** | *** | 18000 | 18000 | 22.4 | 12 | 9.1 |  | 66 |  | 203376768
DUCANE | 4DHP1S18M-2P | DUCANE | *** | *** | *** | 18000 | 18000 | 22.4 | 12 | 9.1 |  | 66 |  | 203376778
BOSCH | BMS500-AAM027-1CSXHB | BOSCH | *** | *** | *** | 28000 | 28000 | 22 | 12.5 | 9 | 1.9 | 64 |  | 203991183
MOOVAIR | DM36HOM25230X3 | MOOVAIR | *** | *** | *** | 36000 | 36000 | 21.5 | 13.5 | 9.5 | 1.9 | 47 |  | 204005752
ELIOS | DE27HOM25230X3 | ELIOS | *** | *** | *** | 28000 | 28000 | 22 | 12.5 | 9 | 1.9 | 64 |  | 204005788
Breeze33 | BZ33-HP273Z2 | Breeze33 | *** | *** | *** | 28000 | 28000 | 23 | 12.5 | 9.2 |  | 61 |  | 204279001
BRYANT | 38MGRQ24C--3 | BRYANT | *** | *** | *** | 24000 | 24000 | 23 | 12.5 | 9.2 |  | 72 |  | 204711107
PAYNE | 38MGRQ24C--3 | PAYNE | *** | *** | *** | 24000 | 24000 | 23 | 12.5 | 9.2 |  | 72 |  | 204711108
ZERO | Z3SOV-18HDM-US | ZERO | *** | *** | *** | 18000 | 19000 | 21 | 12.5 | 10.2 | 2 | 76 |  | 214723149
Multi MFG | 18MPC2-XX-A | Multi MFG | *** | *** | *** | 18000 | 19000 | 22.9 | 13.9 | 10.5 | 2 | 75 |  | 214797721
DIYCOOL | EZ-27Z-M3 | DIYCOOL | *** | *** | *** | 27000 | 27000 | 22 | 12 | 9.5 | 1.9 | 74 |  | 214810603
PolarWave | EZ-18Z-M2 | PolarWave | *** | *** | *** | 18000 | 19000 | 21.2 | 12.5 | 9.6 | 2 | 71 |  | 214810608
TK'S | T3C-30HFN1* | TK'S | *** | *** | *** | 27000 | 28000 | 23.5 | 12.2 | 9.2 | 2 | 71 |  | 212528009
Relief Sciences | LANG18OD35-2 | Relief Sciences | *** | *** | *** | 19000 | 20000 | 20.5 | 12.5 | 9 | 1.8 | 68 |  | 212615018
YONAN | YSMO-24HFN1 | YONAN | *** | *** | *** | 24000 | 24000 | 22.3 | 12.5 | 9.6 | 1.83 | 75 |  | 212615070
Bladex | B40I-36SPHP1 | Bladex | *** | *** | *** | 36000 | 37000 | 20 | 12.5 | 9.7 | 1.9 | 95 |  | 212920653
NOVAIR | LEA20MZ-2P-35SK-O* | NOVAIR | *** | *** | *** | 19000 | 20000 | 22 | 12.5 | 9.8 | 1.9 | 75 |  | 212920679
MDV | M4OX630-36HFN1-M1X | MDV | *** | *** | *** | 36000 | 36000 | 21 | 12 | 10.9 | 1.95 | 76 |  | 213301876
TEMP SHIFT | TSM2OI18HFN1M | TEMP SHIFT | *** | *** | *** | 19000 | 20000 | 20.5 | 12.5 | 9 | 1.8 | 68 |  | 213479389
TEMP SHIFT | TSM4OX63036HFN1M1X | TEMP SHIFT | *** | *** | *** | 36000 | 36000 | 21 | 12 | 10.9 | 1.95 | 76 |  | 213479395
SENVILLE | SENA-36HF-MOB | SENVILLE | *** | *** | *** | 36000 | 36000 | 22.4 | 12.5 | 10.9 | 2 | 76 |  | 213732656
1HVAC | ES-18Z-M2B | 1HVAC | *** | *** | *** | 18000 | 19000 | 22.9 | 13.9 | 10.5 | 2 | 75 |  | 210857365
KADEN | KO-PS218HP-2AAMA | KADEN | *** | *** | *** | 18000 | 19000 | 22.9 | 13.9 | 10.5 | 2 | 75 |  | 211793560
DUOHOME | D2OA-18HFN1-M | DUOHOME | *** | *** | *** | 18000 | 19000 | 21 | 12.5 | 10.2 | 2 | 76 |  | 211911388
PolarWave | ACIQ-18Z-HH-M2 | PolarWave | *** | *** | *** | 19000 | 20000 | 21.5 | 12.5 | 9 | 1.9 | 63 |  | 212316058
PolarWave | ES-27Z-M3B | PolarWave | *** | *** | *** | 28000 | 28000 | 24.6 | 12.7 | 9.5 | 2 | 75 |  | 212316123
STEALTH | ES-27Z-M3B | STEALTH | *** | *** | *** | 28000 | 28000 | 24.6 | 12.7 | 9.5 | 2 | 75 |  | 212316209
Custom Comfort | CCOXHAMZ436HP | Custom Comfort | *** | *** | *** | 36000 | 37000 | 22.2 | 13.6 | 10.3 | 1.9 | 89 |  | 212365436
Relief Sciences | LANG36OD35-4 | Relief Sciences | *** | *** | *** | 36000 | 37000 | 20 | 12.5 | 9.7 | 1.9 | 95 |  | 212615014
YONAN | YSMO-18HFN1 | YONAN | *** | *** | *** | 18000 | 19000 | 21 | 12.5 | 10.2 | 2 | 76 |  | 212615067
YONAN | YSMO-27HFN1 | YONAN | *** | *** | *** | 27000 | 28000 | 23.5 | 12.2 | 9.2 | 2 | 71 |  | 212615072
Bladex | B20I-18SPHP1 | Bladex | *** | *** | *** | 19000 | 20000 | 20.5 | 12.5 | 9 | 1.8 | 68 |  | 212920648
CENTURY | A-VMH28TV-1 | CENTURY | *** | *** | *** | 28000 | 28000 | 23 | 12.5 | 10.6 | 1.8 | 95 |  | 212940823
CENTURY | A-VMH36QV-1 | CENTURY | *** | *** | *** | 36000 | 37000 | 22.2 | 13.6 | 10.3 | 1.9 | 89 |  | 212940825
Nutech | N2OA-18HFN1-M | Nutech | *** | *** | *** | 18000 | 19000 | 21 | 12.5 | 10.2 | 2 | 76 |  | 212941755
E·COLD | ECOLD-C27-MS-G0001 | E·COLD | *** | *** | *** | 27000 | 28000 | 23.5 | 12.2 | 9.2 | 2 | 71 |  | 213350751
BLUERIDGE | BMM36HH2C | BLUERIDGE | *** | *** | *** | 36000 | 36000 | 21 | 12 | 10.9 | 1.95 | 76 |  | 213363376
DIRECT AIR | M3OF-27HFN1-M | DIRECT AIR | *** | *** | *** | 28000 | 28000 | 23 | 12.5 | 9.2 |  | 61 |  | 8994012
MDV | M4OH-36HFN1-M | MDV | *** | *** | *** | 36000 | 36000 | 21.5 | 13.5 | 9.5 | 1.9 | 47 |  | 8994415
MIDEA | M2OF-18HFN1-M | MIDEA | *** | *** | *** | 18000 | 18000 | 22.4 | 12 | 9.1 |  | 66 |  | 9006310
MIDEA | M3OF-27HFN1-M | MIDEA | *** | *** | *** | 28000 | 28000 | 23 | 12.5 | 9.2 |  | 61 |  | 9006311
MDV | M4OH-30HFN1-M | MDV | *** | *** | *** | 30000 | 28000 | 22.5 | 12 | 9.5 | 1.85 | 88 |  | 9854619
DIAMONDAIR | DF18MZ2. | DIAMONDAIR | *** | *** | *** | 18000 | 18000 | 22.4 | 12 | 9.1 |  | 66 |  | 10238929
CONCORD | 4DHP1S18M-1P | CONCORD | *** | *** | *** | 18000 | 18000 | 22.4 | 12 | 9.1 |  | 66 |  | 200059221
CONCORD | 4DHP1S30M-1P | CONCORD | *** | *** | *** | 28000 | 28000 | 23 | 12.5 | 9.2 |  | 61 |  | 200059225
LENNOX | MLA036S4M-1P | LENNOX | *** | *** | *** | 36000 | 36000 | 21.5 | 13.5 | 9.5 | 1.9 | 47 |  | 201771989
PAYNE | 38MGRQ18B--3 | PAYNE | *** | *** | *** | 18000 | 18000 | 22.4 | 12 | 9.1 |  | 66 |  | 201846981
PAYNE | 38MGRQ36D--3 | PAYNE | *** | *** | *** | 36000 | 36000 | 21.5 | 13.5 | 9.5 | 1.9 | 47 |  | 201846984
MIDEA | 38MGRQ36D--3 | MIDEA | *** | *** | *** | 36000 | 36000 | 21.5 | 13.5 | 9.5 | 1.9 | 47 |  | 201847004
CENTURY | A-VMH28TU-1 | CENTURY | *** | *** | *** | 28000 | 28000 | 22 | 12.5 | 9 | 1.9 | 64 |  | 201862958
KERR | A-KMH28TU-1 | KERR | *** | *** | *** | 28000 | 28000 | 22 | 12.5 | 9 | 1.9 | 64 |  | 201866480
KERR | A-KMH36QU-1 | KERR | *** | *** | *** | 36000 | 36000 | 21.5 | 13.5 | 9.5 | 1.9 | 47 |  | 201866481
SUNCHILLERS | M18ODU-ACDC | SUNCHILLERS | *** | *** | *** | 18000 | 18000 | 22.4 | 12 | 9.1 |  | 66 |  | 202146855
COMFORTSTAR | CM3-27-3ZX | COMFORTSTAR | *** | *** | *** | 28000 | 28000 | 22 | 12.5 | 9 | 1.9 | 64 |  | 202575872
KARDA | 2PAMSH18-MZO2 | KARDA | *** | *** | *** | 18000 | 18000 | 22.4 | 12 | 9.1 |  | 66 |  | 202608469
C&H | CH28MSPH230VO | C&H | *** | *** | *** | 28000 | 28000 | 23 | 12.5 | 9.2 |  | 61 |  | 202832586
MRCOOL | MULTI2-18HP230V1 | MRCOOL | *** | *** | *** | 18000 | 18000 | 22.4 | 12 | 9.1 |  | 66 |  | 202918802
BLUERIDGE | BMHH18M22C | BLUERIDGE | *** | *** | *** | 19000 | 20000 | 21.5 | 12.5 | 9 | 1.9 | 63 |  | 202918820
BLUERIDGE | BMHH36M17C | BLUERIDGE | *** | *** | *** | 36000 | 36000 | 21.5 | 13.5 | 9.5 | 1.9 | 47 |  | 202918822
ELIOS | DE18HOM23230X2 | ELIOS | *** | *** | *** | 18000 | 18000 | 22.4 | 12 | 9.1 |  | 66 |  | 203238504
ELIOS | DE27HOM23230X2 | ELIOS | *** | *** | *** | 28000 | 28000 | 23 | 12.5 | 9.2 |  | 61 |  | 203238506
LENNOX | MPB018S4M-2P | LENNOX | *** | *** | *** | 18000 | 18000 | 22.4 | 12 | 9.1 |  | 66 |  | 203343586
LENNOX | MPB030S4M-2P | LENNOX | *** | *** | *** | 28000 | 28000 | 23 | 12.5 | 9.2 |  | 61 |  | 203343587
NAPOLEON | NMZO-27F-B | NAPOLEON | *** | *** | *** | 28000 | 28000 | 23 | 12.5 | 9.2 |  | 61 |  | 203363530
AirEase | 4DHP1S18M-2P | AirEase | *** | *** | *** | 18000 | 18000 | 22.4 | 12 | 9.1 |  | 66 |  | 203376758
CONCORD | 4DHP1S30M-2P | CONCORD | *** | *** | *** | 28000 | 28000 | 23 | 12.5 | 9.2 |  | 61 |  | 203376774
EMI | DHMZ327DA | EMI | *** | *** | *** | 28000 | 28000 | 22 | 12.5 | 9 | 1.9 | 64 |  | 203514062
Allied | 4DHP1S18M-1P | Allied | *** | *** | *** | 18000 | 18000 | 22.4 | 12 | 9.1 |  | 66 |  | 203966560
BOSCH | BMS500-AAM018-1CSXRA | BOSCH | *** | *** | *** | 18000 | 18000 | 22.4 | 12 | 9.1 |  | 66 |  | 203991172
Breeze33 | BZ33-HP182Z2 | Breeze33 | *** | *** | *** | 18000 | 18000 | 22.4 | 12 | 9.1 |  | 66 |  | 204279000
MRCOOL | MULTI3-27HP230V1 | MRCOOL | *** | *** | *** | 28000 | 28000 | 23 | 12.5 | 9.2 |  | 61 |  | 204462360
Armstrong Air | 4DHP1S18M-1P | Armstrong Air | *** | *** | *** | 18000 | 18000 | 22.4 | 12 | 9.1 |  | 66 |  | 204462399
AirEase | 4DHP1S18M-1P | AirEase | *** | *** | *** | 18000 | 18000 | 22.4 | 12 | 9.1 |  | 66 |  | 204462400
Armstrong Air | 4DHP1S30M-1P | Armstrong Air | *** | *** | *** | 28000 | 28000 | 23 | 12.5 | 9.2 |  | 61 |  | 204462401
ACC | MST303E23MHAA | ACC | *** | *** | *** | 28000 | 28000 | 22 | 12.5 | 9 | 1.9 | 64 |  | 204706295
MIDEA | 38MGRQ24C--3 | MIDEA | *** | *** | *** | 24000 | 24000 | 23 | 12.5 | 9.2 |  | 72 |  | 204711109
Breeze33 | BZ33-HYP36HP4Z2 | Breeze33 | *** | *** | *** | 36000 | 36000 | 21.5 | 13.5 | 9.5 | 1.9 | 47 |  | 204711130
LBG Products | LMHB18DO | LBG Products | *** | *** | *** | 18000 | 19000 | 21 | 12.5 | 10.2 | 2 | 76 |  | 207641304
SENVILLE | SENA/30HF/MOQ | SENVILLE | *** | *** | *** | 28000 | 28000 | 24.6 | 12.7 | 9.5 | 2 | 75 |  | 207641332
CARRIER | 38MGRBQ18BA3 | CARRIER | *** | *** | *** | 18000 | 19000 | 22.9 | 13.9 | 10.5 | 2 | 75 |  | 207642876
CARRIER | 38MGHBQ36DA3 | CARRIER | *** | *** | *** | 36000 | 37000 | 22.2 | 13.6 | 10.3 | 1.9 | 89 |  | 207642891
Weathermaker | 38MGHBQ24CA3 | Weathermaker | *** | *** | *** | 24000 | 25000 | 24.6 | 13.4 | 10 | 1.9 | 82 |  | 207642942
Weathermaker | 38MGHBQ30DA3 | Weathermaker | *** | *** | *** | 30000 | 30000 | 26 | 13 | 9.8 | 1.8 | 97 |  | 207642945
MIDEA | 38MGHBQ30DA3 | MIDEA | *** | *** | *** | 30000 | 30000 | 26 | 13 | 9.8 | 1.8 | 97 |  | 207642966
MIDEA | 38MGHBQ36DA3 | MIDEA | *** | *** | *** | 36000 | 37000 | 22.2 | 13.6 | 10.3 | 1.9 | 89 |  | 207642975
COMFORTMAKER | DLCMHBH36DAK | COMFORTMAKER | *** | *** | *** | 36000 | 37000 | 20 | 12.5 | 9.7 | 1.9 | 95 |  | 207643023
MIDEA | DLCMHBH30DAK | MIDEA | *** | *** | *** | 30000 | 30000 | 22.4 | 12 | 9.5 | 1.65 | 90 |  | 207643119
SMART COMFORT | DLCMRBH18BAK | SMART COMFORT | *** | *** | *** | 18000 | 19000 | 21 | 12.5 | 10.2 | 2 | 76 |  | 207643155
AIRQUEST | DLCMRBH18BAK | AIRQUEST | *** | *** | *** | 18000 | 19000 | 21 | 12.5 | 10.2 | 2 | 76 |  | 207643176
KARDA | 3KARDA27MZ3 | KARDA | *** | *** | *** | 27000 | 28000 | 23.5 | 12.2 | 9.2 | 2 | 71 |  | 207657363
KERR | A-KMH36QV-1 | KERR | *** | *** | *** | 36000 | 37000 | 22.2 | 13.6 | 10.3 | 1.9 | 89 |  | 207657604
MIDEA | DLCMHBH36DAK | MIDEA | *** | *** | *** | 36000 | 37000 | 20 | 12.5 | 9.7 | 1.9 | 95 |  | 207643128
TEMPSTAR | DLCMHBH24CAK | TEMPSTAR | *** | *** | *** | 24000 | 24000 | 22.3 | 12.5 | 9.6 | 1.83 | 75 |  | 207643137
AIRQUEST | DLCMHBH36DAK | AIRQUEST | *** | *** | *** | 36000 | 37000 | 20 | 12.5 | 9.7 | 1.9 | 95 |  | 207643191
KERR | A-KMH18DV-1 | KERR | *** | *** | *** | 19000 | 20000 | 22 | 12.5 | 9.8 | 1.9 | 75 |  | 207657599
COMFORT-AIRE | A-VMH28TV-1 | COMFORT-AIRE | *** | *** | *** | 28000 | 28000 | 23 | 12.5 | 10.6 | 1.8 | 95 |  | 207657612
KANIONco | KWSMO-30R410AIHMV | KANIONco | *** | *** | *** | 27000 | 28000 | 23.5 | 12.2 | 9.2 | 2 | 71 |  | 207691849
LENNOX | MLB036S4M-1P | LENNOX | *** | *** | *** | 36000 | 37000 | 22.2 | 13.6 | 10.3 | 1.9 | 89 |  | 207699104
C&H | CH-18MES-230VO | C&H | *** | *** | *** | 18000 | 19000 | 22.9 | 13.9 | 10.5 | 2 | 75 |  | 207742361
ELIOS | DEA18HOM25230X3 | ELIOS | *** | *** | *** | 19000 | 20000 | 22 | 12.5 | 9.8 | 1.9 | 75 |  | 207742460
ELIOS | DEA27HOM25230X3 | ELIOS | *** | *** | *** | 28000 | 28000 | 23 | 12.5 | 10.6 | 1.8 | 95 |  | 207742463
CanAir | C28MC328H21 | CanAir | *** | *** | *** | 28000 | 28000 | 23 | 12.5 | 10.6 | 1.8 | 95 |  | 213479404
Mitsutomo | HO-MQ36-AC-Q | Mitsutomo | *** | *** | *** | 36000 | 36000 | 21 | 12 | 10.9 | 1.95 | 76 |  | 213785768
QUEBEC VAIR | NE-T53-MULTI28E | QUEBEC VAIR | *** | *** | *** | 28000 | 28000 | 23 | 12.5 | 10.6 | 1.8 | 95 |  | 213927613
Multi MFG | 36MPC4-HH-A | Multi MFG | *** | *** | *** | 36000 | 37000 | 22.2 | 13.6 | 10.3 | 1.9 | 89 |  | 214232438
ICONIC AIR SOLUTION | ICMZ18BK | ICONIC AIR SOLUTION | *** | *** | *** | 19000 | 20000 | 20.5 | 12.5 | 9 | 1.8 | 68 |  | 214389521
CENTURY | A-VMH36QV-1A | CENTURY | *** | *** | *** | 36000 | 36000 | 22.4 | 12.5 | 10.9 | 2 | 76 |  | 214415107
GOODMAN | MST183G22MHAA | GOODMAN | *** | *** | *** | 19000 | 20000 | 20.5 | 12.5 | 9 | 1.8 | 68 |  | 214438125
1HVAC | EZ-27Z-M3 | 1HVAC | *** | *** | *** | 27000 | 27000 | 22 | 12 | 9.5 | 1.9 | 74 |  | 214810591
DIYCOOL | EZ-18Z-M2 | DIYCOOL | *** | *** | *** | 18000 | 19000 | 21.2 | 12.5 | 9.6 | 2 | 71 |  | 214810602
DIRECT AIR | M2OF-18HFN1-M | DIRECT AIR | *** | *** | *** | 18000 | 18000 | 22.4 | 12 | 9.1 |  | 66 |  | 8994011
MDV | M2OH-18HFN1-M | MDV | *** | *** | *** | 19000 | 20000 | 21.5 | 12.5 | 9 | 1.9 | 63 |  | 8994411
DIAMONDAIR | DF18MZ2 | DIAMONDAIR | *** | *** | *** | 18000 | 18000 | 22.4 | 12 | 9.1 |  | 66 |  | 9923992
DIAMONDAIR | DF30MZ3. | DIAMONDAIR | *** | *** | *** | 28000 | 28000 | 23 | 12.5 | 9.2 |  | 61 |  | 10238930
DUCANE | 4DHP1S18M-1P | DUCANE | *** | *** | *** | 18000 | 18000 | 22.4 | 12 | 9.1 |  | 66 |  | 200059220
COMFORTSTAR | CM2-18-2Z | COMFORTSTAR | *** | *** | *** | 18000 | 18000 | 22.4 | 12 | 9.1 |  | 66 |  | 201763956
MDV | M3OH-27HFN1-M | MDV | *** | *** | *** | 28000 | 28000 | 22 | 12.5 | 9 | 1.9 | 64 |  | 201810023
COMFORTSTAR | CM2-18-2ZX | COMFORTSTAR | *** | *** | *** | 19000 | 20000 | 21.5 | 12.5 | 9 | 1.9 | 63 |  | 202575871
PERFECTAIRE | 2PAMSH18-MZO2 | PERFECTAIRE | *** | *** | *** | 18000 | 18000 | 22.4 | 12 | 9.1 |  | 66 |  | 202585747
ELIOS | DEA18HOM23230X2 | ELIOS | *** | *** | *** | 18000 | 19000 | 22.9 | 13.9 | 10.5 | 2 | 75 |  | 207742472
MOOVAIR | DMA36HOM25230X3 | MOOVAIR | *** | *** | *** | 36000 | 37000 | 22.2 | 13.6 | 10.3 | 1.9 | 89 |  | 207742547
DIRECT AIR | DIRM-27DA25-3Z | DIRECT AIR | *** | *** | *** | 28000 | 28000 | 24.6 | 12.7 | 9.5 | 2 | 75 |  | 207743776
MIRAGE | OVMH181B | MIRAGE | *** | *** | *** | 18000 | 19000 | 21 | 12.5 | 10.2 | 2 | 76 |  | 207862051
DUCANE | 4DHP2S24M-1P | DUCANE | *** | *** | *** | 24000 | 25000 | 24.6 | 13.4 | 10 | 1.9 | 82 |  | 208106845
ACIQ | ES-27Z-M3B | ACIQ | *** | *** | *** | 28000 | 28000 | 24.6 | 12.7 | 9.5 | 2 | 75 |  | 210857386
DIAMONDAIR | DF18M2Z2 | DIAMONDAIR | *** | *** | *** | 18000 | 19000 | 21 | 12.5 | 10.2 | 2 | 76 |  | 210857277
Cooper&Hunter | CH-HPR36M-230VO | Cooper&Hunter | *** | *** | *** | 36000 | 37000 | 22.2 | 13.6 | 10.3 | 1.9 | 89 |  | 210799634
MDV | M2OA-18HFN1-M-L | MDV | *** | *** | *** | 17800 | 19000 | 22.9 | 13.9 | 10.5 | 2 | 75 |  | 210644050
Conforto | MHMZ218DA | Conforto | *** | *** | *** | 19000 | 20000 | 22 | 12.5 | 9.8 | 1.9 | 75 |  | 210605810
CLASSIC | MMRSHC18AS2 | CLASSIC | *** | *** | *** | 18000 | 19000 | 21 | 12.5 | 10.2 | 2 | 76 |  | 209843033
NOVAIR | LEA20MZ-2P-35SK-O | NOVAIR | *** | *** | *** | 19000 | 20000 | 20.5 | 12.5 | 9 | 1.8 | 68 |  | 209416884
SLIMAIR | SHC2Z18VE2AG | SLIMAIR | *** | *** | *** | 19000 | 20000 | 20.5 | 12.5 | 9 | 1.8 | 68 |  | 213886038
Bladex | BME20A-18SPHP1 | Bladex | *** | *** | *** | 18000 | 19000 | 21 | 12.5 | 10.2 | 2 | 76 |  | 213927655
Bladex | BME30J-27SPHP1 | Bladex | *** | *** | *** | 27000 | 28000 | 23.5 | 12.2 | 9.2 | 2 | 71 |  | 213927658
Bladex | B30K-27SPHP1* | Bladex | *** | *** | *** | 27000 | 27000 | 21.8 | 12.2 | 10 | 1.8 | 85 |  | 214232414
Bladex | B30I-28SPHP1* | Bladex | *** | *** | *** | 28000 | 28000 | 23 | 12.5 | 10.6 | 1.8 | 95 |  | 214232417
Bladex | B40I-36SPHP1* | Bladex | *** | *** | *** | 36000 | 37000 | 22.2 | 13.6 | 10.3 | 1.9 | 89 |  | 214232420
AI AIR CONDITIONING | A3MO21-27N1-M1 | AI AIR CONDITIONING | *** | *** | *** | 27000 | 28000 | 23.5 | 12.2 | 9.2 | 2 | 71 |  | 214311547
BRYANT | 38MGRQ36D--3 | BRYANT | *** | *** | *** | 36000 | 36000 | 21.5 | 13.5 | 9.5 | 1.9 | 47 |  | 9118474
LENNOX | MLA018S4M-1P | LENNOX | *** | *** | *** | 19000 | 20000 | 21.5 | 12.5 | 9 | 1.9 | 63 |  | 201771987
COMFORT-AIRE | A-VMH18DU-1 | COMFORT-AIRE | *** | *** | *** | 19000 | 20000 | 21.5 | 12.5 | 9 | 1.9 | 63 |  | 201810034
COMFORT-AIRE | A-VMH36QU-1 | COMFORT-AIRE | *** | *** | *** | 36000 | 36000 | 21.5 | 13.5 | 9.5 | 1.9 | 47 |  | 201810036
CENTURY | A-VMH18DU-1 | CENTURY | *** | *** | *** | 19000 | 20000 | 21.5 | 12.5 | 9 | 1.9 | 63 |  | 201862957
Allied | 4DHP1S30M-1P | Allied | *** | *** | *** | 28000 | 28000 | 23 | 12.5 | 9.2 |  | 61 |  | 203966561
BOSCH | BMS500-AAM027-1CSXRA | BOSCH | *** | *** | *** | 28000 | 28000 | 23 | 12.5 | 9.2 |  | 61 |  | 203991174
BOSCH | BMS500-AAM036-1CSXHB | BOSCH | *** | *** | *** | 36000 | 36000 | 21.5 | 13.5 | 9.5 | 1.9 | 47 |  | 203991186
MOOVAIR | DM18HOM25230X3 | MOOVAIR | *** | *** | *** | 19000 | 20000 | 21.5 | 12.5 | 9 | 1.9 | 63 |  | 204005751
ELIOS | DE36HOM25230X3 | ELIOS | *** | *** | *** | 36000 | 36000 | 21.5 | 13.5 | 9.5 | 1.9 | 47 |  | 204005786
MDV | M3OF-27HFN1-MCA | MDV | *** | *** | *** | 24000 | 24000 | 23 | 12.5 | 9.2 |  | 72 |  | 204711105
Breeze33 | BZ33-HYP27HP3Z2 | Breeze33 | *** | *** | *** | 28000 | 28000 | 22 | 12.5 | 9 | 1.9 | 64 |  | 204711129
KANIONco | KWSMO-30R410AIH | KANIONco | *** | *** | *** | 28000 | 28000 | 23 | 12.5 | 9.2 |  | 61 |  | 205645145
MRCOOL | DIY-MULTI3-27HP230C | MRCOOL | *** | *** | *** | 27000 | 27000 | 22 | 12 | 9.5 | 1.9 | 74 |  | 207339195
Cooper&Hunter | CH-HYP28MSPH-230VO | Cooper&Hunter | *** | *** | *** | 28000 | 28000 | 22 | 12.5 | 9 | 1.9 | 64 |  | 210799480
PAYNE | 38MGHBQ30DA3 | PAYNE | *** | *** | *** | 30000 | 30000 | 26 | 13 | 9.8 | 1.8 | 97 |  | 207642924
MIDEA | 38MGRBQ18BA3 | MIDEA | *** | *** | *** | 18000 | 19000 | 22.9 | 13.9 | 10.5 | 2 | 75 |  | 207642960
COMFORTMAKER | DLCMHBH30DAK | COMFORTMAKER | *** | *** | *** | 30000 | 30000 | 22.4 | 12 | 9.5 | 1.65 | 90 |  | 207643014
HEIL | DLCMHBH36DAK | HEIL | *** | *** | *** | 36000 | 37000 | 20 | 12.5 | 9.7 | 1.9 | 95 |  | 207643065
MDV | M3OF-27HFN1-M | MDV | *** | *** | *** | 28000 | 28000 | 23 | 12.5 | 9.2 |  | 61 |  | 8856676
SENVILLE | SENA/30HF/MOZ | SENVILLE | *** | *** | *** | 28000 | 28000 | 23 | 12.5 | 9.2 |  | 61 |  | 8858355
CARRIER | 38MGRQ36D--3 | CARRIER | *** | *** | *** | 36000 | 36000 | 21.5 | 13.5 | 9.5 | 1.9 | 47 |  | 9118473
CARRIER | 38MGRQ30D--3 | CARRIER | *** | *** | *** | 30000 | 28000 | 22.5 | 12 | 9.5 | 1.85 | 88 |  | 9854626
DIAMONDAIR | DF30MZ3 | DIAMONDAIR | *** | *** | *** | 28000 | 28000 | 23 | 12.5 | 9.2 |  | 61 |  | 9947217
COMFORT-AIRE | A-VMH28TU-1 | COMFORT-AIRE | *** | *** | *** | 28000 | 28000 | 22 | 12.5 | 9 | 1.9 | 64 |  | 201810035
AC PRO.COM | A3OJ-27HFN1-M | AC PRO.COM | *** | *** | *** | 28000 | 28000 | 24.6 | 12.7 | 9.5 | 2 | 75 |  | 207827135
MIRAGE | OVMH271B | MIRAGE | *** | *** | *** | 27000 | 28000 | 23.5 | 12.2 | 9.2 | 2 | 71 |  | 207862054
Breeze33 | BZ33-HP273Z2-G2-P | Breeze33 | *** | *** | *** | 28000 | 28000 | 24.6 | 12.7 | 9.5 | 2 | 75 |  | 207862089
Breeze33 | BZ33-HYP364Z2-G2-P | Breeze33 | *** | *** | *** | 36000 | 37000 | 22.2 | 13.6 | 10.3 | 1.9 | 89 |  | 207862104
Allied | 4DHP2S18M-1P | Allied | *** | *** | *** | 18000 | 19000 | 22.9 | 13.9 | 10.5 | 2 | 75 |  | 208106782
AirEase | 4DHP2S30M-1P | AirEase | *** | *** | *** | 28000 | 28000 | 24.6 | 12.7 | 9.3 | 2 | 75 |  | 208106803
Armstrong Air | 4DHP2S18M-1P | Armstrong Air | *** | *** | *** | 18000 | 19000 | 22.9 | 13.9 | 10.5 | 2 | 75 |  | 208106812
CONCORD | 4DHP2S24M-1P | CONCORD | *** | *** | *** | 24000 | 25000 | 24.6 | 13.4 | 10 | 1.9 | 82 |  | 208106830
DUCANE | 4DHP2S30M-1P | DUCANE | *** | *** | *** | 28000 | 28000 | 24.6 | 12.7 | 9.3 | 2 | 75 |  | 208106848
ECO-AIR | M2OA-18HFN1-M | ECO-AIR | *** | *** | *** | 18000 | 19000 | 22.9 | 13.9 | 10.5 | 2 | 75 |  | 208121868
EMI | MHMZ327DA | EMI | *** | *** | *** | 28000 | 28000 | 23 | 12.5 | 10.6 | 1.8 | 95 |  | 208121935
PIONEER | YN020GMFI22M2E | PIONEER | *** | *** | *** | 18000 | 19000 | 21 | 12.5 | 10.2 | 2 | 76 |  | 208121961
SEA BREEZE+ | HMZ36H424ZMO | SEA BREEZE+ | *** | *** | *** | 36000 | 37000 | 20 | 12.5 | 9.7 | 1.9 | 95 |  | 208128297
BRYANT | 38MGRQ30D--3 | BRYANT | *** | *** | *** | 30000 | 28000 | 22.5 | 12 | 9.5 | 1.85 | 88 |  | 9854627
BRYANT | 38MGRQ18B--3 | BRYANT | *** | *** | *** | 18000 | 18000 | 22.4 | 12 | 9.1 |  | 66 |  | 9118462
CARRIER | 38MGRQ18B--3 | CARRIER | *** | *** | *** | 18000 | 18000 | 22.4 | 12 | 9.1 |  | 66 |  | 9118461
PolarWave | ACIQ-36Z-HH-M4B | PolarWave | *** | *** | *** | 36000 | 37000 | 22.2 | 13.6 | 10.3 | 1.9 | 89 |  | 212316091
KADEN | KO-PS327HP-2AAMA | KADEN | *** | *** | *** | 28000 | 28000 | 24.6 | 12.7 | 9.5 | 2 | 75 |  | 211793563
Star Air Kontrol | SAK-18-21MUZ/220(OUT)* | Star Air Kontrol | *** | *** | *** | 18000 | 19000 | 21 | 12.5 | 10.2 | 2 | 76 |  | 211726665
MDV | M3OI-28HFN1-M-L | MDV | *** | *** | *** | 28000 | 28000 | 23 | 12.5 | 10.6 | 1.8 | 95 |  | 211289831
DIYCOOL | ES-27Z-M3B | DIYCOOL | *** | *** | *** | 28000 | 28000 | 24.6 | 12.7 | 9.5 | 2 | 75 |  | 210857404
ACIQ | ES-18Z-M2B | ACIQ | *** | *** | *** | 18000 | 19000 | 22.9 | 13.9 | 10.5 | 2 | 75 |  | 210857383
Cooper&Hunter | CH-28MES-230VO | Cooper&Hunter | *** | *** | *** | 28000 | 28000 | 24.6 | 12.7 | 9.5 | 2 | 75 |  | 210799619
Cooper&Hunter | CH-HYP36MSPH-230VO | Cooper&Hunter | *** | *** | *** | 36000 | 36000 | 21.5 | 13.5 | 9.5 | 1.9 | 47 |  | 210799477
MDV | M2OI-18HFN1-M-L | MDV | *** | *** | *** | 19000 | 20000 | 21.7 | 12.5 | 9.8 | 1.9 | 75 |  | 210644055
Durastar | DRA4H36M1A | Durastar | *** | *** | *** | 36000 | 37000 | 20 | 12.5 | 9.7 | 1.9 | 95 |  | 210568217
CTMorley | MOU-4A36H-2 | CTMorley | *** | *** | *** | 36000 | 37000 | 20 | 12.5 | 9.7 | 1.9 | 95 |  | 210288146
THERMOCORE SYSTEMS | T423D-H224-C | THERMOCORE SYSTEMS | *** | *** | *** | 24000 | 25000 | 24.6 | 13.4 | 10 | 1.9 | 82 |  | 209549026
SLIMAIR | SHC2Z18VC2AG | SLIMAIR | *** | *** | *** | 18000 | 19000 | 21 | 12.5 | 10.2 | 2 | 76 |  | 208447948
TRUST AIR CONDITIONERS | M4H36H/O4S4P | TRUST AIR CONDITIONERS | *** | *** | *** | 36000 | 37000 | 22.2 | 13.6 | 10.3 | 1.9 | 89 |  | 208284491
MDV | M4OI-36HFN1-M-L | MDV | *** | *** | *** | 36000 | 37000 | 22.2 | 13.6 | 10.3 | 1.9 | 89 |  | 210644056
Cooper&Hunter | CH-HYP19MSPH-230VO | Cooper&Hunter | *** | *** | *** | 19000 | 20000 | 21.5 | 12.5 | 9 | 1.9 | 63 |  | 210799474
Cooper&Hunter | CH28MSPH230VO | Cooper&Hunter | *** | *** | *** | 28000 | 28000 | 23 | 12.5 | 9.2 |  | 61 |  | 210799444
ECO AC | EMH-4O36BBH | ECO AC | *** | *** | *** | 36000 | 37000 | 20 | 12.5 | 9.7 | 1.9 | 95 |  | 210586157
Relief Sciences | LANG27OD25-3 | Relief Sciences | *** | *** | *** | 27000 | 28000 | 23.5 | 12.2 | 9.2 | 2 | 71 |  | 210655378
TRUST AIR CONDITIONERS | M2S18H/O4S4P | TRUST AIR CONDITIONERS | *** | *** | *** | 18000 | 19000 | 22.9 | 13.9 | 10.5 | 2 | 75 |  | 208284473
ECO AC | EMH-2O18BBH | ECO AC | *** | *** | *** | 19000 | 20000 | 20.5 | 12.5 | 9 | 1.8 | 68 |  | 210586151
CTMorley | MOU-2A18H-2 | CTMorley | *** | *** | *** | 19000 | 20000 | 20.5 | 12.5 | 9 | 1.8 | 68 |  | 210288140
CTMorley | MOU-3A27G-2 | CTMorley | *** | *** | *** | 27000 | 28000 | 23.5 | 12.2 | 9.2 | 2 | 71 |  | 210288131
CTMorley | MOU-2A18G-2 | CTMorley | *** | *** | *** | 18000 | 19000 | 21 | 12.5 | 10.2 | 2 | 76 |  | 210288128
KLIMAIRE | KMIR324-H217-2 | KLIMAIRE | *** | *** | *** | 24000 | 24000 | 22.3 | 12.5 | 9.6 | 1.83 | 75 |  | 209862184
TGM | MMRSHT18AS2 | TGM | *** | *** | *** | 18000 | 19000 | 21 | 12.5 | 10.2 | 2 | 76 |  | 209843045
CLASSIC | MMRSHC27AS3 | CLASSIC | *** | *** | *** | 27000 | 28000 | 23.5 | 12.2 | 9.2 | 2 | 71 |  | 209843036
ECO AIR | M4OI-36HFN1-M | ECO AIR | *** | *** | *** | 36000 | 37000 | 22.2 | 13.6 | 10.3 | 1.9 | 89 |  | 209319644
ECO AIR | M3OI-28HFN1-M | ECO AIR | *** | *** | *** | 28000 | 28000 | 23 | 12.5 | 10.6 | 1.8 | 95 |  | 209319641
ECO AIR | M2OI-18HFN1-M | ECO AIR | *** | *** | *** | 19000 | 20000 | 22 | 12.5 | 9.8 | 1.9 | 75 |  | 209319638
ApooDr | AM3OJ-27HFN1 | ApooDr | *** | *** | *** | 27000 | 28000 | 23.5 | 12.2 | 9.2 | 2 | 71 |  | 209157098
ApooDr | AM2OA-18HFN1 | ApooDr | *** | *** | *** | 18000 | 19000 | 21 | 12.5 | 10.2 | 2 | 76 |  | 209157095
MRCOOL | MULTI2-18HP230B | MRCOOL | *** | *** | *** | 18000 | 19000 | 22.9 | 13.9 | 10.5 | 2 | 75 |  | 208552828
SLIMAIR | SHC3Z27VC2AG | SLIMAIR | *** | *** | *** | 27000 | 28000 | 23.5 | 12.2 | 9.2 | 2 | 71 |  | 208447951
TRUST AIR CONDITIONERS | M3H27H/O4S4P | TRUST AIR CONDITIONERS | *** | *** | *** | 28000 | 28000 | 23 | 12.5 | 10.6 | 1.8 | 95 |  | 208284488
TRUST AIR CONDITIONERS | M3S27H/O4S4P | TRUST AIR CONDITIONERS | *** | *** | *** | 28000 | 28000 | 24.6 | 12.7 | 9.5 | 2 | 75 |  | 208284476
Mitsutomo | HO-MQ36-AB-Q | Mitsutomo | *** | *** | *** | 36000 | 37000 | 20 | 12.5 | 9.7 | 1.9 | 95 |  | 211306407
BLUERIDGE | BMHH27M18C | BLUERIDGE | *** | *** | *** | 28000 | 28000 | 22 | 12.5 | 9 | 1.9 | 64 |  | 202918821
MOOVAIR | DM18HOM23230X2 | MOOVAIR | *** | *** | *** | 18000 | 18000 | 22.4 | 12 | 9.1 |  | 66 |  | 203238516
MOOVAIR | DM27HOM23230X2 | MOOVAIR | *** | *** | *** | 28000 | 28000 | 23 | 12.5 | 9.2 |  | 61 |  | 203238518
DIRECT AIR | M2OH-18HFN1-M | DIRECT AIR | *** | *** | *** | 19000 | 20000 | 21.5 | 12.5 | 9 | 1.9 | 63 |  | 203269782
DIRECT AIR | M3OH-27HFN1-M | DIRECT AIR | *** | *** | *** | 28000 | 28000 | 22 | 12.5 | 9 | 1.9 | 64 |  | 203269783
DIRECT AIR | M4OH-36HFN1-M | DIRECT AIR | *** | *** | *** | 36000 | 36000 | 21.5 | 13.5 | 9.5 | 1.9 | 47 |  | 203269784
DUCANE | 4DHP1S30M-2P | DUCANE | *** | *** | *** | 28000 | 28000 | 23 | 12.5 | 9.2 |  | 61 |  | 203376779
EMI | DHMZ436DA | EMI | *** | *** | *** | 36000 | 36000 | 21.5 | 13.5 | 9.5 | 1.9 | 47 |  | 203514060
ACC | MST363E23MHAA | ACC | *** | *** | *** | 36000 | 36000 | 21.5 | 13.5 | 9.5 | 1.9 | 47 |  | 204706296
AC PRO.COM | A3OF-27HFN1-M | AC PRO.COM | *** | *** | *** | 24000 | 24000 | 23 | 12.5 | 9.2 |  | 72 |  | 205816498
MDV | M2OA-18HFN1-M | MDV | *** | *** | *** | 18000 | 19000 | 22.9 | 13.9 | 10.5 | 2 | 75 |  | 206714973
MDV | M3OH-27HFN1-MQ1 | MDV | *** | *** | *** | 27000 | 27000 | 22 | 12 | 9.5 | 1.9 | 74 |  | 207339192
MDV | M4OG-30HFN1-M* | MDV | *** | *** | *** | 30000 | 30000 | 22.4 | 12 | 9.5 | 1.65 | 90 |  | 207641234
MDV | M3OJ-27HFN1-M* | MDV | *** | *** | *** | 27000 | 28000 | 23.5 | 12.2 | 9.2 | 2 | 71 |  | 207641252
LBG Products | LMUHB18DO | LBG Products | *** | *** | *** | 19000 | 20000 | 20.5 | 12.5 | 9 | 1.8 | 68 |  | 207641316
COMFORTMAKER | DLCMHBH24CAK | COMFORTMAKER | *** | *** | *** | 24000 | 24000 | 22.3 | 12.5 | 9.6 | 1.83 | 75 |  | 207643011
DAY & NIGHT | DLCMHBH30DAK | DAY & NIGHT | *** | *** | *** | 30000 | 30000 | 22.4 | 12 | 9.5 | 1.65 | 90 |  | 207643035
HEIL | DLCMRBH18BAK | HEIL | *** | *** | *** | 18000 | 19000 | 21 | 12.5 | 10.2 | 2 | 76 |  | 207643050
SMART COMFORT | DLCMHBH24CAK | SMART COMFORT | *** | *** | *** | 24000 | 24000 | 22.3 | 12.5 | 9.6 | 1.83 | 75 |  | 207643158
SMART COMFORT | DLCMHBH30DAK | SMART COMFORT | *** | *** | *** | 30000 | 30000 | 22.4 | 12 | 9.5 | 1.65 | 90 |  | 207643161
AIRQUEST | DLCMHBH30DAK | AIRQUEST | *** | *** | *** | 30000 | 30000 | 22.4 | 12 | 9.5 | 1.65 | 90 |  | 207643182
PERFECTAIRE | 3PAMS18-HH-MZO2 | PERFECTAIRE | *** | *** | *** | 19000 | 20000 | 20.5 | 12.5 | 9 | 1.8 | 68 |  | 207657335
PAYNE | 38MGRQ30D--3 | PAYNE | *** | *** | *** | 30000 | 28000 | 22.5 | 12 | 9.5 | 1.85 | 88 |  | 204722816
C&H | CH-HYP36MSPH-230VO | C&H | *** | *** | *** | 36000 | 36000 | 21.5 | 13.5 | 9.5 | 1.9 | 47 |  | 205047864
KOOLKING | M2OF-18HFN1-M | KOOLKING | *** | *** | *** | 18000 | 18000 | 22.4 | 12 | 9.1 |  | 66 |  | 205092287
MIDEA | MCH3U-27PHH2 | MIDEA | *** | *** | *** | 19000 | 20000 | 21.5 | 12.5 | 9 | 1.9 | 63 |  | 205092305
C&H | CH-HYP28MSPH-230VO | C&H | *** | *** | *** | 28000 | 28000 | 22 | 12.5 | 9 | 1.9 | 64 |  | 205263902
NOVAIR PLUS | 36EVONVMO | NOVAIR PLUS | *** | *** | *** | 24000 | 24000 | 23 | 12.5 | 9.2 |  | 72 |  | 205281394
NOVAIR PLUS | 27EVANVMO | NOVAIR PLUS | *** | *** | *** | 24000 | 24000 | 23 | 12.5 | 9.2 |  | 72 |  | 205281397
NORTON AIR CONDITIONERS | OHP14-27-32-23 | NORTON AIR CONDITIONERS | *** | *** | *** | 24000 | 24000 | 23 | 12.5 | 9.2 |  | 72 |  | 205300206
Breeze33 | BZ33-HYP18HP2Z2-P | Breeze33 | *** | *** | *** | 19000 | 20000 | 21.5 | 12.5 | 9 | 1.9 | 63 |  | 205470446
Breeze33 | BZ33-HYP27HP3Z2-P | Breeze33 | *** | *** | *** | 28000 | 28000 | 22 | 12.5 | 9 | 1.9 | 64 |  | 205470449
PERFECTAIRE | 2PAMS27-HH-MZO3 | PERFECTAIRE | *** | *** | *** | 28000 | 28000 | 22 | 12.5 | 9 | 1.9 | 64 |  | 205645135
KARDA | 2KARDA27MZ3 | KARDA | *** | *** | *** | 28000 | 28000 | 23 | 12.5 | 9.2 |  | 61 |  | 205724750
Weathermaker | 38MGRQ18B--3 | Weathermaker | *** | *** | *** | 18000 | 18000 | 22.4 | 12 | 9.1 |  | 66 |  | 205772845
Weathermaker | 38MGRQ24C--3 | Weathermaker | *** | *** | *** | 24000 | 24000 | 23 | 12.5 | 9.2 |  | 72 |  | 205772849
Weathermaker | 38MGRQ30D--3 | Weathermaker | *** | *** | *** | 30000 | 28000 | 22.5 | 12 | 9.5 | 1.85 | 88 |  | 205772851
Weathermaker | 38MGRQ36D--3 | Weathermaker | *** | *** | *** | 36000 | 36000 | 21.5 | 13.5 | 9.5 | 1.9 | 47 |  | 205772854
DIYCOOL | ACIQ-18Z-HH-M2 | DIYCOOL | *** | *** | *** | 19000 | 20000 | 21.5 | 12.5 | 9 | 1.9 | 63 |  | 206315649
1HVAC | ACIQ-18Z-HH-M2 | 1HVAC | *** | *** | *** | 19000 | 20000 | 21.5 | 12.5 | 9 | 1.9 | 63 |  | 206315657
MDV | M4OH-36HFN1-M-20 | MDV | *** | *** | *** | 36000 | 36400 | 21.8 | 13.6 | 9.5 | 1.75 | 60 |  | 206714978
MDV | M2OI-18HFN1-M | MDV | *** | *** | *** | 19000 | 20000 | 22 | 12.5 | 9.8 | 1.9 | 75 |  | 206716986
FRANKLIN | MST183E23MHAA | FRANKLIN | *** | *** | *** | 19000 | 20000 | 22 | 12.5 | 9.8 | 1.9 | 75 |  | 206764068
FRANKLIN | MST363E23MHAA | FRANKLIN | *** | *** | *** | 36000 | 36000 | 21.5 | 13.5 | 9.5 | 1.9 | 47 |  | 206764074
BLUERIDGE | BMHH27M22C | BLUERIDGE | *** | *** | *** | 28000 | 28000 | 22 | 12.5 | 9 | 1.9 | 64 |  | 206905350
MRCOOL | DIY-MULTI2-18HP230C | MRCOOL | *** | *** | *** | 18000 | 19000 | 21.2 | 12.5 | 9.6 | 2 | 71 |  | 207339196
Convectair | 8322-C27-O | Convectair | *** | *** | *** | 28000 | 28000 | 23 | 12.5 | 10.6 | 1.8 | 95 |  | 207590849
MDV | M3OJ-24HFN1-M | MDV | *** | *** | *** | 24000 | 25000 | 24.6 | 13.4 | 10 | 1.9 | 82 |  | 207617649
MDV | M4OG-30HFN1-M | MDV | *** | *** | *** | 30000 | 30000 | 26 | 13 | 9.8 | 1.8 | 97 |  | 207617652
MDV | M4OI-36HFN1-M | MDV | *** | *** | *** | 36000 | 37000 | 22.2 | 13.6 | 10.3 | 1.9 | 89 |  | 207641228
MDV | M2OA-18HFN1-M* | MDV | *** | *** | *** | 18000 | 19000 | 21 | 12.5 | 10.2 | 2 | 76 |  | 207641232
MDV | M3OJ-24HFN1-M* | MDV | *** | *** | *** | 24000 | 24000 | 22.3 | 12.5 | 9.6 | 1.83 | 75 |  | 207641233
NOVAIR | LEA18MZ-2P-25SK-O | NOVAIR | *** | *** | *** | 18000 | 19000 | 21 | 12.5 | 10.2 | 2 | 76 |  | 207641276
BLUERIDGE | BMM18C | BLUERIDGE | *** | *** | *** | 18000 | 19000 | 21 | 12.5 | 10.2 | 2 | 76 |  | 207641279
BLUERIDGE | BMM27C | BLUERIDGE | *** | *** | *** | 27000 | 28000 | 23.5 | 12.2 | 9.2 | 2 | 71 |  | 207641283
STEALTH | ES-18Z-M2B | STEALTH | *** | *** | *** | 18000 | 19000 | 22.9 | 13.9 | 10.5 | 2 | 75 |  | 212316206
COVAC | M4OG-30HFN1-M | COVAC | *** | *** | *** | 30000 | 30000 | 22.4 | 12 | 9.5 | 1.65 | 90 |  | 213081439
SENVILLE | SENA-18HF-MOB | SENVILLE | *** | *** | *** | 19000 | 20000 | 22 | 12.5 | 9.8 | 1.9 | 75 |  | 213732650
E COLD | ECOLD-C27-MS-G0001 | E COLD | *** | *** | *** | 27000 | 28000 | 23.5 | 12.2 | 9.2 | 2 | 71 |  | 213828439
SLIMAIR | SHC4Z36VE2AG | SLIMAIR | *** | *** | *** | 36000 | 37000 | 20 | 12.5 | 9.7 | 1.9 | 95 |  | 213886044
COMFORT-AIRE | A-VMH36QV-1A | COMFORT-AIRE | *** | *** | *** | 36000 | 36000 | 22.4 | 12.5 | 10.9 | 2 | 76 |  | 214377756
Kepler | ODUM2OI-18HFN1-M | Kepler | *** | *** | *** | 19000 | 20000 | 22 | 12.5 | 9.8 | 1.9 | 75 |  | 214377776
CARRIER | 38MGHBQ24CA3 | CARRIER | *** | *** | *** | 24000 | 25000 | 24.6 | 13.4 | 10 | 1.9 | 82 |  | 207642879
CARRIER | 38MGHBQ30DA3 | CARRIER | *** | *** | *** | 30000 | 30000 | 26 | 13 | 9.8 | 1.8 | 97 |  | 207642882
BRYANT | 38MGRBQ18BA3 | BRYANT | *** | *** | *** | 18000 | 19000 | 22.9 | 13.9 | 10.5 | 2 | 75 |  | 207642897
BRYANT | 38MGHBQ24CA3 | BRYANT | *** | *** | *** | 24000 | 25000 | 24.6 | 13.4 | 10 | 1.9 | 82 |  | 207642900
PAYNE | 38MGRBQ18BA3 | PAYNE | *** | *** | *** | 18000 | 19000 | 22.9 | 13.9 | 10.5 | 2 | 75 |  | 207642918
PAYNE | 38MGHBQ24CA3 | PAYNE | *** | *** | *** | 24000 | 25000 | 24.6 | 13.4 | 10 | 1.9 | 82 |  | 207642921
PAYNE | 38MGHBQ36DA3 | PAYNE | *** | *** | *** | 36000 | 37000 | 22.2 | 13.6 | 10.3 | 1.9 | 89 |  | 207642933
Weathermaker | 38MGRBQ18BA3 | Weathermaker | *** | *** | *** | 18000 | 19000 | 22.9 | 13.9 | 10.5 | 2 | 75 |  | 207642939
MIDEA | 38MGHBQ24CA3 | MIDEA | *** | *** | *** | 24000 | 25000 | 24.6 | 13.4 | 10 | 1.9 | 82 |  | 207642963
ARCOAIRE | DLCMHBH24CAK | ARCOAIRE | *** | *** | *** | 24000 | 24000 | 22.3 | 12.5 | 9.6 | 1.83 | 75 |  | 207642990
ARCOAIRE | DLCMHBH30DAK | ARCOAIRE | *** | *** | *** | 30000 | 30000 | 22.4 | 12 | 9.5 | 1.65 | 90 |  | 207642993
ARCOAIRE | DLCMHBH36DAK | ARCOAIRE | *** | *** | *** | 36000 | 37000 | 20 | 12.5 | 9.7 | 1.9 | 95 |  | 207643002
DAY & NIGHT | DLCMRBH18BAK | DAY & NIGHT | *** | *** | *** | 18000 | 19000 | 21 | 12.5 | 10.2 | 2 | 76 |  | 207643029
DAY & NIGHT | DLCMHBH24CAK | DAY & NIGHT | *** | *** | *** | 24000 | 24000 | 22.3 | 12.5 | 9.6 | 1.83 | 75 |  | 207643032
DAY & NIGHT | DLCMHBH36DAK | DAY & NIGHT | *** | *** | *** | 36000 | 37000 | 20 | 12.5 | 9.7 | 1.9 | 95 |  | 207643044
KEEPRITE | DLCMRBH18BAK | KEEPRITE | *** | *** | *** | 18000 | 19000 | 21 | 12.5 | 10.2 | 2 | 76 |  | 207643071
KEEPRITE | DLCMHBH24CAK | KEEPRITE | *** | *** | *** | 24000 | 24000 | 22.3 | 12.5 | 9.6 | 1.83 | 75 |  | 207643074
KEEPRITE | DLCMHBH36DAK | KEEPRITE | *** | *** | *** | 36000 | 37000 | 20 | 12.5 | 9.7 | 1.9 | 95 |  | 207643086
KENMORE | DLCMRBH18BAK | KENMORE | *** | *** | *** | 18000 | 19000 | 21 | 12.5 | 10.2 | 2 | 76 |  | 207643092
KENMORE | DLCMHBH24CAK | KENMORE | *** | *** | *** | 24000 | 24000 | 22.3 | 12.5 | 9.6 | 1.83 | 75 |  | 207643095
KENMORE | DLCMHBH30DAK | KENMORE | *** | *** | *** | 30000 | 30000 | 22.4 | 12 | 9.5 | 1.65 | 90 |  | 207643098
TEMPSTAR | DLCMRBH18BAK | TEMPSTAR | *** | *** | *** | 18000 | 19000 | 21 | 12.5 | 10.2 | 2 | 76 |  | 207643134
AIRQUEST | DLCMHBH24CAK | AIRQUEST | *** | *** | *** | 24000 | 24000 | 22.3 | 12.5 | 9.6 | 1.83 | 75 |  | 207643179
PERFECTAIRE | 3PAMS36-HH-MZO4 | PERFECTAIRE | *** | *** | *** | 36000 | 37000 | 20 | 12.5 | 9.7 | 1.9 | 95 |  | 207657341
PERFECTAIRE | 3PAMSH27-MZO3 | PERFECTAIRE | *** | *** | *** | 27000 | 28000 | 23.5 | 12.2 | 9.2 | 2 | 71 |  | 207657351
KARDA | 3KARDA18MZ2 | KARDA | *** | *** | *** | 18000 | 19000 | 21 | 12.5 | 10.2 | 2 | 76 |  | 207657359
KERR | A-KMH28TV-1 | KERR | *** | *** | *** | 28000 | 28000 | 23 | 12.5 | 10.6 | 1.8 | 95 |  | 207657601
COMFORT-AIRE | A-VMH36QV-1 | COMFORT-AIRE | *** | *** | *** | 36000 | 37000 | 22.2 | 13.6 | 10.3 | 1.9 | 89 |  | 207657615
Convectair | 8422-C36-O | Convectair | *** | *** | *** | 36000 | 37000 | 22.2 | 13.6 | 10.3 | 1.9 | 89 |  | 207657622
MDV | M3OJ-27HFN1-M-L | MDV | *** | *** | *** | 28000 | 28000 | 24.6 | 12.7 | 9.3 | 2 | 75 |  | 207658616
COMFORTSTAR | CVH-18-2SH | COMFORTSTAR | *** | *** | *** | 19000 | 20000 | 22 | 12.5 | 9.8 | 1.9 | 75 |  | 207658976
MIDEA | MMCMHAQ24CA3 | MIDEA | *** | *** | *** | 24000 | 25000 | 24.6 | 13.4 | 10 | 1.9 | 82 |  | 207683474
MIDEA | MMCMHAQ30DA3 | MIDEA | *** | *** | *** | 30000 | 30000 | 26 | 13 | 9.8 | 1.8 | 97 |  | 207683477
YONAN | YSMO-30HRN1 | YONAN | *** | *** | *** | 27000 | 28000 | 23.5 | 12.2 | 9.2 | 2 | 71 |  | 207691833
FRANKLIN | MST273F25MHAA | FRANKLIN | *** | *** | *** | 27000 | 27000 | 21.8 | 12.2 | 10 | 1.8 | 85 |  | 214383442
ICONIC AIR SOLUTION | ICMZ36DK | ICONIC AIR SOLUTION | *** | *** | *** | 36000 | 37000 | 20 | 12.5 | 9.7 | 1.9 | 95 |  | 214389530
TKS | T3C-27MODU | TKS | *** | *** | *** | 27000 | 28000 | 23.5 | 12.2 | 9.2 | 2 | 71 |  | 214594926
InfinityLiving | EZ-27Z-M3 | InfinityLiving | *** | *** | *** | 27000 | 27000 | 22 | 12 | 9.5 | 1.9 | 74 |  | 214810597
SMART COMFORT | DLCMHBH36DAK | SMART COMFORT | *** | *** | *** | 36000 | 37000 | 20 | 12.5 | 9.7 | 1.9 | 95 |  | 207643170
MIDEA | M3OJ-27HFN1-M-CO | MIDEA | *** | *** | *** | 27000 | 28000 | 23.5 | 12.2 | 9.2 | 2 | 71 |  | 207659307
MIDEA | MMCMRAQ18BA3 | MIDEA | *** | *** | *** | 18000 | 19000 | 22.9 | 13.9 | 10.5 | 2 | 75 |  | 207683471
C&H | CH-HPR19M-230VO | C&H | *** | *** | *** | 19000 | 20000 | 22 | 12.5 | 9.8 | 1.9 | 75 |  | 207742373
MOOVAIR | DMA18HOM23230X2 | MOOVAIR | *** | *** | *** | 18000 | 19000 | 22.9 | 13.9 | 10.5 | 2 | 75 |  | 207742529
BOSCH | BMS500-AAM018-1CSXHC | BOSCH | *** | *** | *** | 19000 | 20000 | 22 | 12.5 | 9.8 | 1.9 | 75 |  | 207760033
LENNOX | MPC018S4M-1P | LENNOX | *** | *** | *** | 17800 | 19000 | 22.9 | 13.9 | 10.5 | 2 | 75 |  | 207768721
LENNOX | MLB018S4M-1P | LENNOX | *** | *** | *** | 19000 | 20000 | 21.7 | 12.5 | 9.8 | 1.9 | 75 |  | 207768727
Durastar | DRA2U18M1B | Durastar | *** | *** | *** | 18000 | 19000 | 21 | 12.5 | 10.2 | 2 | 76 |  | 207787171
SUNCHILLERS | M18ODU-UL2P | SUNCHILLERS | *** | *** | *** | 18000 | 19000 | 22.9 | 13.9 | 10.5 | 2 | 75 |  | 207804198
1HVAC | ACIQ-36Z-HH-M4B | 1HVAC | *** | *** | *** | 36000 | 37000 | 22.2 | 13.6 | 10.3 | 1.9 | 89 |  | 207825570
ACIQ | ACIQ-36Z-HH-M4B | ACIQ | *** | *** | *** | 36000 | 37000 | 22.2 | 13.6 | 10.3 | 1.9 | 89 |  | 207825582
DIYCOOL | ACIQ-27Z-HH-M3B | DIYCOOL | *** | *** | *** | 28000 | 28000 | 23 | 12.5 | 10.6 | 1.8 | 95 |  | 207825591
AC PRO.COM | A2OA-18HFN1-M | AC PRO.COM | *** | *** | *** | 18000 | 19000 | 22.9 | 13.9 | 10.5 | 2 | 75 |  | 207827133
Alsetria | M3OJ-27HFN1-M | Alsetria | *** | *** | *** | 28000 | 28000 | 24.6 | 12.7 | 9.5 | 2 | 75 |  | 208121908
GOODMAN | MST273E23MHAA | GOODMAN | *** | *** | *** | 28000 | 28000 | 22 | 12.5 | 9 | 1.9 | 64 |  | 205816512
MDV | M3OJ-27HFN1-M | MDV | *** | *** | *** | 28000 | 28000 | 24.6 | 12.7 | 9.5 | 2 | 75 |  | 206714975
MDV | M2OA-18HFN1-MQ1 | MDV | *** | *** | *** | 18000 | 19000 | 21.2 | 12.5 | 9.6 | 2 | 71 |  | 207339191
MDV | M3OI-24HFN1-M | MDV | *** | *** | *** | 24000 | 24000 | 23.7 | 12.8 | 10.8 | 1.8 | 100 |  | 207617655
MDV | M2OI-18HFN1-M* | MDV | *** | *** | *** | 19000 | 20000 | 20.5 | 12.5 | 9 | 1.8 | 68 |  | 207641236
MDV | M4OI-36HFN1-M* | MDV | *** | *** | *** | 36000 | 37000 | 20 | 12.5 | 9.7 | 1.9 | 95 |  | 207641237
NOVAIR | LEA27MZ-3P-25SK-O | NOVAIR | *** | *** | *** | 27000 | 28000 | 23.5 | 12.2 | 9.2 | 2 | 71 |  | 207641274
BRYANT | 38MGHBQ30DA3 | BRYANT | *** | *** | *** | 30000 | 30000 | 26 | 13 | 9.8 | 1.8 | 97 |  | 207642903
BRYANT | 38MGHBQ36DA3 | BRYANT | *** | *** | *** | 36000 | 37000 | 22.2 | 13.6 | 10.3 | 1.9 | 89 |  | 207642912
Breeze33 | BZ33-HP182Z2-G2-P | Breeze33 | *** | *** | *** | 18000 | 19000 | 22.9 | 13.9 | 10.5 | 2 | 75 |  | 207862086
Allied | 4DHP1S30M-2P | Allied | *** | *** | *** | 28000 | 28000 | 23 | 12.5 | 9.2 |  | 61 |  | 203376764
Armstrong Air | 4DHP1S30M-2P | Armstrong Air | *** | *** | *** | 28000 | 28000 | 23 | 12.5 | 9.2 |  | 61 |  | 203376769
MOOVAIR | DM27HOM25230X3 | MOOVAIR | *** | *** | *** | 28000 | 28000 | 22 | 12.5 | 9 | 1.9 | 64 |  | 204005772
AirEase | 4DHP1S30M-1P | AirEase | *** | *** | *** | 28000 | 28000 | 23 | 12.5 | 9.2 |  | 61 |  | 204462402
Breeze33 | BZ33-HYP18HP2Z2 | Breeze33 | *** | *** | *** | 19000 | 20000 | 21.5 | 12.5 | 9 | 1.9 | 63 |  | 204711128
MIDEA | 38MGRQ30D--3 | MIDEA | *** | *** | *** | 30000 | 28000 | 22.5 | 12 | 9.5 | 1.85 | 88 |  | 204722815
EMI | MZ3H27DAA | EMI | *** | *** | *** | 28000 | 28000 | 23 | 12.5 | 9.2 |  | 61 |  | 204853572
KOOLKING | M3OF-27HFN1-M | KOOLKING | *** | *** | *** | 28000 | 28000 | 23 | 12.5 | 9.2 |  | 61 |  | 205092288
C&H | CH-HYP19MSPH-230VO | C&H | *** | *** | *** | 19000 | 20000 | 21.5 | 12.5 | 9 | 1.9 | 63 |  | 205263894
CanAir | C23MC327H21 | CanAir | *** | *** | *** | 24000 | 24000 | 23 | 12.5 | 9.2 |  | 72 |  | 205306868
DANCOOL | DANMZ27-OD3 | DANCOOL | *** | *** | *** | 24000 | 24000 | 23 | 12.5 | 9.2 |  | 72 |  | 205334546
DIYCOOL | ACIQ-27Z-HH-M3 | DIYCOOL | *** | *** | *** | 28000 | 28000 | 22 | 12.5 | 9 | 1.9 | 64 |  | 206315650
ACIQ | ACIQ-18Z-HH-M2 | ACIQ | *** | *** | *** | 19000 | 20000 | 21.5 | 12.5 | 9 | 1.9 | 63 |  | 206315653
BLUERIDGE | BMM36HHC | BLUERIDGE | *** | *** | *** | 36000 | 37000 | 20 | 12.5 | 9.7 | 1.9 | 95 |  | 207641297
SENVILLE | SENA/18HF/MOQ | SENVILLE | *** | *** | *** | 18000 | 19000 | 22.9 | 13.9 | 10.5 | 2 | 75 |  | 207641329
ARCOAIRE | DLCMRBH18BAK | ARCOAIRE | *** | *** | *** | 18000 | 19000 | 21 | 12.5 | 10.2 | 2 | 76 |  | 207642987
COMFORTMAKER | DLCMRBH18BAK | COMFORTMAKER | *** | *** | *** | 18000 | 19000 | 21 | 12.5 | 10.2 | 2 | 76 |  | 207643008
HEIL | DLCMHBH30DAK | HEIL | *** | *** | *** | 30000 | 30000 | 22.4 | 12 | 9.5 | 1.65 | 90 |  | 207643056
MIDEA | DLCMHBH24CAK | MIDEA | *** | *** | *** | 24000 | 24000 | 22.3 | 12.5 | 9.6 | 1.83 | 75 |  | 207643116
TEMPSTAR | DLCMHBH36DAK | TEMPSTAR | *** | *** | *** | 36000 | 37000 | 20 | 12.5 | 9.7 | 1.9 | 95 |  | 207643149
COMFORTSTAR | CMZ-18-2Z | COMFORTSTAR | *** | *** | *** | 18000 | 19000 | 22.9 | 13.9 | 10.5 | 2 | 75 |  | 207658964
COMFORTSTAR | CVH-27-3SH | COMFORTSTAR | *** | *** | *** | 28000 | 28000 | 23 | 12.5 | 10.6 | 1.8 | 95 |  | 207658979
COMFORTSTAR | CVH-36-4SH | COMFORTSTAR | *** | *** | *** | 36000 | 37000 | 22.2 | 13.6 | 10.3 | 1.9 | 89 |  | 207658982
CanAir | C28MC324H21 | CanAir | *** | *** | *** | 24000 | 25000 | 24.6 | 13.4 | 10 | 1.9 | 82 |  | 207683265
MDV | M3OJ-24HFN1-M-L | MDV | *** | *** | *** | 24000 | 24800 | 24.6 | 13.4 | 10 | 1.93 | 60 |  | 207699113
C&H | CH-HPR28M-230VO | C&H | *** | *** | *** | 28000 | 28000 | 23 | 12.5 | 10.6 | 1.8 | 95 |  | 207742376
DIRECT AIR | DIRM-18HXPRO28-2Z | DIRECT AIR | *** | *** | *** | 19000 | 20000 | 22 | 12.5 | 9.8 | 1.9 | 75 |  | 207743785
SUNCHILLERS | M27ODU-UL2P | SUNCHILLERS | *** | *** | *** | 28000 | 28000 | 24.6 | 12.7 | 9.5 | 2 | 75 |  | 207804189
Armstrong Air | 4DHP2S24M-1P | Armstrong Air | *** | *** | *** | 24000 | 25000 | 24.6 | 13.4 | 10 | 1.9 | 82 |  | 208106815
CONCORD | 4DHP2S18M-1P | CONCORD | *** | *** | *** | 18000 | 19000 | 22.9 | 13.9 | 10.5 | 2 | 75 |  | 208106827
Airlux | AM2M18O/2022 | Airlux | *** | *** | *** | 18000 | 19000 | 21 | 12.5 | 10.2 | 2 | 76 |  | 208119672
Alsetria | M2OA-18HFN1-M | Alsetria | *** | *** | *** | 18000 | 19000 | 22.9 | 13.9 | 10.5 | 2 | 75 |  | 208121905
EMI | MHMZ218DA | EMI | *** | *** | *** | 19000 | 20000 | 22 | 12.5 | 9.8 | 1.9 | 75 |  | 208121932
TRUST AIR CONDITIONERS | M2H18H/O4S4P | TRUST AIR CONDITIONERS | *** | *** | *** | 19000 | 20000 | 22 | 12.5 | 9.8 | 1.9 | 75 |  | 208284485
Cooper&Hunter | CH-18MES-230VO | Cooper&Hunter | *** | *** | *** | 18000 | 19000 | 22.9 | 13.9 | 10.5 | 2 | 75 |  | 210799616
Cooper&Hunter | CH-HPR28M-230VO | Cooper&Hunter | *** | *** | *** | 28000 | 28000 | 23 | 12.5 | 10.6 | 1.8 | 95 |  | 210799631
DIAMONDAIR | DF30M2Z3 | DIAMONDAIR | *** | *** | *** | 27000 | 28000 | 23.5 | 12.2 | 9.2 | 2 | 71 |  | 210857280
1HVAC | ES-27Z-M3B | 1HVAC | *** | *** | *** | 28000 | 28000 | 24.6 | 12.7 | 9.5 | 2 | 75 |  | 210857368
DIYCOOL | ES-18Z-M2B | DIYCOOL | *** | *** | *** | 18000 | 19000 | 22.9 | 13.9 | 10.5 | 2 | 75 |  | 210857401
Mitsutomo | HO-MD18-AB-Q | Mitsutomo | *** | *** | *** | 19000 | 20000 | 20.5 | 12.5 | 9 | 1.8 | 68 |  | 211306401
Star Air Kontrol | SAK-27-22MUZ/220(OUT)* | Star Air Kontrol | *** | *** | *** | 27000 | 28000 | 23.5 | 12.2 | 9.2 | 2 | 71 |  | 211726668
LPS Legacy | DLCMHBH30DAK | LPS Legacy | *** | *** | *** | 30000 | 30000 | 22.4 | 12 | 9.5 | 1.65 | 90 |  | 211756499
LPS Legacy | DLCMRBH18BAK | LPS Legacy | *** | *** | *** | 18000 | 19000 | 21 | 12.5 | 10.2 | 2 | 76 |  | 211756520
LPS Legacy | DLCMHBH36DAK | LPS Legacy | *** | *** | *** | 36000 | 37000 | 20 | 12.5 | 9.7 | 1.9 | 95 |  | 211756577
PREMIUM LEVELLA | PIAWMZ278800B | PREMIUM LEVELLA | *** | *** | *** | 27000 | 28000 | 23.5 | 12.2 | 9.2 | 2 | 71 |  | 211991190
Daizuki | DXFM-2723-3Z | Daizuki | *** | *** | *** | 28000 | 28000 | 24.6 | 12.7 | 9.5 | 2 | 75 |  | 211994914
PolarWave | ACIQ-27Z-HH-M3 | PolarWave | *** | *** | *** | 28000 | 28000 | 22 | 12.5 | 9 | 1.9 | 64 |  | 212316059
PolarWave | ACIQ-18Z-HH-M2B | PolarWave | *** | *** | *** | 19000 | 20000 | 22 | 12.5 | 9.8 | 1.9 | 75 |  | 212316085
PolarWave | ACIQ-27Z-HH-M3B | PolarWave | *** | *** | *** | 28000 | 28000 | 23 | 12.5 | 10.6 | 1.8 | 95 |  | 212316088
STEALTH | ACIQ-27Z-HH-M3 | STEALTH | *** | *** | *** | 28000 | 28000 | 22 | 12.5 | 9 | 1.9 | 64 |  | 212316145
STEALTH | ACIQ-18Z-HH-M2B | STEALTH | *** | *** | *** | 19000 | 20000 | 22 | 12.5 | 9.8 | 1.9 | 75 |  | 212316171
STEALTH | ACIQ-27Z-HH-M3B | STEALTH | *** | *** | *** | 28000 | 28000 | 23 | 12.5 | 10.6 | 1.8 | 95 |  | 212316174
STEALTH | ACIQ-36Z-HH-M4B | STEALTH | *** | *** | *** | 36000 | 37000 | 22.2 | 13.6 | 10.3 | 1.9 | 89 |  | 212316177
DUCANE | 4DHP1S30M-1P | DUCANE | *** | *** | *** | 28000 | 28000 | 23 | 12.5 | 9.2 |  | 61 |  | 200059224
LENNOX | MPB030S4M-1P | LENNOX | *** | *** | *** | 28000 | 28000 | 23 | 12.5 | 9.2 |  | 61 |  | 201771984
KERR | A-KMH18DU-1 | KERR | *** | *** | *** | 19000 | 20000 | 21.5 | 12.5 | 9 | 1.9 | 63 |  | 201866479
SUNCHILLERS | M27ODU-ACDC | SUNCHILLERS | *** | *** | *** | 28000 | 28000 | 23 | 12.5 | 9.2 |  | 61 |  | 202146856
AirEase | 4DHP1S30M-2P | AirEase | *** | *** | *** | 28000 | 28000 | 23 | 12.5 | 9.2 |  | 61 |  | 203376759
Allied | 4DHP1S18M-2P | Allied | *** | *** | *** | 18000 | 18000 | 22.4 | 12 | 9.1 |  | 66 |  | 203376763
CONCORD | 4DHP1S18M-2P | CONCORD | *** | *** | *** | 18000 | 18000 | 22.4 | 12 | 9.1 |  | 66 |  | 203376773
EMI | DHMZ218DA | EMI | *** | *** | *** | 19000 | 20000 | 21.5 | 12.5 | 9 | 1.9 | 63 |  | 203514061
BOSCH | BMS500-AAM018-1CSXHB | BOSCH | *** | *** | *** | 19000 | 20000 | 21.5 | 12.5 | 9 | 1.9 | 63 |  | 203991180
ELIOS | DE18HOM25230X3 | ELIOS | *** | *** | *** | 19000 | 20000 | 21.5 | 12.5 | 9 | 1.9 | 63 |  | 204005785
ACC | MST183E23MHAA | ACC | *** | *** | *** | 19000 | 20000 | 21.5 | 12.5 | 9 | 1.9 | 63 |  | 204706294
CARRIER | 38MGRQ24C--3 | CARRIER | *** | *** | *** | 24000 | 24000 | 23 | 12.5 | 9.2 |  | 72 |  | 204711106
EMI | MZ2H18DAA | EMI | *** | *** | *** | 18000 | 18000 | 22.4 | 12 | 9.1 |  | 66 |  | 204853571
C&H | CH18MSPH230VO | C&H | *** | *** | *** | 18000 | 18000 | 22.4 | 12 | 9.1 |  | 66 |  | 205104722
PERFECTAIRE | 2PAMSH27-MZO3 | PERFECTAIRE | *** | *** | *** | 24000 | 24000 | 23 | 12.5 | 9.2 |  | 72 |  | 205309426
Breeze33 | BZ33-HP273Z2-P | Breeze33 | *** | *** | *** | 24000 | 24000 | 23 | 12.5 | 9.2 |  | 72 |  | 205470437
PERFECTAIRE | 2PAMS18-HH-MZO2 | PERFECTAIRE | *** | *** | *** | 19000 | 20000 | 21.5 | 12.5 | 9 | 1.9 | 63 |  | 205645132
ACIQ | ACIQ-27Z-HH-M3 | ACIQ | *** | *** | *** | 28000 | 28000 | 22 | 12.5 | 9 | 1.9 | 64 |  | 206315654
1HVAC | ACIQ-27Z-HH-M3 | 1HVAC | *** | *** | *** | 28000 | 28000 | 22 | 12.5 | 9 | 1.9 | 64 |  | 206315658
MDV | M3OI-28HFN1-M | MDV | *** | *** | *** | 28000 | 28000 | 23 | 12.5 | 10.6 | 1.8 | 95 |  | 206714976
Convectair | 8222-C18-O | Convectair | *** | *** | *** | 19000 | 20000 | 22 | 12.5 | 9.8 | 1.9 | 75 |  | 207590846
BLUERIDGE | BMM18HHC | BLUERIDGE | *** | *** | *** | 19000 | 20000 | 20.5 | 12.5 | 9 | 1.8 | 68 |  | 207641291
LBG Products | LMHB27DO | LBG Products | *** | *** | *** | 27000 | 28000 | 23.5 | 12.2 | 9.2 | 2 | 71 |  | 207641308
LBG Products | LMUHB36DO | LBG Products | *** | *** | *** | 36000 | 37000 | 20 | 12.5 | 9.7 | 1.9 | 95 |  | 207641322
MDV | M3OK-27HFN1-M | MDV | *** | *** | *** | 27000 | 27000 | 21.8 | 12.2 | 10 | 1.8 | 85 |  | 212360172
Custom Comfort | CCOXHAMZ327HP | Custom Comfort | *** | *** | *** | 27000 | 27000 | 21.8 | 12.2 | 10 | 1.8 | 85 |  | 212631690
NOVAIR | LEA36MZ-4P-35SK-O* | NOVAIR | *** | *** | *** | 36000 | 37000 | 22.2 | 13.6 | 10.3 | 1.9 | 89 |  | 212920682
CENTURY | A-VMH18DV-1 | CENTURY | *** | *** | *** | 19000 | 20000 | 22 | 12.5 | 9.8 | 1.9 | 75 |  | 212940821
Nutech | N3OJ-27HFN1-M | Nutech | *** | *** | *** | 27000 | 28000 | 23.5 | 12.2 | 9.2 | 2 | 71 |  | 212941758
Wells | WMMA-18HFMO | Wells | *** | *** | *** | 18000 | 19000 | 21 | 12.5 | 10.2 | 2 | 76 |  | 213286760
NG Trade | MOBMH180C | NG Trade | *** | *** | *** | 18000 | 19000 | 21 | 12.5 | 10.2 | 2 | 76 |  | 213307862
NG Trade | MOBMH270C | NG Trade | *** | *** | *** | 27000 | 28000 | 23.5 | 12.2 | 9.2 | 2 | 71 |  | 213307865
Bladex | B40XS-36SPHP1 | Bladex | *** | *** | *** | 36000 | 36000 | 21 | 12 | 10.9 | 1.95 | 76 |  | 213307893
Wells | WMCA-36HFMO | Wells | *** | *** | *** | 36000 | 36000 | 21 | 12 | 10.9 | 1.95 | 76 |  | 213307896
Weathermaker | 38MGHBQ36DA3 | Weathermaker | *** | *** | *** | 36000 | 37000 | 22.2 | 13.6 | 10.3 | 1.9 | 89 |  | 207642954
HEIL | DLCMHBH24CAK | HEIL | *** | *** | *** | 24000 | 24000 | 22.3 | 12.5 | 9.6 | 1.83 | 75 |  | 207643053
KEEPRITE | DLCMHBH30DAK | KEEPRITE | *** | *** | *** | 30000 | 30000 | 22.4 | 12 | 9.5 | 1.65 | 90 |  | 207643077
KENMORE | DLCMHBH36DAK | KENMORE | *** | *** | *** | 36000 | 37000 | 20 | 12.5 | 9.7 | 1.9 | 95 |  | 207643107
MIDEA | DLCMRBH18BAK | MIDEA | *** | *** | *** | 18000 | 19000 | 21 | 12.5 | 10.2 | 2 | 76 |  | 207643113
TEMPSTAR | DLCMHBH30DAK | TEMPSTAR | *** | *** | *** | 30000 | 30000 | 22.4 | 12 | 9.5 | 1.65 | 90 |  | 207643140
CanAir | C28MC436H22 | CanAir | *** | *** | *** | 36000 | 37000 | 22.2 | 13.6 | 10.3 | 1.9 | 89 |  | 213479407
SENVILLE | SENA-28HF-MOB | SENVILLE | *** | *** | *** | 28000 | 28000 | 23 | 12.5 | 10.6 | 1.8 | 95 |  | 213732653
SEA BREEZE+ | HMZ18H424ZMO | SEA BREEZE+ | *** | *** | *** | 19000 | 20000 | 20.5 | 12.5 | 9 | 1.8 | 68 |  | 208816892
TGM | MMRSHT27AS3 | TGM | *** | *** | *** | 27000 | 28000 | 23.5 | 12.2 | 9.2 | 2 | 71 |  | 209843048
KLIMAIRE | KMIR327-H217-2 | KLIMAIRE | *** | *** | *** | 27000 | 28000 | 23.5 | 12.2 | 9.2 | 2 | 71 |  | 209862187
AIRDACH | AMSH1800VM1-D | AIRDACH | *** | *** | *** | 18000 | 19000 | 21 | 12.5 | 10.2 | 2 | 76 |  | 210474671
Durastar | DRA2H18M1A | Durastar | *** | *** | *** | 19000 | 20000 | 20.5 | 12.5 | 9 | 1.8 | 68 |  | 210568211
LPS Legacy | DLCMHBH24CAK | LPS Legacy | *** | *** | *** | 24000 | 24000 | 22.3 | 12.5 | 9.6 | 1.83 | 75 |  | 211756554
Daizuki | DXFM-1823-2Z | Daizuki | *** | *** | *** | 18000 | 19000 | 22.9 | 13.9 | 10.5 | 2 | 75 |  | 211994917
KANIONco | KWSMO-27R410AIHH | KANIONco | *** | *** | *** | 27000 | 28000 | 23.5 | 12.2 | 9.2 | 2 | 71 |  | 212360147
BLUERIDGE | BMM27HH2C | BLUERIDGE | *** | *** | *** | 27000 | 27000 | 21.8 | 12.2 | 10 | 1.8 | 85 |  | 212360178
Custom Comfort | CCOXHAMZ218HP | Custom Comfort | *** | *** | *** | 19000 | 20000 | 22 | 12.5 | 9.8 | 1.9 | 75 |  | 212365433
Wells | WMMA-27HFMO | Wells | *** | *** | *** | 27000 | 28000 | 23.5 | 12.2 | 9.2 | 2 | 71 |  | 213286763
Wells | WMCA-18HFMO | Wells | *** | *** | *** | 19000 | 20000 | 20.5 | 12.5 | 9 | 1.8 | 68 |  | 213286775
MDV | M4OX630-36HFN1-M1X* | MDV | *** | *** | *** | 36000 | 36000 | 22.4 | 12.5 | 10.9 | 2 | 76 |  | 213301877
Alsetria | M4OX630-36HFN1-M1X | Alsetria | *** | *** | *** | 36000 | 36000 | 21 | 12 | 10.9 | 1.95 | 76 |  | 213307912
ECO-AIR | M4OX630-36HFN1-M1X | ECO-AIR | *** | *** | *** | 36000 | 36000 | 21 | 12 | 10.9 | 1.95 | 76 |  | 213307915
CONTINENTAL | CDHAM-36-O | CONTINENTAL | *** | *** | *** | 36000 | 37000 | 20 | 12.5 | 9.7 | 1.9 | 95 |  | 213386544
CanAir | C28MC218H22 | CanAir | *** | *** | *** | 19000 | 20000 | 22 | 12.5 | 9.8 | 1.9 | 75 |  | 213479410
ZERO | Z3SOV-27HDM-US | ZERO | *** | *** | *** | 27000 | 28000 | 23.5 | 12.2 | 9.2 | 2 | 71 |  | 213732662
AI AIR CONDITIONING | A2MO22-18N1-M1H | AI AIR CONDITIONING | *** | *** | *** | 19000 | 20000 | 20.5 | 12.5 | 9 | 1.8 | 68 |  | 213769952
QUEBEC VAIR | NE-T53-MULTI36E | QUEBEC VAIR | *** | *** | *** | 36000 | 37000 | 22.2 | 13.6 | 10.3 | 1.9 | 89 |  | 213927616
MAXI AIR | NE-T53-MULTI28E | MAXI AIR | *** | *** | *** | 28000 | 28000 | 23 | 12.5 | 10.6 | 1.8 | 95 |  | 213927619
Bladex | B20I-18SPHP1* | Bladex | *** | *** | *** | 19000 | 20000 | 22 | 12.5 | 9.8 | 1.9 | 75 |  | 214232411
Kepler | ODUM3OK-27HFN1-M | Kepler | *** | *** | *** | 27000 | 27000 | 21.8 | 12.2 | 10 | 1.8 | 85 |  | 214377779
ICONIC AIR SOLUTION | ICMO27CK | ICONIC AIR SOLUTION | *** | *** | *** | 27000 | 28000 | 23.5 | 12.2 | 9.2 | 2 | 71 |  | 214389506
Multi MFG | 28MPC3-HH-A | Multi MFG | *** | *** | *** | 28000 | 28000 | 23 | 12.5 | 10.6 | 1.8 | 95 |  | 214432060
Multi MFG | 27MPC3-XX-A | Multi MFG | *** | *** | *** | 28000 | 28000 | 24.6 | 12.7 | 9.5 | 2 | 75 |  | 214797724
PolarWave | EZ-27Z-M3 | PolarWave | *** | *** | *** | 27000 | 27000 | 22 | 12 | 9.5 | 1.9 | 74 |  | 214810609
COMFORTSTAR | CMZ-27-3Z | COMFORTSTAR | *** | *** | *** | 28000 | 28000 | 24.6 | 12.7 | 9.5 | 2 | 75 |  | 207658967
NAPOLEON | NDHAM-36-O | NAPOLEON | *** | *** | *** | 36000 | 37000 | 20 | 12.5 | 9.7 | 1.9 | 95 |  | 207683241
MIDEA | MMCMHAQ36DA3 | MIDEA | *** | *** | *** | 36000 | 37000 | 22.2 | 13.6 | 10.3 | 1.9 | 89 |  | 207683486
TK'S | T2C-18HFN1 | TK'S | *** | *** | *** | 18000 | 19000 | 21 | 12.5 | 10.2 | 2 | 76 |  | 207742405
ELIOS | DEA27HOM23230X2 | ELIOS | *** | *** | *** | 28000 | 28000 | 24.6 | 12.7 | 9.5 | 2 | 75 |  | 207742475
DIRECT AIR | DIRM-36HXPRO28-4Z | DIRECT AIR | *** | *** | *** | 36000 | 37000 | 22.2 | 13.6 | 10.3 | 1.9 | 89 |  | 207743791
BOSCH | BMS500-AAM036-1CSXHC | BOSCH | *** | *** | *** | 36000 | 37000 | 22.2 | 13.6 | 10.3 | 1.9 | 89 |  | 207760039
Durastar | DRA3U28M1B | Durastar | *** | *** | *** | 27000 | 28000 | 23.5 | 12.2 | 9.2 | 2 | 71 |  | 207787174
ECO AC | EMH-3O27BB | ECO AC | *** | *** | *** | 27000 | 28000 | 23.5 | 12.2 | 9.2 | 2 | 71 |  | 207825501
DIYCOOL | ACIQ-36Z-HH-M4B | DIYCOOL | *** | *** | *** | 36000 | 37000 | 22.2 | 13.6 | 10.3 | 1.9 | 89 |  | 207825594
Nutech | N2OA-27HFN1-M | Nutech | *** | *** | *** | 27000 | 28000 | 23.5 | 12.2 | 9.2 | 2 | 71 |  | 213916266
AI AIR CONDITIONING | A4MO22-36N1-M1H | AI AIR CONDITIONING | *** | *** | *** | 36000 | 36000 | 21 | 12 | 10.9 | 1.95 | 76 |  | 213769958
YONAN | YSMO-18HRN1 | YONAN | *** | *** | *** | 18000 | 19000 | 21 | 12.5 | 10.2 | 2 | 76 |  | 207691824
MIDEA | M3OJ-27HFN1-M | MIDEA | *** | *** | *** | 27000 | 28000 | 23.5 | 12.2 | 9.2 | 2 | 71 |  | 207683283
CanAir | C28MC218H21 | CanAir | *** | *** | *** | 18000 | 19000 | 22.9 | 13.9 | 10.5 | 2 | 75 |  | 207683262
COMFORT-AIRE | A-VMH18DV-1 | COMFORT-AIRE | *** | *** | *** | 19000 | 20000 | 22 | 12.5 | 9.8 | 1.9 | 75 |  | 207657610
PERFECTAIRE | 3PAMSH18-MZO2 | PERFECTAIRE | *** | *** | *** | 18000 | 19000 | 21 | 12.5 | 10.2 | 2 | 76 |  | 207657347
ICONIC AIR SOLUTION | ICM30DK | ICONIC AIR SOLUTION | *** | *** | *** | 30000 | 30000 | 22.4 | 12 | 9.5 | 1.65 | 90 |  | 214389509
AI AIR CONDITIONING | A2MO21-18N1-M1 | AI AIR CONDITIONING | *** | *** | *** | 18000 | 19000 | 21 | 12.5 | 10.2 | 2 | 76 |  | 214311544
MAXI AIR | NE-T53-MULTI36E | MAXI AIR | *** | *** | *** | 36000 | 37000 | 22.2 | 13.6 | 10.3 | 1.9 | 89 |  | 213927622
CONCORD | 4DHP2S30M-1P | CONCORD | *** | *** | *** | 28000 | 28000 | 24.6 | 12.7 | 9.3 | 2 | 75 |  | 208106833
AirEase | 4DHP2S24M-1P | AirEase | *** | *** | *** | 24000 | 25000 | 24.6 | 13.4 | 10 | 1.9 | 82 |  | 208106800
Allied | 4DHP2S30M-1P | Allied | *** | *** | *** | 28000 | 28000 | 24.6 | 12.7 | 9.3 | 2 | 75 |  | 208106788
Breeze33 | BZ33-HYP182Z2-G2-P | Breeze33 | *** | *** | *** | 19000 | 20000 | 22 | 12.5 | 9.8 | 1.9 | 75 |  | 207862098
Conforto | MHMZ436DA | Conforto | *** | *** | *** | 36000 | 37000 | 22.2 | 13.6 | 10.3 | 1.9 | 89 |  | 210605816
Conforto | MHMZ327DA | Conforto | *** | *** | *** | 28000 | 28000 | 23 | 12.5 | 10.6 | 1.8 | 95 |  | 210605813
KLIMAIRE | KMIR430-H217-2 | KLIMAIRE | *** | *** | *** | 30000 | 30000 | 22.4 | 12 | 9.5 | 1.65 | 90 |  | 209862190
EMI | MHMZ436DA | EMI | *** | *** | *** | 36000 | 37000 | 22.2 | 13.6 | 10.3 | 1.9 | 89 |  | 208121938
ECO-AIR | M3OJ-27HFN1-M | ECO-AIR | *** | *** | *** | 28000 | 28000 | 24.6 | 12.7 | 9.5 | 2 | 75 |  | 208121871
Airlux | AM3M27O/2022 | Airlux | *** | *** | *** | 27000 | 28000 | 23.5 | 12.2 | 9.2 | 2 | 71 |  | 208119675
Armstrong Air | 4DHP2S30M-1P | Armstrong Air | *** | *** | *** | 28000 | 28000 | 24.6 | 12.7 | 9.3 | 2 | 75 |  | 208106818
AirEase | 4DHP2S18M-1P | AirEase | *** | *** | *** | 18000 | 19000 | 22.9 | 13.9 | 10.5 | 2 | 75 |  | 208106797
Allied | 4DHP2S24M-1P | Allied | *** | *** | *** | 24000 | 25000 | 24.6 | 13.4 | 10 | 1.9 | 82 |  | 208106785
Breeze33 | BZ33-HYP273Z2-G2-P | Breeze33 | *** | *** | *** | 28000 | 28000 | 23 | 12.5 | 10.6 | 1.8 | 95 |  | 207862101
1HVAC | ACIQ-27Z-HH-M3B | 1HVAC | *** | *** | *** | 28000 | 28000 | 23 | 12.5 | 10.6 | 1.8 | 95 |  | 207825567
1HVAC | ACIQ-18Z-HH-M2B | 1HVAC | *** | *** | *** | 19000 | 20000 | 22 | 12.5 | 9.8 | 1.9 | 75 |  | 207825564
BOSCH | BMS500-AAM027-1CSXRC | BOSCH | *** | *** | *** | 28000 | 28000 | 24.6 | 12.7 | 9.5 | 2 | 75 |  | 207760024
MOOVAIR | DMA18HOM25230X3 | MOOVAIR | *** | *** | *** | 19000 | 20000 | 22 | 12.5 | 9.8 | 1.9 | 75 |  | 207742541
ELIOS | DEA36HOM25230X3 | ELIOS | *** | *** | *** | 36000 | 37000 | 22.2 | 13.6 | 10.3 | 1.9 | 89 |  | 207742466
LENNOX | MPC030S4M-1P | LENNOX | *** | *** | *** | 28000 | 28000 | 24.6 | 12.7 | 9.3 | 2 | 75 |  | 207699110
TK'S | T2C-18HFN1* | TK'S | *** | *** | *** | 18000 | 19000 | 21 | 12.5 | 10.2 | 2 | 76 |  | 212528006
KANIONco | KWSMO-18R410AIHH | KANIONco | *** | *** | *** | 18000 | 19000 | 21 | 12.5 | 10.2 | 2 | 76 |  | 212360144
STEALTH | ACIQ-18Z-HH-M2 | STEALTH | *** | *** | *** | 19000 | 20000 | 21.5 | 12.5 | 9 | 1.9 | 63 |  | 212316144
PolarWave | ES-18Z-M2B | PolarWave | *** | *** | *** | 18000 | 19000 | 22.9 | 13.9 | 10.5 | 2 | 75 |  | 212316120
PREMIUM LEVELLA | PIAWMZ188800B | PREMIUM LEVELLA | *** | *** | *** | 18000 | 19000 | 21 | 12.5 | 10.2 | 2 | 76 |  | 211991186
DUOHOME | D3OJ-27HFN1-M | DUOHOME | *** | *** | *** | 27000 | 28000 | 23.5 | 12.2 | 9.2 | 2 | 71 |  | 211911391
NOVAIR | LEA36MZ-4P-35SK-O | NOVAIR | *** | *** | *** | 36000 | 37000 | 20 | 12.5 | 9.7 | 1.9 | 95 |  | 211133300
Cooper&Hunter | CH-HPR19M-230VO | Cooper&Hunter | *** | *** | *** | 19000 | 20000 | 22 | 12.5 | 9.8 | 1.9 | 75 |  | 210799628
Relief Sciences | LANG24OD25-2 | Relief Sciences | *** | *** | *** | 18000 | 19000 | 21 | 12.5 | 10.2 | 2 | 76 |  | 210655375
AIRDACH | AMSH2700VM1-D | AIRDACH | *** | *** | *** | 27000 | 28000 | 23.5 | 12.2 | 9.2 | 2 | 71 |  | 210474674
KLIMAIRE | KMIR218-H221-2 | KLIMAIRE | *** | *** | *** | 18000 | 19000 | 21 | 12.5 | 10.2 | 2 | 76 |  | 209862181
SEA BREEZE+ | HMZ24H424ZMO | SEA BREEZE+ | *** | *** | *** | 24000 | 24000 | 23.7 | 12.8 | 10.8 | 1.8 | 100 |  | 208816895
MIDEA | M3OJ-24HFN1-M | MIDEA | *** | *** | *** | 24000 | 24000 | 22.3 | 12.5 | 9.6 | 1.83 | 75 |  | 208568362
MRCOOL | MULTI3-27HP230B | MRCOOL | *** | *** | *** | 28000 | 28000 | 24.6 | 12.7 | 9.5 | 2 | 75 |  | 208552834
DUCTLESSAIRE | DA27-3Z-0* | DUCTLESSAIRE | *** | *** | *** | 27000 | 28000 | 23.5 | 12.2 | 9.2 | 2 | 71 |  | 208136324
DUCANE | 4DHP2S18M-1P | DUCANE | *** | *** | *** | 18000 | 19000 | 22.9 | 13.9 | 10.5 | 2 | 75 |  | 208106842
GOODMAN | MST363G22MHAA | GOODMAN | *** | *** | *** | 36000 | 36000 | 21 | 12 | 10.9 | 1.95 | 76 |  | 214438131
ICONIC AIR SOLUTION | ICMZ24CK | ICONIC AIR SOLUTION | *** | *** | *** | 24000 | 24000 | 22.3 | 12.5 | 9.6 | 1.83 | 75 |  | 214389524
ICONIC AIR SOLUTION | ICMO24CK | ICONIC AIR SOLUTION | *** | *** | *** | 27000 | 28000 | 23.5 | 12.2 | 9.2 | 2 | 71 |  | 214389503
ICONIC AIR SOLUTION | ICMO18BK | ICONIC AIR SOLUTION | *** | *** | *** | 18000 | 19000 | 21 | 12.5 | 10.2 | 2 | 76 |  | 214389500
FRANKLIN | MST363F25MHAA | FRANKLIN | *** | *** | *** | 36000 | 36000 | 22.4 | 12.5 | 10.9 | 2 | 76 |  | 214383445
FRANKLIN | MST183F25MHAA | FRANKLIN | *** | *** | *** | 19000 | 20000 | 22 | 12.5 | 9.8 | 1.9 | 75 |  | 214383439
Kepler | ODUM4OX630-36HFN1-M1X | Kepler | *** | *** | *** | 36000 | 36000 | 22.4 | 12.5 | 10.9 | 2 | 76 |  | 214377785
Kepler | ODUM4OI-36HFN1-M | Kepler | *** | *** | *** | 36000 | 37000 | 22.2 | 13.6 | 10.3 | 1.9 | 89 |  | 214377782
Bladex | B40X-36SPHP1S* | Bladex | *** | *** | *** | 36000 | 36000 | 22.4 | 12.5 | 10.9 | 2 | 76 |  | 214232423
DAIKIN | RXSQ24TBVJU* | DAIKIN | *** | *** | *** | 23000 | 25800 | 23 | 14.5 | 9.6 | 2.45 | 58 |  | 211641662
DAIKIN | RXSQ36TBVJU* | DAIKIN | *** | *** | *** | 34200 | 37000 | 23 | 12 | 9.6 | 2.5 | 64 |  | 211641703
DAIKIN | RXTQ36TBVJU* | DAIKIN | *** | *** | *** | 34200 | 37000 | 23 | 12 | 9.6 | 2.5 | 64 |  | 211641659
SHARP | AE-X2M20TU | SHARP | *** | *** | *** | 20000 | 22000 | 20 | 12.5 | 10 | 2.27 | 64 |  | 8950554
SHARP | AE-X3M24BU | SHARP | *** | *** | *** | 24000 | 26000 | 24 | 14 | 11.5 | 2.3 | 96 |  | 213927543
GE Appliances | ASH324NCDD** | GE Appliances | *** | *** | *** | 22000 | 26000 | 19.5 | 12 | 10.2 | 1.9 | 65 |  | 210154192
GE Appliances | ASH220NCDD** | GE Appliances | *** | *** | *** | 18000 | 22000 | 18 | 12 | 10.2 | 2 | 64 |  | 210154187
HAIER | 3U24EH2HD** | HAIER | *** | *** | *** | 22000 | 26000 | 19.5 | 12 | 10.2 | 1.9 | 65 |  | 210082198
HAIER | 2U20EH2HD** | HAIER | *** | *** | *** | 18000 | 22000 | 18 | 12 | 10.2 | 2 | 64 |  | 210082195
GE Appliances | ASH324JCDD** | GE Appliances | *** | *** | *** | 22600 | 25000 | 22 | 12.8 | 10 | 1.8 | 64 |  | 207698999
HAIER | 3U24MS2HD** | HAIER | *** | *** | *** | 22600 | 25000 | 22 | 12.8 | 10 | 1.8 | 64 |  | 207698998
GE Appliances | ASH218JCDD** | GE Appliances | *** | *** | *** | 18000 | 21000 | 21 | 12.7 | 10 | 1.58 | 52 |  | 207698997
HAIER | 2U18MS2HD** | HAIER | *** | *** | *** | 18000 | 21000 | 21 | 12.7 | 10 | 1.58 | 52 |  | 207698996
Hitachi | RAM-S24U3HLAE | Hitachi | *** | *** | *** | 24000 | 28000 | 20 | 12.5 | 9 | 2.2 | 57 |  | 206186278
Hitachi | RAM-S42U5HLAE | Hitachi | *** | *** | *** | 42000 | 48000 | 23 | 12.5 | 9 | 2.17 | 67 |  | 206186277
Hitachi | RAM-S36U4HLAE | Hitachi | *** | *** | *** | 36000 | 40000 | 19 | 12.5 | 9.7 | 2.06 | 63 |  | 206186276
Hitachi | RAM-S18U2HLAE | Hitachi | *** | *** | *** | 18000 | 22000 | 22 | 12.5 | 10.3 |  | 68 |  | 206186275
HISENSE | AMW3-24U3SAA | HISENSE | *** | *** | *** | 24000 | 24000 | 22 | 12.5 | 9.05 | 1.84 | 63 |  | 203978137
HISENSE | AMW4-36U3STA | HISENSE | *** | *** | *** | 32000 | 36000 | 21 | 12.5 | 9 | 1.84 | 62 |  | 203978166
HAXXAIR | HVHM-36T2D | HAXXAIR | *** | *** | *** | 32000 | 36000 | 21 | 12.5 | 9 | 1.84 | 62 |  | 204100526
FRIEDRICH | FPHMR24A3A | FRIEDRICH | *** | *** | *** | 24000 | 24000 | 22 | 12.5 | 9.05 | 1.84 | 63 |  | 204101246
FRIEDRICH | FPHMR36A3A | FRIEDRICH | *** | *** | *** | 32000 | 36000 | 21 | 12.5 | 9 | 1.84 | 62 |  | 204101247
HAXXAIR | HVHM-24T2D | HAXXAIR | *** | *** | *** | 24000 | 24000 | 22 | 12.5 | 9.05 | 1.84 | 63 |  | 204198639
AIR-CON | AMSCI4H4S24 | AIR-CON | *** | *** | *** | 24000 | 24000 | 22 | 12.5 | 9.05 | 1.84 | 63 |  | 204462794
AIR-CON | AMSCI4H4S36 | AIR-CON | *** | *** | *** | 32000 | 36000 | 21 | 12.5 | 9 | 1.84 | 62 |  | 204462795
DIAL | 24000Z-03-O | DIAL | *** | *** | *** | 24000 | 24000 | 22 | 12.5 | 9.05 | 1.84 | 63 |  | 204793306
DIAL | 36000Z-04-O | DIAL | *** | *** | *** | 32000 | 36000 | 21 | 12.5 | 9 | 1.84 | 62 |  | 204793307
HISENSE | AMW2-18U3SFA | HISENSE | *** | *** | *** | 18000 | 18000 | 21 | 12.5 | 9.5 | 1.84 | 71 |  | 204816953
FRIEDRICH | FPHMR18A3A | FRIEDRICH | *** | *** | *** | 18000 | 18000 | 21 | 12.5 | 9.5 | 1.84 | 71 |  | 205150429
OLMO | OS-MSR36-230VO | OLMO | *** | *** | *** | 32000 | 36000 | 21 | 12.5 | 9 | 1.84 | 62 |  | 214584776
OLMO | OS-MSR24-230VO | OLMO | *** | *** | *** | 24000 | 24000 | 22 | 12.5 | 9.05 | 1.84 | 63 |  | 214584775
DIAL | MZME36WW4P230BAJ | DIAL | *** | *** | *** | 32000 | 36000 | 21 | 12.5 | 9 | 1.84 | 62 |  | 213350266
OLMO | OS-MSR18-230VO | OLMO | *** | *** | *** | 18000 | 18000 | 21 | 12.5 | 9.5 | 1.84 | 71 |  | 214584777
HISENSE | AMW3-27U3TQA | HISENSE | *** | *** | *** | 27000 | 27000 | 23 | 12.85 | 10 | 1.82 | 65 |  | 214728293
Hessaire | HM27 | Hessaire | *** | *** | *** | 27000 | 27000 | 23 | 12.85 | 10 | 1.82 | 65 |  | 214728844
AIR-CON | AMSCI4H4S18 | AIR-CON | *** | *** | *** | 18000 | 18000 | 21 | 12.5 | 9.5 | 1.84 | 71 |  | 205150432
WESTINGHOUSE | WHP36M4A21S | WESTINGHOUSE | *** | *** | *** | 32000 | 36000 | 21 | 12.5 | 9 | 1.84 | 62 |  | 205446269
WESTINGHOUSE | WHP18M2A21S | WESTINGHOUSE | *** | *** | *** | 18000 | 18000 | 21 | 12.5 | 9.5 | 1.84 | 71 |  | 205470408
WESTINGHOUSE | WHP24M3A21S | WESTINGHOUSE | *** | *** | *** | 24000 | 24000 | 22 | 12.5 | 9.05 | 1.84 | 63 |  | 205470409
ZEPHYR | ZE-18M222SCO | ZEPHYR | *** | *** | *** | 18000 | 18000 | 21 | 12.5 | 9.5 | 1.84 | 71 |  | 206346128
ZEPHYR | ZE-24M322SCO | ZEPHYR | *** | *** | *** | 24000 | 24000 | 22 | 12.5 | 9.05 | 1.84 | 63 |  | 206346130
AZUR | AZ-24M322SCO | AZUR | *** | *** | *** | 24000 | 24000 | 22 | 12.5 | 9.05 | 1.84 | 63 |  | 206346136
AZUR | AZ-36M422SCO | AZUR | *** | *** | *** | 32000 | 36000 | 21 | 12.5 | 9 | 1.84 | 62 |  | 206347268
ZEPHYR | ZE-36M422SCO | ZEPHYR | *** | *** | *** | 32000 | 36000 | 21 | 12.5 | 9 | 1.84 | 62 |  | 206347270
Perfect Aire | 3PAMSHHQC18-MZO2 | Perfect Aire | *** | *** | *** | 18000 | 18000 | 21 | 12.5 | 9.5 | 1.84 | 71 |  | 206428591
Perfect Aire | 3PAMSHHQC24-MZO3 | Perfect Aire | *** | *** | *** | 24000 | 24000 | 22 | 12.5 | 9.05 | 1.84 | 63 |  | 206428592
Innovair | VOM18H7R2P7 | Innovair | *** | *** | *** | 18000 | 18000 | 21 | 12.5 | 9.5 | 1.84 | 71 |  | 207821948
Innovair | VOM24H7R3P7 | Innovair | *** | *** | *** | 24000 | 24000 | 22 | 12.5 | 9.05 | 1.84 | 63 |  | 207821951
Innovair | VOM36H7R4P7 | Innovair | *** | *** | *** | 32000 | 36000 | 21 | 12.5 | 9 | 1.84 | 62 |  | 207821954
HAXXAIR | HVHM-18T2D | HAXXAIR | *** | *** | *** | 18000 | 18000 | 21 | 12.5 | 9.5 | 1.84 | 71 |  | 208650724
Multi MFG | 18HPC2-HH-A | Multi MFG | *** | *** | *** | 18000 | 18000 | 21 | 12.5 | 9.5 | 1.84 | 71 |  | 211120891
Multi MFG | 24HPC3-HH-A | Multi MFG | *** | *** | *** | 24000 | 24000 | 22 | 12.5 | 9.05 | 1.84 | 63 |  | 211120892
Multi MFG | 36HPC4-HH-A | Multi MFG | *** | *** | *** | 32000 | 36000 | 21 | 12.5 | 9 | 1.84 | 62 |  | 211120893
Perfect Aire | UB1MSHHQC24-MZO3 | Perfect Aire | *** | *** | *** | 24000 | 24000 | 22 | 12.5 | 9.05 | 1.84 | 63 |  | 212508370
Perfect Aire | UB1MSHHQC18-MZO2 | Perfect Aire | *** | *** | *** | 18000 | 18000 | 21 | 12.5 | 9.5 | 1.84 | 71 |  | 212508371
DIAL | MZME18WW2P230BAJ | DIAL | *** | *** | *** | 18000 | 18000 | 21 | 12.5 | 9.5 | 1.84 | 71 |  | 213082089
Gridless | O-AYD18SD-2 | Gridless | *** | *** | *** | 18000 | 18000 | 21 | 12.5 | 9.5 | 1.84 | 71 |  | 213255583
Gridless | O-AYD24SD-3 | Gridless | *** | *** | *** | 24000 | 24000 | 22 | 12.5 | 9.05 | 1.84 | 63 |  | 213255584
Gridless | O-AYD36SD-4 | Gridless | *** | *** | *** | 32000 | 36000 | 21 | 12.5 | 9 | 1.84 | 62 |  | 213255585
J-KU | JKS-18H2HP-M2O | J-KU | *** | *** | *** | 18000 | 18000 | 21 | 12.5 | 9.5 | 1.84 | 71 |  | 213286753
J-KU | JKS-24H2HP-M3O | J-KU | *** | *** | *** | 24000 | 24000 | 22 | 12.5 | 9.05 | 1.84 | 63 |  | 213286754
J-KU | JKS-36H2HP-M4O | J-KU | *** | *** | *** | 32000 | 36000 | 21 | 12.5 | 9 | 1.84 | 62 |  | 213286756
DIAL | MZME24WW3P230BBJ | DIAL | *** | *** | *** | 24000 | 24000 | 22 | 12.5 | 9.05 | 1.84 | 63 |  | 213350265
LENNOX | VPC036H4M-3PD* | LENNOX | *** | *** | *** | 36000 | 40000 | 19.2 | 12.1 | 9.5 | 1.8 | 70 |  | 212608408
LENNOX | VPC024H4M-3P* | LENNOX | *** | *** | *** | 24400 | 26000 | 18.8 | 12.2 | 9.2 | 1.8 | 65 |  | 212608406
LENNOX | VPC018H4M-3P* | LENNOX | *** | *** | *** | 18200 | 20000 | 19.2 | 12.5 | 9.4 | 1.6 | 71 |  | 212608404
LENNOX | VPB036H4M-3P | LENNOX | *** | *** | *** | 36000 | 37000 | 19.2 | 12.1 | 9.5 | 2.1 | 76 |  | 204631570
MIDEA | MV1-36DMN1-(C) | MIDEA | *** | *** | *** | 36000 | 37000 | 19.2 | 12.1 | 9.5 | 2.1 | 76 |  | 204631560
CARRIER | 38VMB036HDS3-1* | CARRIER | *** | *** | *** | 36000 | 40000 | 19.2 | 12.1 | 9.2 | 1.8 | 70 |  | 213160418
ICP COMMERCIAL | 38VMB036HDS3-1* | ICP COMMERCIAL | *** | *** | *** | 36000 | 40000 | 19.2 | 12.1 | 9.2 | 1.8 | 70 |  | 213160424
BRYANT | 38VMB036HDS3-1* | BRYANT | *** | *** | *** | 36000 | 40000 | 19.2 | 12.1 | 9.2 | 1.8 | 70 |  | 213160421
Cooper & Hunter | CHV6-48URBM | Cooper & Hunter | *** | *** | *** | 48000 | 54000 | 18.5 | 12.6 | 10 | 2.2 | 59 |  | 208119922
Cooper & Hunter | CHV6-36URBM | Cooper & Hunter | *** | *** | *** | 36000 | 42000 | 19.5 | 14.2 | 10.4 | 2.2 | 62 |  | 208119921
Hisense | AVW-48H3FH | Hisense | *** | *** | *** | 48000 | 54000 | 18.5 | 12.6 | 10 | 2.2 | 59 |  | 204344216
Hisense | AVW-36H3FH | Hisense | *** | *** | *** | 36000 | 42000 | 19.5 | 14.2 | 10.4 | 2.2 | 62 |  | 204344215
American Standard / Mitsubishi Electric | NTXMMX20A122C** | American Standard / Mitsubishi Electric | *** | *** | *** | 18000 | 22000 | 20 | 12.7 | 9.7 | 2.36 | 61 |  | 213499807
Trane / Mitsubishi Electric | NTXMSM60A182B** | Trane / Mitsubishi Electric | *** | *** | *** | 60000 | 66000 | 20 | 13.3 | 10.5 | 2 | 63 |  | 213248961
Trane / Mitsubishi Electric | NTXMSM60A182A** | Trane / Mitsubishi Electric | *** | *** | *** | 60000 | 66000 | 20 | 13.3 | 10.5 | 2 | 63 |  | 213248960
Trane / Mitsubishi Electric | NTXMSH48A182B** | Trane / Mitsubishi Electric | *** | *** | *** | 48000 | 54000 | 23 | 13.1 | 11.5 | 2 | 72 |  | 213248958
Trane / Mitsubishi Electric | NTXMSH48A182A** | Trane / Mitsubishi Electric | *** | *** | *** | 48000 | 54000 | 23 | 13.1 | 11.5 | 2 | 72 |  | 213248956
Trane / Mitsubishi Electric | NTXMSM48A182B** | Trane / Mitsubishi Electric | *** | *** | *** | 48000 | 50000 | 23 | 13.1 | 10.4 | 2.1 | 63 |  | 213248954
Trane / Mitsubishi Electric | NTXMSM48A182A** | Trane / Mitsubishi Electric | *** | *** | *** | 48000 | 54000 | 23 | 13.1 | 10.4 | 2.05 | 58 |  | 213248952
Trane / Mitsubishi Electric | NTXMSH42A152B** | Trane / Mitsubishi Electric | *** | *** | *** | 42000 | 48000 | 21.5 | 13.4 | 11.1 | 2 | 67 |  | 213248950
Trane / Mitsubishi Electric | NTXMSH42A152A** | Trane / Mitsubishi Electric | *** | *** | *** | 42000 | 48000 | 21.5 | 13.4 | 11.1 | 2 | 67 |  | 213248949
Trane / Mitsubishi Electric | NTXMSH36A142B** | Trane / Mitsubishi Electric | *** | *** | *** | 36000 | 42000 | 23 | 15 | 12 | 2 | 78 |  | 213248947
Trane / Mitsubishi Electric | NTXMSH36A142A** | Trane / Mitsubishi Electric | *** | *** | *** | 36000 | 42000 | 23 | 15 | 12 | 2 | 78 |  | 213248946
Trane / Mitsubishi Electric | NTXMSM36A142B** | Trane / Mitsubishi Electric | *** | *** | *** | 36000 | 41000 | 23 | 15 | 11 | 2.2 | 64 |  | 213248944
Trane / Mitsubishi Electric | NTXMSM36A142A** | Trane / Mitsubishi Electric | *** | *** | *** | 36000 | 42000 | 23 | 15 | 11 | 2.24 | 63 |  | 213248943
Mitsubishi Electric | MXZ-SM60NAM2*** | Mitsubishi Electric | *** | *** | *** | 60000 | 66000 | 20 | 13.3 | 10.5 | 2 | 63 |  | 213248845
Mitsubishi Electric | MXZ-SM60NAM*** | Mitsubishi Electric | *** | *** | *** | 60000 | 66000 | 20 | 13.3 | 10.5 | 2 | 63 |  | 213248844
Mitsubishi Electric | MXZ-SM48NAMHZ2*** | Mitsubishi Electric | *** | *** | *** | 48000 | 54000 | 23 | 13.1 | 11.5 | 2 | 72 |  | 213248842
Mitsubishi Electric | MXZ-SM48NAMHZ*** | Mitsubishi Electric | *** | *** | *** | 48000 | 54000 | 23 | 13.1 | 11.5 | 2 | 72 |  | 213248840
Mitsubishi Electric | MXZ-SM48NAM2*** | Mitsubishi Electric | *** | *** | *** | 48000 | 50000 | 23 | 13.1 | 10.4 | 2.1 | 63 |  | 213248838
Mitsubishi Electric | MXZ-SM48NAM*** | Mitsubishi Electric | *** | *** | *** | 48000 | 54000 | 23 | 13.1 | 10.4 | 2.05 | 58 |  | 213248836
Mitsubishi Electric | MXZ-SM42NAMHZ2*** | Mitsubishi Electric | *** | *** | *** | 42000 | 48000 | 21.5 | 13.4 | 11.1 | 2 | 67 |  | 213248834
Mitsubishi Electric | MXZ-SM42NAMHZ*** | Mitsubishi Electric | *** | *** | *** | 42000 | 48000 | 21.5 | 13.4 | 11.1 | 2 | 67 |  | 213248833
Mitsubishi Electric | MXZ-SM36NAMHZ2*** | Mitsubishi Electric | *** | *** | *** | 36000 | 42000 | 23 | 15 | 12 | 2 | 78 |  | 213248831
Mitsubishi Electric | MXZ-SM36NAMHZ*** | Mitsubishi Electric | *** | *** | *** | 36000 | 42000 | 23 | 15 | 12 | 2 | 78 |  | 213248830
Mitsubishi Electric | MXZ-SM36NAM2*** | Mitsubishi Electric | *** | *** | *** | 36000 | 41000 | 23 | 15 | 11 | 2.2 | 64 |  | 213248828
Mitsubishi Electric | MXZ-SM36NAM*** | Mitsubishi Electric | *** | *** | *** | 36000 | 42000 | 23 | 15 | 11 | 2.24 | 63 |  | 213248827
Mitsubishi Electric | MXZ-2C20NA4-** | Mitsubishi Electric | *** | *** | *** | 18000 | 22000 | 20 | 12.7 | 9.7 | 2.36 | 61 |  | 212927578
Mitsubishi Electric | MXZ-3C24NA4-** | Mitsubishi Electric | *** | *** | *** | 22000 | 25000 | 20 | 13.6 | 10 | 1.8 | 57 |  | 212925880
Mitsubishi Electric | MXZ-3C30NAHZ4-** | Mitsubishi Electric | *** | *** | *** | 28400 | 28600 | 18 | 12.5 | 10 | 1.8 | 63 |  | 212925868
Mitsubishi Electric | MXZ-2C20NAHZ4-** | Mitsubishi Electric | *** | *** | *** | 18000 | 22000 | 17 | 13.5 | 10 | 1.89 | 62 |  | 212925867
Mitsubishi Electric | MXZ-3C24NAHZ4-** | Mitsubishi Electric | *** | *** | *** | 22000 | 25000 | 19 | 13.5 | 10 | 1.95 | 58 |  | 212925537
Mitsubishi Electric | MXZ-3C24NA3**** | Mitsubishi Electric | *** | *** | *** | 22000 | 25000 | 20 | 13.6 | 9.5 | 2.2 | 58 |  | 212925534
Trane / Mitsubishi Electric | NTXMPH24A132C** | Trane / Mitsubishi Electric | *** | *** | *** | 22000 | 25000 | 19 | 13.5 | 10 | 1.95 | 58 |  | 212925533
Trane / Mitsubishi Electric | NTXMPH30A132C** | Trane / Mitsubishi Electric | *** | *** | *** | 28400 | 28600 | 18 | 12.5 | 10 | 1.8 | 63 |  | 212925516
American Standard / Mitsubishi Electric | NTXMPH30A132C** | American Standard / Mitsubishi Electric | *** | *** | *** | 28400 | 28600 | 18 | 12.5 | 10 | 1.8 | 63 |  | 212925515
American Standard / Mitsubishi Electric | NTXMPH24A132C** | American Standard / Mitsubishi Electric | *** | *** | *** | 22000 | 25000 | 19 | 13.5 | 10 | 1.95 | 58 |  | 212925514
Trane / Mitsubishi Electric | NTXMPH20A122C** | Trane / Mitsubishi Electric | *** | *** | *** | 18000 | 22000 | 17 | 13.5 | 10 | 1.89 | 62 |  | 212925513
American Standard / Mitsubishi Electric | NTXMPH20A122C** | American Standard / Mitsubishi Electric | *** | *** | *** | 18000 | 22000 | 17 | 13.5 | 10 | 1.89 | 62 |  | 212925512
Trane / Mitsubishi Electric | NTXMMX24A132C** | Trane / Mitsubishi Electric | *** | *** | *** | 22000 | 25000 | 20 | 13.6 | 10 | 1.8 | 57 |  | 212925491
American Standard / Mitsubishi Electric | NTXMMX24A132C** | American Standard / Mitsubishi Electric | *** | *** | *** | 22000 | 25000 | 20 | 13.6 | 10 | 1.8 | 57 |  | 212925490
Trane / Mitsubishi Electric | NTXMMX24A132B** | Trane / Mitsubishi Electric | *** | *** | *** | 22000 | 25000 | 20 | 13.6 | 9.5 | 2.2 | 58 |  | 212925489
Trane / Mitsubishi Electric | NTXMMX20A122C** | Trane / Mitsubishi Electric | *** | *** | *** | 18000 | 22000 | 20 | 12.7 | 9.7 | 2.36 | 61 |  | 212925488
Trane / Mitsubishi Electric | NTXMSM48A182B* | Trane / Mitsubishi Electric | *** | *** | *** | 48000 | 50000 | 23 | 13.1 | 10.4 | 2.12 | 63 |  | 211016626
Trane / Mitsubishi Electric | NTXMSM60A182B* | Trane / Mitsubishi Electric | *** | *** | *** | 60000 | 66000 | 20 | 13.3 | 10.5 | 2.33 | 63 |  | 211016477
Trane / Mitsubishi Electric | NTXMSH48A182B* | Trane / Mitsubishi Electric | *** | *** | *** | 48000 | 54000 | 23 | 13.1 | 11.5 | 2.23 | 72 |  | 211016474
Trane / Mitsubishi Electric | NTXMSH42A152B* | Trane / Mitsubishi Electric | *** | *** | *** | 42000 | 48000 | 21.5 | 13.4 | 11.1 | 2.26 | 67 |  | 211016470
Trane / Mitsubishi Electric | NTXMSH36A142B* | Trane / Mitsubishi Electric | *** | *** | *** | 36000 | 42000 | 23 | 15 | 12 | 2.38 | 78 |  | 211016467
Trane / Mitsubishi Electric | NTXMSM36A142B* | Trane / Mitsubishi Electric | *** | *** | *** | 36000 | 41000 | 23 | 15 | 11 | 2.26 | 64 |  | 211016464
Mitsubishi Electric | MXZ-SM60NAM2 | Mitsubishi Electric | *** | *** | *** | 60000 | 66000 | 20 | 13.3 | 10.5 | 2.33 | 63 |  | 211016461
Mitsubishi Electric | MXZ-SM48NAMHZ2 | Mitsubishi Electric | *** | *** | *** | 48000 | 54000 | 23 | 13.1 | 11.5 | 2.23 | 72 |  | 211016458
Mitsubishi Electric | MXZ-SM48NAM2 | Mitsubishi Electric | *** | *** | *** | 48000 | 50000 | 23 | 13.1 | 10.4 | 2.12 | 63 |  | 211016455
Mitsubishi Electric | MXZ-SM42NAMHZ2 | Mitsubishi Electric | *** | *** | *** | 42000 | 48000 | 21.5 | 13.4 | 11.1 | 2.26 | 67 |  | 211016452
Mitsubishi Electric | MXZ-SM36NAMHZ2 | Mitsubishi Electric | *** | *** | *** | 36000 | 42000 | 23 | 15 | 12 | 2.38 | 78 |  | 211016449
Mitsubishi Electric | MXZ-SM36NAM2 | Mitsubishi Electric | *** | *** | *** | 36000 | 41000 | 23 | 15 | 11 | 2.26 | 64 |  | 210540181
American Standard / Mitsubishi Electric | NTXMPH30A132B* | American Standard / Mitsubishi Electric | *** | *** | *** | 28400 | 28600 | 18 | 12.5 | 9.7 | 1.8 | 63 |  | 209843684
American Standard / Mitsubishi Electric | NTXMPH24A132B* | American Standard / Mitsubishi Electric | *** | *** | *** | 22000 | 25000 | 19 | 13.5 | 9 | 1.95 | 56 |  | 209843683
American Standard / Mitsubishi Electric | NTXMPH20A122B* | American Standard / Mitsubishi Electric | *** | *** | *** | 18000 | 22000 | 16.5 | 13.5 | 9.2 | 1.89 | 59 |  | 209843682
American Standard / Mitsubishi Electric | NTXMMX24A132B* | American Standard / Mitsubishi Electric | *** | *** | *** | 22000 | 25000 | 20 | 13.6 | 9.5 | 2.2 | 58 |  | 209843673
Trane / Mitsubishi Electric | NTXMPH20A122B* | Trane / Mitsubishi Electric | *** | *** | *** | 18000 | 22000 | 16.5 | 13.5 | 9.2 | 1.89 | 59 |  | 209836212
Mitsubishi Electric | MXZ-3C30NAHZ3*** | Mitsubishi Electric | *** | *** | *** | 28400 | 28600 | 18 | 12.5 | 9.7 | 1.8 | 63 |  | 209836204
Mitsubishi Electric | MXZ-3C24NAHZ3*** | Mitsubishi Electric | *** | *** | *** | 22000 | 25000 | 19 | 13.5 | 9 | 1.95 | 56 |  | 209836203
Mitsubishi Electric | MXZ-3C24NA3*** | Mitsubishi Electric | *** | *** | *** | 22000 | 25000 | 20 | 13.6 | 9.5 | 2.36 | 58 |  | 209836198
Mitsubishi Electric | MXZ-2C20NA3*** | Mitsubishi Electric | *** | *** | *** | 18000 | 22000 | 20 | 12.7 | 9.3 | 2.36 | 61 |  | 209836197
Trane / Mitsubishi Electric | NTXMPH30A132B* | Trane / Mitsubishi Electric | *** | *** | *** | 28400 | 28600 | 18 | 12.5 | 9.7 | 1.8 | 63 |  | 209836196
Trane / Mitsubishi Electric | NTXMPH24A132B* | Trane / Mitsubishi Electric | *** | *** | *** | 22000 | 25000 | 19 | 13.5 | 9 | 1.95 | 56 |  | 209836195
Trane / Mitsubishi Electric | NTXMMX24A132B* | Trane / Mitsubishi Electric | *** | *** | *** | 22000 | 25000 | 20 | 13.6 | 9.5 | 2.36 | 58 |  | 209836190
Trane / Mitsubishi Electric | NTXMMX20A122B* | Trane / Mitsubishi Electric | *** | *** | *** | 18000 | 22000 | 20 | 12.7 | 9.3 | 2.36 | 61 |  | 209836189
Mitsubishi Electric | MXZ-2C20NAHZ3*** | Mitsubishi Electric | *** | *** | *** | 18000 | 22000 | 16.5 | 13.5 | 9.2 | 1.89 | 59 |  | 209836186
American Standard / Mitsubishi Electric | NTXMMX20A122C* | American Standard / Mitsubishi Electric | *** | *** | *** | 18000 | 22000 | 20 | 12.7 | 9.9 |  | 61 |  | 209424925
Trane / Mitsubishi Electric | NTXMMX20A122C* | Trane / Mitsubishi Electric | *** | *** | *** | 18000 | 22000 | 20 | 12.7 | 9.9 |  | 61 |  | 209424923
Mitsubishi Electric | MXZ-2C20NA4*** | Mitsubishi Electric | *** | *** | *** | 18000 | 22000 | 20 | 12.7 | 9.9 |  | 61 |  | 209424920
American Standard / Mitsubishi Electric | NTXMPH30A132C* | American Standard / Mitsubishi Electric | *** | *** | *** | 28400 | 28600 | 18 | 12.5 | 10 |  |  |  | 209424916
Trane / Mitsubishi Electric | NTXMPH30A132C* | Trane / Mitsubishi Electric | *** | *** | *** | 28400 | 28600 | 18 | 12.5 | 10 |  |  |  | 209424914
American Standard / Mitsubishi Electric | NTXMPH24A132C* | American Standard / Mitsubishi Electric | *** | *** | *** | 22000 | 25000 | 19 | 13.5 | 10 | 1.81 | 58 |  | 209424912
Trane / Mitsubishi Electric | NTXMPH24A132C* | Trane / Mitsubishi Electric | *** | *** | *** | 22000 | 25000 | 19 | 13.5 | 10 | 1.81 | 58 |  | 209424910
American Standard / Mitsubishi Electric | NTXMPH20A122C* | American Standard / Mitsubishi Electric | *** | *** | *** | 18000 | 22000 | 17 | 13.5 | 10 |  |  |  | 209424908
Trane / Mitsubishi Electric | NTXMPH20A122C* | Trane / Mitsubishi Electric | *** | *** | *** | 18000 | 22000 | 17 | 13.5 | 10 |  |  |  | 209424906
Mitsubishi Electric | MXZ-3C30NAHZ4*** | Mitsubishi Electric | *** | *** | *** | 28400 | 28600 | 18 | 12.5 | 10 |  | 63 |  | 209424905
Mitsubishi Electric | MXZ-3C24NAHZ4*** | Mitsubishi Electric | *** | *** | *** | 22000 | 25000 | 19 | 13.5 | 10 |  | 56 |  | 209424902
Mitsubishi Electric | MXZ-2C20NAHZ4*** | Mitsubishi Electric | *** | *** | *** | 18000 | 22000 | 17 | 13.5 | 10 |  | 62 |  | 209424900
American Standard / Mitsubishi Electric | NTXMMX24A132C* | American Standard / Mitsubishi Electric | *** | *** | *** | 22000 | 25000 | 20 | 13.6 | 10 |  |  |  | 209319655
Trane / Mitsubishi Electric | NTXMMX24A132C* | Trane / Mitsubishi Electric | *** | *** | *** | 22000 | 25000 | 20 | 13.6 | 10 |  |  |  | 209310458
Mitsubishi Electric | MXZ-3C24NA4*** | Mitsubishi Electric | *** | *** | *** | 22000 | 25000 | 20 | 13.6 | 10 |  | 57 |  | 209310453
Trane / Mitsubishi Electric | NTXMSM48A182A* | Trane / Mitsubishi Electric | *** | *** | *** | 48000 | 54000 | 23 | 13.1 | 10.4 | 2.05 | 58 |  | 207518839
Trane / Mitsubishi Electric | NTXMSM60A182A* | Trane / Mitsubishi Electric | *** | *** | *** | 60000 | 66000 | 20 | 13.3 | 10.5 | 2.33 | 63 |  | 207517169
Trane / Mitsubishi Electric | NTXMSH48A182A* | Trane / Mitsubishi Electric | *** | *** | *** | 48000 | 54000 | 23 | 13.1 | 11.5 | 2.23 | 72 |  | 207517167
Trane / Mitsubishi Electric | NTXMSH42A152A* | Trane / Mitsubishi Electric | *** | *** | *** | 42000 | 48000 | 21.5 | 13.4 | 11.1 | 2.26 | 67 |  | 207517164
Trane / Mitsubishi Electric | NTXMSH36A142A* | Trane / Mitsubishi Electric | *** | *** | *** | 36000 | 42000 | 23 | 15 | 12 | 2.38 | 78 |  | 207517163
Trane / Mitsubishi Electric | NTXMSM36A142A* | Trane / Mitsubishi Electric | *** | *** | *** | 36000 | 42000 | 23 | 15 | 11 | 2.24 | 63 |  | 207517162
Mitsubishi Electric | MXZ-SM60NAM | Mitsubishi Electric | *** | *** | *** | 60000 | 66000 | 20 | 13.3 | 10.5 | 2.33 | 63 |  | 207517160
Mitsubishi Electric | MXZ-SM48NAMHZ | Mitsubishi Electric | *** | *** | *** | 48000 | 54000 | 23 | 13.1 | 11.5 | 2.23 | 72 |  | 207517158
Mitsubishi Electric | MXZ-SM48NAM | Mitsubishi Electric | *** | *** | *** | 48000 | 54000 | 23 | 13.1 | 10.4 | 2.05 | 58 |  | 207517156
Mitsubishi Electric | MXZ-SM42NAMHZ | Mitsubishi Electric | *** | *** | *** | 42000 | 48000 | 21.5 | 13.4 | 11.1 | 2.26 | 67 |  | 207517154
Mitsubishi Electric | MXZ-SM36NAMHZ | Mitsubishi Electric | *** | *** | *** | 36000 | 42000 | 23 | 15 | 12 | 2.38 | 78 |  | 207517152
Mitsubishi Electric | MXZ-SM36NAM | Mitsubishi Electric | *** | *** | *** | 36000 | 42000 | 23 | 15 | 11 | 2.24 | 63 |  | 207517150
FUJITSU | AOU36RLXFZH | FUJITSU | *** | *** | *** | 35200 | 36400 | 20.5 | 13 | 9.5 | 2.02 | 59 |  | 8908615
FUJITSU | AOU24RLXFZH | FUJITSU | *** | *** | *** | 22000 | 25000 | 20 | 13.3 | 10 | 2.06 | 62 |  | 8033586
FUJITSU | AOU18RLXFZH | FUJITSU | *** | *** | *** | 18000 | 22000 | 21.5 | 13.5 | 9.6 | 1.84 | 65 |  | 8033584
RHEEM | ROMH18FXZHJ | RHEEM | *** | *** | *** | 18000 | 22000 | 21.5 | 13.5 | 9.6 | 1.84 | 65 |  | 10595418
RUUD | UOMH18FXZHJ | RUUD | *** | *** | *** | 18000 | 22000 | 21.5 | 13.5 | 9.6 | 1.84 | 65 |  | 10595419
RHEEM | ROMH24FXZHJ | RHEEM | *** | *** | *** | 22000 | 25000 | 20 | 13.3 | 10 | 2.06 | 62 |  | 10595424
RUUD | UOMH24FXZHJ | RUUD | *** | *** | *** | 22000 | 25000 | 20 | 13.3 | 10 | 2.06 | 62 |  | 10595425
RHEEM | ROMH36FXZHJ | RHEEM | *** | *** | *** | 35200 | 36400 | 20.5 | 13 | 9.5 | 2.02 | 59 |  | 10595430
RUUD | UOMH36FXZHJ | RUUD | *** | *** | *** | 35200 | 36400 | 20.5 | 13 | 9.5 | 2.02 | 59 |  | 10595431
RUUD | UOMH18AFXZJ | RUUD | *** | *** | *** | 18000 | 22000 | 21.5 | 13.5 | 9.6 | 1.84 | 65 |  | 205049559
RHEEM | ROMH18AFXZJ | RHEEM | *** | *** | *** | 18000 | 22000 | 21.5 | 13.5 | 9.6 | 1.84 | 65 |  | 205049560
RUUD | ROMH18FXZHJ | RUUD | *** | *** | *** | 18000 | 22000 | 21.5 | 13.5 | 9.6 | 1.84 | 65 |  | 206221520
RUUD | ROMH24FXZHJ | RUUD | *** | *** | *** | 22000 | 25000 | 20 | 13.3 | 10 | 2.06 | 62 |  | 206221523
RUUD | ROMH36FXZHJ | RUUD | *** | *** | *** | 35200 | 36400 | 20.5 | 13 | 9.5 | 2.02 | 59 |  | 206221526
FUJITSU | AOU48RLAVM4 | FUJITSU | *** | *** | *** | 48000 | 54000 | 20.4 | 12.5 | 9.6 |  | 61 |  | 206347275
FUJITSU | AOU36RLAVM4 | FUJITSU | *** | *** | *** | 36000 | 42000 | 19.2 | 13.3 | 10 |  | 61 |  | 206347277
RHEEM | RO4HFZ36AJ1H | RHEEM | *** | *** | *** | 35200 | 36400 | 20.5 | 13 | 9.5 | 2.02 | 59 |  | 210824765
RUUD | RO4HFZ36AJ1H | RUUD | *** | *** | *** | 35200 | 36400 | 20.5 | 13 | 9.5 | 2.02 | 59 |  | 210824767
RHEEM | RO2HFZ18AJ1H | RHEEM | *** | *** | *** | 18000 | 22000 | 21.5 | 13.5 | 9.6 | 1.84 | 65 |  | 211044459
RUUD | RO2HFZ18AJ1H | RUUD | *** | *** | *** | 18000 | 22000 | 21.5 | 13.5 | 9.6 | 1.84 | 65 |  | 211044460
RHEEM | RO3HFZ24AJ1H | RHEEM | *** | *** | *** | 22000 | 25000 | 20 | 13.3 | 10 | 2.06 | 62 |  | 211044463
RUUD | RO3HFZ24AJ1H | RUUD | *** | *** | *** | 22000 | 25000 | 20 | 13.3 | 10 | 2.06 | 62 |  | 211044464
GREE | GWHD(18)ND3PO | GREE | *** | *** | *** | 18000 | 19000 | 21 | 12 | 10 | 2.2 | 74 |  | 211752944
TOSOT | TM36HMO | TOSOT | *** | *** | *** | 34000 | 36000 | 21 | 12 | 10 | 1.82 | 86 |  | 211727024
TOSOT | TM30HMO | TOSOT | *** | *** | *** | 28400 | 30000 | 21 | 12.5 | 10 | 1.84 | 91 |  | 211727023
TOSOT | TM24HMO | TOSOT | *** | *** | *** | 23200 | 24000 | 21 | 12.5 | 10 | 2.1 | 98 |  | 211727022
TOSOT | TM18HMO | TOSOT | *** | *** | *** | 17000 | 18000 | 21 | 12 | 10 | 2.22 | 82 |  | 211727021
GREE | GMV-V36WL/C-T(U) | GREE | *** | *** | *** | 36000 | 36000 | 23 | 13 | 9 | 2.4 | 61 |  | 211698448
KINGHOME | KM36H5O | KINGHOME | *** | *** | *** | 34000 | 36000 | 21 | 12 | 10 | 1.82 | 86 |  | 211497155
KINGHOME | KM30H5O | KINGHOME | *** | *** | *** | 28400 | 30000 | 21 | 12.5 | 10 | 1.84 | 91 |  | 211497154
KINGHOME | KM24H5O | KINGHOME | *** | *** | *** | 23200 | 24000 | 21 | 12.5 | 10 | 2.1 | 98 |  | 211497153
KINGHOME | KM18H5O | KINGHOME | *** | *** | *** | 17000 | 18000 | 21 | 12 | 10 | 2.22 | 82 |  | 211497152
TOSOT | TM36HX4O | TOSOT | *** | *** | *** | 34000 | 36000 | 21 | 12 | 10 | 1.82 | 86 |  | 211164242
TOSOT | TM30HX4O | TOSOT | *** | *** | *** | 28400 | 30000 | 21 | 12.5 | 10 | 1.84 | 91 |  | 211164241
TOSOT | TM24HX4O | TOSOT | *** | *** | *** | 23200 | 24000 | 21 | 12.5 | 10 | 2.1 | 98 |  | 211164240
TOSOT | TM18HX4O | TOSOT | *** | *** | *** | 17000 | 18000 | 21 | 12 | 10 | 2.22 | 82 |  | 211164239
RUNTRU | M4THM1936A14N** | RUNTRU | *** | *** | *** | 34000 | 36000 | 19 | 12 | 10 | 1.82 | 86 |  | 210488277
RUNTRU | M4THM1930A14N** | RUNTRU | *** | *** | *** | 28400 | 30000 | 19 | 12.5 | 10 | 1.84 | 91 |  | 210488276
RUNTRU | M4THM1924A13N** | RUNTRU | *** | *** | *** | 23200 | 24000 | 19 | 12.5 | 10 | 2.1 | 98 |  | 210488275
RUNTRU | M4THM1918A12N** | RUNTRU | *** | *** | *** | 17000 | 18000 | 19 | 12 | 10 | 2.22 | 82 |  | 210488274
Ameristar | M4THM1936A14N** | Ameristar | *** | *** | *** | 34000 | 36000 | 19 | 12 | 10 | 1.82 | 86 |  | 210488262
Ameristar | M4THM1930A14N** | Ameristar | *** | *** | *** | 28400 | 30000 | 19 | 12.5 | 10 | 1.84 | 91 |  | 210488261
Ameristar | M4THM1924A13N** | Ameristar | *** | *** | *** | 23200 | 24000 | 19 | 12.5 | 10 | 2.1 | 98 |  | 210488260
Ameristar | M4THM1918A12N** | Ameristar | *** | *** | *** | 17000 | 18000 | 19 | 12 | 10 | 2.22 | 82 |  | 210488259
GREE | GWHD(36)ND3NO | GREE | *** | *** | *** | 34000 | 36000 | 19 | 12 | 10 | 1.82 | 86 |  | 210485365
GREE | GWHD(30)ND3NO | GREE | *** | *** | *** | 28400 | 30000 | 19 | 12.5 | 10 | 1.84 | 91 |  | 210485364
GREE | GWHD(24)ND3NO | GREE | *** | *** | *** | 23200 | 24000 | 19 | 12.5 | 10 | 2.1 | 98 |  | 210485363
GREE | GWHD(18)ND3NO | GREE | *** | *** | *** | 17000 | 18000 | 19 | 12 | 10 | 2.22 | 82 |  | 210485362
GREE | MULTI36HP230V1EO | GREE | *** | *** | *** | 34000 | 36000 | 21 | 12 | 10 | 1.82 | 86 |  | 210278979
GREE | MULTI30HP230V1EO | GREE | *** | *** | *** | 28400 | 30000 | 21 | 12.5 | 10 | 1.84 | 91 |  | 210278977
GREE | MULTI24HP230V1EO | GREE | *** | *** | *** | 23200 | 24000 | 21 | 12.5 | 10 | 2.1 | 98 |  | 210278975
GREE | MULTI18HP230V1EO | GREE | *** | *** | *** | 17000 | 18000 | 21 | 12 | 10 | 2.22 | 82 |  | 210278973
Stealth Comfort | SC-18Z-HH-M2 | Stealth Comfort | *** | *** | *** | 18000 | 21000 | 20 | 12 | 10 | 1.81 | 81 |  | 208674942
DIYCOOL | SC-18Z-HH-M2 | DIYCOOL | *** | *** | *** | 18000 | 21000 | 20 | 12 | 10 | 1.81 | 81 |  | 208674930
ACIQ | SC-18Z-HH-M2 | ACIQ | *** | *** | *** | 18000 | 21000 | 20 | 12 | 10 | 1.81 | 81 |  | 208674918
1HVAC | SC-18Z-HH-M2 | 1HVAC | *** | *** | *** | 18000 | 21000 | 20 | 12 | 10 | 1.81 | 81 |  | 208674906
Comfor Matic | GFMCB18-H2 | Comfor Matic | *** | *** | *** | 18000 | 19000 | 21 | 12.5 | 9 | 2.01 | 67 |  | 208128250
SMARTFLEX | DHS18CMB22S | SMARTFLEX | *** | *** | *** | 18000 | 21000 | 20 | 12 | 10 | 1.81 | 81 |  | 207616612
Coleman | DHS18CMB22S | Coleman | *** | *** | *** | 18000 | 21000 | 20 | 12 | 10 | 1.81 | 81 |  | 207616592
CHAMPION | DHS18CMB22S | CHAMPION | *** | *** | *** | 18000 | 21000 | 20 | 12 | 10 | 1.81 | 81 |  | 207616572
Luxaire | DHS18CMB22S | Luxaire | *** | *** | *** | 18000 | 21000 | 20 | 12 | 10 | 1.81 | 81 |  | 207616552
York | DHS18CMB22S | York | *** | *** | *** | 18000 | 21000 | 20 | 12 | 10 | 1.81 | 81 |  | 207616532
LBG Products | LMUH18DWO | LBG Products | *** | *** | *** | 18000 | 21000 | 20 | 12 | 10 | 1.81 | 81 |  | 206726754
LBG Products | LMH18DTO | LBG Products | *** | *** | *** | 18000 | 19000 | 21 | 12.5 | 9 | 2.01 | 67 |  | 206726739
FOREST AIR | FGH-18ES/MZ | FOREST AIR | *** | *** | *** | 18000 | 19000 | 21 | 12.5 | 9 | 2.01 | 67 |  | 206720378
MAMMOTH | GXH18(5.3)FMK4DH1 | MAMMOTH | *** | *** | *** | 18000 | 19000 | 21 | 12.5 | 9 | 2.01 | 67 |  | 206579767
NORTEK | GXH18(5.3)FMK4DH1 | NORTEK | *** | *** | *** | 18000 | 19000 | 21 | 12.5 | 9 | 2.01 | 67 |  | 206579752
ACD | MUD18KCH23S-O | ACD | *** | *** | *** | 18000 | 21000 | 20 | 12 | 10 | 1.81 | 81 |  | 206428584
BLUERIDGE | BMKH18M23UH | BLUERIDGE | *** | *** | *** | 18000 | 21000 | 20 | 12 | 10 | 1.81 | 81 |  | 206221553
BOREAL | MBRS18HPJ1OA | BOREAL | *** | *** | *** | 18000 | 19000 | 21 | 12.5 | 9 | 2.01 | 67 |  | 205818828
AIR MAX | GFMCB18-H2 | AIR MAX | *** | *** | *** | 18000 | 19000 | 21 | 12.5 | 9 | 2.01 | 67 |  | 204517339
KINGHOME | KM18UH5O | KINGHOME | *** | *** | *** | 18000 | 21000 | 20 | 12 | 10 | 1.81 | 81 |  | 204462622
TOSOT | TM18H5O | TOSOT | *** | *** | *** | 18000 | 21000 | 20 | 12 | 10 | 1.81 | 81 |  | 204344218
AMERICAN STANDARD | 4TXM2318A12NU** | AMERICAN STANDARD | *** | *** | *** | 18000 | 21000 | 20 | 12 | 10 | 1.81 | 81 |  | 204340535
TRANE | 4TXM2318A12NU** | TRANE | *** | *** | *** | 18000 | 21000 | 20 | 12 | 10 | 1.81 | 81 |  | 204340534
GREE | MULTIU18HP230V1DO | GREE | *** | *** | *** | 18000 | 21000 | 20 | 12 | 10 | 1.81 | 81 |  | 203989085
GREE | GWHD(18)ND3JO | GREE | *** | *** | *** | 18000 | 21000 | 20 | 12 | 10 | 1.81 | 81 |  | 202557960
YMGI | WMMS-30CH-V2B(59)4 | YMGI | *** | *** | *** | 18000 | 19000 | 21 | 12.5 | 9 | 2.01 | 67 |  | 202265559
ACD | MPD18KCH22S-O | ACD | *** | *** | *** | 18000 | 19000 | 21 | 12.5 | 9 | 2.01 | 67 |  | 202110494
INNOVAIR | VOM0522H7RE602 | INNOVAIR | *** | *** | *** | 18000 | 19000 | 21 | 12.5 | 9 | 2.01 | 67 |  | 202053797
WABBAN | BBM18H4O | WABBAN | *** | *** | *** | 18000 | 19000 | 21 | 12.5 | 9 | 2.01 | 67 |  | 201903176
CENTURY | A-VFH18DB-1 | CENTURY | *** | *** | *** | 18000 | 19000 | 21 | 12.5 | 9 | 2.01 | 67 |  | 200059084
COMFORT-AIRE | A-VFH18DB-1 | COMFORT-AIRE | *** | *** | *** | 18000 | 19000 | 21 | 12.5 | 9 | 2.01 | 67 |  | 200059083
AC PRO.COM | AWHD(18)ND3GO | AC PRO.COM | *** | *** | *** | 18000 | 19000 | 21 | 12.5 | 9 | 2.01 | 67 |  | 10569045
LENNOX | LIZ018HO-210P432 | LENNOX | *** | *** | *** | 18000 | 19000 | 21 | 12.5 | 9 | 2.01 | 67 |  | 10569044
SEA BREEZE | SMZ18H422ZOGB | SEA BREEZE | *** | *** | *** | 18000 | 19000 | 21 | 12.5 | 9 | 2.01 | 67 |  | 10435321
SEA BREEZE | SMZ18H421ZOGB | SEA BREEZE | *** | *** | *** | 18000 | 19000 | 21 | 12.5 | 9 | 2.01 | 67 |  | 10349243
AIR-CON | AMTCM4H4R18 | AIR-CON | *** | *** | *** | 18000 | 19000 | 21 | 12.5 | 9 | 2.01 | 67 |  | 10149864
BLUERIDGE | BMKH18M-NDG3 | BLUERIDGE | *** | *** | *** | 18000 | 19000 | 21 | 12.5 | 9 | 2.01 | 67 |  | 10087084
KERR | A-KFH18DB-1 | KERR | *** | *** | *** | 18000 | 19000 | 21 | 12.5 | 9 | 2.01 | 67 |  | 9959456
GREE | MULTI18HP230V1CO | GREE | *** | *** | *** | 18000 | 19000 | 21 | 12.5 | 9 | 2.01 | 67 |  | 9958975
GREE | GWHD(18)ND3GO | GREE | *** | *** | *** | 18000 | 19000 | 21 | 12.5 | 9 | 2.01 | 67 |  | 9084224
TOSOT | MZ-M18/O | TOSOT | *** | *** | *** | 17000 | 18000 | 21 | 12 | 10 | 2.22 | 82 |  | 214720259
TOSOT | MZ-M24/O | TOSOT | *** | *** | *** | 23200 | 24000 | 21 | 12.5 | 10 | 2.1 | 98 |  | 214720257
TOSOT | MZ-M30/O | TOSOT | *** | *** | *** | 28400 | 30000 | 21 | 12.5 | 10 | 1.84 | 91 |  | 214720255
TOSOT | MZ-M36/O | TOSOT | *** | *** | *** | 34000 | 36000 | 21 | 12 | 10 | 1.82 | 86 |  | 214720253
TOSOT | TVRF-V36WL/C | TOSOT | *** | *** | *** | 36000 | 36000 | 23 | 13 | 9 | 2.4 | 61 |  | 214717098
KINGHOME | KM18H5O3 | KINGHOME | *** | *** | *** | 18000 | 19000 | 21 | 12 | 10 | 2.2 | 74 |  | 214655286
TOSOT | TM18HPO | TOSOT | *** | *** | *** | 18000 | 19000 | 21 | 12 | 10 | 2.2 | 74 |  | 214389463
AIR TECH | ATVO36NGUG2 | AIR TECH | *** | *** | *** | 36000 | 36000 | 23 | 13 | 9 | 2.4 | 61 |  | 214056553
Hessaire | HM18 | Hessaire | *** | *** | *** | 18000 | 18000 | 22 | 13.3 | 10 | 1.99 | 64 |  | 214728843
HISENSE | AMW2-18U3TJA | HISENSE | *** | *** | *** | 18000 | 18000 | 22 | 13.3 | 10 | 1.99 | 64 |  | 214728292
LG | KUMXB181A | LG | *** | *** | *** | 18000 | 22000 | 22.5 | 13.5 | 9.8 | 2.2 | 67 |  | 214848481
LG | KUMXA301A | LG | *** | *** | *** | 28400 | 30000 | 20 | 12.5 | 9.8 | 1.85 | 66 |  | 214848477
LG | KUMXA241A | LG | *** | *** | *** | 24000 | 26000 | 21 | 13.5 | 9.8 | 1.85 | 68 |  | 214848475
LG | KUMXA181A | LG | *** | *** | *** | 18000 | 22000 | 20 | 13.5 | 9.8 | 1.85 | 63 |  | 214848473
MDV | M6OE30-48HFN10-M1 | MDV | *** | *** | *** | 47000 | 48000 | 24 | 12.5 | 10.4 | 2 | 79 |  | 214861740
MDV | M5OD30-36HFN10-M1 | MDV | *** | *** | *** | 36000 | 37000 | 24 | 12 | 9.5 | 2 | 72 |  | 214861737
MDV | M4OD30-27HFN10-M1 | MDV | *** | *** | *** | 27000 | 27000 | 25 | 13 | 9.5 | 2 | 68 |  | 214861734
MDV | M6OE31-53HFN10-M1X | MDV | *** | *** | *** | 51000 | 55000 | 22.3 | 12 | 10.5 | 2 | 80 |  | 214861729
MDV | M6OE31-48HFN10-M1X | MDV | *** | *** | *** | 47000 | 49000 | 23 | 12 | 11.3 | 2 | 90 |  | 214861726
MDV | M4OD31-27HFN10-M1X | MDV | *** | *** | *** | 27000 | 27000 | 23.1 | 12.7 | 10.5 | 2 | 93 |  | 214861722
MDV | M3OD31-18HFN10-M1X | MDV | *** | *** | *** | 19000 | 20000 | 25 | 15 | 10.5 | 2 | 88 |  | 214861719
MDV | M6OE30-48HFN10-M1D | MDV | *** | *** | *** | 47000 | 48000 | 24 | 12.5 | 10.4 | 2 | 79 |  | 214861716
MDV | M5OD30-36HFN10-M1D | MDV | *** | *** | *** | 36000 | 37000 | 24 | 12 | 9.5 | 2 | 72 |  | 214861713
MDV | M4OD30-27HFN10-M1D | MDV | *** | *** | *** | 27000 | 27000 | 25 | 13 | 9.5 | 2 | 68 |  | 214861710
MDV | M3OX430-18HFN10-M1 | MDV | *** | *** | *** | 18000 | 19000 | 25.2 | 14 | 9.8 | 2.3 | 72 |  | 214861707
MDV | M6OE31-53HFN10-M1XD | MDV | *** | *** | *** | 51000 | 55000 | 22.3 | 12 | 10.5 | 2 | 80 |  | 214861704
MDV | M6OE31-48HFN10-M1XD | MDV | *** | *** | *** | 47000 | 49000 | 23 | 12 | 11.3 | 2 | 90 |  | 214861701
MDV | M5OX631-36HFN10-M1XD | MDV | *** | *** | *** | 36000 | 36000 | 23.1 | 13.1 | 10.7 | 2 | 83 |  | 214861698
MDV | M4OD31-27HFN10-M1XD | MDV | *** | *** | *** | 27000 | 27000 | 23.1 | 12.7 | 10.5 | 2 | 93 |  | 214861695
MDV | M3OD31-18HFN10-M1XD | MDV | *** | *** | *** | 19000 | 20000 | 25 | 15 | 10.5 | 2 | 88 |  | 214861692
1HVAC | SC-30Z-HH-M4B | 1HVAC | *** | *** | *** | 28400 | 30000 | 21 | 12.5 | 10 | 1.84 | 91 |  | 214784527
ACD | MPD30KCH21SB-O | ACD | *** | *** | *** | 28400 | 30000 | 21 | 12.5 | 10 | 1.84 | 91 |  | 210534129
AC PRO.COM | AWHD(30)ND3MO | AC PRO.COM | *** | *** | *** | 28400 | 30000 | 21 | 12.5 | 10 | 1.84 | 91 |  | 210838019
BOREAL | MBRS30HPJ1OE | BOREAL | *** | *** | *** | 28400 | 30000 | 21 | 12.5 | 10 | 1.84 | 91 |  | 211174348
AMERICAN STANDARD | 4TXM2130A14N0** | AMERICAN STANDARD | *** | *** | *** | 28400 | 30000 | 21 | 12.5 | 10 | 1.84 | 91 |  | 210435422
BLUERIDGE | BMKH30MC | BLUERIDGE | *** | *** | *** | 28400 | 30000 | 21 | 12.5 | 10 | 1.84 | 91 |  | 210534147
AireForce | GXH30(8.8)FMK4DH-1 | AireForce | *** | *** | *** | 28400 | 30000 | 21 | 12.5 | 10 | 1.84 | 91 |  | 211635194
AIRTEMP | GXH30(8.8)FMK4DH-1 | AIRTEMP | *** | *** | *** | 28400 | 30000 | 21 | 12.5 | 10 | 1.84 | 91 |  | 210276807
GIBSON | GXH30(8.8)FMK4DH-1 | GIBSON | *** | *** | *** | 28400 | 30000 | 21 | 12.5 | 10 | 1.84 | 91 |  | 210276802
TRANE | 4TXM2130A14N0** | TRANE | *** | *** | *** | 28400 | 30000 | 21 | 12.5 | 10 | 1.84 | 91 |  | 210435407
LENNOX | LIZ030HO-210P432-1 | LENNOX | *** | *** | *** | 28400 | 30000 | 21 | 12.5 | 10 | 1.84 | 91 |  | 209179147
WABBAN | BBM30HX4O | WABBAN | *** | *** | *** | 28400 | 30000 | 21 | 12.5 | 10 | 1.84 | 91 |  | 211174353
WILLIS | MZUHW30KCH21S2-O | WILLIS | *** | *** | *** | 28400 | 30000 | 21 | 12.5 | 10 | 1.84 | 91 |  | 214810333
GREE | GWHD(30)ND3MO | GREE | *** | *** | *** | 28400 | 30000 | 21 | 12.5 | 10 | 1.84 | 91 |  | 208786091
AC PRO.COM | AWHD(24)ND3MO | AC PRO.COM | *** | *** | *** | 23200 | 24000 | 21 | 12.5 | 10 | 2.1 | 98 |  | 210838016
AIRTEMP | GXH24(7.0)FMK4DH-1 | AIRTEMP | *** | *** | *** | 23200 | 24000 | 21 | 12.5 | 10 | 2.1 | 98 |  | 210276806
AireForce | GXH24(7.0)FMK4DH-1 | AireForce | *** | *** | *** | 23200 | 24000 | 21 | 12.5 | 10 | 2.1 | 98 |  | 211635193
COMFORMATIC | GFMCX24-H2 | COMFORMATIC | *** | *** | *** | 23200 | 24000 | 21 | 12.5 | 10 | 2.1 | 98 |  | 212925602
GIBSON | GXH24(7.0)FMK4DH-1 | GIBSON | *** | *** | *** | 23200 | 24000 | 21 | 12.5 | 10 | 2.1 | 98 |  | 210276801
BLUERIDGE | BMKH24MC | BLUERIDGE | *** | *** | *** | 23200 | 24000 | 21 | 12.5 | 10 | 2.1 | 98 |  | 210534146
COMFORT-AIRE | A-VFH24TC-1 | COMFORT-AIRE | *** | *** | *** | 23200 | 24000 | 21 | 12.5 | 10 | 2.1 | 98 |  | 212524533
WABBAN | BBM24HX4O | WABBAN | *** | *** | *** | 23200 | 24000 | 21 | 12.5 | 10 | 2.1 | 98 |  | 211174352
ACD | MPD24KCH21SB-O | ACD | *** | *** | *** | 23200 | 24000 | 21 | 12.5 | 10 | 2.1 | 98 |  | 210534128
BOREAL | MBRS24HPJ1OE | BOREAL | *** | *** | *** | 23200 | 24000 | 21 | 12.5 | 10 | 2.1 | 98 |  | 211174347
TRANE | 4TXM2124A13N0** | TRANE | *** | *** | *** | 23200 | 24000 | 21 | 12.5 | 10 | 2.1 | 98 |  | 210435406
AMERICAN STANDARD | 4TXM2124A13N0** | AMERICAN STANDARD | *** | *** | *** | 23200 | 24000 | 21 | 12.5 | 10 | 2.1 | 98 |  | 210435421
LENNOX | LIZ024HO-210P432-1 | LENNOX | *** | *** | *** | 23200 | 24000 | 21 | 12.5 | 10 | 2.1 | 98 |  | 209179144
WILLIS | MZUHW24KCH21S2-O | WILLIS | *** | *** | *** | 23200 | 24000 | 21 | 12.5 | 10 | 2.1 | 98 |  | 214810332
GREE | GWHD(24)ND3MO | GREE | *** | *** | *** | 23200 | 24000 | 21 | 12.5 | 10 | 2.1 | 98 |  | 208786090
ACD | MPD18KCH21SB-O | ACD | *** | *** | *** | 17000 | 18000 | 21 | 12 | 10 | 2.22 | 82 |  | 210534127
AC PRO.COM | AWHD(18)ND3MO | AC PRO.COM | *** | *** | *** | 17000 | 18000 | 21 | 12 | 10 | 2.22 | 82 |  | 210838013
TRANE | 4TXM2118A12N0** | TRANE | *** | *** | *** | 17000 | 18000 | 21 | 12 | 10 | 2.22 | 82 |  | 210435405
AIRTEMP | GXH18(5.3)FMK4DH-1 | AIRTEMP | *** | *** | *** | 17000 | 18000 | 21 | 12 | 10 | 2.22 | 82 |  | 210276805
LENNOX | LIZ018HO-210P432-1 | LENNOX | *** | *** | *** | 17000 | 18000 | 21 | 12 | 10 | 2.22 | 82 |  | 209179141
WILLIS | MZUHW18KCH21S2-O | WILLIS | *** | *** | *** | 17000 | 18000 | 21 | 12 | 10 | 2.22 | 82 |  | 214810331
BOREAL | MBRS18HPJ1OE | BOREAL | *** | *** | *** | 17000 | 18000 | 21 | 12 | 10 | 2.22 | 82 |  | 211174346
COMFORMATIC | GFMCX18-H2 | COMFORMATIC | *** | *** | *** | 17000 | 18000 | 21 | 12 | 10 | 2.22 | 82 |  | 212925599
WABBAN | BBM18HX4O | WABBAN | *** | *** | *** | 17000 | 18000 | 21 | 12 | 10 | 2.22 | 82 |  | 211174351
COMFORT-AIRE | A-VFH18DC-1 | COMFORT-AIRE | *** | *** | *** | 17000 | 18000 | 21 | 12 | 10 | 2.22 | 82 |  | 212508372
AireForce | GXH18(5.3)FMK4DH-1 | AireForce | *** | *** | *** | 17000 | 18000 | 21 | 12 | 10 | 2.22 | 82 |  | 211635192
GIBSON | GXH18(5.3)FMK4DH-1 | GIBSON | *** | *** | *** | 17000 | 18000 | 21 | 12 | 10 | 2.22 | 82 |  | 210276800
BLUERIDGE | BMKH18MC | BLUERIDGE | *** | *** | *** | 17000 | 18000 | 21 | 12 | 10 | 2.22 | 82 |  | 210534145
AMERICAN STANDARD | 4TXM2118A12N0** | AMERICAN STANDARD | *** | *** | *** | 17000 | 18000 | 21 | 12 | 10 | 2.22 | 82 |  | 210435420
GREE | GWHD(18)ND3MO | GREE | *** | *** | *** | 17000 | 18000 | 21 | 12 | 10 | 2.22 | 82 |  | 208786089
BOREAL | MBRS36HPJ1OE | BOREAL | *** | *** | *** | 34000 | 36000 | 21 | 12 | 10 | 1.82 | 86 |  | 211174349
LENNOX | LIZ036HO-210P432-1 | LENNOX | *** | *** | *** | 34000 | 36000 | 21 | 12 | 10 | 1.82 | 86 |  | 209179150
GIBSON | GXH36(10.6)FMK4DH-1 | GIBSON | *** | *** | *** | 34000 | 36000 | 21 | 12 | 10 | 1.82 | 86 |  | 210276798
TRANE | 4TXM2136A14N0** | TRANE | *** | *** | *** | 34000 | 36000 | 21 | 12 | 10 | 1.82 | 86 |  | 210435408
AC PRO.COM | AWHD(36)ND3MO | AC PRO.COM | *** | *** | *** | 34000 | 36000 | 21 | 12 | 10 | 1.82 | 86 |  | 210838022
WILLIS | MZUHW36KCH21S2-O | WILLIS | *** | *** | *** | 34000 | 36000 | 21 | 12 | 10 | 1.82 | 86 |  | 214810329
AIRTEMP | GXH36(10.6)FMK4DH-1 | AIRTEMP | *** | *** | *** | 34000 | 36000 | 21 | 12 | 10 | 1.82 | 86 |  | 210276803
AMERICAN STANDARD | 4TXM2136A14N0** | AMERICAN STANDARD | *** | *** | *** | 34000 | 36000 | 21 | 12 | 10 | 1.82 | 86 |  | 210435423
ACD | MPD36KCH21SB-O | ACD | *** | *** | *** | 34000 | 36000 | 21 | 12 | 10 | 1.82 | 86 |  | 210534130
AireForce | GXH36(10.6)FMK4DH-1 | AireForce | *** | *** | *** | 34000 | 36000 | 21 | 12 | 10 | 1.82 | 86 |  | 211635195
WABBAN | BBM36HX4O | WABBAN | *** | *** | *** | 34000 | 36000 | 21 | 12 | 10 | 1.82 | 86 |  | 211174354
GREE | GWHD(36)ND3MO | GREE | *** | *** | *** | 34000 | 36000 | 21 | 12 | 10 | 1.82 | 86 |  | 208786087
MDV | M3OD31-18HFN10-M1XD* | MDV | *** | *** | *** | 19000 | 20000 | 21 | 13 | 10 | 2 | 82 |  | 214861749
MDV | M4OD31-27HFN10-M1XD* | MDV | *** | *** | *** | 27000 | 27000 | 21 | 12 | 10 | 1.9 | 87 |  | 214861752
MDV | M5OX631-36HFN10-M1XD* | MDV | *** | *** | *** | 36000 | 36000 | 21.5 | 12.2 | 11.3 | 1.9 | 102 |  | 214861755
MDV | M6OE31-48HFN10-M1XD* | MDV | *** | *** | *** | 45000 | 49000 | 21.2 | 12 | 10.2 | 2 | 83 |  | 214861758
MDV | M6OE31-53HFN10-M1XD* | MDV | *** | *** | *** | 51000 | 55000 | 21.4 | 12 | 10.6 | 2 | 82 |  | 214861761
MDV | M3OX430-18HFN10-M1* | MDV | *** | *** | *** | 18000 | 19000 | 23 | 12.5 | 10 | 2.2 | 71 |  | 214861764
MDV | M4OD30-27HFN10-M1D* | MDV | *** | *** | *** | 26000 | 27000 | 23 | 12.2 | 9.5 | 2 | 67 |  | 214861767
MDV | M5OD30-36HFN10-M1D* | MDV | *** | *** | *** | 35000 | 37000 | 23.1 | 12 | 10 | 2 | 73 |  | 214861770
MDV | M3OD31-18HFN10-M1X* | MDV | *** | *** | *** | 19000 | 20000 | 21 | 13 | 10 | 2 | 82 |  | 214861779
MDV | M4OD31-27HFN10-M1X* | MDV | *** | *** | *** | 27000 | 27000 | 21 | 12 | 10 | 1.9 | 87 |  | 214861782
MDV | M5OX631-36HFN10-M1X* | MDV | *** | *** | *** | 36000 | 36000 | 23.1 | 13.1 | 10.7 | 2 | 83 |  | 214861785
MDV | M5OX631-36HFN10-M1X** | MDV | *** | *** | *** | 36000 | 36000 | 21.5 | 12.2 | 11.3 | 1.9 | 102 |  | 214861788
MDV | M6OE31-48HFN10-M1X* | MDV | *** | *** | *** | 45000 | 49000 | 21.2 | 12 | 10.2 | 2 | 83 |  | 214861791
MDV | M6OE31-53HFN10-M1X* | MDV | *** | *** | *** | 51000 | 55000 | 21.4 | 12 | 10.6 | 2 | 82 |  | 214861794
MDV | M4OD30-27HFN10-M1* | MDV | *** | *** | *** | 26000 | 27000 | 23 | 12.2 | 9.5 | 2 | 67 |  | 214861797
MDV | M5OD30-36HFN10-M1* | MDV | *** | *** | *** | 35000 | 37000 | 23.1 | 12 | 10 | 2 | 73 |  | 214861800
MDV | M3OD31-18HFN10-M1XD-D | MDV | *** | *** | *** | 19000 | 20000 | 25 | 15 | 10.4 | 2 | 88 |  | 214861809
MDV | M4OD31-27HFN10-M1XD-D | MDV | *** | *** | *** | 27000 | 27000 | 23 | 12.5 | 10.5 | 2 | 93 |  | 214861812
MDV | M5OX631-36HFN10-M1XD-D | MDV | *** | *** | *** | 36000 | 36000 | 23 | 13 | 10.7 | 2 | 83 |  | 214861815
MDV | M6OE31-48HFN10-M1XD-D | MDV | *** | *** | *** | 47000 | 49000 | 23 | 12 | 11 | 2 | 90 |  | 214861818
MDV | M6OE31-53HFN10-M1XD-D | MDV | *** | *** | *** | 51000 | 55000 | 22.2 | 12 | 10.5 | 2 | 80 |  | 214861821
MDV | M3OD31-18HFN10-M1XD-D* | MDV | *** | *** | *** | 19000 | 20000 | 21 | 13 | 10 | 2 | 82 |  | 214861824
MDV | M4OD31-27HFN10-M1XD-D* | MDV | *** | *** | *** | 27000 | 27000 | 21 | 12 | 10 | 1.9 | 87 |  | 214861827
MDV | M5OX631-36HFN10-M1XD-D* | MDV | *** | *** | *** | 36000 | 36000 | 21.5 | 12.2 | 11.3 | 1.9 | 102 |  | 214861830
MDV | M6OE31-48HFN10-M1XD-D* | MDV | *** | *** | *** | 45000 | 49000 | 21.2 | 12 | 10.2 | 2 | 83 |  | 214861833
MDV | M6OE31-53HFN10-M1XD-D* | MDV | *** | *** | *** | 51000 | 55000 | 21.4 | 12 | 10.6 | 2 | 82 |  | 214861836
MDV | M3OX430-18HFN10-M1-D | MDV | *** | *** | *** | 18000 | 19000 | 25.1 | 14 | 9.8 | 2.3 | 72 |  | 214861839
MDV | M4OD30-27HFN10-M1D-D | MDV | *** | *** | *** | 27000 | 27000 | 25 | 13 | 9.5 | 2 | 68 |  | 214861842
MDV | M5OD30-36HFN10-M1D-D | MDV | *** | *** | *** | 36000 | 37000 | 24 | 12 | 9.5 | 2 | 72 |  | 214861845
MDV | M6OE30-48HFN10-M1D-D | MDV | *** | *** | *** | 47000 | 48000 | 24 | 12.5 | 10.3 | 2 | 79 |  | 214861848
MDV | M3OX430-18HFN10-M1-D* | MDV | *** | *** | *** | 18000 | 19000 | 23 | 12.5 | 10 | 2.2 | 71 |  | 214861854
MDV | M4OD30-27HFN10-M1D-D* | MDV | *** | *** | *** | 26000 | 27000 | 23 | 12.2 | 9.5 | 2 | 67 |  | 214861857
MDV | M5OD30-36HFN10-M1D-D* | MDV | *** | *** | *** | 35000 | 37000 | 23.1 | 12 | 10 | 2 | 73 |  | 214861860
MDV | M3OD31-18HFN10-M1X-D | MDV | *** | *** | *** | 19000 | 20000 | 25 | 15 | 10.4 | 2 | 88 |  | 214861869
MDV | M4OD31-27HFN10-M1X-D | MDV | *** | *** | *** | 27000 | 27000 | 23 | 12.5 | 10.5 | 2 | 93 |  | 214861872
MDV | M5OX631-36HFN10-M1X-D | MDV | *** | *** | *** | 36000 | 36000 | 23 | 13 | 10.7 | 2 | 83 |  | 214861875
MDV | M6OE31-48HFN10-M1X-D | MDV | *** | *** | *** | 47000 | 49000 | 23 | 12 | 11 | 2 | 90 |  | 214861878
MDV | M6OE31-53HFN10-M1X-D | MDV | *** | *** | *** | 51000 | 55000 | 22.2 | 12 | 10.5 | 2 | 80 |  | 214861881
MDV | M3OD31-18HFN10-M1X-D* | MDV | *** | *** | *** | 19000 | 20000 | 21 | 13 | 10 | 2 | 82 |  | 214861884
MDV | M4OD31-27HFN10-M1X-D* | MDV | *** | *** | *** | 27000 | 27000 | 21 | 12 | 10 | 1.9 | 87 |  | 214861887
MDV | M5OX631-36HFN10-M1X-D* | MDV | *** | *** | *** | 36000 | 36000 | 21.5 | 12.2 | 11.3 | 1.9 | 102 |  | 214861890
MDV | M6OE31-48HFN10-M1X-D* | MDV | *** | *** | *** | 45000 | 49000 | 21.2 | 12 | 10.2 | 2 | 83 |  | 214861893
MDV | M6OE31-53HFN10-M1X-D* | MDV | *** | *** | *** | 51000 | 55000 | 21.4 | 12 | 10.6 | 2 | 82 |  | 214861896
MDV | M4OD30-27HFN10-M1-D | MDV | *** | *** | *** | 27000 | 27000 | 25 | 13 | 9.5 | 2 | 68 |  | 214861899
MDV | M5OD30-36HFN10-M1-D | MDV | *** | *** | *** | 36000 | 37000 | 24 | 12 | 9.5 | 2 | 72 |  | 214861902
MDV | M6OE30-48HFN10-M1-D | MDV | *** | *** | *** | 47000 | 48000 | 24 | 12.5 | 10.3 | 2 | 79 |  | 214861905
MDV | M4OD30-27HFN10-M1-D* | MDV | *** | *** | *** | 26000 | 27000 | 23 | 12.2 | 9.5 | 2 | 67 |  | 214861911
MDV | M5OD30-36HFN10-M1-D* | MDV | *** | *** | *** | 35000 | 37000 | 23.1 | 12 | 10 | 2 | 73 |  | 214861914
DAIKIN | 2MXTH18AVJU* | DAIKIN | *** | *** | *** | 17200 | 18000 | 21 | 12 | 10 | 1.8 | 67 |  | 214837761
DAIKIN | 2MXT18AVJU* | DAIKIN | *** | *** | *** | 17200 | 18000 | 21 | 12 | 10 | 1.8 | 67 |  | 214837760
DAIKIN | 3MXM24AVJU* | DAIKIN | *** | *** | *** | 23000 | 24000 | 21 | 12 | 10 | 1.8 | 65 |  | 214837758
DAIKIN | 2MXM18AVJU* | DAIKIN | *** | *** | *** | 17200 | 18500 | 21 | 12 | 10 | 1.8 | 65 |  | 214837757
LG | KUMXB241A | LG | *** | *** | *** | 24000 | 24600 | 22.5 | 12.5 | 9.8 | 2.3 | 62 |  | 214848483
CONTINENTAL | CDHAMB-27-O | CONTINENTAL | *** | *** | *** | 27000 | 27000 | 23 | 12.5 | 10.5 | 2 | 93 |  | 215213722
NAPOLEON | NDHAMB-27-O | NAPOLEON | *** | *** | *** | 27000 | 27000 | 23 | 12.5 | 10.5 | 2 | 93 |  | 215213719
CONTINENTAL | CDHAMB-36-O | CONTINENTAL | *** | *** | *** | 36000 | 36000 | 23 | 13 | 10.7 | 2 | 83 |  | 215213728
NAPOLEON | NDHAMB-36-O | NAPOLEON | *** | *** | *** | 36000 | 36000 | 23 | 13 | 10.7 | 2 | 83 |  | 215213725
DIRECT AIR | DIRM4-48DA25-5Z | DIRECT AIR | *** | *** | *** | 47000 | 48000 | 24 | 12.5 | 10.3 | 2 | 79 |  | 215213796
DIRECT AIR | DIRM4-48HXPRO28-5Z | DIRECT AIR | *** | *** | *** | 47000 | 49000 | 23 | 12 | 11 | 2 | 90 |  | 215213808
DIRECT AIR | DIRM4-36HXPRO28-4Z | DIRECT AIR | *** | *** | *** | 36000 | 36000 | 23 | 13 | 10.7 | 2 | 83 |  | 215213805
DIRECT AIR | DIRM4-28HXPRO28-3Z | DIRECT AIR | *** | *** | *** | 27000 | 27000 | 23 | 12.5 | 10.5 | 2 | 93 |  | 215213802
DIRECT AIR | DIRM4-18HXPRO28-2Z | DIRECT AIR | *** | *** | *** | 19000 | 20000 | 25 | 15 | 10.4 | 2 | 88 |  | 215213799
DIRECT AIR | DIRM4-36DA25-4Z | DIRECT AIR | *** | *** | *** | 36000 | 37000 | 24 | 12 | 9.5 | 2 | 72 |  | 215213793
DIRECT AIR | DIRM4-27DA25-3Z | DIRECT AIR | *** | *** | *** | 27000 | 27000 | 23 | 12.5 | 10.5 | 2 | 93 |  | 215213790
DIRECT AIR | DIRM4-18DA25-2Z | DIRECT AIR | *** | *** | *** | 18000 | 19000 | 25.1 | 14 | 9.8 | 2.3 | 72 |  | 215213787
BOSCH | BMS500-AAM018-1CSXHD | BOSCH | *** | *** | *** | 19000 | 20000 | 25 | 15 | 10.4 | 2 | 88 |  | 215223316
BOSCH | BMS500-AAM027-1CSXHD | BOSCH | *** | *** | *** | 27000 | 27000 | 23 | 12.5 | 10.5 | 2 | 93 |  | 215223319
BOSCH | BMS500-AAM036-1CSXHD | BOSCH | *** | *** | *** | 36000 | 36000 | 23 | 13 | 10.7 | 2 | 83 |  | 215223322
BOSCH | BMS500-AAM048-1CSXHD | BOSCH | *** | *** | *** | 47000 | 49000 | 23 | 12 | 11 | 2 | 90 |  | 215223325
BOSCH | BMS500-AAM018-1CSXRD | BOSCH | *** | *** | *** | 18000 | 19000 | 25.1 | 14 | 9.8 | 2.3 | 72 |  | 215223328
BOSCH | BMS500-AAM027-1CSXRD | BOSCH | *** | *** | *** | 27000 | 27000 | 25 | 13 | 9.5 | 2 | 68 |  | 215223331
BOSCH | BMS500-AAM036-1CSXRD | BOSCH | *** | *** | *** | 36000 | 37000 | 24 | 12 | 9.5 | 2 | 72 |  | 215223334
BOSCH | BMS500-AAM048-1CSXRD | BOSCH | *** | *** | *** | 47000 | 48000 | 24 | 12.5 | 10.3 | 2 | 79 |  | 215223337
PANASONIC | CU-3Z22ABUC | PANASONIC | *** | *** | *** | 22000 | 26000 | 24.5 | 12.75 | 10.7 | 2.28 | 98 |  | 214837935
PANASONIC | CU-2Z18ABUC | PANASONIC | *** | *** | *** | 18000 | 22000 | 22.5 | 15 | 12.5 | 2.15 | 112 |  | 214837934
Mitsubishi Electric | MXZ-2D20NL* | Mitsubishi Electric | *** | *** | *** | 18000 | 24000 | 20 | 13 | 10 | 2.23 | 69 |  | 215288692
MDV | M4OD30-24HFN10-M1D | MDV | *** | *** | *** | 24000 | 25000 | 25 | 13.5 | 9.5 | 2 | 71 |  | 215351181
MDV | M4OD31-24HFN10-M1XD | MDV | *** | *** | *** | 24000 | 25000 | 24 | 13 | 10 | 2 | 94 |  | 215351183
MDV | M5OD30-30HFN10-M1D | MDV | *** | *** | *** | 30000 | 31000 | 25 | 13 | 10 | 2 | 86 |  | 215351185
MDV | M5OX631-30HFN10-M1XD | MDV | *** | *** | *** | 30000 | 31000 | 24 | 13.2 | 10.7 | 2 | 97 |  | 215351187
BRYANT | 37MGHAQ18CA3 | BRYANT | *** | *** | *** | 19000 | 20000 | 25 | 15 | 10.5 | 2 | 88 |  | 215357106
BRYANT | 37MGHAQ24DA3 | BRYANT | *** | *** | *** | 24000 | 25000 | 24 | 13 | 10 | 2 | 94 |  | 215357109
BRYANT | 37MGHAQ27DA3 | BRYANT | *** | *** | *** | 27000 | 27000 | 23.1 | 12.7 | 10.5 | 2 | 93 |  | 215357112
BRYANT | 37MGHAQ30EA3 | BRYANT | *** | *** | *** | 30000 | 31000 | 24 | 13.2 | 10.7 | 2 | 97 |  | 215357115
BRYANT | 37MGHAQ36EA3 | BRYANT | *** | *** | *** | 36000 | 36000 | 23.1 | 13.1 | 10.7 | 2 | 83 |  | 215357118
BRYANT | 37MGHAQ48FA3 | BRYANT | *** | *** | *** | 47000 | 49000 | 23 | 12 | 11.3 | 2 | 90 |  | 215357121
BRYANT | 37MGHAQ55FA3 | BRYANT | *** | *** | *** | 51000 | 55000 | 22.3 | 12 | 10.5 | 2 | 80 |  | 215357124
ARCOAIRE | D5CMHAH18CAK | ARCOAIRE | *** | *** | *** | 19000 | 20000 | 25 | 15 | 10.5 | 2 | 88 |  | 215357125
COMFORTMAKER | D5CMRAH18CAK | COMFORTMAKER | *** | *** | *** | 18000 | 19000 | 25.2 | 14 | 9.8 | 2.3 | 72 |  | 215357211
COMFORTMAKER | D5CMRAH24DAK | COMFORTMAKER | *** | *** | *** | 24000 | 25000 | 25 | 13.5 | 9.5 | 2 | 71 |  | 215357214
COMFORTMAKER | D5CMRAH27DAK | COMFORTMAKER | *** | *** | *** | 27000 | 27000 | 25 | 13 | 9.5 | 2 | 68 |  | 215357217
COMFORTMAKER | D5CMRAH30EAK | COMFORTMAKER | *** | *** | *** | 30000 | 31000 | 25 | 13 | 10 | 2 | 86 |  | 215357220
HEIL | D5CMRAH24DAK | HEIL | *** | *** | *** | 24000 | 25000 | 25 | 13.5 | 9.5 | 2 | 71 |  | 215357298
COMFORTMAKER | D5CMRAH36EAK | COMFORTMAKER | *** | *** | *** | 36000 | 37000 | 24 | 12 | 9.5 | 2 | 72 |  | 215357223
COMFORTMAKER | D5CMRAH48FAK | COMFORTMAKER | *** | *** | *** | 47000 | 48000 | 24 | 12.5 | 10.4 | 2 | 79 |  | 215357226
DAY & NIGHT | D5CMHAH18CAK | DAY & NIGHT | *** | *** | *** | 19000 | 20000 | 25 | 15 | 10.5 | 2 | 88 |  | 215357232
DAY & NIGHT | D5CMHAH24DAK | DAY & NIGHT | *** | *** | *** | 24000 | 25000 | 24 | 13 | 10 | 2 | 94 |  | 215357235
DAY & NIGHT | D5CMHAH27DAK | DAY & NIGHT | *** | *** | *** | 27000 | 27000 | 23.1 | 12.7 | 10.5 | 2 | 93 |  | 215357238
DAY & NIGHT | D5CMHAH30EAK | DAY & NIGHT | *** | *** | *** | 30000 | 31000 | 24 | 13.2 | 10.7 | 2 | 97 |  | 215357241
DAY & NIGHT | D5CMHAH36EAK | DAY & NIGHT | *** | *** | *** | 36000 | 36000 | 23.1 | 13.1 | 10.7 | 2 | 83 |  | 215357244
HEIL | D5CMRAH30EAK | HEIL | *** | *** | *** | 30000 | 31000 | 25 | 13 | 10 | 2 | 86 |  | 215357304
DAY & NIGHT | D5CMHAH48FAK | DAY & NIGHT | *** | *** | *** | 47000 | 49000 | 23 | 12 | 11.3 | 2 | 90 |  | 215357247
DAY & NIGHT | D5CMHAH55FAK | DAY & NIGHT | *** | *** | *** | 51000 | 55000 | 22.3 | 12 | 10.5 | 2 | 80 |  | 215357250
DAY & NIGHT | D5CMRAH18CAK | DAY & NIGHT | *** | *** | *** | 18000 | 19000 | 25.2 | 14 | 9.8 | 2.3 | 72 |  | 215357253
DAY & NIGHT | D5CMRAH24DAK | DAY & NIGHT | *** | *** | *** | 24000 | 25000 | 25 | 13.5 | 9.5 | 2 | 71 |  | 215357256
DAY & NIGHT | D5CMRAH27DAK | DAY & NIGHT | *** | *** | *** | 27000 | 27000 | 25 | 13 | 9.5 | 2 | 68 |  | 215357259
DAY & NIGHT | D5CMRAH30EAK | DAY & NIGHT | *** | *** | *** | 30000 | 31000 | 25 | 13 | 10 | 2 | 86 |  | 215357262
DAY & NIGHT | D5CMRAH36EAK | DAY & NIGHT | *** | *** | *** | 36000 | 37000 | 24 | 12 | 9.5 | 2 | 72 |  | 215357265
HEIL | D5CMRAH36EAK | HEIL | *** | *** | *** | 36000 | 37000 | 24 | 12 | 9.5 | 2 | 72 |  | 215357307
DAY & NIGHT | D5CMRAH48FAK | DAY & NIGHT | *** | *** | *** | 47000 | 48000 | 24 | 12.5 | 10.4 | 2 | 79 |  | 215357268
HEIL | D5CMHAH18CAK | HEIL | *** | *** | *** | 19000 | 20000 | 25 | 15 | 10.5 | 2 | 88 |  | 215357274
HEIL | D5CMHAH24DAK | HEIL | *** | *** | *** | 24000 | 25000 | 24 | 13 | 10 | 2 | 94 |  | 215357277
HEIL | D5CMHAH27DAK | HEIL | *** | *** | *** | 27000 | 27000 | 23.1 | 12.7 | 10.5 | 2 | 93 |  | 215357280
HEIL | D5CMRAH48FAK | HEIL | *** | *** | *** | 47000 | 48000 | 24 | 12.5 | 10.4 | 2 | 79 |  | 215357310
HEIL | D5CMHAH30EAK | HEIL | *** | *** | *** | 30000 | 31000 | 24 | 13.2 | 10.7 | 2 | 97 |  | 215357283
HEIL | D5CMHAH36EAK | HEIL | *** | *** | *** | 36000 | 36000 | 23.1 | 13.1 | 10.7 | 2 | 83 |  | 215357286
HEIL | D5CMHAH48FAK | HEIL | *** | *** | *** | 47000 | 49000 | 23 | 12 | 11.3 | 2 | 90 |  | 215357289
HEIL | D5CMHAH55FAK | HEIL | *** | *** | *** | 51000 | 55000 | 22.3 | 12 | 10.5 | 2 | 80 |  | 215357292
HEIL | D5CMRAH18CAK | HEIL | *** | *** | *** | 18000 | 19000 | 25.2 | 14 | 9.8 | 2.3 | 72 |  | 215357295
LPS Legacy | D5CMHAH36EAK | LPS Legacy | *** | *** | *** | 36000 | 36000 | 23.1 | 13.1 | 10.7 | 2 | 83 |  | 215357622
KEEPRITE | D5CMHAH18CAK | KEEPRITE | *** | *** | *** | 19000 | 20000 | 25 | 15 | 10.5 | 2 | 88 |  | 215357316
KEEPRITE | D5CMHAH24DAK | KEEPRITE | *** | *** | *** | 24000 | 25000 | 24 | 13 | 10 | 2 | 94 |  | 215357319
KEEPRITE | D5CMHAH27DAK | KEEPRITE | *** | *** | *** | 27000 | 27000 | 23.1 | 12.7 | 10.5 | 2 | 93 |  | 215357322
KEEPRITE | D5CMHAH30EAK | KEEPRITE | *** | *** | *** | 30000 | 31000 | 24 | 13.2 | 10.7 | 2 | 97 |  | 215357325
KEEPRITE | D5CMHAH36EAK | KEEPRITE | *** | *** | *** | 36000 | 36000 | 23.1 | 13.1 | 10.7 | 2 | 83 |  | 215357328
KEEPRITE | D5CMHAH48FAK | KEEPRITE | *** | *** | *** | 47000 | 49000 | 23 | 12 | 11.3 | 2 | 90 |  | 215357331
LPS Legacy | D5CMHAH30EAK | LPS Legacy | *** | *** | *** | 30000 | 31000 | 24 | 13.2 | 10.7 | 2 | 97 |  | 215357619
KEEPRITE | D5CMRAH48FAK | KEEPRITE | *** | *** | *** | 47000 | 48000 | 24 | 12.5 | 10.4 | 2 | 79 |  | 215357352
KEEPRITE | D5CMHAH55FAK | KEEPRITE | *** | *** | *** | 51000 | 55000 | 22.3 | 12 | 10.5 | 2 | 80 |  | 215357334
KEEPRITE | D5CMRAH18CAK | KEEPRITE | *** | *** | *** | 18000 | 19000 | 25.2 | 14 | 9.8 | 2.3 | 72 |  | 215357337
KEEPRITE | D5CMRAH24DAK | KEEPRITE | *** | *** | *** | 24000 | 25000 | 25 | 13.5 | 9.5 | 2 | 71 |  | 215357340
KEEPRITE | D5CMRAH27DAK | KEEPRITE | *** | *** | *** | 27000 | 27000 | 25 | 13 | 9.5 | 2 | 68 |  | 215357343
LPS Legacy | D5CMHAH48FAK | LPS Legacy | *** | *** | *** | 47000 | 49000 | 23 | 12 | 11.3 | 2 | 90 |  | 215357625
KEEPRITE | D5CMRAH30EAK | KEEPRITE | *** | *** | *** | 30000 | 31000 | 25 | 13 | 10 | 2 | 86 |  | 215357346
KEEPRITE | D5CMRAH36EAK | KEEPRITE | *** | *** | *** | 36000 | 37000 | 24 | 12 | 9.5 | 2 | 72 |  | 215357349
KENMORE | D5CMHAH18CAK | KENMORE | *** | *** | *** | 19000 | 20000 | 25 | 15 | 10.5 | 2 | 88 |  | 215357358
KENMORE | D5CMHAH24DAK | KENMORE | *** | *** | *** | 24000 | 25000 | 24 | 13 | 10 | 2 | 94 |  | 215357361
KENMORE | D5CMHAH27DAK | KENMORE | *** | *** | *** | 27000 | 27000 | 23.1 | 12.7 | 10.5 | 2 | 93 |  | 215357364
KENMORE | D5CMHAH30EAK | KENMORE | *** | *** | *** | 30000 | 31000 | 24 | 13.2 | 10.7 | 2 | 97 |  | 215357367
KENMORE | D5CMHAH36EAK | KENMORE | *** | *** | *** | 36000 | 36000 | 23.1 | 13.1 | 10.7 | 2 | 83 |  | 215357370
KENMORE | D5CMHAH48FAK | KENMORE | *** | *** | *** | 47000 | 49000 | 23 | 12 | 11.3 | 2 | 90 |  | 215357373
KENMORE | D5CMHAH55FAK | KENMORE | *** | *** | *** | 51000 | 55000 | 22.3 | 12 | 10.5 | 2 | 80 |  | 215357376
KENMORE | D5CMRAH18CAK | KENMORE | *** | *** | *** | 18000 | 19000 | 25.2 | 14 | 9.8 | 2.3 | 72 |  | 215357379
KENMORE | D5CMRAH24DAK | KENMORE | *** | *** | *** | 24000 | 25000 | 25 | 13.5 | 9.5 | 2 | 71 |  | 215357382
KENMORE | D5CMRAH27DAK | KENMORE | *** | *** | *** | 27000 | 27000 | 25 | 13 | 9.5 | 2 | 68 |  | 215357385
KENMORE | D5CMRAH30EAK | KENMORE | *** | *** | *** | 30000 | 31000 | 25 | 13 | 10 | 2 | 86 |  | 215357388
KENMORE | D5CMRAH36EAK | KENMORE | *** | *** | *** | 36000 | 37000 | 24 | 12 | 9.5 | 2 | 72 |  | 215357391
KENMORE | D5CMRAH48FAK | KENMORE | *** | *** | *** | 47000 | 48000 | 24 | 12.5 | 10.4 | 2 | 79 |  | 215357394
LPS Legacy | D5CMHAH55FAK | LPS Legacy | *** | *** | *** | 51000 | 55000 | 22.3 | 12 | 10.5 | 2 | 80 |  | 215357628
MIDEA | D5CMHAH18CAK | MIDEA | *** | *** | *** | 19000 | 20000 | 25 | 15 | 10.5 | 2 | 88 |  | 215357400
MIDEA | D5CMHAH24DAK | MIDEA | *** | *** | *** | 24000 | 25000 | 24 | 13 | 10 | 2 | 94 |  | 215357403
MIDEA | D5CMHAH27DAK | MIDEA | *** | *** | *** | 27000 | 27000 | 23.1 | 12.7 | 10.5 | 2 | 93 |  | 215357406
MIDEA | D5CMHAH30EAK | MIDEA | *** | *** | *** | 30000 | 31000 | 24 | 13.2 | 10.7 | 2 | 97 |  | 215357409
MIDEA | D5CMHAH36EAK | MIDEA | *** | *** | *** | 36000 | 36000 | 23.1 | 13.1 | 10.7 | 2 | 83 |  | 215357412
MIDEA | D5CMHAH48FAK | MIDEA | *** | *** | *** | 47000 | 49000 | 23 | 12 | 11.3 | 2 | 90 |  | 215357415
MIDEA | D5CMHAH55FAK | MIDEA | *** | *** | *** | 51000 | 55000 | 22.3 | 12 | 10.5 | 2 | 80 |  | 215357418
MIDEA | D5CMRAH18CAK | MIDEA | *** | *** | *** | 18000 | 19000 | 25.2 | 14 | 9.8 | 2.3 | 72 |  | 215357421
MIDEA | D5CMRAH24DAK | MIDEA | *** | *** | *** | 24000 | 25000 | 25 | 13.5 | 9.5 | 2 | 71 |  | 215357424
MIDEA | D5CMRAH27DAK | MIDEA | *** | *** | *** | 27000 | 27000 | 25 | 13 | 9.5 | 2 | 68 |  | 215357427
LPS Legacy | D5CMRAH18CAK | LPS Legacy | *** | *** | *** | 18000 | 19000 | 25.2 | 14 | 9.8 | 2.3 | 72 |  | 215357631
MIDEA | D5CMRAH30EAK | MIDEA | *** | *** | *** | 30000 | 31000 | 25 | 13 | 10 | 2 | 86 |  | 215357430
CARRIER | 37MGHAQ18CA3 | CARRIER | *** | *** | *** | 19000 | 20000 | 25 | 15 | 10.5 | 2 | 88 |  | 215357433
MIDEA | D5CMRAH36EAK | MIDEA | *** | *** | *** | 36000 | 37000 | 24 | 12 | 9.5 | 2 | 72 |  | 215357434
CARRIER | 37MGHAQ24DA3 | CARRIER | *** | *** | *** | 24000 | 25000 | 24 | 13 | 10 | 2 | 94 |  | 215357438
MIDEA | D5CMRAH48FAK | MIDEA | *** | *** | *** | 47000 | 48000 | 24 | 12.5 | 10.4 | 2 | 79 |  | 215357442
CARRIER | 37MGHAQ27DA3 | CARRIER | *** | *** | *** | 27000 | 27000 | 23.1 | 12.7 | 10.5 | 2 | 93 |  | 215357443
CARRIER | 37MGHAQ30EA3 | CARRIER | *** | *** | *** | 30000 | 31000 | 24 | 13.2 | 10.7 | 2 | 97 |  | 215357448
LPS Legacy | D5CMRAH24DAK | LPS Legacy | *** | *** | *** | 24000 | 25000 | 25 | 13.5 | 9.5 | 2 | 71 |  | 215357634
CARRIER | 37MGHAQ36EA3 | CARRIER | *** | *** | *** | 36000 | 36000 | 23.1 | 13.1 | 10.7 | 2 | 83 |  | 215357453
TEMPSTAR | D5CMHAH18CAK | TEMPSTAR | *** | *** | *** | 19000 | 20000 | 25 | 15 | 10.5 | 2 | 88 |  | 215357457
CARRIER | 37MGHAQ48FA3 | CARRIER | *** | *** | *** | 47000 | 49000 | 23 | 12 | 11.3 | 2 | 90 |  | 215357458
TEMPSTAR | D5CMHAH24DAK | TEMPSTAR | *** | *** | *** | 24000 | 25000 | 24 | 13 | 10 | 2 | 94 |  | 215357463
CARRIER | 37MGHAQ55FA3 | CARRIER | *** | *** | *** | 51000 | 55000 | 22.3 | 12 | 10.5 | 2 | 80 |  | 215357464
TEMPSTAR | D5CMHAH27DAK | TEMPSTAR | *** | *** | *** | 27000 | 27000 | 23.1 | 12.7 | 10.5 | 2 | 93 |  | 215357469
CARRIER | 37MGRAQ18CA3 | CARRIER | *** | *** | *** | 18000 | 19000 | 25.2 | 14 | 9.8 | 2.3 | 72 |  | 215357470
TEMPSTAR | D5CMHAH30EAK | TEMPSTAR | *** | *** | *** | 30000 | 31000 | 24 | 13.2 | 10.7 | 2 | 97 |  | 215357474
CARRIER | 37MGRAQ24DA3 | CARRIER | *** | *** | *** | 24000 | 25000 | 25 | 13.5 | 9.5 | 2 | 71 |  | 215357477
TEMPSTAR | D5CMHAH36EAK | TEMPSTAR | *** | *** | *** | 36000 | 36000 | 23.1 | 13.1 | 10.7 | 2 | 83 |  | 215357480
CARRIER | 37MGRAQ27DA3 | CARRIER | *** | *** | *** | 27000 | 27000 | 25 | 13 | 9.5 | 2 | 68 |  | 215357483
TEMPSTAR | D5CMHAH48FAK | TEMPSTAR | *** | *** | *** | 47000 | 49000 | 23 | 12 | 11.3 | 2 | 90 |  | 215357485
CARRIER | 37MGRAQ30EA3 | CARRIER | *** | *** | *** | 30000 | 31000 | 25 | 13 | 10 | 2 | 86 |  | 215357490
TEMPSTAR | D5CMHAH55FAK | TEMPSTAR | *** | *** | *** | 51000 | 55000 | 22.3 | 12 | 10.5 | 2 | 80 |  | 215357491
LPS Legacy | D5CMRAH27DAK | LPS Legacy | *** | *** | *** | 27000 | 27000 | 25 | 13 | 9.5 | 2 | 68 |  | 215357637
CARRIER | 37MGRAQ36EA3 | CARRIER | *** | *** | *** | 36000 | 37000 | 24 | 12 | 9.5 | 2 | 72 |  | 215357496
TEMPSTAR | D5CMRAH18CAK | TEMPSTAR | *** | *** | *** | 18000 | 19000 | 25.2 | 14 | 9.8 | 2.3 | 72 |  | 215357497
CARRIER | 37MGRAQ48FA3 | CARRIER | *** | *** | *** | 47000 | 48000 | 24 | 12.5 | 10.4 | 2 | 79 |  | 215357502
TEMPSTAR | D5CMRAH24DAK | TEMPSTAR | *** | *** | *** | 24000 | 25000 | 25 | 13.5 | 9.5 | 2 | 71 |  | 215357503
TEMPSTAR | D5CMRAH27DAK | TEMPSTAR | *** | *** | *** | 27000 | 27000 | 25 | 13 | 9.5 | 2 | 68 |  | 215357508
TEMPSTAR | D5CMRAH30EAK | TEMPSTAR | *** | *** | *** | 30000 | 31000 | 25 | 13 | 10 | 2 | 86 |  | 215357514
TEMPSTAR | D5CMRAH36EAK | TEMPSTAR | *** | *** | *** | 36000 | 37000 | 24 | 12 | 9.5 | 2 | 72 |  | 215357517
TEMPSTAR | D5CMRAH48FAK | TEMPSTAR | *** | *** | *** | 47000 | 48000 | 24 | 12.5 | 10.4 | 2 | 79 |  | 215357520
LPS Legacy | D5CMRAH30EAK | LPS Legacy | *** | *** | *** | 30000 | 31000 | 25 | 13 | 10 | 2 | 86 |  | 215357640
SMART COMFORT | D5CMHAH18CAK | SMART COMFORT | *** | *** | *** | 19000 | 20000 | 25 | 15 | 10.5 | 2 | 88 |  | 215357526
SMART COMFORT | D5CMHAH24DAK | SMART COMFORT | *** | *** | *** | 24000 | 25000 | 24 | 13 | 10 | 2 | 94 |  | 215357529
SMART COMFORT | D5CMHAH27DAK | SMART COMFORT | *** | *** | *** | 27000 | 27000 | 23.1 | 12.7 | 10.5 | 2 | 93 |  | 215357532
SMART COMFORT | D5CMHAH30EAK | SMART COMFORT | *** | *** | *** | 30000 | 31000 | 24 | 13.2 | 10.7 | 2 | 97 |  | 215357535
SMART COMFORT | D5CMHAH36EAK | SMART COMFORT | *** | *** | *** | 36000 | 36000 | 23.1 | 13.1 | 10.7 | 2 | 83 |  | 215357538
SMART COMFORT | D5CMHAH48FAK | SMART COMFORT | *** | *** | *** | 47000 | 49000 | 23 | 12 | 11.3 | 2 | 90 |  | 215357541
SMART COMFORT | D5CMHAH55FAK | SMART COMFORT | *** | *** | *** | 51000 | 55000 | 22.3 | 12 | 10.5 | 2 | 80 |  | 215357544
SMART COMFORT | D5CMRAH18CAK | SMART COMFORT | *** | *** | *** | 18000 | 19000 | 25.2 | 14 | 9.8 | 2.3 | 72 |  | 215357547
SMART COMFORT | D5CMRAH24DAK | SMART COMFORT | *** | *** | *** | 24000 | 25000 | 25 | 13.5 | 9.5 | 2 | 71 |  | 215357550
SMART COMFORT | D5CMRAH27DAK | SMART COMFORT | *** | *** | *** | 27000 | 27000 | 25 | 13 | 9.5 | 2 | 68 |  | 215357553
SMART COMFORT | D5CMRAH30EAK | SMART COMFORT | *** | *** | *** | 30000 | 31000 | 25 | 13 | 10 | 2 | 86 |  | 215357556
Grandaire | D5CMHAH55FAK | Grandaire | *** | *** | *** | 51000 | 55000 | 22.3 | 12 | 10.5 | 2 | 80 |  | 215357670
SMART COMFORT | D5CMRAH36EAK | SMART COMFORT | *** | *** | *** | 36000 | 37000 | 24 | 12 | 9.5 | 2 | 72 |  | 215357559
SMART COMFORT | D5CMRAH48FAK | SMART COMFORT | *** | *** | *** | 47000 | 48000 | 24 | 12.5 | 10.4 | 2 | 79 |  | 215357562
LPS Legacy | D5CMRAH36EAK | LPS Legacy | *** | *** | *** | 36000 | 37000 | 24 | 12 | 9.5 | 2 | 72 |  | 215357643
AIRQUEST | D5CMHAH18CAK | AIRQUEST | *** | *** | *** | 19000 | 20000 | 25 | 15 | 10.5 | 2 | 88 |  | 215357568
AIRQUEST | D5CMHAH24DAK | AIRQUEST | *** | *** | *** | 24000 | 25000 | 24 | 13 | 10 | 2 | 94 |  | 215357571
AIRQUEST | D5CMHAH27DAK | AIRQUEST | *** | *** | *** | 27000 | 27000 | 23.1 | 12.7 | 10.5 | 2 | 93 |  | 215357574
AIRQUEST | D5CMHAH30EAK | AIRQUEST | *** | *** | *** | 30000 | 31000 | 24 | 13.2 | 10.7 | 2 | 97 |  | 215357577
AIRQUEST | D5CMHAH36EAK | AIRQUEST | *** | *** | *** | 36000 | 36000 | 23.1 | 13.1 | 10.7 | 2 | 83 |  | 215357580
AIRQUEST | D5CMHAH48FAK | AIRQUEST | *** | *** | *** | 47000 | 49000 | 23 | 12 | 11.3 | 2 | 90 |  | 215357583
AIRQUEST | D5CMHAH55FAK | AIRQUEST | *** | *** | *** | 51000 | 55000 | 22.3 | 12 | 10.5 | 2 | 80 |  | 215357586
AIRQUEST | D5CMRAH18CAK | AIRQUEST | *** | *** | *** | 18000 | 19000 | 25.2 | 14 | 9.8 | 2.3 | 72 |  | 215357589
AIRQUEST | D5CMRAH24DAK | AIRQUEST | *** | *** | *** | 24000 | 25000 | 25 | 13.5 | 9.5 | 2 | 71 |  | 215357592
LPS Legacy | D5CMRAH48FAK | LPS Legacy | *** | *** | *** | 47000 | 48000 | 24 | 12.5 | 10.4 | 2 | 79 |  | 215357646
AIRQUEST | D5CMRAH27DAK | AIRQUEST | *** | *** | *** | 27000 | 27000 | 25 | 13 | 9.5 | 2 | 68 |  | 215357595
AIRQUEST | D5CMRAH30EAK | AIRQUEST | *** | *** | *** | 30000 | 31000 | 25 | 13 | 10 | 2 | 86 |  | 215357598
AIRQUEST | D5CMRAH36EAK | AIRQUEST | *** | *** | *** | 36000 | 37000 | 24 | 12 | 9.5 | 2 | 72 |  | 215357601
AIRQUEST | D5CMRAH48FAK | AIRQUEST | *** | *** | *** | 47000 | 48000 | 24 | 12.5 | 10.4 | 2 | 79 |  | 215357604
LPS Legacy | D5CMHAH18CAK | LPS Legacy | *** | *** | *** | 19000 | 20000 | 25 | 15 | 10.5 | 2 | 88 |  | 215357610
LPS Legacy | D5CMHAH24DAK | LPS Legacy | *** | *** | *** | 24000 | 25000 | 24 | 13 | 10 | 2 | 94 |  | 215357613
LPS Legacy | D5CMHAH27DAK | LPS Legacy | *** | *** | *** | 27000 | 27000 | 23.1 | 12.7 | 10.5 | 2 | 93 |  | 215357616
Grandaire | D5CMHAH18CAK | Grandaire | *** | *** | *** | 19000 | 20000 | 25 | 15 | 10.5 | 2 | 88 |  | 215357652
Grandaire | D5CMHAH24DAK | Grandaire | *** | *** | *** | 24000 | 25000 | 24 | 13 | 10 | 2 | 94 |  | 215357655
Grandaire | D5CMHAH27DAK | Grandaire | *** | *** | *** | 27000 | 27000 | 23.1 | 12.7 | 10.5 | 2 | 93 |  | 215357658
Grandaire | D5CMHAH30EAK | Grandaire | *** | *** | *** | 30000 | 31000 | 24 | 13.2 | 10.7 | 2 | 97 |  | 215357661
Grandaire | D5CMHAH36EAK | Grandaire | *** | *** | *** | 36000 | 36000 | 23.1 | 13.1 | 10.7 | 2 | 83 |  | 215357664
Grandaire | D5CMHAH48FAK | Grandaire | *** | *** | *** | 47000 | 49000 | 23 | 12 | 11.3 | 2 | 90 |  | 215357667
Grandaire | D5CMRAH18CAK | Grandaire | *** | *** | *** | 18000 | 19000 | 25.2 | 14 | 9.8 | 2.3 | 72 |  | 215357673
Grandaire | D5CMRAH24DAK | Grandaire | *** | *** | *** | 24000 | 25000 | 25 | 13.5 | 9.5 | 2 | 71 |  | 215357676
Grandaire | D5CMRAH27DAK | Grandaire | *** | *** | *** | 27000 | 27000 | 25 | 13 | 9.5 | 2 | 68 |  | 215357679
Grandaire | D5CMRAH30EAK | Grandaire | *** | *** | *** | 30000 | 31000 | 25 | 13 | 10 | 2 | 86 |  | 215357682
Grandaire | D5CMRAH36EAK | Grandaire | *** | *** | *** | 36000 | 37000 | 24 | 12 | 9.5 | 2 | 72 |  | 215357685
Grandaire | D5CMRAH48FAK | Grandaire | *** | *** | *** | 47000 | 48000 | 24 | 12.5 | 10.4 | 2 | 79 |  | 215357688
PAYNE | 37MGHAQ18CA3 | PAYNE | *** | *** | *** | 19000 | 20000 | 25 | 15 | 10.5 | 2 | 88 |  | 215357694
PAYNE | 37MGHAQ24DA3 | PAYNE | *** | *** | *** | 24000 | 25000 | 24 | 13 | 10 | 2 | 94 |  | 215357697
PAYNE | 37MGHAQ27DA3 | PAYNE | *** | *** | *** | 27000 | 27000 | 23.1 | 12.7 | 10.5 | 2 | 93 |  | 215357700
PAYNE | 37MGHAQ30EA3 | PAYNE | *** | *** | *** | 30000 | 31000 | 24 | 13.2 | 10.7 | 2 | 97 |  | 215357703
PAYNE | 37MGHAQ36EA3 | PAYNE | *** | *** | *** | 36000 | 36000 | 23.1 | 13.1 | 10.7 | 2 | 83 |  | 215357706
PAYNE | 37MGHAQ48FA3 | PAYNE | *** | *** | *** | 47000 | 49000 | 23 | 12 | 11.3 | 2 | 90 |  | 215357709
PAYNE | 37MGHAQ55FA3 | PAYNE | *** | *** | *** | 51000 | 55000 | 22.3 | 12 | 10.5 | 2 | 80 |  | 215357712
PAYNE | 37MGRAQ18CA3 | PAYNE | *** | *** | *** | 18000 | 19000 | 25.2 | 14 | 9.8 | 2.3 | 72 |  | 215357715
PAYNE | 37MGRAQ24DA3 | PAYNE | *** | *** | *** | 24000 | 25000 | 25 | 13.5 | 9.5 | 2 | 71 |  | 215357718
PAYNE | 37MGRAQ27DA3 | PAYNE | *** | *** | *** | 27000 | 27000 | 25 | 13 | 9.5 | 2 | 68 |  | 215357721
PAYNE | 37MGRAQ30EA3 | PAYNE | *** | *** | *** | 30000 | 31000 | 25 | 13 | 10 | 2 | 86 |  | 215357724
PAYNE | 37MGRAQ36EA3 | PAYNE | *** | *** | *** | 36000 | 37000 | 24 | 12 | 9.5 | 2 | 72 |  | 215357727
PAYNE | 37MGRAQ48FA3 | PAYNE | *** | *** | *** | 47000 | 48000 | 24 | 12.5 | 10.4 | 2 | 79 |  | 215357730
Weathermaker | 37MGHAQ18CA3 | Weathermaker | *** | *** | *** | 19000 | 20000 | 25 | 15 | 10.5 | 2 | 88 |  | 215357736
Weathermaker | 37MGHAQ24DA3 | Weathermaker | *** | *** | *** | 24000 | 25000 | 24 | 13 | 10 | 2 | 94 |  | 215357739
Weathermaker | 37MGHAQ27DA3 | Weathermaker | *** | *** | *** | 27000 | 27000 | 23.1 | 12.7 | 10.5 | 2 | 93 |  | 215357742
Weathermaker | 37MGHAQ30EA3 | Weathermaker | *** | *** | *** | 30000 | 31000 | 24 | 13.2 | 10.7 | 2 | 97 |  | 215357745
Weathermaker | 37MGHAQ36EA3 | Weathermaker | *** | *** | *** | 36000 | 36000 | 23.1 | 13.1 | 10.7 | 2 | 83 |  | 215357748
Weathermaker | 37MGHAQ48FA3 | Weathermaker | *** | *** | *** | 47000 | 49000 | 23 | 12 | 11.3 | 2 | 90 |  | 215357751
Weathermaker | 37MGHAQ55FA3 | Weathermaker | *** | *** | *** | 51000 | 55000 | 22.3 | 12 | 10.5 | 2 | 80 |  | 215357754
Weathermaker | 37MGRAQ18CA3 | Weathermaker | *** | *** | *** | 18000 | 19000 | 25.2 | 14 | 9.8 | 2.3 | 72 |  | 215357757
Weathermaker | 37MGRAQ24DA3 | Weathermaker | *** | *** | *** | 24000 | 25000 | 25 | 13.5 | 9.5 | 2 | 71 |  | 215357760
Weathermaker | 37MGRAQ27DA3 | Weathermaker | *** | *** | *** | 27000 | 27000 | 25 | 13 | 9.5 | 2 | 68 |  | 215357763
Weathermaker | 37MGRAQ30EA3 | Weathermaker | *** | *** | *** | 30000 | 31000 | 25 | 13 | 10 | 2 | 86 |  | 215357766
Weathermaker | 37MGRAQ36EA3 | Weathermaker | *** | *** | *** | 36000 | 37000 | 24 | 12 | 9.5 | 2 | 72 |  | 215357769
Weathermaker | 37MGRAQ48FA3 | Weathermaker | *** | *** | *** | 47000 | 48000 | 24 | 12.5 | 10.4 | 2 | 79 |  | 215357772
MIDEA | 37MGHAQ18CA3 | MIDEA | *** | *** | *** | 19000 | 20000 | 25 | 15 | 10.5 | 2 | 88 |  | 215357778
MIDEA | 37MGHAQ24DA3 | MIDEA | *** | *** | *** | 24000 | 25000 | 24 | 13 | 10 | 2 | 94 |  | 215357781
MIDEA | 37MGHAQ27DA3 | MIDEA | *** | *** | *** | 27000 | 27000 | 23.1 | 12.7 | 10.5 | 2 | 93 |  | 215357784
MIDEA | 37MGHAQ30EA3 | MIDEA | *** | *** | *** | 30000 | 31000 | 24 | 13.2 | 10.7 | 2 | 97 |  | 215357787
MIDEA | 37MGHAQ36EA3 | MIDEA | *** | *** | *** | 36000 | 36000 | 23.1 | 13.1 | 10.7 | 2 | 83 |  | 215357790
MIDEA | 37MGHAQ48FA3 | MIDEA | *** | *** | *** | 47000 | 49000 | 23 | 12 | 11.3 | 2 | 90 |  | 215357793
MIDEA | 37MGHAQ55FA3 | MIDEA | *** | *** | *** | 51000 | 55000 | 22.3 | 12 | 10.5 | 2 | 80 |  | 215357796
MIDEA | 37MGRAQ18CA3 | MIDEA | *** | *** | *** | 18000 | 19000 | 25.2 | 14 | 9.8 | 2.3 | 72 |  | 215357799
MIDEA | 37MGRAQ24DA3 | MIDEA | *** | *** | *** | 24000 | 25000 | 25 | 13.5 | 9.5 | 2 | 71 |  | 215357802
MIDEA | 37MGRAQ27DA3 | MIDEA | *** | *** | *** | 27000 | 27000 | 25 | 13 | 9.5 | 2 | 68 |  | 215357805
MIDEA | 37MGRAQ30EA3 | MIDEA | *** | *** | *** | 30000 | 31000 | 25 | 13 | 10 | 2 | 86 |  | 215357808
MIDEA | 37MGRAQ36EA3 | MIDEA | *** | *** | *** | 36000 | 37000 | 24 | 12 | 9.5 | 2 | 72 |  | 215357811
MIDEA | 37MGRAQ48FA3 | MIDEA | *** | *** | *** | 47000 | 48000 | 24 | 12.5 | 10.4 | 2 | 79 |  | 215357814
BRYANT | 37MGRAQ18CA3 | BRYANT | *** | *** | *** | 18000 | 19000 | 25.2 | 14 | 9.8 | 2.3 | 72 |  | 215357130
ARCOAIRE | D5CMHAH24DAK | ARCOAIRE | *** | *** | *** | 24000 | 25000 | 24 | 13 | 10 | 2 | 94 |  | 215357131
ARCOAIRE | D5CMHAH27DAK | ARCOAIRE | *** | *** | *** | 27000 | 27000 | 23.1 | 12.7 | 10.5 | 2 | 93 |  | 215357136
BRYANT | 37MGRAQ24DA3 | BRYANT | *** | *** | *** | 24000 | 25000 | 25 | 13.5 | 9.5 | 2 | 71 |  | 215357137
ARCOAIRE | D5CMHAH30EAK | ARCOAIRE | *** | *** | *** | 30000 | 31000 | 24 | 13.2 | 10.7 | 2 | 97 |  | 215357141
BRYANT | 37MGRAQ27DA3 | BRYANT | *** | *** | *** | 27000 | 27000 | 25 | 13 | 9.5 | 2 | 68 |  | 215357144
ARCOAIRE | D5CMHAH36EAK | ARCOAIRE | *** | *** | *** | 36000 | 36000 | 23.1 | 13.1 | 10.7 | 2 | 83 |  | 215357147
BRYANT | 37MGRAQ30EA3 | BRYANT | *** | *** | *** | 30000 | 31000 | 25 | 13 | 10 | 2 | 86 |  | 215357151
ARCOAIRE | D5CMHAH48FAK | ARCOAIRE | *** | *** | *** | 47000 | 49000 | 23 | 12 | 11.3 | 2 | 90 |  | 215357152
BRYANT | 37MGRAQ36EA3 | BRYANT | *** | *** | *** | 36000 | 37000 | 24 | 12 | 9.5 | 2 | 72 |  | 215357157
ARCOAIRE | D5CMHAH55FAK | ARCOAIRE | *** | *** | *** | 51000 | 55000 | 22.3 | 12 | 10.5 | 2 | 80 |  | 215357158
ARCOAIRE | D5CMRAH18CAK | ARCOAIRE | *** | *** | *** | 18000 | 19000 | 25.2 | 14 | 9.8 | 2.3 | 72 |  | 215357163
BRYANT | 37MGRAQ48FA3 | BRYANT | *** | *** | *** | 47000 | 48000 | 24 | 12.5 | 10.4 | 2 | 79 |  | 215357164
ARCOAIRE | D5CMRAH24DAK | ARCOAIRE | *** | *** | *** | 24000 | 25000 | 25 | 13.5 | 9.5 | 2 | 71 |  | 215357169
ARCOAIRE | D5CMRAH27DAK | ARCOAIRE | *** | *** | *** | 27000 | 27000 | 25 | 13 | 9.5 | 2 | 68 |  | 215357174
ARCOAIRE | D5CMRAH30EAK | ARCOAIRE | *** | *** | *** | 30000 | 31000 | 25 | 13 | 10 | 2 | 86 |  | 215357178
ARCOAIRE | D5CMRAH36EAK | ARCOAIRE | *** | *** | *** | 36000 | 37000 | 24 | 12 | 9.5 | 2 | 72 |  | 215357181
ARCOAIRE | D5CMRAH48FAK | ARCOAIRE | *** | *** | *** | 47000 | 48000 | 24 | 12.5 | 10.4 | 2 | 79 |  | 215357184
COMFORTMAKER | D5CMHAH18CAK | COMFORTMAKER | *** | *** | *** | 19000 | 20000 | 25 | 15 | 10.5 | 2 | 88 |  | 215357190
COMFORTMAKER | D5CMHAH24DAK | COMFORTMAKER | *** | *** | *** | 24000 | 25000 | 24 | 13 | 10 | 2 | 94 |  | 215357193
COMFORTMAKER | D5CMHAH27DAK | COMFORTMAKER | *** | *** | *** | 27000 | 27000 | 23.1 | 12.7 | 10.5 | 2 | 93 |  | 215357196
COMFORTMAKER | D5CMHAH30EAK | COMFORTMAKER | *** | *** | *** | 30000 | 31000 | 24 | 13.2 | 10.7 | 2 | 97 |  | 215357199
COMFORTMAKER | D5CMHAH36EAK | COMFORTMAKER | *** | *** | *** | 36000 | 36000 | 23.1 | 13.1 | 10.7 | 2 | 83 |  | 215357202
COMFORTMAKER | D5CMHAH48FAK | COMFORTMAKER | *** | *** | *** | 47000 | 49000 | 23 | 12 | 11.3 | 2 | 90 |  | 215357205
COMFORTMAKER | D5CMHAH55FAK | COMFORTMAKER | *** | *** | *** | 51000 | 55000 | 22.3 | 12 | 10.5 | 2 | 80 |  | 215357208
HEIL | D5CMRAH27DAK | HEIL | *** | *** | *** | 27000 | 27000 | 25 | 13 | 9.5 | 2 | 68 |  | 215357301
Durastar | DRA3H18M2A | Durastar | *** | *** | *** | 19000 | 20000 | 21 | 13 | 10 | 2 | 82 |  | 215359215
Durastar | DRA4H28M2A | Durastar | *** | *** | *** | 27000 | 27000 | 21 | 12 | 10 | 1.9 | 87 |  | 215359218
Durastar | DRA5H36M2A | Durastar | *** | *** | *** | 36000 | 36000 | 21.5 | 12.2 | 11.3 | 1.9 | 102 |  | 215359221
Durastar | DRA3U18M2A | Durastar | *** | *** | *** | 18000 | 19000 | 23 | 12.5 | 10 | 2.2 | 71 |  | 215359230
Durastar | DRA4U28M2A | Durastar | *** | *** | *** | 26000 | 27000 | 23 | 12.2 | 9.5 | 2 | 67 |  | 215359233
Durastar | DRA5U36M2A | Durastar | *** | *** | *** | 35000 | 37000 | 23.1 | 12 | 10 | 2 | 73 |  | 215359236
GUARDIAN | UMC18CN23STG1 | GUARDIAN | *** | *** | *** | 18000 | 18000 | 22 | 13.3 | 10 | 1.99 | 64 |  | 215225062
GUARDIAN | UMC24CN23STG1 | GUARDIAN | *** | *** | *** | 27000 | 27000 | 23 | 12.85 | 10 | 1.82 | 65 |  | 215225063
LG | KUMXB301A | LG | *** | *** | *** | 30000 | 32000 | 22 | 13 | 9.5 | 2.14 | 63 |  | 215402335
LG | KUMXB481A | LG | *** | *** | *** | 48000 | 54000 | 20.5 | 12.8 | 9.5 | 2.17 | 63 |  | 215402339
LG | KUMXB541A | LG | *** | *** | *** | 50500 | 58000 | 20.6 | 12.6 | 9.5 | 2.19 | 64 |  | 215402341
LG | KUMXB601A | LG | *** | *** | *** | 56000 | 64000 | 20.5 | 12 | 10 | 2.01 | 66 |  | 215402343
MIDEA | MDV-H36DVN1-(D)*** | MIDEA | *** | *** | *** | 36000 | 40000 | 19.2 | 12.1 | 9.2 | 1.8 | 70 |  | 213087994
MIDEA | MDV-V18WMN1T* | MIDEA | *** | *** | *** | 18200 | 20000 | 19.2 | 12.5 | 9.4 | 1.6 | 71 |  | 212604271
MIDEA | MDV-V24WMN1T* | MIDEA | *** | *** | *** | 24400 | 26000 | 18.8 | 12.2 | 9.2 | 1.8 | 65 |  | 212604263
MIDEA | MDV-V36WMN1TE* | MIDEA | *** | *** | *** | 36000 | 40000 | 19.2 | 12.1 | 9.5 | 1.8 | 70 |  | 212406544
PANASONIC | CU-2E18SBU-5 | PANASONIC | *** | *** | *** | 16700 | 20200 | 19 | 12.55 | 9.5 | 1.82 | 86 |  | 10208229
PANASONIC | CU-3E19RBU-5 | PANASONIC | *** | *** | *** | 19000 | 26000 | 22 | 12.55 | 10.1 | 1.88 | 80 |  | 10221199
PANASONIC | CU-4E24RBU-5 | PANASONIC | *** | *** | *** | 24000 | 29800 | 22 | 12.55 | 9.5 | 1.95 | 94 |  | 10221204
Impecca | ISAM-2422 | Impecca | *** | *** | *** | 23200 | 24000 | 21 | 12.5 | 10 | 2.1 | 98 |  | 215412926
Impecca | ISAM-1822 | Impecca | *** | *** | *** | 17000 | 18000 | 21 | 12 | 10 | 2.22 | 82 |  | 215412925
Impecca | ISAM-3622 | Impecca | *** | *** | *** | 34000 | 36000 | 21 | 12 | 10 | 1.82 | 86 |  | 215412923
TOSOT | TM42H32MO | TOSOT | *** | *** | *** | 42000 | 42000 | 21 | 13 | 10 | 2.1 | 95 |  | 215399251
TOSOT | TM36H32MO | TOSOT | *** | *** | *** | 36000 | 36000 | 21 | 12 | 10 | 2.1 | 100 |  | 215399250
TOSOT | TM30H32MO | TOSOT | *** | *** | *** | 28400 | 30000 | 21 | 13.6 | 10 | 2.07 | 93 |  | 215399249
TOSOT | TM24H32MO | TOSOT | *** | *** | *** | 24000 | 24000 | 21 | 13.3 | 10 | 2 | 98 |  | 215399248
TOSOT | TM18H32MO | TOSOT | *** | *** | *** | 18000 | 18000 | 21 | 12 | 10 | 2 | 83 |  | 215399247
TCL | H42FMH20XPC | TCL | *** | *** | *** | 42000 | 42000 | 22 | 12 | 9.5 | 2 | 70 |  | 215387266
TCL | H36FMH21XPC | TCL | *** | *** | *** | 35000 | 36000 | 22.5 | 12 | 9.5 | 2 | 62 |  | 215387265
TCL | H27FMH22XPC | TCL | *** | *** | *** | 27000 | 28000 | 24 | 12 | 10 | 2 | 68 |  | 215387264
TCL | H18FMH22XPC | TCL | *** | *** | *** | 18000 | 20000 | 24 | 13 | 10 | 2 | 84 |  | 215387263
TCL | TMH42HEI2NAM0U24 | TCL | *** | *** | *** | 42000 | 42000 | 22 | 12 | 9.5 | 2 | 70 |  | 215351196
TCL | TMH36HEI2NAM5U24 | TCL | *** | *** | *** | 35000 | 36000 | 22.5 | 12 | 9.5 | 2 | 62 |  | 215351195
TCL | TMH27HEI2NAO0U24 | TCL | *** | *** | *** | 27000 | 28000 | 24 | 12 | 10 | 2 | 68 |  | 215351194
TCL | TMH18HEI2NAO0U24 | TCL | *** | *** | *** | 18000 | 20000 | 24 | 13 | 10 | 2 | 84 |  | 215351193
Pioneer | YN040GLFI22M4D | Pioneer | *** | *** | *** | 33000 | 35600 | 21.5 | 12 | 9 | 1.8 | 60 |  | 207698169
FUJIECO | FES-18H2TK-M2O | FUJIECO | *** | *** | *** | 17000 | 19600 | 22 | 12 | 9 | 1.8 | 62 |  | 211306459
Pioneer | YN020GLFI22M2D | Pioneer | *** | *** | *** | 17000 | 19600 | 22 | 12 | 9 | 1.8 | 62 |  | 207698162
ForestAir | FA-H16-D21TL/O2-ES | ForestAir | *** | *** | *** | 17000 | 19600 | 22 | 12 | 9 | 1.8 | 62 |  | 207804201
TCL | TUM-27HA2/I2I21-21ES | TCL | *** | *** | *** | 24000 | 26000 | 22 | 12 | 9 | 1.8 | 70 |  | 209424844
KANIONco | KWSMO-18IR410AHSP | KANIONco | *** | *** | *** | 17000 | 19600 | 22 | 12 | 9 | 1.8 | 62 |  | 213298359
TURBRO | GL-M18/O | TURBRO | *** | *** | *** | 17000 | 19600 | 22 | 12 | 9 | 1.8 | 62 |  | 214783957
TCL | TUM-18HA2/I2I22-21ES | TCL | *** | *** | *** | 17000 | 19600 | 22 | 12 | 9 | 1.8 | 62 |  | 209424843
ForestAir | FA-H24-D21TL/O3-ES | ForestAir | *** | *** | *** | 24000 | 26000 | 22 | 12 | 9 | 1.8 | 70 |  | 207804202
TURBRO | GL-M36/O | TURBRO | *** | *** | *** | 33000 | 35600 | 21.5 | 12 | 9 | 1.8 | 60 |  | 214783956
TURBRO | GL-M24/O | TURBRO | *** | *** | *** | 24000 | 26000 | 22 | 12 | 9 | 1.8 | 70 |  | 214783955
FUJIECO | FES-27H2TK-M3O | FUJIECO | *** | *** | *** | 24000 | 26000 | 22 | 12 | 9 | 1.8 | 70 |  | 211306460
ForestAir | FA-H36-D21TL/O4-ES | ForestAir | *** | *** | *** | 33000 | 35600 | 21.5 | 12 | 9 | 1.8 | 60 |  | 207804203
TURBRO | GL-M27/O | TURBRO | *** | *** | *** | 24000 | 26000 | 22 | 12 | 9 | 1.8 | 70 |  | 215285734
KANIONco | KWSMO-36IR410AHSP | KANIONco | *** | *** | *** | 33000 | 35600 | 21.5 | 12 | 9 | 1.8 | 60 |  | 213298360
Pioneer | YN030GLFI22M3D | Pioneer | *** | *** | *** | 24000 | 26000 | 22 | 12 | 9 | 1.8 | 70 |  | 207698163
FUJIECO | FES-36H2TK-M4O | FUJIECO | *** | *** | *** | 33000 | 35600 | 21.5 | 12 | 9 | 1.8 | 60 |  | 211306461
KANIONco | KWSMO-27IR410AHSP | KANIONco | *** | *** | *** | 24000 | 26000 | 22 | 12 | 9 | 1.8 | 70 |  | 213298361
VY BUILD | VY-2400MZS | VY BUILD | *** | *** | *** | 24000 | 26000 | 22 | 12 | 9 | 1.8 | 70 |  | 214061908
TCL | TUM-36HA2/I2I21-21ES | TCL | *** | *** | *** | 33000 | 35600 | 21.5 | 12 | 9 | 1.8 | 60 |  | 209424845
Durastar | DRA6H55M2A | Durastar | *** | *** | *** | 51000 | 55000 | 21.4 | 12 | 10.6 | 2 | 82 |  | 215415535
Durastar | DRA6H48M2A | Durastar | *** | *** | *** | 45000 | 49000 | 21.2 | 12 | 10.2 | 2 | 83 |  | 215415532
LG | ZRUN024GSS0 | LG | *** | *** | *** | 24000 | 27000 | 20.05 | 14.8 | 10.2 | 2.16 | 63 |  | 214914954
LG | ZRUM036GSS0 | LG | *** | *** | *** | 36000 | 42000 | 23 | 15.5 | 10.6 | 2.3 | 62 |  | 214914950
LG | ZRUM048GSS0 | LG | *** | *** | *** | 48000 | 54000 | 23.3 | 13.5 | 10.3 | 2.1 | 61 |  | 214914947
LG | ZRUM060GSS0 | LG | *** | *** | *** | 60000 | 67000 | 23 | 13 | 10 | 2.1 | 55 |  | 214914943
Coleman | CVAHP048B21S* | Coleman | *** | *** | *** | 48000 | 54000 | 23.1 | 16.7 | 9.8 | 1.85 | 59 |  | 203994972
Coleman | CVAHP036B21S* | Coleman | *** | *** | *** | 36000 | 40000 | 22.2 | 16.7 | 10.8 | 1.81 | 60 |  | 203994971
HITACHI | HVAHP048B21S* | HITACHI | *** | *** | *** | 48000 | 54000 | 23.1 | 16.7 | 9.8 | 1.85 | 59 |  | 203994970
HITACHI | HVAHP036B21S* | HITACHI | *** | *** | *** | 36000 | 40000 | 22.2 | 16.7 | 10.8 | 1.81 | 60 |  | 203994969
YORK | YVAHP048B21S* | YORK | *** | *** | *** | 48000 | 54000 | 23.1 | 16.7 | 9.8 | 1.85 | 59 |  | 203994968
YORK | YVAHP036B21S* | YORK | *** | *** | *** | 36000 | 40000 | 22.2 | 16.7 | 10.8 | 1.81 | 60 |  | 203994967
Coleman | CVAHP060B21S* | Coleman | *** | *** | *** | 60000 | 64000 | 20.3 | 12.8 | 10.5 | 1.63 | 66 |  | 203994966
HITACHI | HVAHP060B21S* | HITACHI | *** | *** | *** | 60000 | 64000 | 20.3 | 12.8 | 10.5 | 1.63 | 66 |  | 203994965
YORK | YVAHP060B21S* | YORK | *** | *** | *** | 60000 | 64000 | 20.3 | 12.8 | 10.5 | 1.63 | 66 |  | 203994964
Hisense | AVW-24H3DH2H1 | Hisense | *** | *** | *** | 24000 | 27000 | 18.15 | 12 | 9 | 2.2 | 74 |  | 215428287
Hisense | AVW-36H3DH2H1 | Hisense | *** | *** | *** | 36000 | 42000 | 23 | 12.6 | 9.35 | 2.1 | 70 |  | 215428288
Hisense | AVW-48H3DH2H1 | Hisense | *** | *** | *** | 48000 | 54000 | 23.3 | 12 | 9 | 2.1 | 65 |  | 215428289
EMI | EMXMZ548DA | EMI | *** | *** | *** | 47000 | 49000 | 23 | 12 | 11 | 2 | 90 |  | 215444949
EMI | EMXMZ436DA | EMI | *** | *** | *** | 36000 | 36000 | 23 | 13 | 10.7 | 2 | 83 |  | 215444946
EMI | EMXMZ327DA | EMI | *** | *** | *** | 27000 | 27000 | 23 | 12.5 | 10.5 | 2 | 93 |  | 215444943
EMI | EMXMZ218DA | EMI | *** | *** | *** | 19000 | 20000 | 25 | 15 | 10.4 | 2 | 88 |  | 215444940
LG | KUMXB361A | LG | *** | *** | *** | 32800 | 36000 | 21.5 | 12.5 | 9.5 | 2.24 | 58 |  | 215402337
Breeze33 | BZ33-HYP486Z2-454-G3-P | Breeze33 | *** | *** | *** | 47000 | 49000 | 23 | 12 | 11 | 2 | 90 |  | 215449808
Breeze33 | BZ33-HYP274Z2-454-G3-P | Breeze33 | *** | *** | *** | 27000 | 27000 | 23 | 12.5 | 10.5 | 2 | 93 |  | 215449802
Breeze33 | BZ33-HYP556Z2-454-G3-P | Breeze33 | *** | *** | *** | 51000 | 55000 | 22.2 | 12 | 10.5 | 2 | 80 |  | 215449811
Breeze33 | BZ33-HYP365Z2-454-G3-P | Breeze33 | *** | *** | *** | 36000 | 36000 | 23 | 13 | 10.7 | 2 | 83 |  | 215449805
Breeze33 | BZ33-HYP183Z2-454-G3-P | Breeze33 | *** | *** | *** | 19000 | 20000 | 25 | 15 | 10.4 | 2 | 88 |  | 215449799
Breeze33 | BZ33-HP486Z2-454-G3-P | Breeze33 | *** | *** | *** | 47000 | 48000 | 24 | 12.5 | 10.3 | 2 | 79 |  | 215449796
Breeze33 | BZ33-HP365Z2-454-G3-P | Breeze33 | *** | *** | *** | 36000 | 37000 | 24 | 12 | 9.5 | 2 | 72 |  | 215449793
Breeze33 | BZ33-HP274Z2-454-G3-P | Breeze33 | *** | *** | *** | 27000 | 27000 | 25 | 13 | 9.5 | 2 | 68 |  | 215449790
Breeze33 | BZ33-HP183Z2-454-G3-P | Breeze33 | *** | *** | *** | 18000 | 19000 | 25.1 | 14 | 9.8 | 2.3 | 72 |  | 215449787
CanAir | 4C28MC655H21 | CanAir | *** | *** | *** | 51000 | 55000 | 22.2 | 12 | 10.5 | 2 | 80 |  | 215449736
CanAir | 4C28MC318H21 | CanAir | *** | *** | *** | 19000 | 20000 | 25 | 15 | 10.4 | 2 | 88 |  | 215449724
CanAir | 4C28MC648H21 | CanAir | *** | *** | *** | 47000 | 49000 | 23 | 12 | 11 | 2 | 90 |  | 215449733
CanAir | 4C28MC536H21 | CanAir | *** | *** | *** | 36000 | 36000 | 23 | 13 | 10.7 | 2 | 83 |  | 215449730
CanAir | 4C28MC428H21 | CanAir | *** | *** | *** | 27000 | 27000 | 23 | 12.5 | 10.5 | 2 | 93 |  | 215449727
TOSOT | MZ-M18/O | TOSOT | *** | *** | *** | 17000 | 18000 | 21 | 12 | 10 | 2.22 | 82 |  | 214720259
TOSOT | MZ-M24/O | TOSOT | *** | *** | *** | 23200 | 24000 | 21 | 12.5 | 10 | 2.1 | 98 |  | 214720257
TOSOT | MZ-M30/O | TOSOT | *** | *** | *** | 28400 | 30000 | 21 | 12.5 | 10 | 1.84 | 91 |  | 214720255
TOSOT | MZ-M36/O | TOSOT | *** | *** | *** | 34000 | 36000 | 21 | 12 | 10 | 1.82 | 86 |  | 214720253
KINGHOME | KM18H5O3 | KINGHOME | *** | *** | *** | 18000 | 19000 | 21 | 12 | 10 | 2.2 | 74 |  | 214655286
TOSOT | TM18HPO | TOSOT | *** | *** | *** | 18000 | 19000 | 21 | 12 | 10 | 2.2 | 74 |  | 214389463
GREE | GWHD(18)ND3PO | GREE | *** | *** | *** | 18000 | 19000 | 21 | 12 | 10 | 2.2 | 74 |  | 211752944
TOSOT | TM36HMO | TOSOT | *** | *** | *** | 34000 | 36000 | 21 | 12 | 10 | 1.82 | 86 |  | 211727024
TOSOT | TM30HMO | TOSOT | *** | *** | *** | 28400 | 30000 | 21 | 12.5 | 10 | 1.84 | 91 |  | 211727023
TOSOT | TM24HMO | TOSOT | *** | *** | *** | 23200 | 24000 | 21 | 12.5 | 10 | 2.1 | 98 |  | 211727022
TOSOT | TM18HMO | TOSOT | *** | *** | *** | 17000 | 18000 | 21 | 12 | 10 | 2.22 | 82 |  | 211727021
KINGHOME | KM36H5O | KINGHOME | *** | *** | *** | 34000 | 36000 | 21 | 12 | 10 | 1.82 | 86 |  | 211497155
KINGHOME | KM30H5O | KINGHOME | *** | *** | *** | 28400 | 30000 | 21 | 12.5 | 10 | 1.84 | 91 |  | 211497154
KINGHOME | KM24H5O | KINGHOME | *** | *** | *** | 23200 | 24000 | 21 | 12.5 | 10 | 2.1 | 98 |  | 211497153
KINGHOME | KM18H5O | KINGHOME | *** | *** | *** | 17000 | 18000 | 21 | 12 | 10 | 2.22 | 82 |  | 211497152
TOSOT | TM36HX4O | TOSOT | *** | *** | *** | 34000 | 36000 | 21 | 12 | 10 | 1.82 | 86 |  | 211164242
TOSOT | TM30HX4O | TOSOT | *** | *** | *** | 28400 | 30000 | 21 | 12.5 | 10 | 1.84 | 91 |  | 211164241
TOSOT | TM24HX4O | TOSOT | *** | *** | *** | 23200 | 24000 | 21 | 12.5 | 10 | 2.1 | 98 |  | 211164240
TOSOT | TM18HX4O | TOSOT | *** | *** | *** | 17000 | 18000 | 21 | 12 | 10 | 2.22 | 82 |  | 211164239
RUNTRU | M4THM1936A14N** | RUNTRU | *** | *** | *** | 34000 | 36000 | 19 | 12 | 10 | 1.82 | 86 |  | 210488277
Ameristar | M4THM1936A14N** | Ameristar | *** | *** | *** | 34000 | 36000 | 19 | 12 | 10 | 1.82 | 86 |  | 210488262
GREE | GWHD(36)ND3NO | GREE | *** | *** | *** | 34000 | 36000 | 19 | 12 | 10 | 1.82 | 86 |  | 210485365
RUNTRU | M4THM1930A14N** | RUNTRU | *** | *** | *** | 28400 | 30000 | 19 | 12.5 | 10 | 1.84 | 91 |  | 210488276
Ameristar | M4THM1930A14N** | Ameristar | *** | *** | *** | 28400 | 30000 | 19 | 12.5 | 10 | 1.84 | 91 |  | 210488261
GREE | GWHD(30)ND3NO | GREE | *** | *** | *** | 28400 | 30000 | 19 | 12.5 | 10 | 1.84 | 91 |  | 210485364
RUNTRU | M4THM1924A13N** | RUNTRU | *** | *** | *** | 23200 | 24000 | 19 | 12.5 | 10 | 2.1 | 98 |  | 210488275
Ameristar | M4THM1924A13N** | Ameristar | *** | *** | *** | 23200 | 24000 | 19 | 12.5 | 10 | 2.1 | 98 |  | 210488260
GREE | GWHD(24)ND3NO | GREE | *** | *** | *** | 23200 | 24000 | 19 | 12.5 | 10 | 2.1 | 98 |  | 210485363
RUNTRU | M4THM1918A12N** | RUNTRU | *** | *** | *** | 17000 | 18000 | 19 | 12 | 10 | 2.22 | 82 |  | 210488274
Ameristar | M4THM1918A12N** | Ameristar | *** | *** | *** | 17000 | 18000 | 19 | 12 | 10 | 2.22 | 82 |  | 210488259
GREE | GWHD(18)ND3NO | GREE | *** | *** | *** | 17000 | 18000 | 19 | 12 | 10 | 2.22 | 82 |  | 210485362
GREE | MULTI36HP230V1EO | GREE | *** | *** | *** | 34000 | 36000 | 21 | 12 | 10 | 1.82 | 86 |  | 210278979
GREE | MULTI30HP230V1EO | GREE | *** | *** | *** | 28400 | 30000 | 21 | 12.5 | 10 | 1.84 | 91 |  | 210278977
GREE | MULTI24HP230V1EO | GREE | *** | *** | *** | 23200 | 24000 | 21 | 12.5 | 10 | 2.1 | 98 |  | 210278975
GREE | MULTI18HP230V1EO | GREE | *** | *** | *** | 17000 | 18000 | 21 | 12 | 10 | 2.22 | 82 |  | 210278973
KINGHOME | KM18UH5O | KINGHOME | *** | *** | *** | 18000 | 21000 | 20 | 12 | 10 | 1.81 | 81 |  | 204462622
TOSOT | TM18H5O | TOSOT | *** | *** | *** | 18000 | 21000 | 20 | 12 | 10 | 1.81 | 81 |  | 204344218
Stealth Comfort | SC-18Z-HH-M2 | Stealth Comfort | *** | *** | *** | 18000 | 21000 | 20 | 12 | 10 | 1.81 | 81 |  | 208674942
DIYCOOL | SC-18Z-HH-M2 | DIYCOOL | *** | *** | *** | 18000 | 21000 | 20 | 12 | 10 | 1.81 | 81 |  | 208674930
ACIQ | SC-18Z-HH-M2 | ACIQ | *** | *** | *** | 18000 | 21000 | 20 | 12 | 10 | 1.81 | 81 |  | 208674918
1HVAC | SC-18Z-HH-M2 | 1HVAC | *** | *** | *** | 18000 | 21000 | 20 | 12 | 10 | 1.81 | 81 |  | 208674906
BLUERIDGE | BMKH18M23UH | BLUERIDGE | *** | *** | *** | 18000 | 21000 | 20 | 12 | 10 | 1.81 | 81 |  | 206221553
GREE | MULTIU18HP230V1DO | GREE | *** | *** | *** | 18000 | 21000 | 20 | 12 | 10 | 1.81 | 81 |  | 203989085
TOSOT | TM42HMO | TOSOT | *** | *** | *** | 36000 | 40000 | 21 | 12 | 10 | 1.92 | 89 |  | 211727025
KINGHOME | KM42H5O | KINGHOME | *** | *** | *** | 36000 | 40000 | 21 | 12 | 10 | 1.92 | 89 |  | 211497156
TOSOT | TM42HX4O | TOSOT | *** | *** | *** | 36000 | 40000 | 21 | 12 | 10 | 1.92 | 89 |  | 211164243
RUNTRU | M4THM1942A15N** | RUNTRU | *** | *** | *** | 36000 | 40000 | 19 | 12 | 10 | 1.92 | 89 |  | 210488278
Ameristar | M4THM1942A15N** | Ameristar | *** | *** | *** | 36000 | 40000 | 19 | 12 | 10 | 1.92 | 89 |  | 210488263
GREE | GWHD(42)ND3NO | GREE | *** | *** | *** | 36000 | 40000 | 19 | 12 | 10 | 1.92 | 89 |  | 210485366
GREE | MULTI42HP230V1EO | GREE | *** | *** | *** | 36000 | 40000 | 21 | 12 | 10 | 1.92 | 89 |  | 210278981
AC PRO.COM | AWHD(24)ND3MO | AC PRO.COM | *** | *** | *** | 23200 | 24000 | 21 | 12.5 | 10 | 2.1 | 98 |  | 210838016
ACD | MPD30KCH21SB-O | ACD | *** | *** | *** | 28400 | 30000 | 21 | 12.5 | 10 | 1.84 | 91 |  | 210534129
AIRTEMP | GXH24(7.0)FMK4DH-1 | AIRTEMP | *** | *** | *** | 23200 | 24000 | 21 | 12.5 | 10 | 2.1 | 98 |  | 210276806
1HVAC | SC-30Z-HH-M4B | 1HVAC | *** | *** | *** | 28400 | 30000 | 21 | 12.5 | 10 | 1.84 | 91 |  | 214784527
AireForce | GXH24(7.0)FMK4DH-1 | AireForce | *** | *** | *** | 23200 | 24000 | 21 | 12.5 | 10 | 2.1 | 98 |  | 211635193
AC PRO.COM | AWHD(30)ND3MO | AC PRO.COM | *** | *** | *** | 28400 | 30000 | 21 | 12.5 | 10 | 1.84 | 91 |  | 210838019
ACD | MPD18KCH21SB-O | ACD | *** | *** | *** | 17000 | 18000 | 21 | 12 | 10 | 2.22 | 82 |  | 210534127
COMFORMATIC | GFMCX24-H2 | COMFORMATIC | *** | *** | *** | 23200 | 24000 | 21 | 12.5 | 10 | 2.1 | 98 |  | 212925602
BOREAL | MBRS30HPJ1OE | BOREAL | *** | *** | *** | 28400 | 30000 | 21 | 12.5 | 10 | 1.84 | 91 |  | 211174348
AC PRO.COM | AWHD(18)ND3MO | AC PRO.COM | *** | *** | *** | 17000 | 18000 | 21 | 12 | 10 | 2.22 | 82 |  | 210838013
AMERICAN STANDARD | 4TXM2130A14N0** | AMERICAN STANDARD | *** | *** | *** | 28400 | 30000 | 21 | 12.5 | 10 | 1.84 | 91 |  | 210435422
GIBSON | GXH24(7.0)FMK4DH-1 | GIBSON | *** | *** | *** | 23200 | 24000 | 21 | 12.5 | 10 | 2.1 | 98 |  | 210276801
TRANE | 4TXM2118A12N0** | TRANE | *** | *** | *** | 17000 | 18000 | 21 | 12 | 10 | 2.22 | 82 |  | 210435405
BLUERIDGE | BMKH30MC | BLUERIDGE | *** | *** | *** | 28400 | 30000 | 21 | 12.5 | 10 | 1.84 | 91 |  | 210534147
BLUERIDGE | BMKH24MC | BLUERIDGE | *** | *** | *** | 23200 | 24000 | 21 | 12.5 | 10 | 2.1 | 98 |  | 210534146
AIRTEMP | GXH18(5.3)FMK4DH-1 | AIRTEMP | *** | *** | *** | 17000 | 18000 | 21 | 12 | 10 | 2.22 | 82 |  | 210276805
AireForce | GXH30(8.8)FMK4DH-1 | AireForce | *** | *** | *** | 28400 | 30000 | 21 | 12.5 | 10 | 1.84 | 91 |  | 211635194
COMFORT-AIRE | A-VFH24TC-1 | COMFORT-AIRE | *** | *** | *** | 23200 | 24000 | 21 | 12.5 | 10 | 2.1 | 98 |  | 212524533
LENNOX | LIZ018HO-210P432-1 | LENNOX | *** | *** | *** | 17000 | 18000 | 21 | 12 | 10 | 2.22 | 82 |  | 209179141
AIRTEMP | GXH30(8.8)FMK4DH-1 | AIRTEMP | *** | *** | *** | 28400 | 30000 | 21 | 12.5 | 10 | 1.84 | 91 |  | 210276807
WABBAN | BBM24HX4O | WABBAN | *** | *** | *** | 23200 | 24000 | 21 | 12.5 | 10 | 2.1 | 98 |  | 211174352
GIBSON | GXH30(8.8)FMK4DH-1 | GIBSON | *** | *** | *** | 28400 | 30000 | 21 | 12.5 | 10 | 1.84 | 91 |  | 210276802
BOREAL | MBRS36HPJ1OE | BOREAL | *** | *** | *** | 34000 | 36000 | 21 | 12 | 10 | 1.82 | 86 |  | 211174349
ACD | MPD24KCH21SB-O | ACD | *** | *** | *** | 23200 | 24000 | 21 | 12.5 | 10 | 2.1 | 98 |  | 210534128
TRANE | 4TXM2130A14N0** | TRANE | *** | *** | *** | 28400 | 30000 | 21 | 12.5 | 10 | 1.84 | 91 |  | 210435407
WILLIS | MZUHW18KCH21S2-O | WILLIS | *** | *** | *** | 17000 | 18000 | 21 | 12 | 10 | 2.22 | 82 |  | 214810331
LENNOX | LIZ036HO-210P432-1 | LENNOX | *** | *** | *** | 34000 | 36000 | 21 | 12 | 10 | 1.82 | 86 |  | 209179150
BOREAL | MBRS24HPJ1OE | BOREAL | *** | *** | *** | 23200 | 24000 | 21 | 12.5 | 10 | 2.1 | 98 |  | 211174347
BOREAL | MBRS18HPJ1OE | BOREAL | *** | *** | *** | 17000 | 18000 | 21 | 12 | 10 | 2.22 | 82 |  | 211174346
GIBSON | GXH36(10.6)FMK4DH-1 | GIBSON | *** | *** | *** | 34000 | 36000 | 21 | 12 | 10 | 1.82 | 86 |  | 210276798
LENNOX | LIZ030HO-210P432-1 | LENNOX | *** | *** | *** | 28400 | 30000 | 21 | 12.5 | 10 | 1.84 | 91 |  | 209179147
TRANE | 4TXM2124A13N0** | TRANE | *** | *** | *** | 23200 | 24000 | 21 | 12.5 | 10 | 2.1 | 98 |  | 210435406
WABBAN | BBM42HX4O | WABBAN | *** | *** | *** | 36000 | 40000 | 21 | 12 | 10 | 1.92 | 89 |  | 211174355
TRANE | 4TXM2136A14N0** | TRANE | *** | *** | *** | 34000 | 36000 | 21 | 12 | 10 | 1.82 | 86 |  | 210435408
WABBAN | BBM30HX4O | WABBAN | *** | *** | *** | 28400 | 30000 | 21 | 12.5 | 10 | 1.84 | 91 |  | 211174353
COMFORMATIC | GFMCX18-H2 | COMFORMATIC | *** | *** | *** | 17000 | 18000 | 21 | 12 | 10 | 2.22 | 82 |  | 212925599
BOREAL | MBRS42HPJ1OE | BOREAL | *** | *** | *** | 36000 | 40000 | 21 | 12 | 10 | 1.92 | 89 |  | 211174350
AMERICAN STANDARD | 4TXM2124A13N0** | AMERICAN STANDARD | *** | *** | *** | 23200 | 24000 | 21 | 12.5 | 10 | 2.1 | 98 |  | 210435421
AC PRO.COM | AWHD(36)ND3MO | AC PRO.COM | *** | *** | *** | 34000 | 36000 | 21 | 12 | 10 | 1.82 | 86 |  | 210838022
WABBAN | BBM18HX4O | WABBAN | *** | *** | *** | 17000 | 18000 | 21 | 12 | 10 | 2.22 | 82 |  | 211174351
AC PRO.COM | AWHD(42)ND3MO | AC PRO.COM | *** | *** | *** | 36000 | 40000 | 21 | 12 | 10 | 1.92 | 89 |  | 210838025
LENNOX | LIZ024HO-210P432-1 | LENNOX | *** | *** | *** | 23200 | 24000 | 21 | 12.5 | 10 | 2.1 | 98 |  | 209179144
WILLIS | MZUHW30KCH21S2-O | WILLIS | *** | *** | *** | 28400 | 30000 | 21 | 12.5 | 10 | 1.84 | 91 |  | 214810333
COMFORT-AIRE | A-VFH18DC-1 | COMFORT-AIRE | *** | *** | *** | 17000 | 18000 | 21 | 12 | 10 | 2.22 | 82 |  | 212508372
Impecca | ISAM-3622 | Impecca | *** | *** | *** | 34000 | 36000 | 21 | 12 | 10 | 1.82 | 86 |  | 215412923
LENNOX | LIZ042HO-210P432-1 | LENNOX | *** | *** | *** | 36000 | 40000 | 21 | 12 | 10 | 1.92 | 89 |  | 209179153
Impecca | ISAM-2422 | Impecca | *** | *** | *** | 23200 | 24000 | 21 | 12.5 | 10 | 2.1 | 98 |  | 215412926
Impecca | ISAM-4222 | Impecca | *** | *** | *** | 36000 | 40000 | 21 | 12 | 10 | 1.92 | 89 |  | 215412924
Impecca | ISAM-1822 | Impecca | *** | *** | *** | 17000 | 18000 | 21 | 12 | 10 | 2.22 | 82 |  | 215412925
TRANE | 4TXM2142A15N0** | TRANE | *** | *** | *** | 36000 | 40000 | 21 | 12 | 10 | 1.92 | 89 |  | 210435409
WILLIS | MZUHW36KCH21S2-O | WILLIS | *** | *** | *** | 34000 | 36000 | 21 | 12 | 10 | 1.82 | 86 |  | 214810329
AireForce | GXH18(5.3)FMK4DH-1 | AireForce | *** | *** | *** | 17000 | 18000 | 21 | 12 | 10 | 2.22 | 82 |  | 211635192
AireForce | GXH42(12.3)FMK4DH-1 | AireForce | *** | *** | *** | 36000 | 40000 | 21 | 12 | 10 | 1.92 | 89 |  | 211635196
WILLIS | MZUHW24KCH21S2-O | WILLIS | *** | *** | *** | 23200 | 24000 | 21 | 12.5 | 10 | 2.1 | 98 |  | 214810332
ACD | MPD42KCH21SB-O | ACD | *** | *** | *** | 36000 | 40000 | 21 | 12 | 10 | 1.92 | 89 |  | 210534131
AIRTEMP | GXH36(10.6)FMK4DH-1 | AIRTEMP | *** | *** | *** | 34000 | 36000 | 21 | 12 | 10 | 1.82 | 86 |  | 210276803
GIBSON | GXH18(5.3)FMK4DH-1 | GIBSON | *** | *** | *** | 17000 | 18000 | 21 | 12 | 10 | 2.22 | 82 |  | 210276800
WILLIS | MZUHW42KCH21S2-O | WILLIS | *** | *** | *** | 36000 | 40000 | 21 | 12 | 10 | 1.92 | 89 |  | 214810330
GREE | GWHD(30)ND3MO | GREE | *** | *** | *** | 28400 | 30000 | 21 | 12.5 | 10 | 1.84 | 91 |  | 208786091
AMERICAN STANDARD | 4TXM2142A15N0** | AMERICAN STANDARD | *** | *** | *** | 36000 | 40000 | 21 | 12 | 10 | 1.92 | 89 |  | 210435424
AMERICAN STANDARD | 4TXM2136A14N0** | AMERICAN STANDARD | *** | *** | *** | 34000 | 36000 | 21 | 12 | 10 | 1.82 | 86 |  | 210435423
BLUERIDGE | BMKH18MC | BLUERIDGE | *** | *** | *** | 17000 | 18000 | 21 | 12 | 10 | 2.22 | 82 |  | 210534145
1HVAC | SC-42Z-HH-M5B | 1HVAC | *** | *** | *** | 36000 | 40000 | 21 | 12 | 10 | 1.92 | 89 |  | 214784530
ACD | MPD36KCH21SB-O | ACD | *** | *** | *** | 34000 | 36000 | 21 | 12 | 10 | 1.82 | 86 |  | 210534130
AMERICAN STANDARD | 4TXM2118A12N0** | AMERICAN STANDARD | *** | *** | *** | 17000 | 18000 | 21 | 12 | 10 | 2.22 | 82 |  | 210435420
GIBSON | GXH42(12.3)FMK4DH-1 | GIBSON | *** | *** | *** | 36000 | 40000 | 21 | 12 | 10 | 1.92 | 89 |  | 210276799
AIRTEMP | GXH42(12.3)FMK4DH-1 | AIRTEMP | *** | *** | *** | 36000 | 40000 | 21 | 12 | 10 | 1.92 | 89 |  | 210276804
AireForce | GXH36(10.6)FMK4DH-1 | AireForce | *** | *** | *** | 34000 | 36000 | 21 | 12 | 10 | 1.82 | 86 |  | 211635195
BLUERIDGE | BMKH42MC | BLUERIDGE | *** | *** | *** | 36000 | 40000 | 21 | 12 | 10 | 1.92 | 89 |  | 210534148
GREE | GWHD(24)ND3MO | GREE | *** | *** | *** | 23200 | 24000 | 21 | 12.5 | 10 | 2.1 | 98 |  | 208786090
WABBAN | BBM36HX4O | WABBAN | *** | *** | *** | 34000 | 36000 | 21 | 12 | 10 | 1.82 | 86 |  | 211174354
GREE | GWHD(18)ND3MO | GREE | *** | *** | *** | 17000 | 18000 | 21 | 12 | 10 | 2.22 | 82 |  | 208786089
GREE | GWHD(42)ND3MO | GREE | *** | *** | *** | 36000 | 40000 | 21 | 12 | 10 | 1.92 | 89 |  | 208786088
GREE | GWHD(36)ND3MO | GREE | *** | *** | *** | 34000 | 36000 | 21 | 12 | 10 | 1.82 | 86 |  | 208786087
KINGHOME | KM24UH5O | KINGHOME | *** | *** | *** | 22000 | 26000 | 20 | 12 | 10 | 1.8 | 69 |  | 204462623
TOSOT | TM24H5O | TOSOT | *** | *** | *** | 22000 | 26000 | 20 | 12 | 10 | 1.8 | 69 |  | 204344219
GREE | MULTIU24HP230V1DO | GREE | *** | *** | *** | 22000 | 26000 | 20 | 12 | 10 | 1.8 | 69 |  | 203989086
LBG Products | LMUH24DWO | LBG Products | *** | *** | *** | 22000 | 26000 | 20 | 12 | 10 | 1.8 | 69 |  | 206726756
DIYCOOL | SC-27Z-HH-M3 | DIYCOOL | *** | *** | *** | 22000 | 26000 | 20 | 12 | 10 | 1.8 | 69 |  | 208674933
Stealth Comfort | SC-27Z-HH-M3 | Stealth Comfort | *** | *** | *** | 22000 | 26000 | 20 | 12 | 10 | 1.8 | 69 |  | 208674945
Coleman | DHS24CMB22S | Coleman | *** | *** | *** | 22000 | 26000 | 20 | 12 | 10 | 1.8 | 69 |  | 207616594
AMERICAN STANDARD | 4TXM2324A13NU** | AMERICAN STANDARD | *** | *** | *** | 22000 | 26000 | 20 | 12 | 10 | 1.8 | 69 |  | 204340537
ACD | MUD24KCH23S-O | ACD | *** | *** | *** | 22000 | 26000 | 20 | 12 | 10 | 1.8 | 69 |  | 206428585
CHAMPION | DHS24CMB22S | CHAMPION | *** | *** | *** | 22000 | 26000 | 20 | 12 | 10 | 1.8 | 69 |  | 207616574
BLUERIDGE | BMKH24M23UH | BLUERIDGE | *** | *** | *** | 22000 | 26000 | 20 | 12 | 10 | 1.8 | 69 |  | 206221554
CHAMPION | DHS18CMB22S | CHAMPION | *** | *** | *** | 18000 | 21000 | 20 | 12 | 10 | 1.81 | 81 |  | 207616572
TRANE | 4TXM2324A13NU** | TRANE | *** | *** | *** | 22000 | 26000 | 20 | 12 | 10 | 1.8 | 69 |  | 204340536
Luxaire | DHS18CMB22S | Luxaire | *** | *** | *** | 18000 | 21000 | 20 | 12 | 10 | 1.81 | 81 |  | 207616552
ACIQ | SC-27Z-HH-M3 | ACIQ | *** | *** | *** | 22000 | 26000 | 20 | 12 | 10 | 1.8 | 69 |  | 208674921
TRANE | 4TXM2318A12NU** | TRANE | *** | *** | *** | 18000 | 21000 | 20 | 12 | 10 | 1.81 | 81 |  | 204340534
SMARTFLEX | DHS24CMB22S | SMARTFLEX | *** | *** | *** | 22000 | 26000 | 20 | 12 | 10 | 1.8 | 69 |  | 207616614
SMARTFLEX | DHS18CMB22S | SMARTFLEX | *** | *** | *** | 18000 | 21000 | 20 | 12 | 10 | 1.81 | 81 |  | 207616612
1HVAC | SC-27Z-HH-M3 | 1HVAC | *** | *** | *** | 22000 | 26000 | 20 | 12 | 10 | 1.8 | 69 |  | 208674909
LBG Products | LMUH18DWO | LBG Products | *** | *** | *** | 18000 | 21000 | 20 | 12 | 10 | 1.81 | 81 |  | 206726754
Luxaire | DHS24CMB22S | Luxaire | *** | *** | *** | 22000 | 26000 | 20 | 12 | 10 | 1.8 | 69 |  | 207616554
York | DHS18CMB22S | York | *** | *** | *** | 18000 | 21000 | 20 | 12 | 10 | 1.81 | 81 |  | 207616532
York | DHS24CMB22S | York | *** | *** | *** | 22000 | 26000 | 20 | 12 | 10 | 1.8 | 69 |  | 207616534
AMERICAN STANDARD | 4TXM2318A12NU** | AMERICAN STANDARD | *** | *** | *** | 18000 | 21000 | 20 | 12 | 10 | 1.81 | 81 |  | 204340535
Coleman | DHS18CMB22S | Coleman | *** | *** | *** | 18000 | 21000 | 20 | 12 | 10 | 1.81 | 81 |  | 207616592
ACD | MUD18KCH23S-O | ACD | *** | *** | *** | 18000 | 21000 | 20 | 12 | 10 | 1.81 | 81 |  | 206428584
GREE | GWHD(24)ND3JO | GREE | *** | *** | *** | 22000 | 26000 | 20 | 12 | 10 | 1.8 | 69 |  | 202557961
GREE | GWHD(18)ND3JO | GREE | *** | *** | *** | 18000 | 21000 | 20 | 12 | 10 | 1.81 | 81 |  | 202557960
ECO AC | EMH-5O42KBA | ECO AC | *** | *** | *** | 36000 | 40000 | 21 | 12 | 10 | 1.92 | 89 |  | 215420703
ECO AC | EMH-2O18KBA | ECO AC | *** | *** | *** | 17000 | 18000 | 21 | 12 | 10 | 2.22 | 82 |  | 215420704
ECO AC | EMH-4O36KBA | ECO AC | *** | *** | *** | 34000 | 36000 | 21 | 12 | 10 | 1.82 | 86 |  | 215420702
ECO AC | EMH-4O30KBA | ECO AC | *** | *** | *** | 28400 | 30000 | 21 | 12.5 | 10 | 1.84 | 91 |  | 215420706
ECO AC | EMH-3O24KBA | ECO AC | *** | *** | *** | 23200 | 24000 | 21 | 12.5 | 10 | 2.1 | 98 |  | 215420705
FUJITSU | AOUH18KWAS2 | FUJITSU | *** | *** | *** | 18000 | 22000 | 22 | 13.2 | 10.5 | 2.28 | 65 |  | 215447685
FUJITSU | AOUH24KWAS3 | FUJITSU | *** | *** | *** | 22000 | 24000 | 23 | 13 | 10.5 | 2.04 | 65 |  | 215447687
FUJITSU | AOUH36KWAS4 | FUJITSU | *** | *** | *** | 34400 | 36400 | 22 | 12 | 10 | 2.2 | 65 |  | 215447689
FUJITSU | AOUH18KWAH2 | FUJITSU | *** | *** | *** | 18000 | 22000 | 22 | 13.5 | 11 | 2.18 | 67 |  | 215447691
FUJITSU | AOUH24KWAH3 | FUJITSU | *** | *** | *** | 22000 | 25000 | 23.5 | 13.5 | 11.5 | 2.1 | 65 |  | 215447693
MIDEA | MO3EX-H18B-2A | MIDEA | *** | *** | *** | 18000 | 19000 | 25.1 | 14 | 9.8 | 2.3 | 72 |  | 215471472
MIDEA | MO6HX-H60B-2A | MIDEA | *** | *** | *** | 51000 | 55000 | 22.2 | 12 | 10.5 | 2 | 80 |  | 215471469
MIDEA | MO6HX-H48B-2A | MIDEA | *** | *** | *** | 47000 | 49000 | 23 | 12 | 11 | 2 | 90 |  | 215471466
MIDEA | MO5HX-H36B-2A | MIDEA | *** | *** | *** | 36000 | 36000 | 23 | 13 | 10.7 | 2 | 83 |  | 215471463
MIDEA | MO4HX-H27B-2A | MIDEA | *** | *** | *** | 27000 | 27000 | 23 | 12.5 | 10.5 | 2 | 93 |  | 215471460
MIDEA | MO3HX-H18B-2A | MIDEA | *** | *** | *** | 19000 | 20000 | 25 | 15 | 10.4 | 2 | 88 |  | 215471457
MIDEA | MO6EX-H48B-2A | MIDEA | *** | *** | *** | 47000 | 48000 | 24 | 12.5 | 10.3 | 2 | 79 |  | 215471451
MIDEA | MO5EX-H36B-2A | MIDEA | *** | *** | *** | 36000 | 37000 | 24 | 12 | 9.5 | 2 | 72 |  | 215471448
MIDEA | MO4EX-H27B-2A | MIDEA | *** | *** | *** | 27000 | 27000 | 25 | 13 | 9.5 | 2 | 68 |  | 215471445
COSTWAY | FP10794US-WH | COSTWAY | *** | *** | *** | 17000 | 19600 | 22 | 12 | 9 | 1.8 | 62 |  | 215439580
COSTWAY | FP10796US-WH | COSTWAY | *** | *** | *** | 33000 | 35600 | 21.5 | 12 | 9 | 1.8 | 60 |  | 215439582
COSTWAY | FP10795US-WH | COSTWAY | *** | *** | *** | 24000 | 26000 | 22 | 12 | 9 | 1.8 | 70 |  | 215439581
AUX | AM2-H18/2DR3A | AUX | *** | *** | *** | 17700 | 18000 | 22 | 12.3 | 10 | 2 | 67 |  | 214097935
AUX | AM3-H24/2DR3A | AUX | *** | *** | *** | 24000 | 24000 | 23 | 12.5 | 10 | 2 | 98 |  | 214097936
AUX | AM4-H30/2DR3A | AUX | *** | *** | *** | 30000 | 30000 | 23 | 12.5 | 10 | 2 | 90 |  | 214097937
AUX | AM4-H36/2DR3A | AUX | *** | *** | *** | 36000 | 36000 | 23 | 12.3 | 10 | 2 | 76 |  | 214097938
AUX | AM5-H42/2DR3A | AUX | *** | *** | *** | 37000 | 40000 | 22 | 12 | 10 | 2 | 68 |  | 214097939
AUX | AM2-H18/2DR3B | AUX | *** | *** | *** | 18000 | 21000 | 23.3 | 12.5 | 11 | 2 | 86 |  | 214097940
AUX | AM4-H36/2DR3B | AUX | *** | *** | *** | 36000 | 36000 | 24 | 12.5 | 11 | 2 | 83 |  | 214097941
AUX | AM3-H24/2DR3B | AUX | *** | *** | *** | 24000 | 26000 | 24 | 13 | 10.5 | 2.1 | 106 |  | 214097943
AUX | AM5-H42/2DR3B | AUX | *** | *** | *** | 42000 | 42000 | 24 | 12.5 | 10.5 | 2 | 79 |  | 214097942
AUX | ASPR24HPMULO | AUX | *** | *** | *** | 24000 | 24000 | 23 | 12.5 | 10 | 2 | 98 |  | 214291424
AUX | ASPR18HPMULO | AUX | *** | *** | *** | 17700 | 18000 | 22 | 12.3 | 10 | 2 | 67 |  | 214291423
AUX | ASPR30HPMULO | AUX | *** | *** | *** | 30000 | 30000 | 23 | 12.5 | 10 | 2 | 90 |  | 214291425
AUX | ASPR42HPMULO | AUX | *** | *** | *** | 37000 | 40000 | 22 | 12 | 10 | 2 | 68 |  | 214291427
AUX | ASPR36HPMULO | AUX | *** | *** | *** | 36000 | 36000 | 23 | 12.3 | 10 | 2 | 76 |  | 214291426
AUX | ASUM36HPMULO | AUX | *** | *** | *** | 36000 | 36000 | 24 | 12.5 | 11 | 2 | 83 |  | 214291429
AUX | ASUM18HPMULO | AUX | *** | *** | *** | 18000 | 21000 | 23.3 | 12.5 | 11 | 2 | 86 |  | 214291428
AUX | ASUM42HPMULO | AUX | *** | *** | *** | 42000 | 42000 | 24 | 12.5 | 10.5 | 2 | 79 |  | 214291430
AUX | ASUM24HPMULO | AUX | *** | *** | *** | 24000 | 26000 | 24 | 13 | 10.5 | 2.1 | 106 |  | 214291431
Viessmann | DLCMHBH36DAK | Viessmann | *** | *** | *** | 36000 | 37000 | 20 | 12.5 | 9.7 | 1.9 | 95 |  | 215569824
Viessmann | DLCMHBH30DAK | Viessmann | *** | *** | *** | 30000 | 30000 | 22.4 | 12 | 9.5 | 1.65 | 90 |  | 215569817
Viessmann | DLCMHBH24CAK | Viessmann | *** | *** | *** | 24000 | 24000 | 22.3 | 12.5 | 9.6 | 1.83 | 75 |  | 215569814
Viessmann | DLCMRBH18BAK | Viessmann | *** | *** | *** | 18000 | 19000 | 21 | 12.5 | 10.2 | 2 | 76 |  | 215569811
ComfiAire | CA2-18UMTO | ComfiAire | *** | *** | *** | 18000 | 18000 | 21 | 12.5 | 9.5 | 1.84 | 71 |  | 215438065
ComfiAire | CA4-36UMTO | ComfiAire | *** | *** | *** | 32000 | 36000 | 21 | 12.5 | 9 | 1.84 | 62 |  | 215438064
ComfiAire | CA3-24UMTO | ComfiAire | *** | *** | *** | 24000 | 24000 | 22 | 12.5 | 9.05 | 1.84 | 63 |  | 215438063
TOSOT | MZ-COSMO30/O | TOSOT | *** | *** | *** | 28400 | 30000 | 21 | 13.6 | 10 | 2.07 | 93 |  | 215708458
TOSOT | MZ-COSMO36/O | TOSOT | *** | *** | *** | 36000 | 36000 | 21 | 12 | 10 | 2.1 | 100 |  | 215708459
KINGHOME | KM18X6O | KINGHOME | *** | *** | *** | 18000 | 18000 | 21 | 12 | 10 | 2 | 83 |  | 215708441
KINGHOME | KM24X6O | KINGHOME | *** | *** | *** | 24000 | 24000 | 21 | 13.3 | 10 | 2 | 98 |  | 215708442
KINGHOME | KM30X6O | KINGHOME | *** | *** | *** | 28400 | 30000 | 21 | 13.6 | 10 | 2.07 | 93 |  | 215708443
KINGHOME | KM36X6O | KINGHOME | *** | *** | *** | 36000 | 36000 | 21 | 12 | 10 | 2.1 | 100 |  | 215708444
KINGHOME | KM42X6O | KINGHOME | *** | *** | *** | 42000 | 42000 | 21 | 13 | 10 | 2.1 | 95 |  | 215708445
TOSOT | MZ-COSMO18/O | TOSOT | *** | *** | *** | 18000 | 18000 | 21 | 12 | 10 | 2 | 83 |  | 215708456
TOSOT | MZ-COSMO24/O | TOSOT | *** | *** | *** | 24000 | 24000 | 21 | 13.3 | 10 | 2 | 98 |  | 215708457
HISENSE | AMW4-36U3TQA | HISENSE | *** | *** | *** | 36000 | 36000 | 22 | 13.1 | 10 | 1.92 | 63 |  | 215735345
HISENSE | AMW5-42U3TQA | HISENSE | *** | *** | *** | 42000 | 48000 | 22 | 12.3 | 9.5 | 1.92 | 59 |  | 215735342
INNOVAIR | MOM18H2BM3A | INNOVAIR | *** | *** | *** | 18000 | 19000 | 25.1 | 14 | 9.8 | 2.3 | 72 |  | 215725489
INNOVAIR | MOM27H2BM4A | INNOVAIR | *** | *** | *** | 27000 | 27000 | 25 | 13 | 9.5 | 2 | 68 |  | 215725492
INNOVAIR | MOM36H2BM5A | INNOVAIR | *** | *** | *** | 36000 | 37000 | 24 | 12 | 9.5 | 2 | 72 |  | 215725495
INNOVAIR | MOM48H2BM6A | INNOVAIR | *** | *** | *** | 47000 | 48000 | 24 | 12.5 | 10.3 | 2 | 79 |  | 215725498
INNOVAIR | MOM27H2BM4B | INNOVAIR | *** | *** | *** | 27000 | 27000 | 25 | 13 | 9.5 | 2 | 68 |  | 215725504
INNOVAIR | MOM36H2BM5B | INNOVAIR | *** | *** | *** | 36000 | 37000 | 24 | 12 | 9.5 | 2 | 72 |  | 215725507
INNOVAIR | MOM48H2BM6B | INNOVAIR | *** | *** | *** | 47000 | 48000 | 24 | 12.5 | 10.3 | 2 | 79 |  | 215725510
INNOVAIR | MOM18H2BH3A | INNOVAIR | *** | *** | *** | 19000 | 20000 | 25 | 15 | 10.4 | 2 | 88 |  | 215725516
INNOVAIR | MOM27H2BH4A | INNOVAIR | *** | *** | *** | 27000 | 27000 | 23 | 12.5 | 10.5 | 2 | 93 |  | 215725519
INNOVAIR | MOM48H2BH6A | INNOVAIR | *** | *** | *** | 47000 | 49000 | 23 | 12 | 11 | 2 | 90 |  | 215725525
INNOVAIR | MOM60H2BH7A | INNOVAIR | *** | *** | *** | 51000 | 55000 | 22.2 | 12 | 10.5 | 2 | 80 |  | 215725528
INNOVAIR | MOM18H2BH3B | INNOVAIR | *** | *** | *** | 19000 | 20000 | 25 | 15 | 10.4 | 2 | 88 |  | 215725531
INNOVAIR | MOM36H2BH5B | INNOVAIR | *** | *** | *** | 36000 | 36000 | 23 | 13 | 10.7 | 2 | 83 |  | 215725537
INNOVAIR | MOM48H2BH6B | INNOVAIR | *** | *** | *** | 47000 | 49000 | 23 | 12 | 11 | 2 | 90 |  | 215725540
INNOVAIR | MOM60H2BH7B | INNOVAIR | *** | *** | *** | 51000 | 55000 | 22.2 | 12 | 10.5 | 2 | 80 |  | 215725543
INNOVAIR | MOM36H2BH5A | INNOVAIR | *** | *** | *** | 36000 | 36000 | 23 | 13 | 10.7 | 2 | 83 |  | 215725522
INNOVAIR | MOM27H2BH4B | INNOVAIR | *** | *** | *** | 27000 | 27000 | 23 | 12.5 | 10.5 | 2 | 93 |  | 215725534
SENVILLE | SENA-18HF-MOA | SENVILLE | *** | *** | *** | 19000 | 20000 | 25 | 15 | 10.4 | 2 | 88 |  | 215735311
SENVILLE | SENA-36HF-MOA | SENVILLE | *** | *** | *** | 36000 | 36000 | 23 | 13 | 10.7 | 2 | 83 |  | 215735317
SENVILLE | SENA-28HF-MOA | SENVILLE | *** | *** | *** | 27000 | 27000 | 23 | 12.5 | 10.5 | 2 | 93 |  | 215735314
SENVILLE | SENA-48HF-MOA | SENVILLE | *** | *** | *** | 47000 | 49000 | 23 | 12 | 11 | 2 | 90 |  | 215735320
SENVILLE | SENA-55HF-MOA | SENVILLE | *** | *** | *** | 51000 | 55000 | 22.2 | 12 | 10.5 | 2 | 80 |  | 215735323
FUJITSU | AOUH36KWAH4 | FUJITSU | *** | *** | *** | 35200 | 36400 | 22 | 13 | 10 | 1.9 | 67 |  | 215735282
FUJITSU | AOUH45KWAS5 | FUJITSU | *** | *** | *** | 43000 | 48000 | 22 | 12 | 10 | 2.14 | 65 |  | 215735280
Stealth Comfort | SC-27Z-HH-M4B | Stealth Comfort | *** | *** | *** | 23200 | 24000 | 21 | 12.5 | 10 | 2.1 | 98 |  | 215742360
DIYCOOL | SC-27Z-HH-M4B | DIYCOOL | *** | *** | *** | 23200 | 24000 | 21 | 12.5 | 10 | 2.1 | 98 |  | 215742359
ACIQ | SC-27Z-HH-M4B | ACIQ | *** | *** | *** | 23200 | 24000 | 21 | 12.5 | 10 | 2.1 | 98 |  | 215742358
1HVAC | SC-27Z-HH-M4B | 1HVAC | *** | *** | *** | 23200 | 24000 | 21 | 12.5 | 10 | 2.1 | 98 |  | 215742357
Custom Comfort | CCOXHBMZ318HP | Custom Comfort | *** | *** | *** | 19000 | 20000 | 25 | 15 | 10.4 | 2 | 88 |  | 215746005
Custom Comfort | CCOXHBMZ427HP | Custom Comfort | *** | *** | *** | 27000 | 27000 | 23 | 12.5 | 10.5 | 2 | 93 |  | 215746008
Custom Comfort | CCOXHBMZ648HP | Custom Comfort | *** | *** | *** | 47000 | 49000 | 23 | 12 | 11 | 2 | 90 |  | 215746014
Custom Comfort | CCOXHBMZ655HP | Custom Comfort | *** | *** | *** | 51000 | 55000 | 22.2 | 12 | 10.5 | 2 | 80 |  | 215746017
Custom Comfort | CCOXHBMZ536HP | Custom Comfort | *** | *** | *** | 36000 | 36000 | 23 | 13 | 10.7 | 2 | 83 |  | 215746011
GUARDIAN | UMC36CN23STG1 | GUARDIAN | *** | *** | *** | 36000 | 36000 | 22 | 13.1 | 10 | 1.92 | 63 |  | 215747722
GUARDIAN | UMC48CN23STG1 | GUARDIAN | *** | *** | *** | 42000 | 48000 | 22 | 12.3 | 9.5 | 1.92 | 59 |  | 215747719
Intertherm | DXH24FMK3IH | Intertherm | *** | *** | *** | 24000 | 24000 | 21 | 13.3 | 10 | 2 | 98 |  | 215746326
GIBSON | DXH36FMK3IH | GIBSON | *** | *** | *** | 36000 | 36000 | 21 | 12 | 10 | 2.1 | 100 |  | 215746313
Intertherm | DXH42FMK3IH | Intertherm | *** | *** | *** | 42000 | 42000 | 21 | 13 | 10 | 2.1 | 95 |  | 215746329
Intertherm | DXH36FMK3IH | Intertherm | *** | *** | *** | 36000 | 36000 | 21 | 12 | 10 | 2.1 | 100 |  | 215746328
Intertherm | DXH30FMK3IH | Intertherm | *** | *** | *** | 28400 | 30000 | 21 | 13.6 | 10 | 2.07 | 93 |  | 215746327
Intertherm | DXH18FMK3IH | Intertherm | *** | *** | *** | 18000 | 18000 | 21 | 12 | 10 | 2 | 83 |  | 215746325
AIRTEMP | DXH42FMK3IH | AIRTEMP | *** | *** | *** | 42000 | 42000 | 21 | 13 | 10 | 2.1 | 95 |  | 215746299
AIRTEMP | DXH36FMK3IH | AIRTEMP | *** | *** | *** | 36000 | 36000 | 21 | 12 | 10 | 2.1 | 100 |  | 215746298
GIBSON | DXH42FMK3IH | GIBSON | *** | *** | *** | 42000 | 42000 | 21 | 13 | 10 | 2.1 | 95 |  | 215746314
GIBSON | DXH30FMK3IH | GIBSON | *** | *** | *** | 28400 | 30000 | 21 | 13.6 | 10 | 2.07 | 93 |  | 215746312
GIBSON | DXH24FMK3IH | GIBSON | *** | *** | *** | 24000 | 24000 | 21 | 13.3 | 10 | 2 | 98 |  | 215746311
GIBSON | DXH18FMK3IH | GIBSON | *** | *** | *** | 18000 | 18000 | 21 | 12 | 10 | 2 | 83 |  | 215746310
AIRTEMP | DXH30FMK3IH | AIRTEMP | *** | *** | *** | 28400 | 30000 | 21 | 13.6 | 10 | 2.07 | 93 |  | 215746297
AIRTEMP | DXH24FMK3IH | AIRTEMP | *** | *** | *** | 24000 | 24000 | 21 | 13.3 | 10 | 2 | 98 |  | 215746296
AIRTEMP | DXH18FMK3IH | AIRTEMP | *** | *** | *** | 18000 | 18000 | 21 | 12 | 10 | 2 | 83 |  | 215746295
AireForce | DXH42FMK3IH | AireForce | *** | *** | *** | 42000 | 42000 | 21 | 13 | 10 | 2.1 | 95 |  | 215746284
AireForce | DXH36FMK3IH | AireForce | *** | *** | *** | 36000 | 36000 | 21 | 12 | 10 | 2.1 | 100 |  | 215746283
AireForce | DXH30FMK3IH | AireForce | *** | *** | *** | 28400 | 30000 | 21 | 13.6 | 10 | 2.07 | 93 |  | 215746282
TOSOT | TM42H32MO | TOSOT | *** | *** | *** | 42000 | 42000 | 21 | 13 | 10 | 2.1 | 95 |  | 215399251
TOSOT | TM36H32MO | TOSOT | *** | *** | *** | 36000 | 36000 | 21 | 12 | 10 | 2.1 | 100 |  | 215399250
TOSOT | TM30H32MO | TOSOT | *** | *** | *** | 28400 | 30000 | 21 | 13.6 | 10 | 2.07 | 93 |  | 215399249
TOSOT | TM24H32MO | TOSOT | *** | *** | *** | 24000 | 24000 | 21 | 13.3 | 10 | 2 | 98 |  | 215399248
TOSOT | TM18H32MO | TOSOT | *** | *** | *** | 18000 | 18000 | 21 | 12 | 10 | 2 | 83 |  | 215399247
BOREAL | MUL42HPJ132OA | BOREAL | *** | *** | *** | 42000 | 42000 | 21 | 13 | 10 | 2.1 | 95 |  | 215424772
BOREAL | MUL36HPJ132OA | BOREAL | *** | *** | *** | 36000 | 36000 | 21 | 12 | 10 | 2.1 | 100 |  | 215424771
BOREAL | MUL30HPJ132OA | BOREAL | *** | *** | *** | 28400 | 30000 | 21 | 13.6 | 10 | 2.07 | 93 |  | 215424770
BOREAL | MUL24HPJ132OA | BOREAL | *** | *** | *** | 24000 | 24000 | 21 | 13.3 | 10 | 2 | 98 |  | 215424769
BOREAL | MUL18HPJ132OA | BOREAL | *** | *** | *** | 18000 | 18000 | 21 | 12 | 10 | 2 | 83 |  | 215424768
AireForce | DXH24FMK3IH | AireForce | *** | *** | *** | 24000 | 24000 | 21 | 13.3 | 10 | 2 | 98 |  | 215746281
AireForce | DXH18FMK3IH | AireForce | *** | *** | *** | 18000 | 18000 | 21 | 12 | 10 | 2 | 83 |  | 215746280
GREE | MUL42HP230V1R32AO | GREE | *** | *** | *** | 42000 | 42000 | 21 | 13 | 10 | 2.1 | 95 |  | 215218917
GREE | MUL36HP230V1R32AO | GREE | *** | *** | *** | 36000 | 36000 | 21 | 12 | 10 | 2.1 | 100 |  | 215218916
GREE | MUL30HP230V1R32AO | GREE | *** | *** | *** | 28400 | 30000 | 21 | 13.6 | 10 | 2.07 | 93 |  | 215218915
GREE | MUL24HP230V1R32AO | GREE | *** | *** | *** | 24000 | 24000 | 21 | 13.3 | 10 | 2 | 98 |  | 215218914
GREE | MUL18HP230V1R32AO | GREE | *** | *** | *** | 18000 | 18000 | 21 | 12 | 10 | 2 | 83 |  | 215218913
GREE | GWHD(42)ND6MO | GREE | *** | *** | *** | 42000 | 42000 | 21 | 13 | 10 | 2.1 | 95 |  | 214931590
GREE | GWHD(36)ND6MO | GREE | *** | *** | *** | 36000 | 36000 | 21 | 12 | 10 | 2.1 | 100 |  | 214931589
GREE | GWHD(30)ND6MO | GREE | *** | *** | *** | 28400 | 30000 | 21 | 13.6 | 10 | 2.07 | 93 |  | 214931588
GREE | GWHD(24)ND6MO | GREE | *** | *** | *** | 24000 | 24000 | 21 | 13.3 | 10 | 2 | 98 |  | 214931587
GREE | GWHD(18)ND6MO | GREE | *** | *** | *** | 18000 | 18000 | 21 | 12 | 10 | 2 | 83 |  | 214931586
Innovair | QOM42H2BM5A | Innovair | *** | *** | *** | 42000 | 48000 | 22 | 12.3 | 9.5 | 1.92 | 59 |  | 215747782
Innovair | QOM27H2BM3A | Innovair | *** | *** | *** | 27000 | 27000 | 23 | 12.85 | 10 | 1.82 | 65 |  | 215747778
Innovair | QOM36H2BM4A | Innovair | *** | *** | *** | 36000 | 36000 | 22 | 13.1 | 10 | 1.92 | 63 |  | 215747785
Innovair | QOM18H2BM2A | Innovair | *** | *** | *** | 18000 | 18000 | 22 | 13.3 | 10 | 1.99 | 64 |  | 215747775
YITAHOME | IMHCAC-0034 | YITAHOME | *** | *** | *** | 24000 | 24000 | 23 | 12.5 | 10 | 2 | 98 |  | 215792835
Mitsubishi Electric | MXZ-SM36NL*** | Mitsubishi Electric | *** | *** | *** | 36000 | 41000 | 23 | 14.1 | 11 | 2.2 | 64 |  | 215685463
Mitsubishi Electric | MXZ-SM36NLHZ*** | Mitsubishi Electric | *** | *** | *** | 36000 | 42000 | 23 | 14.5 | 12 | 2 | 78 |  | 215685464
Mitsubishi Electric | MXZ-SM42NLHZ*** | Mitsubishi Electric | *** | *** | *** | 42000 | 48000 | 21.5 | 13.4 | 11.1 | 2 | 71 |  | 215685465
Mitsubishi Electric | MXZ-SM48NL*** | Mitsubishi Electric | *** | *** | *** | 48000 | 50000 | 23 | 12 | 10.4 | 2.1 | 63 |  | 215685466
Mitsubishi Electric | MXZ-SM48NLHZ*** | Mitsubishi Electric | *** | *** | *** | 48000 | 54000 | 23 | 13.1 | 11.5 | 2 | 70 |  | 215685467
Mitsubishi Electric | MXZ-SM60NL*** | Mitsubishi Electric | *** | *** | *** | 60000 | 66000 | 20 | 12 | 10.5 | 2 | 63 |  | 215685468
HAVELLS | GSSHAX7643 | HAVELLS | *** | *** | *** | 36000 | 36000 | 23 | 12.3 | 10 | 2 | 76 |  | 215588563
HAVELLS | GSSHAX7642 | HAVELLS | *** | *** | *** | 24000 | 24000 | 23 | 12.5 | 10 | 2 | 98 |  | 215588562
HAVELLS | GSSHAX7641 | HAVELLS | *** | *** | *** | 17700 | 18000 | 22 | 12.3 | 10 | 2 | 67 |  | 215588561
Hitachi | RAM-G42N5HAA | Hitachi | *** | *** | *** | 42000 | 45000 | 23 | 12.5 | 9 |  | 67 |  | 215827114
LG | KUMXA481A | LG | *** | *** | *** | 48000 | 52500 | 20.5 | 13.1 | 10.5 | 2.09 | 67 |  | 215408636
LG | KUMXA421A | LG | *** | *** | *** | 42000 | 48000 | 21.5 | 13.8 | 11 | 2 | 66 |  | 215402347
LG | KUMXA361A | LG | *** | *** | *** | 36000 | 45000 | 22 | 14.5 | 11 | 1.89 | 66 |  | 215402345

## Packaged
Data current as of 10-10-2024
The data provided are the representations submitted to DOE by manufacturers and their third party representatives. DOE makes no representations or warranties regarding the accuracy of the data.
Brand | Model Number | Cooling Capacity (BTU/hr) | Heating Capacity (Btu/hr) | SEER2 | EER2 | HSPF2 | COP at 5 Degrees F | Capacity Ratio Percent 17 F to 47 F | Capacity Ratio Percent 5 F to 47 F | AHRI Certified Reference Number (if Applicable)
AC PRO.com | AK-H03TC/NAA-T(U) | 34400 | 36000 | 17.8 | 11 | 8.8 | 1.75 | 65 | 72 | 213613205
MRCOOL | MDPH180604 | 56000 | 57000 | 17 | 10.6 | 8.3 | 1.8 | 65 | 79 | 214097891
MRCOOL | MDPH180364 | 34400 | 36000 | 17.8 | 11 | 8.8 | 1.75 | 65 | 72 | 214097893
Willis | PRT60KUH | 56000 | 57000 | 17 | 10.6 | 8.3 | 1.8 | 65 | 79 | 214137764
MARATHERM | PHR548000K***K1 | 47000 | 45000 | 15.5 | 11.5 | 7.2 | 1.95 | 58 | 40 | 212406408
BRYANT HEATING AND COOLING SYSTEMS | 677ENWK60****A* | 56000 | 56500 | 15.2 | 11.5 | 7.5 | 2 | 57 | 39 | 212406365
BRYANT HEATING AND COOLING SYSTEMS | 677ENWK24****A* | 22400 | 23800 | 15.2 | 11.5 | 7.2 | 1.9 | 55 | 36 | 212406362
KEEPRITE | RHW061K* | 59500 | 51000 | 16 | 12 | 7.5 |  | 67 |  | 211007474
ARCOAIRE | RHW037K* | 33800 | 33200 | 16 | 11.7 | 7.3 |  | 54 |  | 211007454
AMERICAN STANDARD | 4WCZ5024F1 | 23800 | 22800 | 15.2 | 11 | 7.25 |  | 61 |  | 212524878
TRANE | 4WCZ5024F1 | 23800 | 22800 | 15.2 | 11 | 7.25 |  | 61 |  | 212524877
AMERICAN STANDARD | 4DCZ5024F1 | 23800 | 22800 | 15.2 | 11 | 7.25 |  | 61 |  | 212524876
TRANE | 4DCZ5024F1 | 23800 | 22800 | 15.2 | 11 | 7.25 |  | 61 |  | 212524875
TEMPSTAR | RHW061K* | 59500 | 51000 | 16 | 12 | 7.5 |  | 67 |  | 211007475
HEIL | RHW061K* | 59500 | 51000 | 16 | 12 | 7.5 |  | 67 |  | 211007473
DAY & NIGHT | RHW061K* | 59500 | 51000 | 16 | 12 | 7.5 |  | 67 |  | 211007472
ARCOAIRE | RHW061K* | 59500 | 51000 | 16 | 12 | 7.5 |  | 67 |  | 211007470
COMFORTMAKER | RHW061K* | 59500 | 51000 | 16 | 12 | 7.5 |  | 67 |  | 211007471
AIRQUEST | RHW061K* | 59500 | 51000 | 16 | 12 | 7.5 |  | 67 |  | 211007469
HEIL | RHW037K* | 33800 | 33200 | 16 | 11.7 | 7.3 |  | 54 |  | 211007457
ICP COMMERCIAL | RHW061K* | 59500 | 51000 | 16 | 12 | 7.5 |  | 67 |  | 211007468
COMFORTMAKER | RHW037K* | 33800 | 33200 | 16 | 11.7 | 7.3 |  | 54 |  | 211007455
TEMPSTAR | RHW037K* | 33800 | 33200 | 16 | 11.7 | 7.3 |  | 54 |  | 211007459
KEEPRITE | RHW037K* | 33800 | 33200 | 16 | 11.7 | 7.3 |  | 54 |  | 211007458
DAY & NIGHT | RHW037K* | 33800 | 33200 | 16 | 11.7 | 7.3 |  | 54 |  | 211007456
BRYANT HEATING AND COOLING SYSTEMS | 549KJ041* | 33800 | 33200 | 16 | 11.7 | 7.3 |  | 54 |  | 211007449
AIRQUEST | RHW037K* | 33800 | 33200 | 16 | 11.7 | 7.3 |  | 54 |  | 211007453
ICP COMMERCIAL | RHW037K* | 33800 | 33200 | 16 | 11.7 | 7.3 |  | 54 |  | 211007452
BRYANT HEATING AND COOLING SYSTEMS | 549KJ061* | 59500 | 51000 | 16 | 12 | 7.5 |  | 67 |  | 211007451
CARRIER CORPORATION | 50GCQ(T,H)04***3* | 33800 | 33200 | 16 | 11.7 | 7.3 |  | 54 |  | 211007400
CARRIER CORPORATION | 50GCQ(T,H)06***3* | 59500 | 51000 | 16 | 12 | 7.5 |  | 67 |  | 211007402
Willis | PRT60KUH | 56000 | 57000 | 17 | 10.6 | 8.3 | 1.8 | 65 | 79 | 214137764
GREE | GK-H02TC/NAA1-D(U) | 24000 | 24000 | 18 | 11 | 8.8 | 1.75 | 98 | 100 | 213379971
GREE | GK-H03TC/NAA1-D(U) | 34400 | 36000 | 18 | 11 | 8.8 | 1.75 | 65 | 72 | 213379970
GREE | GK-H04TC/NAA1-D(U) | 47000 | 47000 | 18 | 11 | 8.5 | 1.8 | 77 | 98 | 213379969
GREE | GK-H05TC/NAA1-D(U) | 56000 | 57000 | 17.2 | 10.6 | 8.3 | 1.8 | 65 | 79 | 213379968
GREE | GK-H02TC/NAA-T(U) | 24000 | 24000 | 17.8 | 11 | 8.8 | 1.75 | 98 | 100 | 213368002
AC PRO.com | AK-H04TC/NAA-T(U) | 47000 | 47000 | 17.8 | 11 | 8.5 | 1.8 | 77 | 98 | 213350731
AC PRO.com | AK-H05TC/NAA-T(U) | 56000 | 57000 | 17 | 10.6 | 8.3 | 1.8 | 65 | 79 | 212674082
MRCOOL | MDPH180244 | 24000 | 24000 | 17.8 | 11 | 8.8 | 1.75 | 98 | 100 | 214097894
MRCOOL | MDPH180364 | 34400 | 36000 | 17.8 | 11 | 8.8 | 1.75 | 65 | 72 | 214097893
MRCOOL | MDPH180484 | 47000 | 47000 | 17.8 | 11 | 8.5 | 1.8 | 77 | 98 | 214097892
MRCOOL | MDPH180604 | 56000 | 57000 | 17 | 10.6 | 8.3 | 1.8 | 65 | 79 | 214097891
KINGHOME | KRH02TCU | 24000 | 24000 | 17.8 | 11 | 8.8 | 1.75 | 98 | 100 | 213685846
KINGHOME | KRH03TCU | 34400 | 36000 | 17.8 | 11 | 8.8 | 1.75 | 65 | 72 | 213685845
KINGHOME | KRH04TCU | 47000 | 47000 | 17.8 | 11 | 8.5 | 1.8 | 77 | 98 | 213685844
KINGHOME | KRH05TCU | 56000 | 57000 | 17 | 10.6 | 8.3 | 1.8 | 65 | 79 | 213685843
GREE | GK-H05TC/NAA-T(U) | 56000 | 57000 | 17 | 10.6 | 8.3 | 1.8 | 65 | 79 | 212527996
WELLS | WRPA-36HDM/TC | 34400 | 36000 | 17.8 | 11 | 8.8 | 1.75 | 65 | 72 | 214432067
WELLS | WRPA-60HDM/TC | 56000 | 57000 | 17 | 10.6 | 8.3 | 1.8 | 65 | 79 | 214432066
GREE | GK-H04TC/NAA-T(U) | 47000 | 47000 | 17.8 | 11 | 8.5 | 1.8 | 77 | 98 | 213088005
AC PRO.com | AK-H03TC/NAA-T(U) | 34400 | 36000 | 17.8 | 11 | 8.8 | 1.75 | 65 | 72 | 213613205
AC PRO.com | AK-H02TC/NAA-T(U) | 24000 | 24000 | 17.8 | 11 | 8.8 | 1.75 | 98 | 100 | 213613204
TOSOT | TK-H02TCNAA-TU | 24000 | 24000 | 17.8 | 11 | 8.8 | 1.75 | 98 | 100 | 213386671
TOSOT | TK-H03TCNAA-TU | 34400 | 36000 | 17.8 | 11 | 8.8 | 1.75 | 65 | 72 | 213386670
TOSOT | TK-H04TCNAA-TU | 47000 | 47000 | 17.8 | 11 | 8.5 | 1.8 | 77 | 98 | 213386669
GREE | GK-H03TC/NAA-T(U) | 34400 | 36000 | 17.8 | 11 | 8.8 | 1.75 | 65 | 72 | 213316029
TOSOT | TK-H05TCNAA-TU | 56000 | 57000 | 17 | 10.6 | 8.3 | 1.8 | 65 | 79 | 213307926
MARATHERM | PHR560000K***K1 | 56000 | 56500 | 15.2 | 11.5 | 7.5 | 2 | 57 | 39 | 212406409
MARATHERM | PHR536000K***K1 | 34200 | 34400 | 15.5 | 12 | 7.2 | 1.77 | 55 | 37 | 212406407
MARATHERM | PHR524000K***K1 | 22400 | 23800 | 15.2 | 11.5 | 7.2 | 1.9 | 55 | 36 | 212406406
TEMPSTAR | PHR560000K***K1 | 56000 | 56500 | 15.2 | 11.5 | 7.5 | 2 | 57 | 39 | 212406401
TEMPSTAR | PHR548000K***K1 | 47000 | 45000 | 15.5 | 11.5 | 7.2 | 1.95 | 58 | 40 | 212406400
TEMPSTAR | PHR536000K***K1 | 34200 | 34400 | 15.5 | 12 | 7.2 | 1.77 | 55 | 37 | 212406399
TEMPSTAR | PHR524000K***K1 | 22400 | 23800 | 15.2 | 11.5 | 7.2 | 1.9 | 55 | 36 | 212406398
KENMORE | PHR560000K***K1 | 56000 | 56500 | 15.2 | 11.5 | 7.5 | 2 | 57 | 39 | 212406397
KENMORE | PHR536000K***K1 | 34200 | 34400 | 15.5 | 12 | 7.2 | 1.77 | 55 | 37 | 212406395
KENMORE | PHR548000K***K1 | 47000 | 45000 | 15.5 | 11.5 | 7.2 | 1.95 | 58 | 40 | 212406396
KENMORE | PHR524000K***K1 | 22400 | 23800 | 15.2 | 11.5 | 7.2 | 1.9 | 55 | 36 | 212406394
KEEPRITE | PHR560000K***K1 | 56000 | 56500 | 15.2 | 11.5 | 7.5 | 2 | 57 | 39 | 212406393
KEEPRITE | PHR548000K***K1 | 47000 | 45000 | 15.5 | 11.5 | 7.2 | 1.95 | 58 | 40 | 212406392
KEEPRITE | PHR536000K***K1 | 34200 | 34400 | 15.5 | 12 | 7.2 | 1.77 | 55 | 37 | 212406391
KEEPRITE | PHR524000K***K1 | 22400 | 23800 | 15.2 | 11.5 | 7.2 | 1.9 | 55 | 36 | 212406390
ICP COMMERCIAL | PHR560000K***K1 | 56000 | 56500 | 15.2 | 11.5 | 7.5 | 2 | 57 | 39 | 212406389
ICP COMMERCIAL | PHR548000K***K1 | 47000 | 45000 | 15.5 | 11.5 | 7.2 | 1.95 | 58 | 40 | 212406388
ICP COMMERCIAL | PHR536000K***K1 | 34200 | 34400 | 15.5 | 12 | 7.2 | 1.77 | 55 | 37 | 212406387
ICP COMMERCIAL | PHR524000K***K1 | 22400 | 23800 | 15.2 | 11.5 | 7.2 | 1.9 | 55 | 36 | 212406386
HEIL | PHR560000K***K1 | 56000 | 56500 | 15.2 | 11.5 | 7.5 | 2 | 57 | 39 | 212406385
HEIL | PHR548000K***K1 | 47000 | 45000 | 15.5 | 11.5 | 7.2 | 1.95 | 58 | 40 | 212406384
HEIL | PHR536000K***K1 | 34200 | 34400 | 15.5 | 12 | 7.2 | 1.77 | 55 | 37 | 212406383
HEIL | PHR524000K***K1 | 22400 | 23800 | 15.2 | 11.5 | 7.2 | 1.9 | 55 | 36 | 212406382
DAY & NIGHT | PHR560000K***K1 | 56000 | 56500 | 15.2 | 11.5 | 7.5 | 2 | 57 | 39 | 212406381
DAY & NIGHT | PHR548000K***K1 | 47000 | 45000 | 15.5 | 11.5 | 7.2 | 1.95 | 58 | 40 | 212406380
DAY & NIGHT | PHR524000K***K1 | 22400 | 23800 | 15.2 | 11.5 | 7.2 | 1.9 | 55 | 36 | 212406378
DAY & NIGHT | PHR536000K***K1 | 34200 | 34400 | 15.5 | 12 | 7.2 | 1.77 | 55 | 37 | 212406379
COMFORTMAKER | PHR560000K***K1 | 56000 | 56500 | 15.2 | 11.5 | 7.5 | 2 | 57 | 39 | 212406377
COMFORTMAKER | PHR536000K***K1 | 34200 | 34400 | 15.5 | 12 | 7.2 | 1.77 | 55 | 37 | 212406375
COMFORTMAKER | PHR524000K***K1 | 22400 | 23800 | 15.2 | 11.5 | 7.2 | 1.9 | 55 | 36 | 212406374
COMFORTMAKER | PHR548000K***K1 | 47000 | 45000 | 15.5 | 11.5 | 7.2 | 1.95 | 58 | 40 | 212406376
ARCOAIRE | PHR560000K***K1 | 56000 | 56500 | 15.2 | 11.5 | 7.5 | 2 | 57 | 39 | 212406373
ARCOAIRE | PHR548000K***K1 | 47000 | 45000 | 15.5 | 11.5 | 7.2 | 1.95 | 58 | 40 | 212406372
ARCOAIRE | PHR536000K***K1 | 34200 | 34400 | 15.5 | 12 | 7.2 | 1.77 | 55 | 37 | 212406371
ARCOAIRE | PHR524000K***K1 | 22400 | 23800 | 15.2 | 11.5 | 7.2 | 1.9 | 55 | 36 | 212406370
AIRQUEST | PHR560000K***K1 | 56000 | 56500 | 15.2 | 11.5 | 7.5 | 2 | 57 | 39 | 212406369
AIRQUEST | PHR548000K***K1 | 47000 | 45000 | 15.5 | 11.5 | 7.2 | 1.95 | 58 | 40 | 212406368
AIRQUEST | PHR536000K***K1 | 34200 | 34400 | 15.5 | 12 | 7.2 | 1.77 | 55 | 37 | 212406367
AIRQUEST | PHR524000K***K1 | 22400 | 23800 | 15.2 | 11.5 | 7.2 | 1.9 | 55 | 36 | 212406366
BRYANT HEATING AND COOLING SYSTEMS | 677ENWK48****A* | 47000 | 45000 | 15.5 | 11.5 | 7.2 | 1.95 | 58 | 40 | 212406364
BRYANT HEATING AND COOLING SYSTEMS | 677ENWK36****A* | 34200 | 34400 | 15.5 | 12 | 7.2 | 1.77 | 55 | 37 | 212406363
BRYANT HEATING AND COOLING SYSTEMS | 607ENXK48000AA* | 47000 | 45000 | 15.5 | 11.5 | 7.2 | 1.95 | 58 | 40 | 212406360
BRYANT HEATING AND COOLING SYSTEMS | 607ENXK60000AA* | 56000 | 56500 | 15.2 | 11.5 | 7.5 | 2 | 57 | 39 | 212406361
BRYANT HEATING AND COOLING SYSTEMS | 607ENXK36000AA* | 34200 | 34400 | 15.5 | 12 | 7.2 | 1.77 | 55 | 37 | 212406359
BRYANT HEATING AND COOLING SYSTEMS | 607ENXK24000AA* | 22400 | 23800 | 15.2 | 11.5 | 7.2 | 1.9 | 55 | 36 | 212406358
CARRIER | 48VR*K48***30* | 47000 | 45000 | 15.5 | 11.5 | 7.2 | 1.95 | 58 | 40 | 212406356
CARRIER | 48VR*K36***30* | 34200 | 34400 | 15.5 | 12 | 7.2 | 1.77 | 55 | 37 | 212406355
CARRIER | 48VR*K60***30* | 56000 | 56500 | 15.2 | 11.5 | 7.5 | 2 | 57 | 39 | 212406357
CARRIER | 48VR*K24***30* | 22400 | 23800 | 15.2 | 11.5 | 7.2 | 1.9 | 55 | 36 | 212406354
CARRIER | 50VR-K48---30* | 47000 | 45000 | 15.5 | 11.5 | 7.2 | 1.95 | 58 | 40 | 212406352
CARRIER | 50VR-K36---30* | 34200 | 34400 | 15.5 | 12 | 7.2 | 1.77 | 55 | 37 | 212406351
CARRIER | 50VR-K24---30* | 22400 | 23800 | 15.2 | 11.5 | 7.2 | 1.9 | 55 | 36 | 212406350
CARRIER | 50VR-K60---30* | 56000 | 56500 | 15.2 | 11.5 | 7.5 | 2 | 57 | 39 | 212406353
DAIKIN | DRH0601********B* | 57000 | 59000 | 16 | 11.7 | 7.4 |  | 49 |  | 210798544
DAIKIN | DRH0481********B* | 47500 | 48000 | 16.2 | 12 | 7.4 |  | 52 |  | 210798543
DAIKIN | DRH0361********B* | 36000 | 36000 | 16.2 | 12 | 7.4 |  | 50 |  | 210798542
ACIQ | RHW061K* | 59500 | 51000 | 16 | 12 | 7.5 |  | 67 |  | 213069104
ACIQ | RHW037K* | 33800 | 33200 | 16 | 11.7 | 7.3 |  | 54 |  | 213069102
ACIQ | PHR560000K***K1 | 56000 | 56500 | 15.2 | 11.5 | 7.5 | 2 | 57 | 39 | 213081416
ACIQ | PHR548000K***K1 | 47000 | 45000 | 15.5 | 11.5 | 7.2 | 1.95 | 58 | 40 | 213081415
ACIQ | PHR536000K***K1 | 34200 | 34400 | 15.5 | 12 | 7.2 | 1.77 | 55 | 37 | 213081414
ACIQ | PHR524000K***K1 | 22400 | 23800 | 15.2 | 11.5 | 7.2 | 1.9 | 55 | 36 | 213081413
THERMAL ZONE | RHPXZS060AJT | 58000 | 56000 | 15.2 | 11.5 | 7.2 |  | 63 |  | 213884226
THERMAL ZONE | RHPXZS048AJT | 47000 | 45000 | 15.2 | 11.5 | 7.2 |  | 64 |  | 213884225
THERMAL ZONE | RHPXZS036AJT | 35000 | 34000 | 15.2 | 11.5 | 7.2 |  | 59 |  | 213884224
THERMAL ZONE | RHPXZS024AJT | 23600 | 22600 | 15.2 | 11.5 | 7.2 |  | 62 |  | 213884223
MAINLINE | RHPXZS060AJT | 58000 | 56000 | 15.2 | 11.5 | 7.2 |  | 63 |  | 213884219
MAINLINE | RHPXZS048AJT | 47000 | 45000 | 15.2 | 11.5 | 7.2 |  | 64 |  | 213884218
MAINLINE | RHPXZS036AJT | 35000 | 34000 | 15.2 | 11.5 | 7.2 |  | 59 |  | 213884217
MAINLINE | RHPXZS024AJT | 23600 | 22600 | 15.2 | 11.5 | 7.2 |  | 62 |  | 213884216
FUJITSU | RHPXZS024AJT | 23600 | 22600 | 15.2 | 11.5 | 7.2 |  | 62 |  | 213882557
FUJITSU | RHPXZS060AJT | 58000 | 56000 | 15.2 | 11.5 | 7.2 |  | 63 |  | 213882560
FUJITSU | RHPXZS048AJT | 47000 | 45000 | 15.2 | 11.5 | 7.2 |  | 64 |  | 213882559
FUJITSU | RHPXZS036AJT | 35000 | 34000 | 15.2 | 11.5 | 7.2 |  | 59 |  | 213882558
FRIEDRICH | RHPXZS060AJT | 58000 | 56000 | 15.2 | 11.5 | 7.2 |  | 63 |  | 213880938
WEATHERKING | RHPXZS060AJT | 58000 | 56000 | 15.2 | 11.5 | 7.2 |  | 63 |  | 213880937
SURE | RHPXZS060AJT | 58000 | 56000 | 15.2 | 11.5 | 7.2 |  | 63 |  | 213880936
RUUD | RHPXZS060AJT | 58000 | 56000 | 15.2 | 11.5 | 7.2 |  | 63 |  | 213880935
RUSSELL | RHPXZS060AJT | 58000 | 56000 | 15.2 | 11.5 | 7.2 |  | 63 |  | 213880934
FRIEDRICH | RHPXZS048AJT | 47000 | 45000 | 15.2 | 11.5 | 7.2 |  | 64 |  | 213880933
WEATHERKING | RHPXZS048AJT | 47000 | 45000 | 15.2 | 11.5 | 7.2 |  | 64 |  | 213880932
SURE | RHPXZS048AJT | 47000 | 45000 | 15.2 | 11.5 | 7.2 |  | 64 |  | 213880931
RUUD | RHPXZS048AJT | 47000 | 45000 | 15.2 | 11.5 | 7.2 |  | 64 |  | 213880930
RUSSELL | RHPXZS048AJT | 47000 | 45000 | 15.2 | 11.5 | 7.2 |  | 64 |  | 213880929
FRIEDRICH | RHPXZS036AJT | 35000 | 34000 | 15.2 | 11.5 | 7.2 |  | 59 |  | 213880928
WEATHERKING | RHPXZS036AJT | 35000 | 34000 | 15.2 | 11.5 | 7.2 |  | 59 |  | 213880927
SURE | RHPXZS036AJT | 35000 | 34000 | 15.2 | 11.5 | 7.2 |  | 59 |  | 213880926
RUUD | RHPXZS036AJT | 35000 | 34000 | 15.2 | 11.5 | 7.2 |  | 59 |  | 213880925
RUSSELL | RHPXZS036AJT | 35000 | 34000 | 15.2 | 11.5 | 7.2 |  | 59 |  | 213880924
FRIEDRICH | RHPXZS024AJT | 23600 | 22600 | 15.2 | 11.5 | 7.2 |  | 62 |  | 213880923
WEATHERKING | RHPXZS024AJT | 23600 | 22600 | 15.2 | 11.5 | 7.2 |  | 62 |  | 213880922
SURE | RHPXZS024AJT | 23600 | 22600 | 15.2 | 11.5 | 7.2 |  | 62 |  | 213880921
RUUD | RHPXZS024AJT | 23600 | 22600 | 15.2 | 11.5 | 7.2 |  | 62 |  | 213880920
RUSSELL | RHPXZS024AJT | 23600 | 22600 | 15.2 | 11.5 | 7.2 |  | 62 |  | 213880919
RHEEM | RHPXZS060AJT | 58000 | 56000 | 15.2 | 11.5 | 7.2 |  | 63 |  | 213880910
RHEEM | RHPXZS048AJT | 47000 | 45000 | 15.2 | 11.5 | 7.2 |  | 64 |  | 213880909
RHEEM | RHPXZS036AJT | 35000 | 34000 | 15.2 | 11.5 | 7.2 |  | 59 |  | 213880908
RHEEM | RHPXZS024AJT | 23600 | 22600 | 15.2 | 11.5 | 7.2 |  | 62 |  | 213880907
ALLIED COMMERCIAL | LHT060H4E*1P | 55000 | 55000 | 15.2 | 11.4 | 7.2 | 2.22 | 55 | 76 | 211239267
ALLIED COMMERCIAL | LDT048H4E*1P | 44500 | 44000 | 15.6 | 12 | 7.2 | 2.3 | 59 | 83 | 211239262
ALLIED COMMERCIAL | LHT024H4E*1P | 23600 | 23000 | 15.4 | 11.4 | 7.3 | 2.1 | 74 | 103 | 211239264
ALLIED COMMERCIAL | LDT060H4E*1P | 55000 | 55000 | 15.2 | 11.4 | 7.2 | 2.22 | 55 | 76 | 211239263
ALLIED COMMERCIAL | LHT036H4E*1P | 35000 | 35000 | 15.2 | 11.4 | 7.2 | 2.1 | 54 | 76 | 211239265
ALLIED COMMERCIAL | LHT048H4E*1P | 44500 | 44000 | 15.6 | 12 | 7.2 | 2.3 | 59 | 83 | 211239266
ALLIED COMMERCIAL | LDT024H4E*1P | 23600 | 23000 | 15.4 | 11.4 | 7.3 | 2.1 | 74 | 103 | 211239260
ALLIED COMMERCIAL | LDT036H4E*1P | 35000 | 35000 | 15.2 | 11.4 | 7.2 | 2.1 | 54 | 76 | 211239261
LENNOX | LHT048H4E*1P | 44500 | 44000 | 15.6 | 12 | 7.2 | 2.3 | 59 | 83 | 211198013
LENNOX | LHT060H4E*1P | 55000 | 55000 | 15.2 | 11.4 | 7.2 | 2.22 | 55 | 76 | 211198014
LENNOX | LHT036H4E*1P | 35000 | 35000 | 15.2 | 11.4 | 7.2 | 2.1 | 54 | 76 | 211198012
LENNOX | LHT024H4E*1P | 23600 | 23000 | 15.4 | 11.4 | 7.3 | 2.1 | 74 | 103 | 211198011
LENNOX | LDT060H4E*1P | 55000 | 55000 | 15.2 | 11.4 | 7.2 | 2.22 | 55 | 76 | 211198007
LENNOX | LDT048H4E*1P | 44500 | 44000 | 15.6 | 12 | 7.2 | 2.3 | 59 | 83 | 211198006
LENNOX | LDT036H4E*1P | 35000 | 35000 | 15.2 | 11.4 | 7.2 | 2.1 | 54 | 76 | 211198005
LENNOX | LDT024H4E*1P | 23600 | 23000 | 15.4 | 11.4 | 7.3 | 2.1 | 74 | 103 | 211198004
YORK | PHG6A240752X4 | 24000 | 23000 | 15.2 | 12 | 7.2 | 2.14 | 67 | 54 | 208106612
YISO | YRHA1-60AA | 55000 | 55000 | 18.5 | 11.2 | 9.2 | 1.9 | 81 | 70 | 214728307
ECOER | ERDA19H-60AA* | 55000 | 55000 | 18.5 | 11.2 | 9.2 | 1.9 | 81 | 70 | 214728308
COMFORTSTAR | CCRT60-1-INV | 57000 | 57000 | 18 | 11.2 | 9 |  | 82 |  | 212601832
PIONEER | PRB-60HWD1N1-M19 | 57000 | 57000 | 18 | 11.2 | 9 |  | 82 |  | 212527998
BOSCH | BRBA-60HWD1N1-M18 | 57000 | 57000 | 18 | 11.2 | 9 | 1.4 | 82 | 53 | 210604899
BOSCH | BRBA-36HWD1N1-M18 | 34200 | 36000 | 18 | 10.6 | 8.1 | 1.4 | 71 | 51 | 210604898
YORK | YMKE36BNJMFMO-X | 34200 | 36000 | 18 | 10.6 | 8.1 |  | 71 |  | 205739195
INTENSITY | IPRCI3619KC-3 | 34200 | 36000 | 18 | 10.6 | 8.1 |  | 71 |  | 205564493
BOSCH | BRB-36HWD1N1-M18 | 34200 | 36000 | 18 | 10.6 | 8.1 |  | 71 |  | 205150442
YORK | YMKE60BNJMFMO-X | 57000 | 57000 | 18 | 11.2 | 9 |  | 82 |  | 205739196
INTENSITY | IPRCI6019KC-3 | 57000 | 57000 | 18 | 11.2 | 9 |  | 82 |  | 205564494
TGM | MRB60HWD | 57000 | 57000 | 18 | 11.2 | 9 |  | 82 |  | 203258672
BOSCH | BRB-60HWD1N1-M19 | 57000 | 57000 | 18 | 11.2 | 9 |  | 82 |  | 202680590
GE APPLIANCES ZONELINE | AZ9VH12EBMH2 | 12200 | 11300 | 15.55 | 11.6 | 7.2 |  | 60 |  | 214067925
GE APPLIANCES ZONELINE | AZ9VH12EACH1 | 12200 | 11300 | 15.55 | 11.6 | 7.2 |  | 60 |  | 214067924
GE APPLIANCES ZONELINE | AZ9VH12DBMH2 | 12000 | 11500 | 15.9 | 11.6 | 7.5 |  | 61 |  | 213607365
GE APPLIANCES ZONELINE | AZ9VH12DACH1 | 12000 | 11500 | 15.9 | 11.6 | 7.5 |  | 61 |  | 213607357
LUXAIRE | PHE6A2424 | 24000 | 23000 | 15.2 | 12 | 7.2 | 2.14 | 67 | 54 | 208106622
CHAMPION HEATING AND COOLING | PHE6A2424 | 24000 | 23000 | 15.2 | 12 | 7.2 | 2.14 | 67 | 54 | 208106616
LUXAIRE | PHE6B3624 | 36600 | 32600 | 15.2 | 12 | 7.2 | 2.14 | 67 | 94 | 208106617
FRASER-JOHNSTON | PHE6B3624 | 36600 | 32600 | 15.2 | 12 | 7.2 | 2.14 | 67 | 94 | 208106630
CHAMPION HEATING AND COOLING | PHE6B6024 | 57000 | 57000 | 15.2 | 12 | 7.2 | 2.2 | 68 | 55 | 208106618
FRASER-JOHNSTON | PHE6A2424 | 24000 | 23000 | 15.2 | 12 | 7.2 | 2.14 | 67 | 54 | 208106619
COLEMAN | PHE6B3624 | 36600 | 32600 | 15.2 | 12 | 7.2 | 2.14 | 67 | 94 | 208106620
FRASER-JOHNSTON | PHE6B6024 | 57000 | 57000 | 15.2 | 12 | 7.2 | 2.2 | 68 | 55 | 208106621
CHAMPION HEATING AND COOLING | PHE6B4824 | 46500 | 45500 | 15.2 | 12 | 7.2 | 2.2 | 66 | 53 | 208106623
COLEMAN | PHE6B4824 | 46500 | 45500 | 15.2 | 12 | 7.2 | 2.2 | 66 | 53 | 208106631
LUXAIRE | PHE6B6024 | 57000 | 57000 | 15.2 | 12 | 7.2 | 2.2 | 68 | 55 | 208106624
COLEMAN | PHE6A2424 | 24000 | 23000 | 15.2 | 12 | 7.2 | 2.14 | 67 | 54 | 208106625
FRASER-JOHNSTON | PHE6B4824 | 46500 | 45500 | 15.2 | 12 | 7.2 | 2.2 | 66 | 53 | 208106626
COLEMAN | PHE6B6024 | 57000 | 57000 | 15.2 | 12 | 7.2 | 2.2 | 68 | 55 | 208106627
CHAMPION HEATING AND COOLING | PHE6B3624 | 36600 | 32600 | 15.2 | 12 | 7.2 | 2.14 | 67 | 94 | 208106628
LUXAIRE | PHE6B4824 | 46500 | 45500 | 15.2 | 12 | 7.2 | 2.2 | 66 | 53 | 208106629
JOHNSON CONTROLS | PHE6B4824 | 46500 | 45500 | 15.2 | 12 | 7.2 | 2.2 | 66 | 53 | 212601505
JOHNSON CONTROLS | PHE6A2424 | 24000 | 23000 | 15.2 | 12 | 7.2 | 2.14 | 67 | 54 | 212601510
JOHNSON CONTROLS | PHE6B3624 | 36600 | 32600 | 15.2 | 12 | 7.2 | 2.14 | 67 | 94 | 212601512
JOHNSON CONTROLS | PHE6B6024 | 57000 | 57000 | 15.2 | 12 | 7.2 | 2.2 | 68 | 55 | 212601513
YORK | PHE6A2424 | 24000 | 23000 | 15.2 | 12 | 7.2 | 2.14 | 67 | 54 | 208106592
YORK | PHE6B3624 | 36600 | 32600 | 15.2 | 12 | 7.2 | 2.14 | 67 | 94 | 208106593
YORK | PHE6B4824 | 46500 | 45500 | 15.2 | 12 | 7.2 | 2.2 | 66 | 53 | 208106594
YORK | PHE6B6024 | 57000 | 57000 | 15.2 | 12 | 7.2 | 2.2 | 68 | 55 | 208106595
YORK | PHG6B361002X4 | 36600 | 32600 | 15.2 | 12 | 7.2 | 2.14 | 67 | 94 | 208106613
YORK | PHG6B481002X4 | 46500 | 45500 | 15.2 | 12 | 7.2 | 2.2 | 66 | 53 | 208106614
YORK | PHG6B601252X4 | 57000 | 57000 | 15.2 | 12 | 7.2 | 2.2 | 68 | 55 | 208106615
CHAMPION HEATING AND COOLING | PHG6A240752X4 | 24000 | 23000 | 15.2 | 12 | 7.2 | 2.1 | 67 | 53 | 208106600
CHAMPION HEATING AND COOLING | PHG6B361002X4 | 36600 | 32600 | 15.2 | 12 | 7.2 | 2.14 | 67 | 94 | 208106596
CHAMPION HEATING AND COOLING | PHG6B601252X4 | 57000 | 57000 | 15.2 | 12 | 7.2 | 2.2 | 68 | 55 | 208106602
CHAMPION HEATING AND COOLING | PHG6B481002X4 | 46500 | 45500 | 15.2 | 12 | 7.2 | 2.2 | 66 | 53 | 208106607
COLEMAN | PHG6A240752X4 | 24000 | 23000 | 15.2 | 12 | 7.2 | 2.1 | 67 | 53 | 208106609
COLEMAN | PHG6B361002X4 | 36600 | 32600 | 15.2 | 12 | 7.2 | 2.14 | 67 | 94 | 208106604
COLEMAN | PHG6B481002X4 | 46500 | 45500 | 15.2 | 12 | 7.2 | 2.2 | 66 | 53 | 208106599
COLEMAN | PHG6B601252X4 | 57000 | 57000 | 15.2 | 12 | 7.2 | 2.2 | 68 | 55 | 208106611
FRASER-JOHNSTON | PHG6A240752X4 | 24000 | 23000 | 15.2 | 12 | 7.2 | 2.1 | 67 | 53 | 208106603
FRASER-JOHNSTON | PHG6B361002X4 | 36600 | 32600 | 15.2 | 12 | 7.2 | 2.14 | 67 | 94 | 208106598
FRASER-JOHNSTON | PHG6B601252X4 | 57000 | 57000 | 15.2 | 12 | 7.2 | 2.2 | 68 | 55 | 208106605
FRASER-JOHNSTON | PHG6B481002X4 | 46500 | 45500 | 15.2 | 12 | 7.2 | 2.2 | 66 | 53 | 208106610
LUXAIRE | PHG6A240752X4 | 24000 | 23000 | 15.2 | 12 | 7.2 | 2.1 | 67 | 53 | 208106606
LUXAIRE | PHG6B361002X4 | 36600 | 32600 | 15.2 | 12 | 7.2 | 2.14 | 67 | 94 | 208106601
LUXAIRE | PHG6B481002X4 | 46500 | 45500 | 15.2 | 12 | 7.2 | 2.2 | 66 | 53 | 208106597
LUXAIRE | PHG6B601252X4 | 57000 | 57000 | 15.2 | 12 | 7.2 | 2.2 | 68 | 55 | 208106608
JOHNSON CONTROLS | PHG6A240752X4 | 24000 | 23000 | 15.2 | 12 | 7.2 | 2.1 | 67 | 53 | 212599143
JOHNSON CONTROLS | PHG6B481002X4 | 46500 | 45500 | 15.2 | 12 | 7.2 | 2.2 | 66 | 53 | 212601507
JOHNSON CONTROLS | PHG6B601252X4 | 57000 | 57000 | 15.2 | 12 | 7.2 | 2.2 | 68 | 55 | 212601518
JOHNSON CONTROLS | PHG6B361002X4 | 36600 | 32600 | 15.2 | 12 | 7.2 | 2.14 | 67 | 94 | 212601519
COMFORTSTAR | CCRT60-1-INV | 57000 | 57000 | 18 | 11.2 | 9 |  | 82 |  | 212601832
COMFORTSTAR | CCRT36-1-INV | 34200 | 36000 | 18 | 10.6 | 8.1 |  | 71 |  | 212601831
PIONEER | PRB-60HWD1N1-M19 | 57000 | 57000 | 18 | 11.2 | 9 |  | 82 |  | 212527998
PIONEER | PRB-36HWD1N1-M19 | 34200 | 36000 | 18 | 10.6 | 8.1 |  | 71 |  | 212527997
BOSCH | BRBA-60HWD1N1-M18 | 57000 | 57000 | 18 | 11.2 | 9 | 1.4 | 82 | 53 | 210604899
BOSCH | BRBA-36HWD1N1-M18 | 34200 | 36000 | 18 | 10.6 | 8.1 | 1.4 | 71 | 51 | 210604898
YORK | YMKE36BNJMFMO-X | 34200 | 36000 | 18 | 10.6 | 8.1 |  | 71 |  | 205739195
INTENSITY | IPRCI3619KC-3 | 34200 | 36000 | 18 | 10.6 | 8.1 |  | 71 |  | 205564493
BOSCH | BRB-36HWD1N1-M18 | 34200 | 36000 | 18 | 10.6 | 8.1 |  | 71 |  | 205150442
MIDEA | MRB-36HWD1N1-M18 | 34200 | 36000 | 18 | 10.6 | 8.1 |  | 71 |  | 205127672
MIDEA | MRB-36HWD1N1-M19 | 34200 | 36000 | 18 | 10.6 | 8.1 |  | 71 |  | 205741770
YORK | YMKE60BNJMFMO-X | 57000 | 57000 | 18 | 11.2 | 9 |  | 82 |  | 205739196
INTENSITY | IPRCI6019KC-3 | 57000 | 57000 | 18 | 11.2 | 9 |  | 82 |  | 205564494
TGM | MRB60HWD | 57000 | 57000 | 18 | 11.2 | 9 |  | 82 |  | 203258672
BOSCH | BRB-60HWD1N1-M19 | 57000 | 57000 | 18 | 11.2 | 9 |  | 82 |  | 202680590
MIDEA | MRB-60HWD1N1-M19 | 57000 | 57000 | 18 | 11.2 | 9 |  | 82 |  | 202680577
MIDEA | MRD-60HWD1N1-M18 | 57000 | 57000 | 18 | 11.2 | 9 | 1.4 | 82 | 53 | 210372388
MIDEA | MRD-36HWD1N1-M18 | 34200 | 36000 | 18 | 10.6 | 8.1 | 1.4 | 71 | 51 | 210372387
HISENSE | AR-36U3RAHM | 36000 | 36000 | 18.5 | 10.6 | 8.5 | 2 | 69 | 100 | 215742621
1HVAC | ACIQ-PHH1824000K000V | 24000 | 24000 | 17.8 | 11 | 8.8 | 1.75 | 98 | 100 | 215387218
1HVAC | ACIQ-PHH1836000K000V | 34400 | 36000 | 17.8 | 11 | 8.8 | 1.75 | 65 | 72 | 215387219
1HVAC | ACIQ-PHH1748000K000V | 47000 | 47000 | 17.8 | 11 | 8.5 | 1.8 | 77 | 98 | 215387220
ACIQ | ACIQ-PHH1836000K000V | 34400 | 36000 | 17.8 | 11 | 8.8 | 1.75 | 65 | 72 | 215387223
1HVAC | ACIQ-PHH1760000K000V | 56000 | 57000 | 17 | 10.6 | 8.3 | 1.8 | 65 | 79 | 215387221
ACIQ | ACIQ-PHH1824000K000V | 24000 | 24000 | 17.8 | 11 | 8.8 | 1.75 | 98 | 100 | 215387222
ACIQ | ACIQ-PHH1748000K000V | 47000 | 47000 | 17.8 | 11 | 8.5 | 1.8 | 77 | 98 | 215387224
ACIQ | ACIQ-PHH1760000K000V | 56000 | 57000 | 17 | 10.6 | 8.3 | 1.8 | 65 | 79 | 215387225
DIYCOOL | ACIQ-PHH1824000K000V | 24000 | 24000 | 17.8 | 11 | 8.8 | 1.75 | 98 | 100 | 215387226
DIYCOOL | ACIQ-PHH1836000K000V | 34400 | 36000 | 17.8 | 11 | 8.8 | 1.75 | 65 | 72 | 215387227
DIYCOOL | ACIQ-PHH1748000K000V | 47000 | 47000 | 17.8 | 11 | 8.5 | 1.8 | 77 | 98 | 215387228
DIYCOOL | ACIQ-PHH1760000K000V | 56000 | 57000 | 17 | 10.6 | 8.3 | 1.8 | 65 | 79 | 215387229
Stealth Comfort | ACIQ-PHH1836000K000V | 34400 | 36000 | 17.8 | 11 | 8.8 | 1.75 | 65 | 72 | 215387231
Stealth Comfort | ACIQ-PHH1748000K000V | 47000 | 47000 | 17.8 | 11 | 8.5 | 1.8 | 77 | 98 | 215387232
Stealth Comfort | ACIQ-PHH1824000K000V | 24000 | 24000 | 17.8 | 11 | 8.8 | 1.75 | 98 | 100 | 215387230
Stealth Comfort | ACIQ-PHH1760000K000V | 56000 | 57000 | 17 | 10.6 | 8.3 | 1.8 | 65 | 79 | 215387233