COMFORTMAKER | N4H7T24*K*AAA* | EA*4X36L21A* | *80CTL0902120A* | 23000 | 23800 | 16 | 12 | 7.8 | 2.16 | 58 | 42 | 207865146
TEMPSTAR | T5H6S18*K*AAA* | EA*5X19M17A* | *80MS(N,L)0701712A* | 18000 | 17500 | 15.2 | 12 | 7.8 | 2.04 | 61 | 47 | 214150317
TEMPSTAR | N5H5S24*K*AAA* | EA*5X37M21A* | *95MSU0802120A* | 24000 | 22400 | 15.5 | 12.5 | 7.8 | 2.14 | 67 | 52 | 214202857
TEMPSTAR | N4H7T24*K*AAA* | EA*4X37L17A* | OMV098J12* | 23600 | 24400 | 16 | 12 | 7.8 | 2.2 | 58 | 43 | 207873802
TEMPSTAR | N4H7T24*K*AAA* | EA*4X37L17A* | *80CSU0601716A* | 23600 | 24200 | 16 | 12.5 | 7.8 | 2.2 | 58 | 42 | 207873717
TEMPSTAR | T5H6S24*K*AAA* | EA*5X37M21A* | *96VSN0801716A* | 23400 | 22400 | 15.5 | 12 | 7.8 | 2.1 | 65 | 50 | 214158752
KEEPRITE | CVH837GKA2*+TSTAT | EA*4X43L21A* | *80VSL0701716A* | 32200 | 47500 | 17.5 | 11.7 | 8.5 |  | 65 |  | 210459808
KEEPRITE | C4H5S30*K*AAA* | EA*4X37L17A* | *80CSU0401712A* | 28000 | 28200 | 15.2 | 12 | 7.8 | 2.08 | 61 | 46 | 210306937
KEEPRITE | C4H5S42*K*AAA* | FVM4X48***L |  | 40000 | 41500 | 15.2 | 12.5 | 7.8 | 2.22 | 61 | 49 | 209693190
KEEPRITE | C4H5S42*K*AAA* | FJMA4*60L*D* |  | 42500 | 43000 | 15.2 | 11.7 | 7.8 | 2.36 | 62 | 50 | 211581451
COMFORTMAKER | C4H7T60*K*AAA* | EA*4X61L24A* | *80VSL1102422A* | 56000 | 58500 | 16 | 11.7 | 7.8 | 2.22 | 63 | 50 | 210712892
COMFORTMAKER | C4H7T48*K*AAA* | EA*4X48L24A* | *96VTN0802120A* | 44500 | 47000 | 16 | 11.7 | 7.8 | 2.18 | 62 | 50 | 210711249
COMFORTMAKER | C4H7T48*K*AAA* | EA*4X60L24A* | *96VTN1202422A* | 45500 | 47000 | 16.5 | 12.5 | 7.8 | 2.2 | 62 | 49 | 210711298
KENMORE | N5H5S24*K*AAA* | EVD5X38M17A* | *80VSL0701716B* | 24200 | 23800 | 16 | 12 | 7.8 | 1.98 | 62 | 47 | 214214135
KENMORE | N5H5S24*K*AAA* | EVM5X32M17A* | *80MS(N,L)0701712A* | 24200 | 23800 | 15.5 | 12 | 7.8 | 2 | 62 | 48 | 214212499
KENMORE | N5H5S24*K*AAA* | EA*5X37M21A* | *96CTN1002122B* | 24000 | 22400 | 16 | 12.5 | 7.8 | 2.14 | 66 | 51 | 214212097
KENMORE | N5H5S24*K*AAA* | EA*5X25M17A* | *80MSU0601716A* | 23600 | 22200 | 16 | 12 | 7.8 | 2.12 | 66 | 50 | 214210583
KENMORE | N5H5S24*K*AAA* | EA*5X25M17A* | *80VSL0701412B* | 23400 | 22200 | 15.2 | 12 | 7.8 | 2.12 | 66 | 51 | 214210457
KENMORE | (C,H,T)4H7T36*K*AAA* | EA*4X48L21A* | *80VTL0701716A* | 34200 | 35000 | 15.5 | 12 | 8 | 2.14 | 61 | 48 | 211582286
KENMORE | (C,H,T)4H7T24*K*AAA* | EA*4X36L21A* | *80VTL1102122A* | 22600 | 23400 | 16.5 | 12 | 7.8 | 2.16 | 58 | 42 | 211338061
KENMORE | (C,H,T)4H7T48*K*AAA* | EA*4X48L21A* | *80VTL0701716A* | 44500 | 47000 | 16 | 11.7 | 7.8 | 2.18 | 63 | 50 | 211337871
KENMORE | (C,H,T)4H7T36*K*AAA* | EA*4X42L21A* | *80VTL0701716A* | 33600 | 34600 | 15.2 | 11.7 | 7.8 | 2.08 | 60 | 48 | 211337853
COMFORTMAKER | CVH837GKA** | FCMB4B48L0C*+WALLCON |  | 33000 | 32000 | 19 | 12 | 8.5 |  | 98 |  | 213361752
COMFORTMAKER | CVH837GKA2* | FCMB4B36L0C*+WALLCON |  | 32000 | 32800 | 19 | 11.7 | 8.1 |  | 95 |  | 213361772
COMFORTMAKER | CVH837GKA2* | FCMB4B60L0D*+WALLCON |  | 33200 | 31400 | 18.5 | 12 | 8.5 |  | 98 |  | 213361792
COMFORTMAKER | C4H7T36*K*AAA* | EA*4X37L21A* | *95CSU0802120A* | 35200 | 35400 | 16 | 12 | 7.8 | 2.16 | 61 | 49 | 210705635
COMFORTMAKER | C4H7T24*K*AAA* | EA*4X37L21A* | *80VSL0451716A* | 23600 | 24200 | 16 | 12.5 | 7.8 | 2.22 | 58 | 43 | 210702722
COMFORTMAKER | C4H7T24*K*AAA* | EA*4X36L17A* | *80CTL0451712A* | 22800 | 23800 | 16 | 12 | 7.8 | 2.14 | 58 | 42 | 210702661
COMFORTMAKER | C4H7T24*K*AAA* | EA*4X24L17A* | *80CTL0701716A* | 22600 | 23600 | 16 | 12 | 7.8 | 2.14 | 58 | 42 | 210702623
COMFORTMAKER | C4H7T36*K*AAA* | EA*4X48L24A* | *80CTL0702120A* | 34400 | 35200 | 15.2 | 11.7 | 7.8 | 2.14 | 61 | 49 | 210706043
COMFORTMAKER | C4H7T36*K*AAA* | EA*4X42L24A* | *80VSL0902120A* | 33800 | 34800 | 15.2 | 11.7 | 7.8 | 2.08 | 60 | 48 | 210705983
COMFORTMAKER | C4H7T36*K*AAA* | EA*4X42L21A* | *80VSL0902120A* | 33800 | 34600 | 15.2 | 11.7 | 7.8 | 2.08 | 61 | 49 | 210705919
TEMPSTAR | N4H5S30*K*AAA* | EA*4X37L21A* | *80VSL0902120A* | 28000 | 28200 | 15.2 | 12.5 | 7.8 | 2.1 | 61 | 46 | 210308710
TEMPSTAR | T4H5S36*K*AAA* | EA*4X43L21A*+WALLCON | *96CTN0801714B* | 34800 | 34000 | 15.2 | 12 | 7.8 | 2.08 | 60 | 46 | 213792744
TEMPSTAR | N4H7T24*K*AAA* | EA*4X25L17A* | *95MSU0401712A* | 23000 | 24000 | 16 | 12 | 7.8 | 2.32 | 60 | 45 | 212320258
KEEPRITE | N4H7T24*K*AAA* | EA*4X36L21A* | *95MSU0401712A* | 22200 | 23600 | 15.5 | 12 | 7.8 | 2.24 | 60 | 44 | 212320645
KEEPRITE | N4H5S30*K*AAA* | EA*4X37L21A* | *80ES(N,L)0902116A* | 28600 | 28400 | 15.2 | 12.5 | 7.8 | 2.12 | 61 | 47 | 210309854
TEMPSTAR | R4H5S42*K*AAA* | EA*4X61L24A* | *92MSN1002120A* | 41000 | 42500 | 15.2 | 12.5 | 7.8 | 2.22 | 60 | 48 | 212347158
TEMPSTAR | R4H5S36*K*AAA* | EA*4X48L24A* | *80MS(N,L)0902120A* | 34600 | 34000 | 15.2 | 12 | 7.8 | 2.1 | 60 | 46 | 212341204
TEMPSTAR | N4H7T36*K*AAA* | EA*4X42L21A* | *96CTN1002122A* | 33600 | 34600 | 15.2 | 11.7 | 7.8 | 2.08 | 61 | 48 | 207876683
TEMPSTAR | N4H7T36*K*AAA* | EA*4X43L21A* | *80CSU0401712A* | 35200 | 35600 | 16 | 12 | 7.8 | 2.16 | 61 | 49 | 207869239
TEMPSTAR | R5H5S24*K*AAA* | EA*5X37M21A* | *96VTN1002122B* | 24000 | 21600 | 15.5 | 12 | 7.8 | 2.16 | 69 | 53 | 214212180
TEMPSTAR | R5H5S24*K*AAA* | EVD5X38M17A* | *96VSN0801716B* | 24200 | 23800 | 15.5 | 12 | 7.8 | 1.98 | 62 | 47 | 214207646
TEMPSTAR | R5H5S24*K*AAA* | EVD5X31M17A* | *95MSU0601716A* | 24000 | 23800 | 15.5 | 12 | 7.8 | 1.98 | 62 | 47 | 214205621
KEEPRITE | N4H7T48*K*AAA* | EA*4X48L21A* | *80MSU0401712A* | 44000 | 46500 | 15.5 | 11.7 | 7.8 | 2.26 | 63 | 51 | 212325149
KEEPRITE | R5H5S24*K*AAA* | EA*5X36M17A* | *80MS(N,L)0901714A* | 22800 | 23000 | 15.2 | 12 | 7.8 | 2.02 | 62 | 48 | 214199004
KEEPRITE | N4H5S18*K*AAA* | EA*4X25L17A* | *92MSN0601714A* | 18100 | 16400 | 15.2 | 12 | 7.8 | 2.02 | 66 | 50 | 212329137
KEEPRITE | C5H6S24*K*AAA* | EA*5X37M17A* | *80MS(N,L)0451412A* | 23400 | 22800 | 15.2 | 11.7 | 7.8 | 2.08 | 64 | 50 | 214157950
SMART COMFORT | R5H5S24*K*AAA* | EA*5X25M17A* | *80VSL0701412B* | 23400 | 22200 | 15.2 | 12 | 7.8 | 2.12 | 66 | 51 | 214210454
SMART COMFORT | R4H5S36*K*AAA* | EA*4X37L21A* | *80VSL0902120A* | 35000 | 34400 | 15.2 | 12 | 7.8 | 2.08 | 60 | 47 | 210312459
SMART COMFORT | R4H5S36*K*AAA* | EA*4X37L21A* | *96VSN0802120A* | 35000 | 34200 | 15.2 | 12 | 7.8 | 2.1 | 60 | 46 | 210311960
SMART COMFORT | N4H5S36*K*AAA* | EA*4X43L21A* | *96CTN0801714B* | 34800 | 34000 | 15.2 | 12 | 7.8 | 2.08 | 60 | 46 | 213791809
SMART COMFORT | R5H5S24*K*AAA* | EA*5X37M17A* | *95ESN0601714A* | 23400 | 22600 | 15.5 | 12 | 7.8 | 2.08 | 65 | 50 | 214200773
SMART COMFORT | R5H5S24*K*AAA* | EA*5X25M17A* | *80ES(N,L)0901714A* | 23600 | 21800 | 15.2 | 12.5 | 7.8 | 2.12 | 67 | 52 | 214210331
AIRQUEST | HVH837GKA2*+TSTAT | EA*4X43L21A* | *95CSU1002122A* | 32600 | 47500 | 17.5 | 11.7 | 8.5 |  | 65 |  | 210459682
AIRQUEST | R4H5S24*K*AAA* | F5MA4*30L*B* |  | 23800 | 22400 | 15.2 | 12.5 | 7.8 | 2.1 | 64 | 49 | 213302525
AIRQUEST | R4H5S24*K*AAA* | EA*4X37L17A* | *80MS(N,L)0701716A* | 23800 | 22400 | 15.5 | 12 | 7.8 | 2.1 | 64 | 49 | 212331752
AIRQUEST | N4H7T36*K*AAA* | EA*4X36L21A* | *80VTL1102122B* | 33200 | 34600 | 15.5 | 11.7 | 7.8 | 2.14 | 62 | 50 | 213172311
AIRQUEST | N4H7T36*K*AAA* | EA*4X48L21A* | *80MSU0802120A* | 34000 | 35000 | 15.5 | 11.7 | 7.8 | 2.24 | 61 | 50 | 212324002
AIRQUEST | R4H5S18*K*AAA* | EA*4X25L17A* | *80MS(N,L)0701716A* | 18100 | 16400 | 15.5 | 12 | 7.8 | 2 | 63 | 48 | 212328824
AIRQUEST | R4H5S18*K*AAA* | EA*4X19L17A* | *80MS(N,L)0451412A* | 17900 | 16600 | 15.2 | 12 | 7.8 | 2 | 64 | 49 | 212327052
AIRQUEST | H4H5S30*K*AAA* | EA*4X37L21A* | *96VSN0801716A* | 27800 | 28000 | 15.2 | 12.5 | 7.8 | 2.1 | 60 | 46 | 210308361
AIRQUEST | N5H5S24*K*AAA* | EA*5X37M21A* | *80CTL0701716B* | 23800 | 22400 | 15.5 | 12 | 7.8 | 2.14 | 67 | 51 | 214201876
KEEPRITE | C4H5S36*K*AAA* | EA*4X37L21A*+WALLCON | *97CMN0802120B* | 35000 | 34400 | 15.2 | 12 | 7.8 | 2.1 | 60 | 47 | 213795500
KEEPRITE | C4H5S36*K*AAA* | EA*4X37L21A*+WALLCON | *95CSU1002122B* | 34600 | 33800 | 15.2 | 12 | 7.8 | 2.08 | 60 | 46 | 213792622
KEEPRITE | C4H5S36*K*AAA* | EVM4X44M21A* | *80VSL0902120B* | 36600 | 36000 | 15.5 | 12 | 7.8 | 2.08 | 60 | 47 | 213684959
KEEPRITE | R5H5S24*K*AAA* | EA*5X25M17A* | *95ESN0601714A* | 23600 | 22000 | 15.2 | 12.5 | 7.8 | 2.1 | 67 | 52 | 214198006
KEEPRITE | R5H5S24*K*AAA* | EA*5X37M17A* | *92ESN0601412A* | 23600 | 23000 | 15.5 | 12 | 7.8 | 2.08 | 64 | 50 | 214200581
KEEPRITE | R4H5S30*K*AAA* | EA*4X37L21A* | *96VTN0801716A* | 27800 | 28000 | 15.2 | 12.5 | 7.8 | 2.1 | 60 | 46 | 210308913
KEEPRITE | R4H5S30*K*AAA* | EA*4X37L21A* | *80ES(N,L)0902116A* | 28600 | 28400 | 15.2 | 12.5 | 7.8 | 2.12 | 61 | 47 | 210309855
KEEPRITE | R4H5S36*K*AAA* | EA*4X37L21A* | *95CSU1002122A* | 35000 | 34400 | 15.2 | 12 | 7.8 | 2.1 | 60 | 47 | 210311918
KEEPRITE | N4H5S36*K*AAA* | EVM4X49M21A* | *80VSL1102122B* | 36600 | 35800 | 15.5 | 12 | 7.8 | 2.1 | 60 | 47 | 213340992
KEEPRITE | R4H5S36*K*AAA* | EA*4X48L24A* | *80VSL1352422B* | 34600 | 34200 | 15.2 | 12 | 7.8 | 2.1 | 60 | 46 | 213210446
KEEPRITE | R4H5S42*K*AAA* | FJMA4*60L*D* |  | 42500 | 43000 | 15.2 | 11.7 | 7.8 | 2.36 | 62 | 50 | 211581453
BROCK | PH5SAN524**AA* | CAA**2517AM* | PG80ESUA48060B** | 23800 | 21800 | 15.2 | 12.5 | 7.8 | 2.14 | 68 | 53 | 214210500
BROCK | PH5SAN524**AA* | CAA**2517AM* | PG92MSAA42060B** | 23600 | 22200 | 15.2 | 11.7 | 7.8 | 2.12 | 66 | 51 | 214197930
BROCK | PH5SAN524**AA* | CAA**3717AM* | PG80MS(A,L)A48070B** | 23400 | 22400 | 15.5 | 12 | 7.8 | 2.08 | 65 | 50 | 214199794
BROCK | PH5SAN524**AA* | CAA**3721AM* | PG80MSUA60080C** | 24000 | 21600 | 15.5 | 12 | 7.8 | 2.16 | 69 | 53 | 214211350
BROCK | PH7TAN424**AA* | CAP**3017AL* | PG80MSUA36040B** | 22400 | 23600 | 16 | 12 | 7.8 | 2.24 | 60 | 44 | 212320296
BROCK | PH16NA036P0**C* | FV4CNB006L |  | 36600 | 36400 | 16 | 13 | 8 |  | 63 |  | 205449751
ARCOAIRE | H4H7T24*K*AAA* | EA*4X24L17A*+WALLCON | *96CTN0801714B* | 22000 | 23600 | 16 | 12 | 7.8 | 2.24 | 60 | 44 | 213754863
ARCOAIRE | H4H7T48*K*AAA* | EA*4X48L21A* | *95MSU1002120A* | 44000 | 46500 | 15.5 | 11.7 | 7.8 | 2.26 | 63 | 51 | 212325340
ARCOAIRE | H4H7T36*K*AAA* | EA*4X48L24A* | *80MSU1002120A* | 33600 | 34800 | 15.5 | 11.7 | 7.8 | 2.2 | 61 | 50 | 212324224
ARCOAIRE | H4H5S36*K*AAA* | EA*4X43L21A*+WALLCON | *97CMN0802120B* | 35000 | 34400 | 15.2 | 12 | 7.8 | 2.1 | 60 | 47 | 213795561
KENMORE | (C,H,T)4H7T24*K*AAA* | EA*4X30L17A* | OLV098A12* | 22800 | 24000 | 16 | 12 | 7.8 | 2.12 | 58 | 42 | 211042228
KENMORE | (C,H,T)5H6S18*K*AAA* | EA*5X19M17A* | *80ESU0601716A | 18200 | 17600 | 15.2 | 12 | 7.8 | 2.04 | 61 | 48 | 214150380
KENMORE | (C,H,T)4H5S36*K*AAA* | EA*4X37L21A* | *80MS(N,L)0902120A* | 34800 | 34000 | 15.2 | 12 | 7.8 | 2.1 | 60 | 46 | 212337642
KENMORE | R4H5S36*K*AAA* | EA*4X43L21A* | *80CSU0802120A* | 35000 | 34000 | 15.2 | 12.5 | 7.8 | 2.1 | 60 | 46 | 210315539
KENMORE | (C,H,T)4H5S24*K*AAA* | EA*4X37L17A* | *96MSN0601716A* | 24000 | 22600 | 15.2 | 12 | 7.8 | 2.08 | 64 | 49 | 212331941
KENMORE | (C,H,T)4H7T24*K*AAA* | EA*4X25L17A* | *95MSU0401712A* | 23000 | 24000 | 16 | 12 | 7.8 | 2.32 | 60 | 45 | 212320256
KENMORE | (C,H,T)4H7T24*K*AAA* | EA*4X24L17A* | *80MSU0401712A* | 22000 | 23600 | 15.5 | 12 | 7.8 | 2.24 | 60 | 44 | 212320088
KENMORE | (C,H,T)4H5S36*K*AAA* | EA*4X37L21A* | *80VTL0902120B* | 34600 | 34000 | 15.2 | 12 | 7.8 | 2.08 | 60 | 46 | 213208578
MARATHERM | R4H5S30*K*AAA* | EA*4X37L21A* | *95CSU0802120A* | 28000 | 28000 | 15.2 | 12.5 | 7.8 | 2.1 | 60 | 46 | 210308202
MARATHERM | R4H5S30*K*AAA* | EA*4X37L21A* | *80VTL0701716A* | 28400 | 28400 | 15.2 | 12.5 | 7.8 | 2.12 | 61 | 46 | 210308956
HEIL | N4H636GKP** | EA*4X37L21A* | *97CMN0802120A* | 35200 | 35800 | 15.2 | 11.7 | 7.8 |  | 63 |  | 211586467
COMFORTMAKER | R4H5S36*K*AAA* | EA*4X43L21A* | *80ES(N,L)0702116A* | 35200 | 34400 | 15.2 | 12 | 7.8 | 2.1 | 60 | 47 | 210316682
COMFORTMAKER | C4H5S24*K*AAA* | F5MA4*30L*B* |  | 23800 | 22400 | 15.2 | 12.5 | 7.8 | 2.1 | 64 | 49 | 213302465
COMFORTMAKER | R5H5S24*K*AAA* | EA*5X37M17A* | *96MSN0261410A* | 23400 | 23000 | 15.2 | 12 | 7.8 | 2.06 | 65 | 50 | 214132912
COMFORTMAKER | R5H5S24*K*AAA* | EA*5X25M17A* | *92MSN0601412A* | 23600 | 22200 | 15.2 | 11.7 | 7.8 | 2.1 | 66 | 51 | 214197910
COMFORTMAKER | R5H5S18*K*AAA* | FMA5X24**AL* |  | 17400 | 17700 | 15.5 | 12.5 | 8 | 2.1 | 59 | 46 | 214423932
COMFORTMAKER | C4H7T48*K*AAA* | EA*4X48L24A*+WALLCON | *96CTN1202422B* | 44000 | 46500 | 16 | 12 | 7.8 | 2.26 | 63 | 50 | 213748263
COMFORTMAKER | C4H7T48*K*AAA* | EA*4X60L24A*+WALLCON | *80CTL0902120B* | 45500 | 47000 | 16 | 12 | 7.8 | 2.26 | 62 | 50 | 213748279
COMFORTMAKER | C4H7T48*K*AAA* | EA*4X61L21A*+WALLCON | *80CTL0701716B* | 45000 | 46500 | 16 | 11.7 | 7.8 | 2.24 | 63 | 51 | 213748383
COMFORTMAKER | C4H7T48*K*AAA* | EA*4X61L24A*+WALLCON | *80CTL0902120B* | 46500 | 47000 | 16 | 12 | 7.8 | 2.28 | 63 | 50 | 213748511
COMFORTMAKER | C5H6S18*K*AAA* | EA*5X19M17A* | *80MS(N,L)0451412A* | 17900 | 16600 | 15.2 | 12 | 7.8 | 2.02 | 65 | 51 | 214150297
KENMORE | R5H5S24*K*AAA* | EA*5X37M21A* | *96VSN1002120B* | 24000 | 22000 | 15.5 | 12 | 7.8 | 2.14 | 68 | 53 | 214202770
KENMORE | R5H5S24*K*AAA* | EA*5X37M21A* | *96MSN0801716A* | 23800 | 21800 | 15.2 | 11.7 | 7.8 | 2.12 | 69 | 53 | 214202530
KENMORE | R5H5S24*K*AAA* | EA*5X37M17A* | *80MS(N,L)0701716A* | 23400 | 22400 | 15.5 | 12 | 7.8 | 2.08 | 65 | 50 | 214199814
MARATHERM | N4H7T60*K*AAA* | EA*4X60L24A* | *80VTL1102122A* | 54500 | 58000 | 15.2 | 11.7 | 7.8 | 2.18 | 63 | 50 | 210907504
MARATHERM | N4H5S30*K*AAA* | FJMA4*36L*B* |  | 27600 | 28000 | 15.2 | 12.5 | 7.8 | 2.12 | 61 | 47 | 210998831
MARATHERM | N4H7T24*K*AAA* | EHD4X30AAL | *80MSU1002120A* | 22600 | 24200 | 15.2 | 11.7 | 7.8 | 2.28 | 60 | 44 | 212322201
MARATHERM | N5H5S30*K*AAA* | FHMA5*42L*C* |  | 27600 | 28000 | 15.2 | 12 | 7.8 | 2.1 | 62 | 48 | 214179495
COMFORTMAKER | C4H7T36*K*AAA* | EA*4X48L21A* | *96VTN0801716A* | 34400 | 35200 | 15.5 | 11.7 | 8 | 2.12 | 61 | 49 | 210705742
COMFORTMAKER | C4H7T36*K*AAA* | EA*4X48L21A* | *80VSL0702120A* | 34200 | 35000 | 15.2 | 11.7 | 7.8 | 2.12 | 61 | 48 | 210705720
COMFORTMAKER | C4H7T36*K*AAA* | EA*4X43L21A* | *96VSN0801716A* | 35000 | 35400 | 15.2 | 11.7 | 7.8 | 2.12 | 61 | 49 | 210705700
COMFORTMAKER | C4H7T36*K*AAA* | EA*4X42L24A* | *96VTN1202422A* | 33600 | 34600 | 15.5 | 12 | 7.8 | 2.08 | 60 | 48 | 210705678
COMFORTMAKER | C4H7T48*K*AAA* | EA*4X61L21A* | *80CTL0902120A* | 46500 | 47000 | 16 | 12 | 7.8 | 2.22 | 62 | 50 | 210711561
COMFORTMAKER | C4H7T48*K*AAA* | EA*4X60L24A* | *80CTL1102120A* | 45500 | 47000 | 16 | 12 | 7.8 | 2.18 | 62 | 50 | 210711519
COMFORTMAKER | C4H7T48*K*AAA* | EA*4X60L24A* | *80VSL0702120A* | 46000 | 48000 | 16 | 11.7 | 7.8 | 2.18 | 62 | 50 | 210711514
COMFORTMAKER | C4H7T36*K*AAA* | EA*4X36L21A* | *80VTL0701716A* | 33400 | 34400 | 15.2 | 11.7 | 7.8 | 2.06 | 60 | 49 | 211337811
COMFORTMAKER | C4H7T24*K*AAA* | EA*4X36L21A* | *80VTL1102122A* | 22600 | 23400 | 16.5 | 12 | 7.8 | 2.16 | 58 | 42 | 211338058
COMFORTMAKER | C4H7T36*K*AAA* | EA*4X42L24A* | *80VTL0902120A* | 33800 | 34800 | 15.5 | 12 | 7.8 | 2.08 | 60 | 48 | 211582228
COMFORTMAKER | C4H7T48*K*AAA* | EA*4X48L21A* | *80CTL1102120A* | 44500 | 47000 | 16 | 11.7 | 7.8 | 2.18 | 63 | 50 | 210711435
COMFORTMAKER | C4H7T48*K*AAA* | EA*4X48L21A* | *80VSL0451716A* | 44000 | 46500 | 15.2 | 11.7 | 7.8 | 2.14 | 62 | 50 | 210711412
MARATHERM | R4H5S36*K*AAA* | EA*4X43L21A* | *96VTN0802120A* | 34800 | 34400 | 15.2 | 12 | 7.8 | 2.08 | 60 | 47 | 210316498
MARATHERM | R4H5S36*K*AAA* | EA*4X43L21A* | *80VSL0902120A* | 35000 | 34400 | 15.2 | 12 | 7.8 | 2.1 | 60 | 47 | 210315731
KEEPRITE | N4H5S36*K*AAA* | EA*4X37L21A* | *95ESN1002120A* | 34800 | 34200 | 15.2 | 12 | 7.8 | 2.08 | 60 | 46 | 210312659
KEEPRITE | C5H6S18*K*AAA* | FHMA5*30L*B* |  | 18100 | 17700 | 15.2 | 12 | 7.8 | 2.02 | 61 | 47 | 214165180
KEEPRITE | C5H6S24*K*AAA* | EVM5X32M17A* | *80VSL0701716B* | 24200 | 23600 | 15.5 | 12 | 7.8 | 1.98 | 62 | 48 | 214161474
KEEPRITE | C5H6S24*K*AAA* | EA*5X37M21A* | *92MSN0601714A* | 24000 | 22400 | 15.5 | 12 | 7.8 | 2.14 | 67 | 52 | 214158686
TEMPSTAR | N4H5S24*K*AAA* | EA*4X25L17A* | *80VSL0901716B* | 25200 | 22200 | 15.2 | 12 | 7.8 | 2.14 | 70 | 53 | 213203854
TEMPSTAR | N4H7T24*K*AAA* | EHD4X30AAL | *95MSU1002122A* | 23000 | 24200 | 15.2 | 11.7 | 7.8 | 2.34 | 60 | 45 | 212322339
TEMPSTAR | T4H5S18*K*AAA* | EA*4X25L17A* | *80VTL0701716B* | 18100 | 16500 | 15.2 | 12 | 7.8 | 2 | 63 | 48 | 213201905
TEMPSTAR | T4H5S36*K*AAA* | EA*4X48L24A* | *80MS(N,L)1552420A* | 34600 | 33800 | 15.2 | 12 | 7.8 | 2.1 | 60 | 47 | 212341410
KEEPRITE | C4H5S36*K*AAA* | EA*4X48L24A* | *80MS(N,L)0902420A* | 34600 | 33800 | 15.2 | 12 | 7.8 | 2.1 | 60 | 46 | 212341234
KEEPRITE | C4H5S36*K*AAA* | EA*4X43L21A* | *92MSN0802120A* | 34800 | 33800 | 15.5 | 12 | 7.8 | 2.1 | 60 | 46 | 212339669
KEEPRITE | R5H5S24*K*AAA* | EA*5X25M17A* | *96MSN0601716A* | 23600 | 22400 | 15.5 | 12 | 7.8 | 2.1 | 66 | 51 | 214198038
KEEPRITE | C4H5S36*K*AAA* | F5MA4*42L*C* |  | 34800 | 33800 | 15.2 | 12.5 | 7.8 | 2.08 | 60 | 47 | 213302482
KEEPRITE | C4H5S24*K*AAA* | FCMB4X24L0B*+WALLCON |  | 23400 | 23200 | 15.5 | 12 | 7.8 | 2.1 | 62 | 47 | 213301730
KEEPRITE | C4H7T48*K*AAA* | EA*4X61L21A*+WALLCON | *80CTL0902120B* | 45500 | 47000 | 16 | 12 | 7.8 | 2.28 | 63 | 50 | 213748409
KEEPRITE | C4H7T48*K*AAA* | EA*4X60L24A*+WALLCON | *95CSU0802120B* | 45500 | 47000 | 16 | 12 | 7.8 | 2.26 | 63 | 50 | 213748305
KEEPRITE | C4H7T36*K*AAA* | EA*4X48L21A*+WALLCON | *80CTL0702120B* | 33800 | 35200 | 15.2 | 11.7 | 7.8 | 2.2 | 61 | 50 | 213745456
TEMPSTAR | N4H7T36*K*AAA* | EA*4X42L21A* | *96VSN1002120A* | 33600 | 34600 | 15.2 | 11.7 | 7.8 | 2.08 | 60 | 48 | 207876640
TEMPSTAR | N4H7T36*K*AAA* | EA*4X42L21A* | *80CTL0702120A* | 33800 | 34800 | 15.2 | 11.7 | 7.8 | 2.08 | 60 | 49 | 207876514
TEMPSTAR | R5H5S30*K*AAA* | FHMA5*42L*C* |  | 27600 | 28000 | 15.2 | 12 | 7.8 | 2.1 | 62 | 48 | 214179500
TEMPSTAR | N4H7T24*K*AAA* | EA*4X36L17A* | *80CTL0451712A* | 22800 | 23800 | 16 | 12 | 7.8 | 2.14 | 58 | 42 | 207864808
TEMPSTAR | N4H7T24*K*AAA* | EA*4X30L14A* | *80VSL0451412A* | 22800 | 23800 | 16 | 12 | 7.8 | 2.12 | 58 | 42 | 207864373
TEMPSTAR | N4H7T24*K*AAA* | EA*4X25L17A* | *80VSL0451716A* | 23600 | 24200 | 16 | 12.5 | 7.8 | 2.22 | 58 | 42 | 207864134
TEMPSTAR | N4H7T48*K*AAA* | EA*4X48L24A* | *95CSU1002122A* | 45000 | 47000 | 16 | 12 | 7.8 | 2.22 | 62 | 50 | 207879383
TEMPSTAR | N4H7T48*K*AAA* | EA*4X48L24A* | *80CTL0902120A* | 44500 | 46500 | 16 | 12 | 7.8 | 2.2 | 62 | 50 | 207879341
TEMPSTAR | N4H7T48*K*AAA* | EA*4X48L21A* | *96VTN0801716A* | 44500 | 47500 | 15.5 | 11.7 | 7.8 | 2.16 | 62 | 50 | 207879242
TEMPSTAR | N4H7T24*K*AAA* | EHD4X36AAL | *80CTL0902120A* | 23400 | 24000 | 15.2 | 12 | 7.8 | 2.2 | 58 | 43 | 207874722
TEMPSTAR | N4H7T24*K*AAA* | EA*4X37L17A* | *96VSN0401410A* | 23600 | 24600 | 16 | 11.7 | 7.8 | 2.16 | 59 | 43 | 207873759
TEMPSTAR | N4H7T24*K*AAA* | EA*4X36L21A* | *95CSU0601716A* | 23000 | 23800 | 16 | 12 | 7.8 | 2.16 | 58 | 42 | 207873633
AIRQUEST | N4H7T24*K*AAA* | EA*4X36L17A* | *96VSN0801716A* | 23000 | 23800 | 16 | 12 | 7.8 | 2.16 | 58 | 42 | 207873526
AIRQUEST | N4H7T24*K*AAA* | EA*4X36L17A* | *95CSU0601716A* | 23000 | 23800 | 16 | 12 | 7.8 | 2.16 | 58 | 42 | 207873484
AIRQUEST | N4H7T36*K*AAA* | EA*4X42L21A* | *97CMN1002122A* | 33600 | 34600 | 15.2 | 11.7 | 7.8 | 2.08 | 61 | 48 | 207876576
AIRQUEST | H4H5S36*K*AAA* | EA*4X37L21A* | *95CSU0802120A* | 34800 | 34200 | 15.2 | 12 | 7.8 | 2.1 | 60 | 46 | 210311865
AIRQUEST | H4H5S36*K*AAA* | EA*4X37L21A* | *95CSU1002122A* | 35000 | 34400 | 15.2 | 12 | 7.8 | 2.1 | 60 | 47 | 210311901
AIRQUEST | H4H5S36*K*AAA* | EA*4X37L21A* | *80ESU0802120A | 35800 | 34800 | 15.2 | 12.5 | 7.8 | 2.12 | 60 | 47 | 210313605
AIRQUEST | H4H5S36*K*AAA* | EA*4X37L21A* | *80ESU0601716A | 35000 | 34200 | 15.2 | 12.5 | 7.8 | 2.1 | 60 | 46 | 210313646
AIRQUEST | R5H5S36*K*AAA* | EA*5X37M21A* | *92ESN1002122A* | 36000 | 36400 | 15.2 | 12 | 7.8 | 2.2 | 62 | 48 | 214138802
AIRQUEST | R4H5S30*K*AAA* | EA*4X37L21A* | *80CTL0902120A* | 28200 | 28200 | 15.2 | 12.5 | 7.8 | 2.1 | 61 | 46 | 210309089
KEEPRITE | N4H5S42*K*AAA* | FXM4X48**AL |  | 41500 | 42500 | 15.2 | 12.5 | 7.8 | 2.26 | 62 | 49 | 209693267
KEEPRITE | N5H5S18*K*AAA* | EA*5X25M17A* | *80ESU0601716A | 18200 | 17500 | 15.2 | 12 | 7.8 | 2.06 | 62 | 48 | 214126445
KEEPRITE | C5H6S24*K*AAA* | EVM5X32M17A* | *80VTL0701716B* | 24200 | 23600 | 15.5 | 12 | 7.8 | 1.98 | 62 | 48 | 214161538
KEEPRITE | C5H6S30*K*AAA* | FHMA5*42L*C* |  | 27600 | 28000 | 15.2 | 12 | 7.8 | 2.1 | 62 | 48 | 214165163
KEEPRITE | R5H5S36*K*AAA* | EA*5X43M21A* | *80CSU0601716A* | 35000 | 35200 | 15.2 | 12 | 7.8 | 2.18 | 61 | 48 | 214139769
KEEPRITE | N4H7T60*K*AAA* | EA*4X60L24A* | *96VTN1002122A* | 54500 | 57500 | 15.5 | 11.7 | 8 | 2.2 | 64 | 50 | 207872716
KEEPRITE | N4H7T48*K*AAA* | EA*4X61L24A* | *96VTN0802120A* | 46500 | 47500 | 16.5 | 12 | 7.8 | 2.2 | 62 | 50 | 207872347
KEEPRITE | N4H7T48*K*AAA* | EA*4X48L24A* | *80CTL0702120A* | 44500 | 47000 | 16 | 11.7 | 7.8 | 2.18 | 62 | 50 | 207879324
KEEPRITE | N4H7T48*K*AAA* | EA*4X48L24A* | *96VSN1202422A* | 45500 | 47500 | 16 | 11.7 | 7.8 | 2.2 | 62 | 50 | 207879464
KEEPRITE | N4H7T36*K*AAA* | EA*4X42L21A* | *96VSN0802120A* | 33600 | 34600 | 15.2 | 11.7 | 7.8 | 2.08 | 61 | 48 | 207876623
KEEPRITE | N4H7T36*K*AAA* | EA*4X48L24A* | *96VSN1202422A* | 34200 | 34800 | 16 | 11.7 | 7.8 | 2.14 | 60 | 49 | 207870516
KEEPRITE | N4H7T24*K*AAA* | EA*4X36L21A* | *95CSU0601716A* | 23000 | 23800 | 16 | 12 | 7.8 | 2.16 | 58 | 42 | 207873630
SMART COMFORT | N5H5S18*K*AAA* | EA*5X25M17A* | *80VSL0701716B* | 18200 | 17500 | 15.2 | 12 | 7.8 | 2.04 | 62 | 48 | 214126362
SMART COMFORT | N5H5S42*K*AAA* | FTMA5B60L0D* |  | 41500 | 39000 | 15.5 | 13 | 7.8 | 2.2 | 63 | 49 | 214180064
SMART COMFORT | N4H5S42*K*AAA* | EA*4X61L24A* | *80MSU0802120A* | 41000 | 42500 | 15.2 | 12.5 | 7.8 | 2.24 | 60 | 48 | 212347034
SMART COMFORT | R5H5S36*K*AAA* | EA*5X43M21A* | *92MSN1002120A* | 34600 | 33800 | 15.2 | 12 | 7.8 | 2.2 | 67 | 53 | 214140531
SMART COMFORT | N5H5S24*K*AAA* | EA*5X37M21A* | *80VTL0701716A* | 23400 | 22400 | 16 | 12.5 | 7.8 | 2.12 | 65 | 50 | 214211476
SMART COMFORT | N4H5S36*K*AAA* | EA*4X43L21A* | *80VTL0902120B* | 34800 | 34000 | 15.2 | 12 | 7.8 | 2.08 | 60 | 46 | 213209453
AIRQUEST | N4H5S36*K*AAA* | EVM4X49M21A* | *92MSN1002120A* | 36600 | 35800 | 15.5 | 12 | 7.8 | 2.1 | 60 | 47 | 213341266
AIRQUEST | R5H5S24*K*AAA* | EA*5X37M21A* | *80ESU0802120A | 23400 | 22400 | 16 | 12.5 | 7.8 | 2.12 | 65 | 50 | 214211264
AIRQUEST | N4H7T36*K*AAA* | EA*4X48L24A* | *80CTL0702120B* | 33800 | 35200 | 15.2 | 11.7 | 7.8 | 2.22 | 61 | 50 | 213743323
AIRQUEST | N4H7T36*K*AAA* | EA*4X43L21A* | *80CTL0702120B* | 34400 | 35200 | 16 | 11.7 | 7.8 | 2.22 | 62 | 51 | 213742779
AIRQUEST | N4H5S36*K*AAA* | EVD4X42M24A* | *95ESN1002122A* | 36000 | 35000 | 15.5 | 12 | 7.8 | 2.06 | 60 | 47 | 213245444
AIRQUEST | N5H5S36*K*AAA* | EA*5X43M21A* | *80CSU0601716A* | 35000 | 35200 | 15.2 | 12 | 7.8 | 2.18 | 61 | 48 | 214139760
AIRQUEST | N5H5S36*K*AAA* | EVD5X42M24A* | *80ESU0802120A | 36200 | 35200 | 15.5 | 12.5 | 7.8 | 2.16 | 64 | 50 | 214209412
AIRQUEST | HVH837GKA2*+TSTAT | EA*4X61L21A* | *97CMN0801714A* | 32600 | 46500 | 17.5 | 11.7 | 8.1 |  | 66 |  | 210461539
AIRQUEST | HVH837GKA2*+TSTAT | EA*4X61L21A* | *97CMN1002122A* | 32800 | 47000 | 18 | 11.7 | 8.1 |  | 65 |  | 210461561
AIRQUEST | HVH837GKA2*+TSTAT | EA*4X61L24A* | *95CSU1002122A* | 33000 | 46500 | 18 | 11.7 | 8.5 |  | 66 |  | 210461716
AIRQUEST | HVH837GKA2*+TSTAT | EN(A,D,W)4X48L21** | *97CMN0602120A* | 31800 | 48000 | 16.5 | 11.7 | 8.1 |  | 65 |  | 210464504
KEEPRITE | N4H7T36*K*AAA* | EA*4X37L21A* | *80CTL0901716A* | 35000 | 35400 | 16 | 12 | 7.8 | 2.14 | 61 | 49 | 207868389
KEEPRITE | N4H7T36*K*AAA* | EA*4X37L21A* | *96VTN0802120A* | 35000 | 35400 | 16 | 11.7 | 7.8 | 2.14 | 60 | 49 | 207868710
KEEPRITE | N4H7T36*K*AAA* | EA*4X37L21A* | *97CMN1002122A* | 35000 | 35400 | 16 | 11.7 | 7.8 | 2.14 | 60 | 49 | 207868539
KEEPRITE | N4H7T36*K*AAA* | EA*4X43L21A* | *97CMN1002122A* | 35000 | 35400 | 16 | 12 | 7.8 | 2.14 | 60 | 48 | 207869526
KEEPRITE | C5H6S36*K*AAA* | EA*5X48M21A* | *80CTL1102120B* | 35600 | 36200 | 15.2 | 12 | 7.8 | 2.18 | 61 | 48 | 214154896
KEEPRITE | R5H5S24*K*AAA* | EA*5X37M21A* | *97CMN1002122A* | 23400 | 22400 | 16 | 12.5 | 7.8 | 2.12 | 65 | 50 | 214211582
KEEPRITE | R5H5S24*K*AAA* | EVM5X32M17A* | *95MSU0601716A* | 24200 | 23800 | 15.5 | 12 | 7.8 | 1.98 | 62 | 48 | 214213044
KEEPRITE | R5H5S24*K*AAA* | EVD5X31M17A* | *80MSU0601716A* | 24200 | 23800 | 16 | 12.5 | 7.8 | 2 | 61 | 47 | 214213288
KEEPRITE | R5H5S24*K*AAA* | EVD5X38M17A* | *80MS(N,L)0701712A* | 24200 | 23600 | 16 | 12.5 | 7.8 | 2 | 62 | 48 | 214213989
BROCK | PH5SAN448**AA* | FJ4DN*D60L* |  | 46500 | 46500 | 15.2 | 12.5 | 7.8 |  | 62 | 22 | 211234725
BROCK | PH5SAN442**AA* | PF4MN*D60L* |  | 42500 | 43000 | 15.2 | 11.7 | 7.8 | 2.36 | 62 | 50 | 211581431
BROCK | PH5SAN518**AA* | CAA**2517AM* | PG80ESUA36040B** | 18300 | 16400 | 15.2 | 12 | 7.8 | 2.06 | 65 | 51 | 214126402
BROCK | PH5SAN518**AA* | CAA**2517AM* | PG95MSUA48060B** | 18100 | 16400 | 15.2 | 12 | 7.8 | 2.04 | 66 | 52 | 214127192
BROCK | PH7TAN436**AA* | CAP**4221AL* | PG80VTLA66110C** | 33800 | 34600 | 15.5 | 11.7 | 7.8 | 2.1 | 61 | 49 | 211277196
ARCOAIRE | H4H7T24*K*AAA* | EA*4X36L17A*+WALLCON | *80CTL0451712B* | 22200 | 23800 | 16 | 12 | 7.8 | 2.24 | 60 | 44 | 213755170
KENMORE | N4H7T24*K*AAA* | EA*4X30L17A* | OMV098J12* | 23000 | 24000 | 16 | 12 | 7.8 | 2.14 | 58 | 42 | 207864708
KENMORE | N4H7T48*K*AAA* | EA*4X61L24A* | *95CSU0802120B* | 45500 | 47000 | 16 | 12 | 7.8 | 2.28 | 63 | 51 | 213747230
KENMORE | (C,H,T)4H5S24*K*AAA* | FM(C,U)4X30**AL* |  | 23600 | 23000 | 15.2 | 12.5 | 7.8 | 2.14 | 65 | 50 | 211044570
KENMORE | (C,H,T)4H7T24*K*AAA* | EA*4X25L17A* | *96CTN0601714A* | 23600 | 24200 | 16 | 12.5 | 7.8 | 2.22 | 58 | 42 | 211042370
KENMORE | (C,H,T)4H7T24*K*AAA* | EA*4X37L17A* | *96CTN0601714A* | 23400 | 24000 | 16 | 12 | 7.8 | 2.2 | 58 | 43 | 211042286
KENMORE | (C,H,T)4H7T24*K*AAA* | EA*4X36L17A* | OLV098A12* | 23000 | 24000 | 16 | 12 | 7.8 | 2.14 | 58 | 43 | 211042246
COMFORTMAKER | N5H5S24*K*AAA* | EA*5X25M17A* | *97CMN0801714B* | 23600 | 22800 | 15.5 | 12 | 7.8 | 2.12 | 65 | 50 | 214197847
COMFORTMAKER | C4H5S24*K*AAA* | EA*4X30L17A* | *80ESU0601716A | 24000 | 23000 | 15.2 | 12.5 | 7.8 | 2.06 | 63 | 48 | 210304046
COMFORTMAKER | C4H5S30*K*AAA* | EA*4X37L21A* | *80CTL0701716A* | 28000 | 28000 | 15.2 | 12.5 | 7.8 | 2.1 | 61 | 46 | 210309017
COMFORTMAKER | C4H5S36*K*AAA* | EA*4X37L21A* | *80ES(N,L)1102120A* | 35000 | 34200 | 15.2 | 12 | 7.8 | 2.1 | 60 | 46 | 210313486
COMFORTMAKER | N4H7T24*K*AAA* | EHD4X36AAL | *80VTL1102122B* | 22800 | 24000 | 15.5 | 12 | 7.8 | 2.3 | 60 | 45 | 213171703
COMFORTMAKER | N4H7T24*K*AAA* | EHD4X30AAL | *96VSN0401712B* | 22400 | 24000 | 15.2 | 11.7 | 7.8 | 2.26 | 60 | 45 | 213171539
COMFORTMAKER | N4H7T24*K*AAA* | EHD4X30AAL | *96VTN1002120B* | 22800 | 24200 | 15.5 | 12 | 7.8 | 2.32 | 60 | 45 | 213171480
COMFORTMAKER | N4H7T24*K*AAA* | EHD4X30AAL | *96VTN0601716B* | 22400 | 23800 | 15.2 | 12 | 7.8 | 2.28 | 60 | 45 | 213171424
COMFORTMAKER | N4H7T24*K*AAA* | EN(A,D)4X24L17** | *80VSL0701412B* | 22200 | 23800 | 15.5 | 12 | 7.8 | 2.3 | 60 | 45 | 213169636
COMFORTMAKER | N4H7T24*K*AAA* | EA*4X36L17A* | *80VTL0451412B* | 22400 | 23600 | 16 | 12 | 7.8 | 2.26 | 60 | 44 | 213168395
COMFORTMAKER | N4H7T24*K*AAA* | EA*4X24L17A* | *96VSN0601412B* | 22000 | 23600 | 15.5 | 11.7 | 7.8 | 2.22 | 60 | 44 | 213167711
COMFORTMAKER | N4H7T24*K*AAA* | EA*4X24L17A* | *96VSN0401410B* | 22000 | 23800 | 15.5 | 11.7 | 7.8 | 2.22 | 60 | 45 | 213167685
COMFORTMAKER | N4H7T24*K*AAA* | EA*4X24L17A* | *80VSL0451412B* | 22000 | 23600 | 16 | 12 | 7.8 | 2.24 | 60 | 44 | 213167541
COMFORTMAKER | N4H5S18*K*AAA* | FMA4X24**AL* |  | 17900 | 17600 | 15.5 | 12 | 8 | 2.06 | 59 | 45 | 209690940
KENMORE | N5H5S24*K*AAA* | EA*5X37M21A* | *80CTL0702120B* | 24000 | 22400 | 15.5 | 12 | 7.8 | 2.14 | 67 | 52 | 214201919
KENMORE | N5H5S24*K*AAA* | EA*5X37M21A* | *80VSL0902120B* | 24000 | 22000 | 15.5 | 12 | 7.8 | 2.14 | 68 | 53 | 214201727
KENMORE | R4H5S18*K*AAA* | EA*4X25L17A* | *80MS(N,L)0901714A* | 18100 | 16400 | 15.2 | 12 | 7.8 | 2 | 63 | 48 | 212328883
KENMORE | R4H5S18*K*AAA* | EA*4X19L17A* | *80MS(N,L)0701712A* | 18000 | 16600 | 15.5 | 12 | 7.8 | 1.98 | 61 | 46 | 212327195
KENMORE | N4H7T36*K*AAA* | EA*4X48L24A* | *96VTN1002120B* | 33800 | 34800 | 15.5 | 11.7 | 8 | 2.22 | 62 | 50 | 213174204
KENMORE | N4H5S36*K*AAA* | EA*4X48L24A* | *80MS(N,L)1102420A* | 34600 | 34000 | 15.5 | 12 | 7.8 | 2.1 | 60 | 46 | 212341322
KENMORE | N4H5S36*K*AAA* | EA*4X48L24A* | *80MS(N,L)1352420A* | 34400 | 33800 | 15.2 | 12 | 7.8 | 2.1 | 60 | 46 | 212341362
KENMORE | N4H5S36*K*AAA* | EA*4X43L21A* | *80MS(N,L)1102120A* | 34600 | 33600 | 15.5 | 12 | 7.8 | 2.1 | 60 | 46 | 212339365
KENMORE | R5H5S18*K*AAA* | EA*5X25M17A* | *95MSU0601716A* | 18100 | 16400 | 15.2 | 12 | 7.8 | 2.04 | 66 | 52 | 214127212
KENMORE | R5H5S18*K*AAA* | EA*5X25M17A* | *80ESU0401712A* | 18300 | 16400 | 15.2 | 12 | 7.8 | 2.06 | 65 | 51 | 214126422
KENMORE | N4H7T36*K*AAA* | EA*4X37L21A* | *95MSU1002122A* | 34200 | 35000 | 15.5 | 11.7 | 7.8 | 2.22 | 62 | 50 | 212323301
KENMORE | N4H7T36*K*AAA* | EA*4X36L21A* | *96VSN1002120B* | 32800 | 34400 | 15.2 | 11.7 | 7.8 | 2.12 | 62 | 50 | 213172511
KENMORE | N4H7T36*K*AAA* | EA*4X42L21A* | *80VSL1102122B* | 33400 | 34600 | 15.5 | 11.7 | 7.8 | 2.16 | 62 | 50 | 213173168
KENMORE | N4H7T36*K*AAA* | EA*4X42L24A* | *80VSL1352422B* | 33200 | 34600 | 15.5 | 11.7 | 7.8 | 2.16 | 62 | 50 | 213173419
KENMORE | N5H5S36*K*AAA* | EA*5X48M21A* | *80MSU0601716A* | 33800 | 33200 | 15.2 | 12 | 7.8 | 2.18 | 67 | 53 | 214141653
KENMORE | N4H636GKP** | EA*4X48L21A* | *80CTL0902120A* | 34800 | 35800 | 15.2 | 11.7 | 7.8 |  | 63 |  | 204854522
KENMORE | N4H7T36*K*AAA* | EA*4X42L24A* | *97CMN1002122B* | 33000 | 34600 | 15.2 | 11.7 | 7.8 | 2.16 | 61 | 50 | 213742672
KENMORE | N4H7T48*K*AAA* | EA*4X48L21A* | *80VSL0701716B* | 43500 | 46500 | 15.5 | 11.7 | 7.8 | 2.24 | 63 | 51 | 213176783
KENMORE | N4H7T48*K*AAA* | EA*4X48L21A* | *80VSL1102122B* | 44500 | 46500 | 16 | 12 | 7.8 | 2.28 | 63 | 51 | 213176822
KENMORE | N4H7T48*K*AAA* | EA*4X48L24A* | *80VTL0902120B* | 44000 | 46500 | 16 | 12 | 7.8 | 2.26 | 63 | 50 | 213176979
KENMORE | N4H7T48*K*AAA* | EA*4X48L24A* | *80VSL1102122B* | 44000 | 46000 | 16 | 12 | 7.8 | 2.26 | 63 | 51 | 213177031
KENMORE | (C,H,T)5H6S24*K*AAA* | FMA5X24**AL* |  | 22200 | 22600 | 15.5 | 12 | 7.8 | 2.16 | 66 | 51 | 214424121
KENMORE | (C,H,T)5H6S36*K*AAA* | FMA5X36**AL* |  | 35000 | 35400 | 15.5 | 12.5 | 7.8 | 2.28 | 63 | 49 | 214424329
KENMORE | N4H5S36*K*AAA* | EVM4X49M21A* | *80VTL1102122B* | 36600 | 36000 | 15.5 | 12 | 7.8 | 2.08 | 60 | 47 | 213341186
ACIQ | H4H7T24*K*AAA* | EA*4X25L17A* | *96VSN0601714A* | 23400 | 24200 | 16 | 12.5 | 7.8 | 2.2 | 58 | 42 | 213067907
ACIQ | H4H7T24*K*AAA* | EA*4X37L17A* | *80CTL0701716A* | 23400 | 24000 | 16 | 12.5 | 7.8 | 2.2 | 58 | 42 | 213067969
KENMORE | N4H7T24*K*AAA* | EA*4X36L21A* | *96CTN0802120A* | 23000 | 23800 | 16 | 12 | 7.8 | 2.16 | 58 | 42 | 207865356
KENMORE | N4H7T24*K*AAA* | EA*4X37L17A* | *97CMN0601714A* | 23400 | 24200 | 16 | 12 | 7.8 | 2.18 | 58 | 43 | 207865623
KENMORE | (C,H,T)5H6S24*K*AAA* | EA*5X37M17A* | *80ES(N,L)0901714A* | 23400 | 22800 | 15.5 | 12 | 7.8 | 2.08 | 64 | 50 | 214157943
ARCOAIRE | N4H7T60*K*AAA* | EA*4X61L21A* | *80VTL0902120B* | 54500 | 57500 | 15.5 | 12 | 7.8 | 2.24 | 64 | 51 | 213179242
ARCOAIRE | H4H5S36*K*AAA* | EVM4X44M21A* | *80MS(N,L)0902120A* | 36600 | 35800 | 15.5 | 12 | 7.8 | 2.1 | 60 | 47 | 213681555
ARCOAIRE | H4H5S18*K*AAA* | FTMA4X24L0B* |  | 17400 | 16900 | 15.2 | 12 | 7.8 | 1.96 | 60 | 45 | 213280128
WEATHERMAKER | PH5SAN524**AA* | CAA**3717AM* | PG95ESAA48080B** | 23600 | 23000 | 15.2 | 12 | 7.8 | 2.08 | 65 | 50 | 214132871
WEATHERMAKER | PH5SAN524**AA* | CAA**3717AM* | PG80ES(A,L)A42090B** | 23400 | 22800 | 15.5 | 12 | 7.8 | 2.08 | 64 | 50 | 214199665
WEATHERMAKER | PH7TAN424**AA* | CAP**2417AL* | PG96VTAB36060A** | 22000 | 23600 | 15.5 | 11.7 | 7.8 | 2.22 | 60 | 44 | 213167628
WEATHERMAKER | PH7TAN424**AA* | CAP**3617AL* | PG96VTAB36060A** | 22200 | 23800 | 16 | 12 | 7.8 | 2.24 | 60 | 44 | 213168533
WEATHERMAKER | PH7TAN424**AA* | CSPH*3012AL* | PG96VTAB48080B** | 22600 | 24000 | 15.2 | 12 | 7.8 | 2.3 | 60 | 45 | 213171440
WEATHERMAKER | PH7TAN436**AA* | CAP**3621AL* | PG80VTLB60090C** | 32800 | 34200 | 15.2 | 11.7 | 7.8 | 2.12 | 62 | 50 | 213172293
WEATHERMAKER | PH7TAN436**AA* | CAP**3717AL* | PG80VTLB48090B** | 33800 | 35000 | 15.5 | 12 | 7.8 | 2.18 | 62 | 50 | 213172564
WEATHERMAKER | PH7TAN436**AA* | CAP**4224AL* | PG80VTLB66110C** | 33400 | 34800 | 15.5 | 11.7 | 7.8 | 2.16 | 61 | 50 | 213173363
WEATHERMAKER | PH7TAN448**AA* | CAP**4821AL* | PG80VTLB66110C** | 44500 | 46500 | 16 | 12 | 7.8 | 2.28 | 63 | 51 | 213176761
WEATHERMAKER | PH5SAN518**AA* | PF5MN*B30L* |  | 18100 | 17700 | 15.2 | 12 | 7.8 | 2.02 | 61 | 47 | 214179561
SMART COMFORT | N4H5S36*K*AAA* | EA*4X37L17A* | *80MSU0401712A* | 35200 | 35000 | 15.2 | 12 | 7.8 | 2.06 | 60 | 47 | 214337299
AIRQUEST | H4H5S36*K*AAA* | EA*4X37L21A* | *96MSN1002120A* | 34600 | 33800 | 15.2 | 12 | 7.8 | 2.1 | 60 | 47 | 212338232
AIRQUEST | H4H5S18*K*AAA* | EA*4X19L17A* | *80VSL0901716B* | 18000 | 16700 | 15.2 | 12 | 7.8 | 1.98 | 62 | 47 | 213199816
AIRQUEST | N4H7T36*K*AAA* | EA*4X42L21A* | *80VSL0702120A* | 33600 | 34600 | 15.2 | 11.7 | 7.8 | 2.08 | 60 | 48 | 207876444
AIRQUEST | H4H5S36*K*AAA* | EA*4X43L21A* | *80CSU0401712A* | 35400 | 34800 | 15.2 | 12 | 7.8 | 2.1 | 60 | 47 | 210315444
AIRQUEST | N4H7T24*K*AAA* | EA*4X37L17A* | *80CTL0701716A* | 23400 | 24000 | 16 | 12.5 | 7.8 | 2.2 | 58 | 42 | 207865551
AIRQUEST | N4H7T24*K*AAA* | EA*4X36L17A* | *96VSN0401410A* | 23000 | 24400 | 16 | 11.7 | 7.8 | 2.1 | 59 | 43 | 207864902
AIRQUEST | N4H7T24*K*AAA* | EA*4X24L17A* | *96VTN0601714A* | 22800 | 24000 | 16 | 11.7 | 7.8 | 2.14 | 58 | 43 | 207864012
AIRQUEST | R4H5S18*K*AAA* | EVM4X31M17A* | *92MSN0801716A* | 19000 | 17900 | 16 | 12 | 7.8 | 1.92 | 58 | 44 | 213322951
AIRQUEST | N4H7T48*K*AAA* | EA*4X60L24A* | *80CTL0702120A* | 45500 | 47000 | 16 | 12 | 7.8 | 2.18 | 62 | 50 | 207879529
AIRQUEST | N4H7T48*K*AAA* | EA*4X61L24A* | *96VSN1002120A* | 46500 | 47000 | 16 | 12 | 7.8 | 2.24 | 62 | 50 | 207872300
AIRQUEST | N4H7T48*K*AAA* | EA*4X60L24A* | *95CSU1002122A* | 46000 | 47000 | 16 | 12 | 7.8 | 2.22 | 62 | 50 | 207871754
AIRQUEST | N4H7T48*K*AAA* | EA*4X48L24A* | *96VTN1202422A* | 44500 | 47000 | 16 | 11.7 | 7.8 | 2.2 | 62 | 49 | 207871607
AIRQUEST | N4H7T36*K*AAA* | EA*4X48L21A* | *96VTN0802120A* | 34200 | 35000 | 15.5 | 12 | 8 | 2.12 | 61 | 49 | 207870183
AIRQUEST | N4H7T36*K*AAA* | EA*4X42L24A* | *96VTN0802120A* | 33600 | 34600 | 15.5 | 11.7 | 7.8 | 2.08 | 61 | 49 | 207869158
AIRQUEST | N4H7T36*K*AAA* | EA*4X37L21A* | *96VSN1002120A* | 35200 | 35600 | 16 | 11.7 | 7.8 | 2.16 | 61 | 49 | 207868604
AIRQUEST | N4H7T24*K*AAA* | EHD4X30AAL | *80CTL1352422A* | 23400 | 24400 | 15.2 | 12 | 7.8 | 2.2 | 58 | 43 | 207874440
KEEPRITE | N4H5S36*K*AAA* | EVM4X44M21A* | *80MSU0601716A* | 36600 | 36200 | 15.2 | 12 | 7.8 | 2.08 | 60 | 47 | 213339354
KEEPRITE | N5H5S24*K*AAA* | EA*5X37M17A* | *80ES(N,L)0701716A* | 23800 | 23000 | 15.5 | 12 | 7.8 | 2.1 | 65 | 50 | 214199645
WEATHERMAKER | PH5SAN436**AA* | CAP**4824AL* | PG80MS(A,L)A60155D** | 34600 | 33800 | 15.2 | 12 | 7.8 | 2.1 | 60 | 47 | 212341382
WEATHERMAKER | PH5SAN436**AA* | CAP**4321AL* | PG80MS(A,L)A60110C** | 34600 | 33600 | 15.5 | 12 | 7.8 | 2.1 | 60 | 46 | 212339343
WEATHERMAKER | PH5SAN518**AA* | CAA**2517AM* | PG96VTAB48060B** | 18100 | 16500 | 15.2 | 11.7 | 7.8 | 2.04 | 65 | 51 | 214127338
WEATHERMAKER | PH5SAN518**AA* | CAA**2517AM* | PG80MSUA36040B** | 18200 | 17400 | 15.2 | 12 | 7.8 | 2.06 | 62 | 48 | 214126465
WEATHERMAKER | PH7TAN448**AA* | CAP**6124AL* | PG96VTAA66120D** | 46500 | 47000 | 16.5 | 12.5 | 7.8 | 2.22 | 62 | 50 | 211277112
WEATHERMAKER | PH7TAN436**AA* | CAP**4224AL* | PG80VTLA66135D** | 33600 | 34400 | 15.5 | 12 | 7.8 | 2.08 | 60 | 49 | 211277060
WEATHERMAKER | PH7TAN436**AA* | CAP**4821AL* | PG80VTLA66110C** | 34400 | 35000 | 16 | 11.7 | 7.8 | 2.14 | 61 | 49 | 211277227
ARCOAIRE | N4H7T24*K*AAA* | EA*4X36L17A* | *96CTN0601714A* | 22800 | 23800 | 16 | 12 | 7.8 | 2.14 | 58 | 42 | 207864917
ARCOAIRE | N4H7T24*K*AAA* | EHD4X30AAL | *96CTN1002122A* | 23600 | 24600 | 15.2 | 12 | 7.8 | 2.22 | 59 | 43 | 207874609
ARCOAIRE | N5H5S24*K*AAA* | EVM5X32M17A* | *96VSN0801716B* | 24000 | 23800 | 15.5 | 12 | 7.8 | 1.98 | 62 | 47 | 214204708
ARCOAIRE | H4H7T36*K*AAA* | EA*4X43L21A*+WALLCON | *97CMN1002122B* | 34200 | 35000 | 16 | 12 | 7.8 | 2.22 | 62 | 50 | 213745397
ARCOAIRE | H4H7T48*K*AAA* | EA*4X61L24A*+WALLCON | *97CMN1202422B* | 46000 | 47000 | 16 | 12 | 7.8 | 2.28 | 63 | 50 | 213748574
ARCOAIRE | H4H7T48*K*AAA* | EA*4X61L24A*+WALLCON | *80CTL0902120B* | 46500 | 47000 | 16 | 12 | 7.8 | 2.28 | 63 | 50 | 213748510
ARCOAIRE | H4H7T36*K*AAA* | EA*4X37L21A* | *96VTN1002120A* | 35000 | 35400 | 16 | 11.7 | 7.8 | 2.14 | 61 | 49 | 210705136
ARCOAIRE | N4H7T48*K*AAA* | EA*4X48L24A* | *80CTL0702120B* | 44500 | 47000 | 16 | 11.7 | 7.8 | 2.24 | 62 | 50 | 213746483
KENMORE | N4H5S24*K*AAA* | EVM4X32M17A* | *92MSN0801716A* | 25400 | 23800 | 16 | 12 | 7.8 | 2.02 | 63 | 48 | 213334381
KENMORE | N4H7T24*K*AAA* | EHD4X36AAL | *97CMN1202422A* | 23800 | 24400 | 16 | 12.5 | 7.8 | 2.22 | 58 | 42 | 207874804
KENMORE | N4H5S30*K*AAA* | EA*4X37L21A* | *80ES(N,L)0901714A* | 28600 | 28600 | 15.2 | 12.5 | 7.8 | 2.12 | 61 | 47 | 210309813
KENMORE | N4H5S30*K*AAA* | EA*4X37L21A* | *95ESN0802120A* | 28000 | 28000 | 15.2 | 12.5 | 7.8 | 2.1 | 61 | 46 | 210308870
KENMORE | N4H5S30*K*AAA* | EA*4X37L21A* | *95ESU0601716A* | 28200 | 28200 | 15.2 | 12.5 | 7.8 | 2.12 | 61 | 47 | 210308741
ACIQ | H4H5S30*K*AAA* | EA*4X37L21A* | *80CTL0902120A* | 28200 | 28200 | 15.2 | 12.5 | 7.8 | 2.1 | 61 | 46 | 213065506
ACIQ | H4H5S30*K*AAA* | EA*4X37L21A* | *95ESU0601716A* | 28200 | 28200 | 15.2 | 12.5 | 7.8 | 2.12 | 61 | 47 | 213065479
ACIQ | H4H5S36*K*AAA* | EA*4X37L21A* | *80VTL0701716A* | 34800 | 34200 | 15.2 | 12 | 7.8 | 2.08 | 60 | 46 | 213065779
ARCOAIRE | R5H5S24*K*AAA* | EA*5X37M21A* | *80CTL0701716B* | 23800 | 22400 | 15.5 | 12 | 7.8 | 2.14 | 67 | 51 | 214201879
ARCOAIRE | HVH837GKA2* | EN(A,D,W)4X60L24**+WALLCON | *80CTL1102120A* | 32800 | 32400 | 18 | 12 | 8 |  | 96 |  | 210471001
COMFORTMAKER | N5H5S24*K*AAA* | EA*5X37M17A* | *80VSL0451412B* | 23400 | 22600 | 15.2 | 11.7 | 7.8 | 2.08 | 65 | 50 | 214199943
COMFORTMAKER | N5H5S24*K*AAA* | EA*5X37M17A* | *80MS(N,L)0701712A* | 23400 | 22600 | 15.2 | 12 | 7.8 | 2.1 | 64 | 50 | 214199771
KENMORE | N4H7T36*K*AAA* | EA*4X48L21A* | *96VTN0802120A* | 34200 | 35000 | 15.5 | 12 | 8 | 2.12 | 61 | 49 | 207870189
KENMORE | R4H5S36*K*AAA* | EA*4X43L21A* | *96CTN0801714B* | 34800 | 34000 | 15.2 | 12 | 7.8 | 2.08 | 60 | 46 | 213791806
KENMORE | N4H7T36*K*AAA* | EA*4X43L21A* | *80CSU0401712A* | 35200 | 35600 | 16 | 12 | 7.8 | 2.16 | 61 | 49 | 207869237
KENMORE | R5H5S24*K*AAA* | EVD5X31M17A* | *80MS(N,L)0701712A* | 24200 | 24000 | 15.5 | 12 | 7.8 | 1.98 | 61 | 47 | 214213175
KENMORE | R5H5S24*K*AAA* | EA*5X37M21A* | *80MSU0802120A* | 24000 | 21600 | 15.5 | 12 | 7.8 | 2.16 | 69 | 53 | 214211370
KENMORE | R5H5S24*K*AAA* | EA*5X37M21A* | *80MSU0401712A* | 24000 | 21600 | 15.5 | 12 | 7.8 | 2.16 | 69 | 53 | 214211310
KENMORE | R5H5S24*K*AAA* | EA*5X25M17A* | *80ESU0601716A | 23800 | 21800 | 15.2 | 12.5 | 7.8 | 2.14 | 68 | 53 | 214210520
KENMORE | R5H5S24*K*AAA* | EA*5X37M17A* | *80ESU0601716A | 23600 | 23000 | 15.5 | 12 | 7.8 | 2.1 | 64 | 50 | 214200066
KENMORE | R5H5S24*K*AAA* | EA*5X37M17A* | *95ESN0801716A* | 23600 | 23000 | 15.2 | 12 | 7.8 | 2.08 | 65 | 50 | 214132892
KENMORE | R4H5S36*K*AAA* | EA*4X37L21A* | *95ESU0802120A* | 35600 | 35400 | 15.2 | 12 | 7.8 | 2.1 | 60 | 47 | 210312147
COMFORTMAKER | C5H6S24*K*AAA* | EA*5X37M17A* | *80ES(N,L)0451412A* | 23400 | 23000 | 15.5 | 12 | 7.8 | 2.08 | 64 | 50 | 214157900
COMFORTMAKER | R4H5S36*K*AAA* | EVD4X38M17A* | *80MS(N,L)0901714A* | 36200 | 35600 | 15.2 | 12 | 7.8 | 2.06 | 60 | 47 | 213342382
COMFORTMAKER | R4H5S36*K*AAA* | EVM4X49M21A* | *80VTL1102122B* | 36600 | 36000 | 15.5 | 12 | 7.8 | 2.08 | 60 | 47 | 213341181
TEMPSTAR | T5H6S24*K*AAA* | EA*5X37M21A* | *96VSN1002120B* | 24000 | 22000 | 15.5 | 12 | 7.8 | 2.14 | 68 | 53 | 214158792
TEMPSTAR | T5H6S24*K*AAA* | EA*5X36M17A* | *80MS(N,L)0901714A* | 22800 | 23000 | 15.2 | 12 | 7.8 | 2.02 | 62 | 48 | 214157776
TEMPSTAR | T5H6S36*K*AAA* | EVM5X44M21A* | *80ESU0401712A* | 36400 | 35800 | 15.2 | 12 | 7.8 | 2.14 | 63 | 51 | 214155234
TEMPSTAR | T5H6S36*K*AAA* | EA*5X48M21A* | *80MS(N,L)1102120A* | 34200 | 33600 | 15.2 | 12 | 7.8 | 2.2 | 67 | 52 | 214154770
TEMPSTAR | T5H6S24*K*AAA* | EVD5X38M17A* | *80VSL0901716B* | 24200 | 23600 | 16 | 12.5 | 7.8 | 2 | 62 | 48 | 214161876
TEMPSTAR | T5H6S24*K*AAA* | EVD5X38M17A* | *80MS(N,L)0701716A* | 24200 | 23800 | 16 | 12 | 7.8 | 2 | 62 | 48 | 214161836
TEMPSTAR | T5H6S24*K*AAA* | EVD5X31M17A* | *80MSU0601716A* | 24200 | 23800 | 16 | 12.5 | 7.8 | 2 | 61 | 47 | 214161644
TEMPSTAR | R5H5S18*K*AAA* | FMA5X18**AL* |  | 17400 | 17700 | 15.2 | 12 | 7.8 | 2.12 | 60 | 47 | 214423912
WEATHERMAKER | PH5SAN536**AA* | CAA**4821AM* | PG80MSUA48060B** | 33800 | 33200 | 15.2 | 12 | 7.8 | 2.18 | 67 | 53 | 214141633
WEATHERMAKER | PH5SAN518**AA* | FMA5X18**AL* |  | 17400 | 17700 | 15.2 | 12 | 7.8 | 2.12 | 60 | 47 | 214423892
WEATHERMAKER | PH5SAN524**AA* | CVAMA3217XMA* | PG92MSAA48080B** | 24200 | 23800 | 16 | 12 | 7.8 | 1.98 | 61 | 47 | 214212999
WEATHERMAKER | PH5SAN524**AA* | CAA**2517AM* | PG80MS(A,L)A36070A** | 23600 | 22200 | 15.2 | 12 | 7.8 | 2.12 | 66 | 51 | 214210348
WEATHERMAKER | PH5SAN524**AA* | CAA**3717AM* | PG92MSAA36060A** | 23400 | 22800 | 15.2 | 11.7 | 7.8 | 2.08 | 64 | 50 | 214200664
WEATHERMAKER | PH5SAN524**AA* | CAA**2517AM* | PG80VTLB48070B** | 23600 | 22200 | 15.2 | 12 | 7.8 | 2.1 | 66 | 51 | 214197667
KEEPRITE | N4H7T24*K*AAA* | EA*4X36L21A* | *96VTN0801716B* | 22400 | 23600 | 16 | 12 | 7.8 | 2.26 | 60 | 44 | 213168794
KEEPRITE | N4H7T24*K*AAA* | EA*4X36L21A* | *96VTN0601716B* | 22400 | 23800 | 16 | 12 | 7.8 | 2.26 | 60 | 45 | 213168774
KEEPRITE | N4H7T24*K*AAA* | EA*4X36L17A* | *96VSN0401410B* | 22200 | 23800 | 15.5 | 11.7 | 7.8 | 2.22 | 60 | 45 | 213168592
KEEPRITE | N4H7T24*K*AAA* | EHD4X30AAL | *96VTN0802120B* | 22600 | 24000 | 15.2 | 12 | 7.8 | 2.3 | 60 | 45 | 213171464
KEEPRITE | N4H7T24*K*AAA* | EHD4X30AAL | *96VTN0801716B* | 22600 | 24000 | 15.2 | 12 | 7.8 | 2.3 | 60 | 45 | 213171446
KEEPRITE | R4H5S24*K*AAA* | EA*4X30L17A* | *80ESU0601716A | 24000 | 23000 | 15.2 | 12.5 | 7.8 | 2.06 | 63 | 48 | 210304057
KEEPRITE | N4H636GKP** | EA*4X37L21A* | *96VTN0801716A* | 35600 | 36200 | 15.2 | 11.7 | 7.8 |  | 63 |  | 204859741
KEEPRITE | C4H5S18*K*AAA* | EA*4X19L17A* | *96MSN0601412A* | 18000 | 16700 | 15.2 | 12 | 7.8 | 1.98 | 62 | 47 | 212327666
KEEPRITE | C4H5S30*K*AAA* | EA*4X37L21A* | *95CSU1002122A* | 27800 | 27800 | 15.2 | 12.5 | 7.8 | 2.1 | 61 | 46 | 210308232
KEEPRITE | C4H5S30*K*AAA* | EA*4X37L21A* | *80ES(N,L)0902120A* | 27800 | 28000 | 15.2 | 12.5 | 7.8 | 2.1 | 60 | 46 | 210309896
KEEPRITE | C4H5S36*K*AAA* | EA*4X37L21A* | *95CSU0802120A* | 34800 | 34200 | 15.2 | 12 | 7.8 | 2.1 | 60 | 46 | 210311880
TEMPSTAR | N4H7T48*K*AAA* | EA*4X48L24A* | *96VTN1002122A* | 45000 | 46500 | 16 | 12 | 7.8 | 2.22 | 62 | 49 | 207871601
TEMPSTAR | N5H5S24*K*AAA* | EA*5X30M17A* | *80ESU0601716A | 23000 | 23000 | 15.2 | 12.5 | 7.8 | 2.02 | 63 | 48 | 214198665
TEMPSTAR | N4H5S36*K*AAA* | EVD4X38M17A* | *80ESU0401712A* | 36200 | 35600 | 15.2 | 12 | 7.8 | 2.06 | 60 | 47 | 213245338
ARCOAIRE | R4H5S24*K*AAA* | F5MA4*30L*B* |  | 23800 | 22400 | 15.2 | 12.5 | 7.8 | 2.1 | 64 | 49 | 213302526
ARCOAIRE | N4H7T36*K*AAA* | EA*4X48L21A* | *80MSU1002120A* | 33400 | 34800 | 15.5 | 11.7 | 7.8 | 2.2 | 61 | 50 | 212324032
ARCOAIRE | N4H7T36*K*AAA* | EA*4X37L21A* | *96VTN1002122B* | 34400 | 35200 | 16 | 12 | 8 | 2.24 | 62 | 50 | 213172987
KENMORE | N4H636GKP** | EA*4X43L21A* | *80VTL0701716A* | 35200 | 35800 | 15.5 | 11.7 | 7.8 |  | 63 |  | 207218080
KENMORE | N5H5S42*K*AAA* | FTMA5B60L0D* |  | 41500 | 39000 | 15.5 | 13 | 7.8 | 2.2 | 63 | 49 | 214180068
ACIQ | H4H7T60*K*AAA* | EA*4X61L24A* | *96VTN1002122A* | 55500 | 58500 | 16 | 11.7 | 7.8 | 2.22 | 63 | 50 | 213068942
ACIQ | H4H7T60*K*AAA* | EA*4X61L24A* | *80VSL0902120A* | 55500 | 59000 | 15.2 | 11.7 | 7.8 | 2.18 | 63 | 51 | 213068931
ACIQ | N4H7T36*K*AAA* | EA*4X37L17A* | *96VSN0801716A* | 34400 | 35200 | 15.2 | 11.7 | 7.8 | 2.08 | 61 | 49 | 213064226
ACIQ | N4H7T36*K*AAA* | EA*4X36L21A* | *96VSN1002120A* | 33400 | 34400 | 15.2 | 11.7 | 7.8 | 2.06 | 60 | 48 | 213064206
ACIQ | N4H7T24*K*AAA* | EHD4X30AAL | *80CTL0902120A* | 23000 | 24000 | 15.2 | 12 | 7.8 | 2.18 | 58 | 43 | 213064084
ACIQ | N4H7T36*K*AAA* | EA*4X48L24A* | *96VSN1202422A* | 34200 | 34800 | 16 | 11.7 | 7.8 | 2.14 | 60 | 49 | 213063847
ACIQ | N4H7T36*K*AAA* | EA*4X48L21A* | *96VTN1002120A* | 34200 | 35000 | 15.5 | 12 | 8 | 2.14 | 61 | 48 | 213063827
ACIQ | N4H7T36*K*AAA* | EA*4X43L21A* | *96VTN0802120A* | 35000 | 35400 | 16 | 12 | 7.8 | 2.14 | 60 | 49 | 213063792
ACIQ | N4H7T36*K*AAA* | EA*4X43L21A* | *96VSN0802120A* | 35200 | 35600 | 16 | 11.7 | 7.8 | 2.16 | 61 | 49 | 213063784
ACIQ | N4H7T36*K*AAA* | EA*4X37L21A* | *96VTN0802120A* | 35000 | 35400 | 16 | 11.7 | 7.8 | 2.14 | 60 | 49 | 213063732
ACIQ | N4H7T24*K*AAA* | EA*4X37L21A* | *96VTN0401712A* | 23600 | 24400 | 16 | 12 | 7.8 | 2.18 | 59 | 43 | 213063641
ACIQ | N4H7T24*K*AAA* | EA*4X37L21A* | *95CSU0601716A* | 23800 | 24200 | 17 | 12.5 | 7.8 | 2.24 | 58 | 43 | 213063630
ACIQ | N4H7T24*K*AAA* | EA*4X37L21A* | *80CTL0451712A* | 23600 | 24400 | 16 | 12.5 | 7.8 | 2.22 | 58 | 42 | 213063627
ACIQ | N4H7T24*K*AAA* | EA*4X37L17A* | *96VTN0801716A* | 23400 | 24000 | 16.5 | 12.5 | 8.1 | 2.2 | 58 | 42 | 213063617
ACIQ | N4H7T48*K*AAA* | EA*4X48L21A* | *96VTN0801716A* | 44500 | 47500 | 15.5 | 11.7 | 7.8 | 2.16 | 62 | 50 | 213064429
ACIQ | N4H7T48*K*AAA* | EA*4X48L21A* | *80CTL0702120A* | 44500 | 47000 | 15.2 | 11.7 | 7.8 | 2.18 | 62 | 50 | 213064416
ACIQ | N4H7T36*K*AAA* | EA*4X48L24A* | *80CTL0702120A* | 34400 | 35200 | 15.2 | 11.7 | 7.8 | 2.14 | 61 | 49 | 213064285
ACIQ | N4H5S36*K*AAA* | EA*4X43L21A* | *80ES(N,L)0702116A* | 35200 | 34400 | 15.2 | 12 | 7.8 | 2.1 | 60 | 47 | 213066077
ACIQ | R4H5S36*K*AAA* | EA*4X42L24A* | *80ESU0802120A | 34800 | 34400 | 15.2 | 12 | 7.8 | 2.06 | 60 | 47 | 213065946
ACIQ | N4H5S36*K*AAA* | EA*4X42L21A* | *80ESU0802120A | 34600 | 34400 | 15.2 | 12 | 7.8 | 2.06 | 60 | 47 | 213065891
ACIQ | N4H7T36*K*AAA* | EA*4X37L17A* | *80VTL0701716A* | 34400 | 35200 | 15.5 | 12 | 8 | 2.1 | 60 | 49 | 213072482
COMFORTMAKER | N4H7T24*K*AAA* | EA*4X30L17A* | *96CTN0601714B* | 22200 | 23800 | 16 | 12 | 7.8 | 2.24 | 60 | 44 | 213752991
COMFORTMAKER | C4H7T48*K*AAA* | EA*4X61L24A* | *80CSU1002120A* | 46500 | 47500 | 16 | 12 | 7.8 | 2.22 | 62 | 50 | 210711347
COMFORTMAKER | C4H7T48*K*AAA* | EA*4X48L21A* | *80MSU1002120A* | 44000 | 46500 | 15.5 | 11.7 | 7.8 | 2.26 | 63 | 51 | 212325230
TEMPSTAR | T4H7T24*K*AAA* | EA*4X36L21A* | *80MSU0401712A* | 22600 | 23800 | 16 | 12 | 7.8 | 2.28 | 60 | 44 | 212320539
TEMPSTAR | T4H7T24*K*AAA* | EA*4X30L17A* | *80MSU0601716A* | 22200 | 23600 | 16 | 12 | 7.8 | 2.24 | 59 | 44 | 212320343
TEMPSTAR | N4H7T24*K*AAA* | EA*4X24L17A* | *96VTN0401410B* | 21800 | 23800 | 15.5 | 11.7 | 7.8 | 2.2 | 60 | 45 | 213167602
TEMPSTAR | N4H7T24*K*AAA* | EN(A,D)4X24L14** | *96VTN0601412B* | 22000 | 23800 | 15.5 | 12 | 7.8 | 2.26 | 60 | 45 | 213169534
TEMPSTAR | N4H7T24*K*AAA* | EN(A,D)4X24L17** | *96VTN0401712B* | 22000 | 24000 | 15.2 | 12 | 7.8 | 2.26 | 60 | 45 | 213169702
TEMPSTAR | N4H7T24*K*AAA* | EN(A,D)4X24L17** | *96VSN0401712B* | 22000 | 24000 | 15.2 | 12 | 7.8 | 2.26 | 60 | 45 | 213169784
TEMPSTAR | R4H5S36*K*AAA* | EA*4X37L21A* | *80ESU0601716A | 35000 | 34200 | 15.2 | 12.5 | 7.8 | 2.1 | 60 | 46 | 210313673
TEMPSTAR | R4H5S36*K*AAA* | EA*4X37L21A* | *80ESU0802120A | 35800 | 34800 | 15.2 | 12.5 | 7.8 | 2.12 | 60 | 47 | 210313632
COMFORTMAKER | CVH837GKA2*+TSTAT | EN(A,D,W)4X48L21** | *80CTL0701716A* | 32000 | 48000 | 17.5 | 11.7 | 8.1 |  | 65 |  | 210464329
COMFORTMAKER | CVH837GKA2*+TSTAT | EN(A,D,W)4X48L21** | *96VTN0601714A* | 31600 | 48000 | 17 | 11.7 | 8.1 |  | 65 |  | 210464451
COMFORTMAKER | CVH837GKA2*+TSTAT | EN(A,D)4X48L24** | *95CSU0802120A* | 31800 | 47500 | 17.5 | 11.7 | 8.1 |  | 65 |  | 210464561
COMFORTMAKER | CVH837GKA2*+TSTAT | EN(A,D,W)4X60L24** | *96CTN0802120A* | 32400 | 47500 | 17.5 | 12 | 8.1 |  | 64 |  | 210465119
KEEPRITE | N5H5S24*K*AAA* | EA*5X25M17A* | *97CMN0601714B* | 23600 | 22800 | 15.5 | 12 | 7.8 | 2.1 | 65 | 50 | 214197824
KEEPRITE | N5H5S24*K*AAA* | EA*5X37M17A* | *80MS(N,L)0901714A* | 23600 | 22600 | 15.5 | 12 | 7.8 | 2.1 | 65 | 50 | 214199837
TEMPSTAR | TVH825GKA2* | FCMB4B48L0C*+WALLCON |  | 24600 | 20600 | 17.5 | 11.7 | 8.5 |  | 98 |  | 213361636
TEMPSTAR | N4H7T48*K*AAA* | EA*4X61L24A* | OLV154F20A | 47000 | 47500 | 16 | 12 | 7.8 | 2.24 | 62 | 50 | 207872409
AIRQUEST | N4H636GKP** | EA*4X37L21A* | *80CTL0901716A* | 36000 | 36600 | 15.5 | 11.7 | 7.8 |  | 63 |  | 211586526
KEEPRITE | C4H7T36*K*AAA* | EA*4X48L21A* | *96VTN1002120A* | 34200 | 35000 | 15.5 | 12 | 8 | 2.14 | 61 | 48 | 210708418
KEEPRITE | C4H7T36*K*AAA* | EA*4X48L21A* | *96VSN0801716A* | 34400 | 35200 | 15.2 | 11.7 | 7.8 | 2.12 | 61 | 49 | 210708384
KEEPRITE | C4H7T36*K*AAA* | EA*4X48L21A* | *80VSL0702120A* | 34200 | 35000 | 15.2 | 11.7 | 7.8 | 2.12 | 61 | 48 | 210708327
KEEPRITE | C4H7T36*K*AAA* | EA*4X43L21A* | *95CSU0802120A* | 35200 | 35400 | 16 | 12 | 7.8 | 2.16 | 61 | 49 | 210708247
KEEPRITE | C4H7T36*K*AAA* | EA*4X43L21A* | *80CTL1102120A* | 35600 | 36400 | 16 | 11.7 | 7.8 | 2.12 | 63 | 49 | 210708241
KEEPRITE | C4H7T36*K*AAA* | EA*4X37L21A* | *80CTL0702120A* | 35000 | 35600 | 16 | 11.7 | 7.8 | 2.14 | 61 | 49 | 210708069
KEEPRITE | C4H7T24*K*AAA* | EA*4X30L17A* | *96VSN0401410A* | 22800 | 24200 | 16 | 11.7 | 7.8 | 2.1 | 59 | 43 | 210703586
KEEPRITE | C4H7T48*K*AAA* | EA*4X61L24A* | *96VSN0802120A* | 46500 | 47000 | 16 | 12 | 7.8 | 2.22 | 62 | 50 | 210712057
KEEPRITE | C4H7T60*K*AAA* | EA*4X61L24A* | *80CTL0902120A* | 55500 | 58500 | 15.2 | 11.7 | 7.8 | 2.18 | 64 | 51 | 210713189
KEEPRITE | N4H7T48*K*AAA* | EA*4X61L24A* | *97CMN0802120A* | 46000 | 47000 | 16 | 12 | 7.8 | 2.2 | 62 | 50 | 207872263
ARCOAIRE | H5H6S24*K*AAA* | EA*5X37M17A* | *80CTL0901716B* | 23400 | 23000 | 15.5 | 12 | 7.8 | 2.08 | 64 | 49 | 214158091
ARCOAIRE | N4H7T24*K*AAA* | EA*4X30L17A* | OLV098A12* | 22800 | 24000 | 16 | 12 | 7.8 | 2.12 | 58 | 42 | 207864689
ARCOAIRE | N4H7T24*K*AAA* | EA*4X36L17A* | *80CSU0601716A* | 23000 | 23800 | 16 | 12 | 7.8 | 2.16 | 58 | 42 | 207864745
KENMORE | R4H5S36*K*AAA* | EA*4X43L21A* | *95ESU0802120A* | 35600 | 35000 | 15.2 | 12 | 7.8 | 2.1 | 61 | 47 | 210315423
KENMORE | R5H5S24*K*AAA* | EA*5X25M17A* | *92MSN0601714A* | 23600 | 22200 | 15.2 | 11.7 | 7.8 | 2.12 | 66 | 51 | 214197950
KENMORE | R5H5S24*K*AAA* | EA*5X37M21A* | *80CTL0451712B* | 23800 | 22600 | 15.2 | 12 | 7.8 | 2.12 | 67 | 52 | 214133154
KENMORE | (C,H,T)4H5S36*K*AAA* | EA*4X37L21A*+WALLCON | *96CTN0801714B* | 34800 | 34000 | 15.2 | 12 | 7.8 | 2.08 | 60 | 46 | 213792663
KENMORE | N4H5S36*K*AAA* | EA*4X37L21A* | *80ESU0601716A | 35000 | 34200 | 15.2 | 12.5 | 7.8 | 2.1 | 60 | 46 | 210313664
KENMORE | N4H5S36*K*AAA* | EA*4X37L21A* | *80ESU0802120A | 35800 | 34800 | 15.2 | 12.5 | 7.8 | 2.12 | 60 | 47 | 210313623
ECOTEMP | W4H7T24*K*AAA* | WLNC244BA* | WFET045A036A* | 22200 | 23800 | 15.5 | 12 | 7.8 | 2.28 | 60 | 45 | 213169578
ECOTEMP | W4H5S24*K*AAA* | WLA*374BA* | WFSX080B048B* | 23800 | 22600 | 15.5 | 12 | 7.8 | 2.08 | 63 | 49 | 212331996
TEMPSTAR | N4H636GKP** | EA*4X37L21A* | *80CTL1102120A* | 35400 | 35400 | 16 | 12.5 | 8 |  | 62 |  | 211586547
ARCOAIRE | R4H5S18*K*AAA* | EA*4X19L17A* | *80MS(N,L)0701412A* | 17800 | 16600 | 15.5 | 12 | 7.8 | 2.02 | 64 | 49 | 212327139
ARCOAIRE | H4H5S30*K*AAA* | EA*4X37L21A* | *80CTL0702120A* | 28200 | 28200 | 15.2 | 12.5 | 7.8 | 2.1 | 61 | 47 | 210309052
ARCOAIRE | H4H5S30*K*AAA* | EA*4X37L21A* | *96VSN0802120A* | 28000 | 28000 | 15.2 | 12.5 | 7.8 | 2.1 | 61 | 46 | 210308292
ARCOAIRE | H4H5S30*K*AAA* | EA*4X37L17A* | *80ESU0601716A | 27800 | 28000 | 15.2 | 12.5 | 7.8 | 2.08 | 60 | 46 | 210308108
ARCOAIRE | N5H5S24*K*AAA* | EA*5X37M17A* | *92MSN0801716A* | 23600 | 22400 | 15.5 | 12 | 7.8 | 2.1 | 66 | 50 | 214200730
ARCOAIRE | R5H5S36*K*AAA* | EVD5X42M24A* | *80ESU0802120A | 36200 | 35200 | 15.5 | 12.5 | 7.8 | 2.16 | 64 | 50 | 214209415
ARCOAIRE | N5H5S24*K*AAA* | EA*5X37M21A* | *80CTL0902120B* | 24000 | 22400 | 16 | 12.5 | 7.8 | 2.14 | 67 | 51 | 214211436
KENMORE | N4H5S36*K*AAA* | EVM4X44M21A* | *80MS(N,L)0902120A* | 36600 | 35800 | 15.5 | 12 | 7.8 | 2.1 | 60 | 47 | 213339162
KENMORE | N4H5S36*K*AAA* | EA*4X43L21A* | *80CSU0401712A* | 35400 | 34800 | 15.2 | 12 | 7.8 | 2.1 | 60 | 47 | 210315462
KENMORE | N4H636GKP** | EA*4X48L21A* | *96VTN1002122A* | 34600 | 35600 | 15.5 | 11.7 | 7.8 |  | 62 |  | 211587375
KENMORE | N4H7T36*K*AAA* | EA*4X42L21A* | *80VSL0902120A* | 33800 | 34600 | 15.2 | 11.7 | 7.8 | 2.08 | 61 | 49 | 207876464
KENMORE | R5H5S24*K*AAA* | FMA5X24**AL* |  | 22200 | 22600 | 15.5 | 12 | 7.8 | 2.16 | 66 | 51 | 214424058
KENMORE | R5H5S36*K*AAA* | EA*5X43M21A* | *80CSU1002120A* | 35200 | 34800 | 15.2 | 12 | 7.8 | 2.18 | 63 | 51 | 214139804
KENMORE | N4H7T36*K*AAA* | EA*4X37L21A* | *80CTL0901716A* | 35000 | 35400 | 16 | 12 | 7.8 | 2.14 | 61 | 49 | 207868390
KENMORE | N4H7T24*K*AAA* | EA*4X36L21A* | *96VSN0802120A* | 22800 | 23600 | 16 | 12 | 7.8 | 2.16 | 58 | 42 | 207873673
KENMORE | N4H7T24*K*AAA* | EA*4X37L17A* | *80VSL0451412A* | 23400 | 24200 | 16 | 12.5 | 7.8 | 2.2 | 58 | 42 | 207865515
KENMORE | N4H7T60*K*AAA* | EA*4X61L24A* | *80VSL0902420A* | 55500 | 59000 | 16 | 11.7 | 7.8 | 2.2 | 63 | 51 | 207881286
ARCOAIRE | HVH837GKA2*+TSTAT | EA*4X48L24A* | *96VTN1002122A* | 32000 | 47000 | 17.5 | 11.7 | 8.5 |  | 65 |  | 210460660
ARCOAIRE | HVH837GKA2*+TSTAT | EA*4X48L24A* | *96VTN1202422A* | 31600 | 46500 | 17.5 | 11.7 | 8.1 |  | 66 |  | 210460751
ARCOAIRE | HVH837GKA2*+TSTAT | EA*4X61L21A* | *80CSU0601716A* | 33200 | 47500 | 17.5 | 11.7 | 8.5 |  | 65 |  | 210461350
ARCOAIRE | N4H636GKP** | EA*4X43L21A* | *80VTL0701716A* | 35200 | 35800 | 15.5 | 11.7 | 7.8 |  | 63 |  | 207218076
ARCOAIRE | N4H7T48*K*AAA* | EA*4X48L21A* | *96VTN1002122B* | 44000 | 46500 | 16 | 12 | 7.8 | 2.28 | 63 | 50 | 213176907
ARCOAIRE | N4H7T48*K*AAA* | EA*4X48L21A* | *80VSL0902120B* | 44000 | 46500 | 16 | 12 | 7.8 | 2.26 | 63 | 50 | 213176805
ARCOAIRE | N4H7T48*K*AAA* | EA*4X61L24A* | *95MSU0802120A* | 45500 | 46500 | 16 | 12 | 7.8 | 2.28 | 63 | 51 | 212325963
ECOTEMP | W5H5S18*K*AAA* | W5A*25M17XA* | WFEU040B036B* | 18200 | 17400 | 15.2 | 12 | 7.8 | 2.06 | 62 | 48 | 214126488
ECOTEMP | W5H5S18*K*AAA* | W5A*25M17XA* | WFE*070B048C* | 18100 | 16400 | 15.2 | 12 | 7.8 | 2.06 | 66 | 52 | 214126233
ECOTEMP | W5H5S18*K*AAA* | WCHL305*B* |  | 18100 | 17700 | 15.2 | 12 | 7.8 | 2.02 | 61 | 47 | 214179584
ECOTEMP | W5H5S24*K*AAA* | WLA*374BA** | WFAX080B048B* | 23600 | 22400 | 15.5 | 12 | 7.8 | 2.1 | 66 | 50 | 214200747
ECOTEMP | W4H5S30*K*AAA* | WLA*374CA* | WFAX060B042A* | 28400 | 28400 | 15.2 | 12.5 | 7.8 | 2.12 | 61 | 46 | 210309997
ECOTEMP | W4H5S30*K*AAA* | WLA*374CA* | WFER110C060A* | 28200 | 28200 | 15.2 | 12.5 | 7.8 | 2.12 | 61 | 46 | 210309956
ECOTEMP | W5H5S24*K*AAA* | W5A*25M17XA* | WFEL045A036B* | 23600 | 22000 | 15.2 | 12.5 | 7.8 | 2.1 | 67 | 52 | 214197098
ECOTEMP | W4H5S30*K*AAA* | WLA*374BA* | WFEU040B036A* | 27600 | 27800 | 15.2 | 12.5 | 7.8 | 2.08 | 60 | 46 | 210307146
ECOTEMP | W5H5S24*K*AAA* | W5VC38M17XA* | WFET090B048A* | 24200 | 23600 | 16 | 12.5 | 7.8 | 2 | 62 | 48 | 214214390
ECOTEMP | W5H5S24*K*AAA* | W5A*25M17XA* | WFE*070A036C* | 23600 | 22200 | 15.2 | 12 | 7.8 | 2.12 | 66 | 51 | 214210371
ECOTEMP | W5H5S24*K*AAA* | WLA*374BA** | WFSU060B048B* | 23400 | 22400 | 15.5 | 12 | 7.8 | 2.08 | 65 | 50 | 214201045
ECOTEMP | W5H5S24*K*AAA* | WLA*374BA** | WFSX060B048B* | 23400 | 22600 | 15.2 | 12 | 7.8 | 2.08 | 65 | 50 | 214200813
ECOTEMP | W4H7T60*K*AAA* | WLA*614DA* | WFSU100C060B* | 54500 | 58000 | 15.2 | 11.7 | 7.8 | 2.24 | 64 | 51 | 212326904
ECOTEMP | W4H7T48*K*AAA* | WLA*484CA* | WFEU040B036B* | 44000 | 46500 | 15.5 | 11.7 | 7.8 | 2.26 | 63 | 51 | 212325157
KENMORE | (C,H,T)5H6S24*K*AAA* | FHMA5*30L*B* |  | 23200 | 22400 | 15.2 | 12.5 | 7.8 | 2.06 | 64 | 50 | 214165226
KENMORE | (C,H,T)5H6S24*K*AAA* | EA*5X37M17A* | *80MS(N,L)0701712A* | 23400 | 22600 | 15.2 | 12 | 7.8 | 2.1 | 64 | 50 | 214157967
KENMORE | (C,H,T)5H6S24*K*AAA* | EA*5X37M21A* | *95CSU0802120B* | 24000 | 22400 | 15.5 | 12 | 7.8 | 2.14 | 67 | 52 | 214158623
KENMORE | (C,H,T)5H6S24*K*AAA* | EA*5X37M21A* | *95MSU0802120A* | 24000 | 22400 | 15.5 | 12.5 | 7.8 | 2.14 | 67 | 52 | 214158815
KENMORE | (C,H,T)5H6S24*K*AAA* | EA*5X37M21A* | *96CTN0801714B* | 24000 | 22400 | 15.5 | 12 | 7.8 | 2.14 | 67 | 52 | 214158855
KENMORE | (C,H,T)5H6S24*K*AAA* | EVD5X31M17A* | *95MSU0601716A* | 24000 | 23800 | 15.5 | 12 | 7.8 | 1.98 | 62 | 47 | 214159560
KENMORE | (C,H,T)5H6S24*K*AAA* | EA*5X37M21A* | *80CSU0802120A* | 23600 | 22400 | 16 | 12.5 | 7.8 | 2.14 | 66 | 50 | 214161003
KENMORE | (C,H,T)5H6S36*K*AAA* | EA*5X43M21A* | *80CSU1002120A* | 35200 | 34800 | 15.2 | 12 | 7.8 | 2.18 | 63 | 51 | 214154334
KENMORE | N4H7T24*K*AAA* | EA*4X24L17A* | *80VSL0901716B* | 22000 | 23600 | 15.5 | 12 | 7.8 | 2.24 | 60 | 44 | 213167583
ARCOAIRE | N4H5S36*K*AAA* | EA*4X37L21A* | *80VTL0902120A* | 35000 | 34400 | 15.2 | 12 | 7.8 | 2.08 | 60 | 47 | 210312608
ARCOAIRE | N4H5S18*K*AAA* | EA*4X25L17A* | *80MS(N,L)0451412A* | 17900 | 16400 | 15.2 | 12 | 7.8 | 1.98 | 62 | 47 | 212328656
ARCOAIRE | N4H5S36*K*AAA* | EA*4X43L21A* | *80VSL0902120A* | 35000 | 34400 | 15.2 | 12 | 7.8 | 2.1 | 60 | 47 | 210315714
ARCOAIRE | HVH837GKA2*+TSTAT | EN(A,D,W)4X48L21** | *80CTL0901716A* | 32000 | 48000 | 17 | 11.7 | 8.1 |  | 65 |  | 210464483
ARCOAIRE | HVH837GKA2*+TSTAT | END4X42L17** | *96VTN0801716A* | 31400 | 48000 | 17 | 11.7 | 8.1 |  | 64 |  | 210463458
ARCOAIRE | HVH837GKA2*+TSTAT | END4X42L17** | *80CSU0401712A* | 31800 | 48500 | 17 | 11.7 | 8.1 |  | 64 |  | 210463398
ARCOAIRE | HVH837GKA2*+TSTAT | EA*4X61L21A* | *97CMN1002122A* | 32800 | 47000 | 18 | 11.7 | 8.1 |  | 65 |  | 210461562
ARCOAIRE | HVH837GKA2*+TSTAT | EA*4X61L21A* | *96CTN0801714A* | 32600 | 47000 | 17 | 11.7 | 8.1 |  | 65 |  | 210461518
TEMPSTAR | R4H5S36*K*AAA* | EVM4X49M21A* | *92MSN1002122A* | 36600 | 36000 | 15.5 | 12 | 7.8 | 2.08 | 60 | 47 | 213341310
TEMPSTAR | TVH837GKA2*+TSTAT | EHD4X60AAL | *96CTN1202422A* | 32600 | 47000 | 17 | 11.7 | 8.1 |  | 65 |  | 210468486
TEMPSTAR | TVH837GKA2*+TSTAT | EHD4X60AAL | *80CSU0802120A* | 32400 | 46500 | 17 | 11.7 | 8.1 |  | 65 |  | 210468247
AIRQUEST | H5H6S24*K*AAA* | EA*5X37M17A* | *80ES(N,L)0701716A* | 23800 | 23000 | 15.5 | 12 | 7.8 | 2.1 | 65 | 50 | 214157930
AIRQUEST | N4H7T48*K*AAA* | EA*4X48L24A* | *96CTN1202422A* | 45000 | 46500 | 16 | 12 | 7.8 | 2.22 | 62 | 50 | 207879487
AIRQUEST | N4H7T48*K*AAA* | EA*4X48L24A* | *96CTN1002122A* | 45000 | 47000 | 16 | 11.7 | 7.8 | 2.2 | 62 | 50 | 207879473
AIRQUEST | N4H7T48*K*AAA* | EA*4X61L24A* | OLV154F20A | 47000 | 47500 | 16 | 12 | 7.8 | 2.24 | 62 | 50 | 207872401
AIRQUEST | N4H7T48*K*AAA* | EA*4X61L24A* | *80CSU0802120A* | 47000 | 48000 | 16 | 12 | 7.8 | 2.24 | 62 | 50 | 207872134
KEEPRITE | C4H5S18*K*AAA* | EA*4X19L17A* | *80VSL0901716B* | 18000 | 16700 | 15.2 | 12 | 7.8 | 1.98 | 62 | 47 | 213199835
KEEPRITE | C4H5S18*K*AAA* | EVM4X32M17A* | *80MS(N,L)0701716A* | 19300 | 17800 | 15.5 | 12 | 7.8 | 1.92 | 60 | 45 | 213680174
KEEPRITE | C4H5S30*K*AAA* | FM(C,U)4Z30**AL* |  | 27600 | 27800 | 15.2 | 12.5 | 7.8 | 2.2 | 62 | 47 | 209692040
ARCOAIRE | H4H7T48*K*AAA* | EA*4X61L24A* | *80VTL0902120A* | 47000 | 48000 | 16.5 | 12.5 | 8 | 2.22 | 62 | 50 | 211582635
ARCOAIRE | H4H7T60*K*AAA* | EA*4X61L24A* | *96VSN1002120A* | 55500 | 59000 | 15.2 | 11.7 | 7.8 | 2.18 | 63 | 51 | 210712768
ARCOAIRE | H4H7T60*K*AAA* | EA*4X60L24A* | *96VTN1002122A* | 54500 | 57500 | 15.5 | 11.7 | 8 | 2.2 | 64 | 50 | 210712747
ARCOAIRE | HVH837GKA2*+TSTAT | EHD4X60AAL | *80VSL0902120A* | 32200 | 46500 | 17 | 11.7 | 8.1 |  | 65 |  | 210468297
KEEPRITE | C5H6S36*K*AAA* | EVD5X42M24A* | *80ESU0802120A | 36200 | 35200 | 15.5 | 12.5 | 7.8 | 2.16 | 64 | 50 | 214160602
KEEPRITE | R4H5S36*K*AAA* | EVM4X49M21A* | *92MSN0802120A* | 36600 | 35800 | 15.5 | 12 | 7.8 | 2.08 | 60 | 47 | 213341247
KENMORE | (C,H,T)4H7T36*K*AAA* | EA*4X43L21A* | *96VSN0801716A* | 35000 | 35400 | 15.2 | 11.7 | 7.8 | 2.12 | 61 | 49 | 211042559
KENMORE | (C,H,T)4H7T24*K*AAA* | EA*4X36L21A* | *95CSU0601716A* | 23000 | 23800 | 16 | 12 | 7.8 | 2.16 | 58 | 42 | 211042390
KENMORE | (C,H,T)4H7T24*K*AAA* | EA*4X30L17A* | *96VSN0401410A* | 22800 | 24200 | 16 | 11.7 | 7.8 | 2.1 | 59 | 43 | 211042377
KENMORE | (C,H,T)4H7T24*K*AAA* | EA*4X37L21A* | *96VSN0601714A* | 23600 | 24200 | 16 | 12.5 | 7.8 | 2.22 | 58 | 42 | 211042310
KENMORE | (C,H,T)4H7T24*K*AAA* | EA*4X36L21A* | *80CTL0451712A* | 23000 | 23800 | 16 | 12 | 7.8 | 2.14 | 58 | 42 | 211042253
KENMORE | (C,H,T)4H7T60*K*AAA* | EA*4X61L24A* | *80CTL0902120A* | 55500 | 58500 | 15.2 | 11.7 | 7.8 | 2.18 | 64 | 51 | 211043279
KENMORE | (C,H,T)4H7T48*K*AAA* | EA*4X61L24A* | *80VSL1102422A* | 47000 | 47500 | 17 | 12 | 7.8 | 2.24 | 62 | 50 | 211043114
KENMORE | (C,H,T)4H7T48*K*AAA* | EA*4X60L24A* | *80CTL1352422A* | 46000 | 47000 | 16 | 12 | 7.8 | 2.22 | 62 | 49 | 211043088
KENMORE | (C,H,T)4H7T48*K*AAA* | EA*4X48L24A* | *80CTL0902120A* | 44500 | 46500 | 16 | 12 | 7.8 | 2.2 | 62 | 50 | 211043072
KENMORE | (C,H,T)4H7T48*K*AAA* | EA*4X48L21A* | *80CTL0702120A* | 44500 | 47000 | 15.2 | 11.7 | 7.8 | 2.18 | 62 | 50 | 211043052
KENMORE | (C,H,T)4H7T48*K*AAA* | EA*4X61L21A* | *80VSL0902120A* | 46500 | 48000 | 16 | 12 | 7.8 | 2.22 | 62 | 50 | 211043008
KENMORE | N4H7T24*K*AAA* | EN(A,D)4X24L17** | *80VTL0451412B* | 22200 | 23800 | 15.5 | 12 | 7.8 | 2.28 | 60 | 45 | 213169575
GRANDAIRE | W4H7T36*K*AAA* | WLA*434CA* | WFET110C066A* | 34400 | 35000 | 16 | 12 | 8 | 2.22 | 62 | 50 | 213173585
GRANDAIRE | W4H5S42*K*AAA* | WMVC61424XA* | WFE*110C060C* | 41500 | 43000 | 15.2 | 12.5 | 7.8 | 2.08 | 60 | 47 | 213346823
GRANDAIRE | W4H7T60*K*AAA* | WLA*614CA* | WFET110C066A* | 54500 | 57500 | 15.5 | 12 | 7.8 | 2.26 | 64 | 51 | 213179264
GRANDAIRE | W4H5S36*K*AAA* | WMVC42424XA* | WFEU080C060B* | 36800 | 36200 | 15.5 | 12 | 7.8 | 2.1 | 60 | 47 | 213343108
ARCOAIRE | R4H5S30*K*AAA* | EA*4X37L17A* | *92ESN0801716A* | 28000 | 28200 | 15.2 | 12 | 7.8 | 2.08 | 61 | 46 | 210307944
ARCOAIRE | R4H5S30*K*AAA* | EA*4X37L21A* | *92ESN0601714A* | 28400 | 28400 | 15.2 | 12.5 | 7.8 | 2.12 | 61 | 46 | 210309972
ARCOAIRE | N5H5S30*K*AAA* | EVD5X42M24A* | *80MSU0802120A* | 30000 | 28800 | 15.2 | 12 | 7.8 | 2.06 | 60 | 47 | 214136803
ARCOAIRE | N4H7T36*K*AAA* | EA*4X48L24A* | *97CMN1202422B* | 33600 | 34800 | 15.2 | 11.7 | 7.8 | 2.22 | 62 | 50 | 213743468
KENMORE | N4H7T36*K*AAA* | EA*4X37L21A* | *80VTL0701716A* | 35000 | 35400 | 16 | 11.7 | 7.8 | 2.14 | 61 | 49 | 211337834
KENMORE | R4H5S36*K*AAA* | EA*4X43L21A* | *95CSU1002122B* | 34600 | 33800 | 15.2 | 12.5 | 7.8 | 2.08 | 60 | 46 | 213791698
ACIQ | N4H5S36*K*AAA* | EA*4X37L21A* | *97CMN0802120A* | 35000 | 34400 | 15.2 | 12 | 7.8 | 2.08 | 60 | 47 | 213065798
ACIQ | R4H5S30*K*AAA* | EA*4X37L21A* | *80CSU0802120A* | 28800 | 28600 | 15.2 | 12.5 | 7.8 | 2.14 | 61 | 47 | 213065466
ACIQ | R4H5S18*K*AAA* | EA*4X25L17A* | *92MSN0801716A* | 18100 | 16400 | 15.5 | 12 | 7.8 | 2.04 | 65 | 50 | 213073962
ACIQ | N4H5S18*K*AAA* | EA*4X25L17A* | *92MSN0601714A* | 18100 | 16400 | 15.2 | 12 | 7.8 | 2.02 | 66 | 50 | 213073958
ACIQ | R4H5S24*K*AAA* | EA*4X36L21A* | *80MS(N,L)0902120A* | 23600 | 23400 | 15.5 | 12 | 7.8 | 2.06 | 61 | 46 | 213081328
ACIQ | R4H5S18*K*AAA* | EA*4X19L17A* | *92MSN0601714A* | 18100 | 16700 | 15.2 | 12 | 7.8 | 1.98 | 62 | 47 | 213081298
ACIQ | N4H7T24*K*AAA* | EA*4X37L17A* | *80MSU0601716A* | 22800 | 23800 | 16 | 12 | 7.8 | 2.34 | 61 | 45 | 213081115
ACIQ | N4H7T24*K*AAA* | EA*4X36L21A* | *80MSU0802120A* | 22400 | 23600 | 16 | 12 | 7.8 | 2.28 | 60 | 44 | 213081099
ACIQ | N4H7T24*K*AAA* | EA*4X36L17A* | *95MSU0601716A* | 22400 | 23800 | 16 | 12 | 7.8 | 2.26 | 60 | 44 | 213081093
ACIQ | N4H5S30*K*AAA* | FM(C,U)4Z30**AL* |  | 27600 | 27800 | 15.2 | 12.5 | 7.8 | 2.2 | 62 | 47 | 213080963
ACIQ | R4H5S24*K*AAA* | FM(C,U)4X30**AL* |  | 23600 | 23000 | 15.2 | 12.5 | 7.8 | 2.14 | 65 | 50 | 213080961
ACIQ | H4H7T48*K*AAA* | EA*4X60L24A* | *96VSN1002120A* | 45500 | 47000 | 16 | 12 | 7.8 | 2.22 | 62 | 49 | 213068784
ACIQ | H4H7T48*K*AAA* | EA*4X48L21A* | *80CTL0701716A* | 44500 | 47000 | 15.2 | 11.7 | 7.8 | 2.16 | 62 | 50 | 213068741
ACIQ | H4H7T36*K*AAA* | EA*4X42L21A* | *96VTN1002122A* | 34000 | 34800 | 15.5 | 12 | 7.8 | 2.1 | 60 | 49 | 213068449
ACIQ | H4H7T36*K*AAA* | EA*4X48L24A* | *96VTN1202422A* | 34200 | 34800 | 16 | 12 | 8 | 2.14 | 60 | 49 | 213068321
ACIQ | H4H7T36*K*AAA* | EA*4X48L24A* | *96VTN0802120A* | 34200 | 35000 | 15.5 | 12 | 8 | 2.12 | 61 | 49 | 213068318
ACIQ | H4H7T36*K*AAA* | EA*4X43L21A* | *80VSL0702120A* | 35200 | 35600 | 16 | 11.7 | 7.8 | 2.14 | 61 | 49 | 213068237
ACIQ | H4H7T24*K*AAA* | EA*4X24L17A* | *96VSN0401712A* | 22400 | 24000 | 15.2 | 11.7 | 7.8 | 2.1 | 58 | 43 | 213068052
ACIQ | N4H7T24*K*AAA* | EA*4X25L17A* | *96VSN0601714A* | 23400 | 24200 | 16 | 12.5 | 7.8 | 2.2 | 58 | 42 | 213063540
TEMPSTAR | N4H7T24*K*AAA* | EHD4X30AAL | *96VSN0802120B* | 22600 | 24000 | 15.2 | 12 | 7.8 | 2.3 | 60 | 45 | 213171595
TEMPSTAR | T4H7T24*K*AAA* | EA*4X37L17A* | *80CSU0601716A* | 23600 | 24200 | 16 | 12.5 | 7.8 | 2.2 | 58 | 42 | 210703995
TEMPSTAR | T4H7T24*K*AAA* | EA*4X36L21A* | *80CSU0401712A* | 23000 | 23800 | 16 | 12.5 | 7.8 | 2.18 | 58 | 42 | 210703984
TEMPSTAR | T4H7T24*K*AAA* | EA*4X25L17A* | *97CMN0801714A* | 23800 | 24600 | 17 | 12.5 | 7.8 | 2.22 | 58 | 42 | 210703966
TEMPSTAR | T4H7T24*K*AAA* | EA*4X36L21A* | OLV098A12* | 23000 | 24000 | 16 | 12 | 7.8 | 2.14 | 58 | 42 | 210703873
TEMPSTAR | T4H7T24*K*AAA* | EA*4X36L21A* | *97CMN0802120A* | 23000 | 23800 | 16 | 12 | 7.8 | 2.16 | 58 | 42 | 210703858
TEMPSTAR | T4H7T24*K*AAA* | EA*4X36L21A* | *97CMN0601714A* | 22800 | 23800 | 16 | 12 | 7.8 | 2.14 | 58 | 42 | 210703855
TEMPSTAR | T4H7T24*K*AAA* | EA*4X24L17A* | *97CMN0601714A* | 22400 | 23800 | 16 | 11.7 | 7.8 | 2.12 | 58 | 42 | 210703800
TEMPSTAR | T4H7T24*K*AAA* | EHD4X36AAL | *96CTN0802120A* | 23400 | 24200 | 15.2 | 12 | 7.8 | 2.2 | 58 | 42 | 210703686
TEMPSTAR | T4H5S24*K*AAA* | FM(C,U)4Z30**AL* |  | 23600 | 23000 | 15.2 | 12.5 | 7.8 | 2.16 | 62 | 47 | 209691474
TEMPSTAR | N4H7T36*K*AAA* | EVM4X49M21A* | *96VTN1002122A* | 36600 | 35800 | 16 | 12 | 7.8 | 2.24 | 61 | 48 | 213644483
ARCOAIRE | N4H5S30*K*AAA* | EA*4X37L21A* | *80ES(N,L)0902120A* | 27800 | 28000 | 15.2 | 12.5 | 7.8 | 2.1 | 60 | 46 | 210309885
KENMORE | N5H5S24*K*AAA* | EA*5X37M17A* | *80VSL0701716B* | 23400 | 22600 | 15.2 | 11.7 | 7.8 | 2.08 | 65 | 50 | 214200003
KENMORE | N5H5S24*K*AAA* | EA*5X37M17A* | *80MS(N,L)0701412A* | 23400 | 22800 | 15.2 | 11.7 | 7.8 | 2.1 | 64 | 50 | 214199751
KENMORE | N5H5S24*K*AAA* | EA*5X37M21A* | *80CTL0451712B* | 23800 | 22600 | 15.2 | 12 | 7.8 | 2.12 | 67 | 52 | 214133153
ACIQ | H4H7T24*K*AAA* | EA*4X30L17A* | OMV112K14A | 22800 | 23800 | 16 | 12 | 7.8 | 2.12 | 58 | 42 | 213067920
ACIQ | H4H5S36*K*AAA* | EA*4X43L21A* | *80ESU0401712A* | 35800 | 35600 | 15.2 | 12 | 7.8 | 2.1 | 60 | 47 | 213066016
ACIQ | H4H5S18*K*AAA* | EA*4X19L17A* | *92MSN0601714A* | 18100 | 16700 | 15.2 | 12 | 7.8 | 1.98 | 62 | 47 | 213081296
ACIQ | H4H5S36*K*AAA* | EA*4X48L24A* | *80MSU0802120A* | 34600 | 34400 | 15.2 | 12 | 7.8 | 2.12 | 59 | 46 | 213081410
ACIQ | H4H7T48*K*AAA* | EA*4X60L24A* | *96CTN1202422A* | 45500 | 47000 | 16 | 12 | 7.8 | 2.22 | 62 | 49 | 213068786
ACIQ | H4H7T48*K*AAA* | EA*4X61L24A* | OLV154F20A | 47000 | 47500 | 16 | 12 | 7.8 | 2.24 | 62 | 50 | 213068728
ACIQ | N4H7T36*K*AAA* | EA*4X48L24A* | *97CMN1002122A* | 34200 | 35000 | 15.2 | 11.7 | 7.8 | 2.14 | 61 | 48 | 213063844
ACIQ | N4H7T36*K*AAA* | EA*4X48L21A* | *97CMN0802120A* | 34800 | 35600 | 16 | 11.7 | 7.8 | 2.12 | 61 | 49 | 213063815
ACIQ | H4H7T48*K*AAA* | EA*4X48L24A* | *80MSU0802120A* | 44000 | 46000 | 16 | 12 | 7.8 | 2.28 | 63 | 50 | 213081224
ACIQ | N4H7T48*K*AAA* | EA*4X48L24A* | *96CTN1202422A* | 45000 | 46500 | 16 | 12 | 7.8 | 2.22 | 62 | 50 | 213064447
ARCOAIRE | N4H7T36*K*AAA* | EA*4X37L17A* | *96VTN0801716A* | 34400 | 35200 | 15.5 | 11.7 | 7.8 | 2.08 | 61 | 49 | 207868188
ARCOAIRE | N4H7T36*K*AAA* | EA*4X37L21A* | *96VSN0801716A* | 34800 | 35400 | 15.2 | 11.7 | 7.8 | 2.12 | 61 | 49 | 207868577
ARCOAIRE | R4H5S36*K*AAA* | EA*4X48L24A* | *80MSU0802120A* | 34600 | 34400 | 15.2 | 12 | 7.8 | 2.12 | 59 | 46 | 212348302
ARCOAIRE | R4H5S36*K*AAA* | EVM4X44M21A* | *80MS(N,L)1102120A* | 36800 | 35800 | 15.5 | 12 | 7.8 | 2.1 | 60 | 47 | 213339185
ARCOAIRE | R4H5S42*K*AAA* | EA*4X61L24A* | *80MSU0802120A* | 41000 | 42500 | 15.2 | 12.5 | 7.8 | 2.24 | 60 | 48 | 212347014
ARCOAIRE | N5H5S24*K*AAA* | FHMA5*30L*B* |  | 23200 | 22400 | 15.2 | 12.5 | 7.8 | 2.06 | 64 | 50 | 214179744
ARCOAIRE | R4H5S36*K*AAA* | FEM4X42**BL |  | 34400 | 33800 | 15.2 | 12 | 7.8 | 2.04 | 60 | 46 | 209692428
ARCOAIRE | R5H5S24*K*AAA* | EA*5X37M21A* | *80MS(N,L)1102120A* | 24000 | 21800 | 15.5 | 12 | 7.8 | 2.14 | 68 | 52 | 214211181
ARCOAIRE | R5H5S24*K*AAA* | EVD5X37M21A* | *80MS(N,L)0902116A* | 24000 | 23800 | 16 | 12 | 7.8 | 1.98 | 61 | 47 | 214213403
ARCOAIRE | R5H5S24*K*AAA* | EVD5X38M17A* | *80MSU0601716A* | 24400 | 23600 | 16 | 12.5 | 7.8 | 2.02 | 62 | 48 | 214214241
MARATHERM | R5H5S24*K*AAA* | EA*5X37M21A* | *96MSN1002122A* | 23800 | 21800 | 15.5 | 12 | 7.8 | 2.14 | 69 | 53 | 214202583
MARATHERM | N5H5S24*K*AAA* | EA*5X25M17A* | *80MS(N,L)0701712A* | 23600 | 22200 | 15.5 | 12 | 7.8 | 2.12 | 66 | 50 | 214210394
MSH LEGACY | N4H5S30*K*AAA* | EA*4X37L21A* | *80CTL0701716A* | 28000 | 28000 | 15.2 | 12.5 | 7.8 | 2.1 | 61 | 46 | 210309033
MSH LEGACY | N4H5S30*K*AAA* | EA*4X37L17A* | *80ESU0601716A | 27800 | 28000 | 15.2 | 12.5 | 7.8 | 2.08 | 60 | 46 | 210308127
MSH LEGACY | N4H5S24*K*AAA* | FM(C,U)4Z24**AL* |  | 23200 | 22800 | 15.2 | 12 | 7.8 | 2.12 | 62 | 47 | 209691429
MSH LEGACY | R4H5S30*K*AAA* | EA*4X37L21A* | *80ESU0401712A* | 28000 | 28000 | 15.2 | 12.5 | 7.8 | 2.12 | 61 | 46 | 210308787
MSH LEGACY | R4H5S42*K*AAA* | FXM4X48**AL |  | 41500 | 42500 | 15.2 | 12.5 | 7.8 | 2.26 | 62 | 49 | 209693274
COMFORTMAKER | N5H5S36*K*AAA* | EA*5X48M21A* | *80CTL1102120B* | 35600 | 36200 | 15.2 | 12 | 7.8 | 2.18 | 61 | 48 | 214141842
COMFORTMAKER | N5H5S36*K*AAA* | EA*5X48M21A* | *80MSU0802120A* | 34200 | 33600 | 15.2 | 12 | 7.8 | 2.2 | 65 | 51 | 214141673
COMFORTMAKER | N4H7T48*K*AAA* | EA*4X48L24A* | *96VTN0802120B* | 43500 | 46000 | 16 | 12 | 7.8 | 2.24 | 63 | 51 | 213177057
COMFORTMAKER | N4H7T36*K*AAA* | EA*4X43L21A* | *95CSU0802120B* | 34200 | 35000 | 15.5 | 12 | 7.8 | 2.22 | 62 | 51 | 213742861
COMFORTMAKER | N4H7T36*K*AAA* | EA*4X42L24A* | *97CMN1002122B* | 33000 | 34600 | 15.2 | 11.7 | 7.8 | 2.16 | 61 | 50 | 213742669
COMFORTMAKER | N4H7T36*K*AAA* | EA*4X42L24A* | *97CMN0802120B* | 33000 | 34400 | 15.2 | 11.7 | 7.8 | 2.14 | 62 | 50 | 213742653
COMFORTMAKER | N4H7T36*K*AAA* | EA*4X36L21A* | *96CTN1002122B* | 32800 | 34400 | 15.2 | 11.7 | 7.8 | 2.12 | 61 | 50 | 213741789
COMFORTMAKER | N4H7T36*K*AAA* | EA*4X36L21A* | *80CTL0901716B* | 32800 | 34400 | 15.2 | 11.7 | 7.8 | 2.12 | 62 | 50 | 213741565
COMFORTMAKER | N4H7T36*K*AAA* | EA*4X37L17A* | *80VSL0701716B* | 33800 | 35000 | 15.5 | 11.7 | 8 | 2.18 | 62 | 50 | 213172601
TEMPSTAR | T4H7T24*K*AAA* | EA*4X37L21A* | *96VTN0801716A* | 23600 | 24200 | 17 | 12.5 | 7.8 | 2.24 | 58 | 42 | 210703916
TEMPSTAR | T4H7T24*K*AAA* | EA*4X37L21A* | *95CSU0601716A* | 23800 | 24200 | 17 | 12.5 | 7.8 | 2.24 | 58 | 43 | 210703903
TEMPSTAR | T4H7T24*K*AAA* | EA*4X37L21A* | *80VSL0702120A* | 23600 | 24000 | 16 | 12.5 | 7.8 | 2.22 | 58 | 43 | 210703898
TEMPSTAR | T4H7T24*K*AAA* | EA*4X37L17A* | *96VSN0401712A* | 23200 | 24200 | 16 | 12 | 7.8 | 2.16 | 59 | 43 | 210703882
TEMPSTAR | T4H7T24*K*AAA* | EA*4X24L17A* | *96VSN0601714A* | 22400 | 23800 | 15.2 | 12 | 7.8 | 2.12 | 58 | 42 | 210703804
TEMPSTAR | T4H7T24*K*AAA* | EA*4X24L17A* | *80VSL0451716A* | 22600 | 23800 | 16 | 12 | 7.8 | 2.14 | 58 | 42 | 210703796
TEMPSTAR | T4H7T36*K*AAA* | EA*4X48L21A* | *80VTL0701716A* | 34200 | 35000 | 15.5 | 12 | 8 | 2.14 | 61 | 48 | 211582289
TEMPSTAR | T4H7T36*K*AAA* | EA*4X37L21A* | *80VTL1102122A* | 34800 | 35200 | 16 | 11.7 | 7.8 | 2.14 | 61 | 48 | 211582207
TEMPSTAR | T4H7T60*K*AAA* | EA*4X61L24A* | *80VSL1102422A* | 56000 | 58500 | 16 | 11.7 | 7.8 | 2.22 | 63 | 50 | 210713281
TEMPSTAR | T4H7T60*K*AAA* | EA*4X60L24A* | *80CTL1352422A* | 54500 | 58000 | 15.2 | 11.7 | 7.8 | 2.18 | 64 | 51 | 210713258
TEMPSTAR | N4H636GKP** | EA*4X43L21A* | *96VSN1002120A* | 35200 | 35800 | 15.5 | 11.7 | 7.8 |  | 63 |  | 206087921
TEMPSTAR | N4H636GKP** | EA*4X37L21A* | *96VSN0601714A* | 35400 | 36200 | 15.2 | 11.7 | 7.8 |  | 64 |  | 206086486
AIRQUEST | H4H7T36*K*AAA* | EA*4X36L21A* | *96CTN1002122A* | 33400 | 34400 | 15.2 | 11.7 | 7.8 | 2.06 | 60 | 49 | 210704825
AIRQUEST | N4H7T36*K*AAA* | EA*4X48L24A* | *80VTL0902120A* | 34400 | 35000 | 16 | 11.7 | 7.8 | 2.14 | 61 | 49 | 211337968
AIRQUEST | N4H7T24*K*AAA* | EA*4X30L17A* | *97CMN0601714B* | 22000 | 23600 | 16 | 12 | 7.8 | 2.22 | 60 | 44 | 213752911
AIRQUEST | N4H7T48*K*AAA* | EA*4X48L24A* | *80VTL1102122A* | 44500 | 46500 | 16 | 12 | 7.8 | 2.22 | 62 | 49 | 210907627
AIRQUEST | H4H7T24*K*AAA* | EA*4X37L21A* | *96CTN0601714A* | 23600 | 24200 | 16 | 12.5 | 7.8 | 2.22 | 58 | 43 | 210701990
KEEPRITE | N4H7T24*K*AAA* | EA*4X30L17A* | *96CTN0601714B* | 22200 | 23800 | 16 | 12 | 7.8 | 2.24 | 60 | 44 | 213752994
KEEPRITE | N4H7T36*K*AAA* | EA*4X37L21A* | *95MSU0601716A* | 34400 | 35200 | 15.5 | 11.7 | 7.8 | 2.22 | 62 | 51 | 212323218
KEEPRITE | C4H7T60*K*AAA* | EA*4X61L24A* | *95MSU1002122A* | 54500 | 57500 | 15.5 | 11.7 | 7.8 | 2.26 | 64 | 51 | 212326922
KEEPRITE | C4H7T48*K*AAA* | EA*4X61L24A* | *97CMN0802120A* | 46000 | 47000 | 16 | 12 | 7.8 | 2.2 | 62 | 50 | 210712055
KEEPRITE | N4H7T48*K*AAA* | EA*4X48L21A* | *80VTL0902120A* | 45000 | 47500 | 16 | 11.7 | 7.8 | 2.2 | 62 | 50 | 211337994
SMART COMFORT | N4H5S30*K*AAA* | EA*4X37L21A* | *92ESN0801716A* | 28400 | 28400 | 15.2 | 12.5 | 7.8 | 2.12 | 61 | 46 | 210310032
COMFORTMAKER | N5H5S18*K*AAA* | EA*5X19M17A* | *92MSN0801716A* | 18000 | 17600 | 15.2 | 12 | 7.8 | 2.04 | 61 | 48 | 214125572
COMFORTMAKER | N4H636GKP** | EA*4X43L21A* | *96VSN0802120A* | 35400 | 35800 | 15.5 | 11.7 | 7.8 |  | 63 |  | 206087876
COMFORTMAKER | N5H5S18*K*AAA* | EA*5X25M17A* | *96CTN0801714B* | 18100 | 17500 | 15.2 | 12 | 7.8 | 2.04 | 62 | 48 | 214127255
MSH LEGACY | N4H5S36*K*AAA* | EA*4X48L24A* | *80MS(N,L)1352420A* | 34400 | 33800 | 15.2 | 12 | 7.8 | 2.1 | 60 | 46 | 212341371
MSH LEGACY | R4H5S30*K*AAA* | EA*4X37L21A* | *80VTL0701716A* | 28400 | 28400 | 15.2 | 12.5 | 7.8 | 2.12 | 61 | 46 | 210308958
TEMPSTAR | N5H5S24*K*AAA* | EA*5X37M17A* | *80MS(N,L)0701716A* | 23400 | 22400 | 15.5 | 12 | 7.8 | 2.08 | 65 | 50 | 214199811
COMFORTMAKER | N4H7T36*K*AAA* | EA*4X43L21A* | *95MSU1002122A* | 34200 | 35000 | 15.5 | 11.7 | 7.8 | 2.24 | 62 | 50 | 212323924
COMFORTMAKER | N4H5S36*K*AAA* | EA*4X48L24A* | *92MSN1202420A* | 34600 | 34200 | 15.2 | 12 | 7.8 | 2.1 | 60 | 46 | 212341600
COMFORTMAKER | N4H5S36*K*AAA* | EA*4X43L21A* | *92MSN1002120A* | 34600 | 33800 | 15.5 | 12 | 7.8 | 2.1 | 60 | 46 | 212339704
COMFORTMAKER | N5H5S24*K*AAA* | EA*5X37M21A* | *80VSL0701716B* | 23800 | 21800 | 15.2 | 12 | 7.8 | 2.14 | 68 | 53 | 214201666
COMFORTMAKER | R5H5S24*K*AAA* | EVM5X31M17A* | *80MS(N,L)0701716A* | 24000 | 23800 | 15.5 | 12 | 7.8 | 1.98 | 61 | 47 | 214203497
COMFORTMAKER | R5H5S24*K*AAA* | EA*5X37M17A* | *96VSN0801716B* | 23400 | 22800 | 15.2 | 11.7 | 7.8 | 2.08 | 64 | 50 | 214200939
COMFORTMAKER | R5H5S24*K*AAA* | EA*5X37M17A* | *80MS(N,L)0901714A* | 23600 | 22600 | 15.5 | 12 | 7.8 | 2.1 | 65 | 50 | 214199834
COMFORTMAKER | R5H5S24*K*AAA* | EA*5X37M17A* | *80MS(N,L)0451412A* | 23400 | 22800 | 15.2 | 11.7 | 7.8 | 2.08 | 64 | 50 | 214199708
COMFORTMAKER | N5H5S24*K*AAA* | EVM5X31M17A* | *80MSU0601716A* | 24000 | 23800 | 16 | 12 | 7.8 | 1.98 | 61 | 47 | 214212359
COMFORTMAKER | N4H5S36*K*AAA* | EA*4X37L21A* | *80VSL0902120B* | 34600 | 34000 | 15.2 | 12 | 7.8 | 2.08 | 60 | 46 | 213208449
TEMPSTAR | N5H5S18*K*AAA* | EA*5X25M17A* | *80CTL0701412B* | 18200 | 17500 | 15.2 | 12 | 7.8 | 2.06 | 62 | 48 | 214126571
TEMPSTAR | N5H5S18*K*AAA* | EA*5X19M17A* | *92MSN0601714A* | 18100 | 16700 | 15.2 | 12 | 7.8 | 2.04 | 65 | 50 | 214125552
TEMPSTAR | N4H7T24*K*AAA* | EA*4X24L17A* | *97CMN0801714B* | 22000 | 23600 | 15.5 | 12 | 7.8 | 2.24 | 60 | 44 | 213752374
AIRQUEST | H4H7T36*K*AAA* | EA*4X43L21A* | *97CMN0602120A* | 35400 | 36000 | 15.2 | 11.7 | 7.8 | 2.12 | 62 | 49 | 210704888
GRANDAIRE | W5H5S24*K*AAA* | WLA*374BA** | WFER090B042A* | 23400 | 22800 | 15.5 | 12 | 7.8 | 2.08 | 64 | 50 | 214199688
GRANDAIRE | W5H5S24*K*AAA* | W5A*25M17XA* | WFSX060B042A* | 23600 | 22000 | 15.2 | 12.5 | 7.8 | 2.1 | 67 | 52 | 214198015
GRANDAIRE | W5H5S18*K*AAA* | W5A*25M17XA* | WFST060B048A* | 18100 | 16500 | 15.2 | 11.7 | 7.8 | 2.04 | 65 | 51 | 214127358
GRANDAIRE | W5H5S18*K*AAA* | W5A*25M17XA* | WFE*070A036C* | 17900 | 16400 | 15.2 | 12 | 7.8 | 2.06 | 66 | 51 | 214126170
ARCOAIRE | N4H5S42*K*AAA* | EA*4X61L24A* | *96VTN1002122B* | 40500 | 42000 | 15.2 | 12.5 | 7.8 | 2.22 | 61 | 49 | 213213628
ARCOAIRE | N4H5S24*K*AAA* | EA*4X37L17A* | *80VSL0901716B* | 25000 | 22600 | 15.2 | 12 | 7.8 | 2.12 | 68 | 51 | 213204497
ARCOAIRE | N4H5S24*K*AAA* | F5MA4*30L*B* |  | 23800 | 22400 | 15.2 | 12.5 | 7.8 | 2.1 | 64 | 49 | 213302673
ARCOAIRE | N4H5S30*K*AAA* | EA*4X37L17A* | *80ESU0401712A* | 27600 | 27800 | 15.2 | 12.5 | 7.8 | 2.08 | 60 | 46 | 210307120
DAY & NIGHT | C4H7T36*K*AAA* | EA*4X48L21A*+WALLCON | *80CTL1102120B* | 33800 | 34800 | 15.2 | 11.7 | 7.8 | 2.22 | 62 | 50 | 213745479
DAY & NIGHT | C4H7T36*K*AAA* | EA*4X48L24A*+WALLCON | *80CTL0702120B* | 33800 | 35200 | 15.2 | 11.7 | 7.8 | 2.22 | 61 | 50 | 213745584
DAY & NIGHT | C4H7T48*K*AAA* | EA*4X61L21A*+WALLCON | *95CSU0802120B* | 45500 | 47500 | 16 | 12 | 7.8 | 2.26 | 62 | 50 | 213748432
DAY & NIGHT | C4H7T48*K*AAA* | EA*4X61L21A*+WALLCON | *97CMN1002122B* | 45500 | 46500 | 16 | 12 | 7.8 | 2.28 | 63 | 51 | 213748472
DAY & NIGHT | C4H7T48*K*AAA* | EA*4X61L24A*+WALLCON | *96CTN0802120B* | 46000 | 47000 | 16 | 12 | 7.8 | 2.28 | 63 | 50 | 213748584
DAY & NIGHT | N4H7T36*K*AAA* | EA*4X48L24A* | *80VSL1352422B* | 33800 | 35000 | 15.5 | 12 | 8 | 2.22 | 62 | 50 | 213174168
PAYNE HEATING AND COOLING | PH5SAN536**AA* | CVAVA4224XMA* | PG80MSUA60100C** | 36800 | 36200 | 15.2 | 12 | 7.8 | 2.14 | 62 | 50 | 214144593
PAYNE HEATING AND COOLING | PH7TAN460**AA* | CAP**6121AL* | PG96VTAB60080C** | 54500 | 58000 | 15.2 | 11.7 | 7.8 | 2.22 | 64 | 51 | 213179350
PAYNE HEATING AND COOLING | PH16NA036P0**C* | CAP**4821AL* | PG96VTAA60100C** | 35000 | 36000 | 15.5 | 11.7 | 7.8 |  | 63 |  | 204873843
BRYANT HEATING AND COOLING SYSTEMS | PH5SAN536**AA* | CAA**4321AM* | 83*CA48060C17*** | 35000 | 35200 | 15.2 | 12 | 7.8 | 2.18 | 61 | 48 | 214139757
BRYANT HEATING AND COOLING SYSTEMS | PH5SAN518**AA* | CAA**2517AM* | 82*TB48070V17*** | 18200 | 16500 | 15.2 | 11.7 | 7.8 | 2.04 | 66 | 52 | 214126717
BRYANT HEATING AND COOLING SYSTEMS | PH5SAN518**AA* | CAA**2517AM* | 88*TB48090C17*** | 18200 | 17500 | 15.2 | 12 | 7.8 | 2.04 | 62 | 49 | 214126608
BRYANT HEATING AND COOLING SYSTEMS | PH5SAN518**AA* | CAA**2517AM* | 83*SA36040E17*** | 18300 | 16400 | 15.2 | 12 | 7.8 | 2.06 | 65 | 51 | 214126399
BRYANT HEATING AND COOLING SYSTEMS | PH7TAN460**AA* | CAP**6121AL* | 82*SB60090V21*** | 54500 | 57500 | 15.5 | 12 | 7.8 | 2.24 | 64 | 51 | 213179283
BRYANT HEATING AND COOLING SYSTEMS | PH7TAN448**AA* | CAP**6121AL* | 82*TB60090V21*** | 45500 | 46500 | 16.5 | 12.5 | 7.8 | 2.28 | 63 | 51 | 213177369
BRYANT HEATING AND COOLING SYSTEMS | PH7TAN448**AA* | CAP**6024AL* | 82*TB66110V21*** | 45000 | 46500 | 16.5 | 12 | 7.8 | 2.26 | 63 | 50 | 213177172
BRYANT HEATING AND COOLING SYSTEMS | PH5SAN524**AA* | FJ5AN*B30L* |  | 23200 | 22400 | 15.2 | 12.5 | 7.8 | 2.06 | 64 | 50 | 214179730
DAY & NIGHT | C4H7T36*K*AAA* | EA*4X42L24A*+WALLCON | *96CTN0802120B* | 33000 | 34400 | 15.2 | 11.7 | 7.8 | 2.14 | 62 | 50 | 213745271
DAY & NIGHT | C4H7T36*K*AAA* | EA*4X43L21A*+WALLCON | *80CTL1102120B* | 34400 | 35200 | 16 | 11.7 | 7.8 | 2.24 | 62 | 50 | 213745335
DAY & NIGHT | C4H7T48*K*AAA* | EA*4X61L24A* | *96CTN0802120A* | 46000 | 47000 | 16 | 12 | 7.8 | 2.2 | 62 | 50 | 210711824
HEIL | H4H7T48*K*AAA* | EA*4X61L21A* | *96CTN0802120A* | 46000 | 47000 | 16 | 12 | 7.8 | 2.2 | 62 | 50 | 210709781
HEIL | H4H7T48*K*AAA* | EA*4X60L24A* | *80CSU0802120A* | 46500 | 47500 | 16 | 12 | 7.8 | 2.22 | 62 | 50 | 210709656
HEIL | H4H5S36*K*AAA* | EA*4X43L21A*+WALLCON | *97CMN0802120B* | 35000 | 34400 | 15.2 | 12 | 7.8 | 2.1 | 60 | 47 | 213795559
CARRIER | 25SCA524A**30* | CAP**3717AL* | 58TP*B090V17**16 | 25000 | 22600 | 15.2 | 12 | 7.8 | 2.12 | 68 | 51 | 213204552
CARRIER | 25TPA724A**30* | CSPH*3012AL* | 59TN6B080C21**20 | 23200 | 24200 | 15.2 | 12 | 7.8 | 2.2 | 58 | 43 | 207874590
CARRIER | 25SPA518A**30* | CAP**2517AL* | 58S(B,C)*B045M14**12 | 17900 | 16400 | 15.2 | 12 | 7.8 | 1.98 | 62 | 47 | 212328638
CARRIER | 25SPA518A**30* | CAP**1917AL* | 58S(B,C)*B090M17**14 | 18000 | 16700 | 15.2 | 12 | 7.8 | 2.02 | 64 | 49 | 212327250
CARRIER | 25TPA736A**30* | CAP**3721AL* | 59SU5B100M21**20 | 34200 | 35000 | 15.5 | 11.7 | 7.8 | 2.22 | 62 | 50 | 212323255
CARRIER | 25SPA524A**30* | CAP**3717AL* | 59SC6A060M17**16 | 24000 | 22600 | 15.2 | 12 | 7.8 | 2.08 | 64 | 49 | 212409538
CARRIER | 25SPA518A**30* | CAP**1917AL* | 59SC6A060M17**16 | 17900 | 16700 | 15.2 | 12 | 7.8 | 1.96 | 62 | 47 | 212409534
CARRIER | 25SPA536A**30* | CAP**4824AL* | 59SC2E100M21**22 | 34600 | 33800 | 15.2 | 12 | 7.8 | 2.1 | 60 | 46 | 212341542
CARRIER | 25SPA536A**30* | CAP**4824AL* | 58S(B,C)*B090M21**20 | 34600 | 34000 | 15.2 | 12 | 7.8 | 2.1 | 60 | 46 | 212341169
CARRIER | 25SPA536A**30* | CAP**4824AL* | 58S(B,C)*B070M21**16 | 34600 | 34200 | 15.2 | 12 | 7.8 | 2.08 | 60 | 46 | 212341087
CARRIER | GH7TAN460**AA* | CAP**6121AL* | 58TP*B110V21**22 | 54500 | 57500 | 15.5 | 12 | 7.8 | 2.26 | 64 | 51 | 213179249
CARRIER | GH7TAN460**AA* | CAP**6024AL* | 59SP6B120V24**22 | 53500 | 57000 | 15.2 | 11.7 | 7.8 | 2.22 | 65 | 52 | 213179204
DAY & NIGHT | R5H5S24*K*AAA* | EA*5X25M17A* | *80MS(N,L)0701712A* | 23600 | 22200 | 15.5 | 12 | 7.8 | 2.12 | 66 | 50 | 214210391
DAY & NIGHT | R5H5S36*K*AAA* | EA*5X48M21A* | *80MSU0802120A* | 34200 | 33600 | 15.2 | 12 | 7.8 | 2.2 | 65 | 51 | 214141676
DAY & NIGHT | R4H5S30*K*AAA* | EA*4X37L21A* | *80VSL0702120A* | 27800 | 28000 | 15.2 | 12.5 | 7.8 | 2.1 | 61 | 46 | 210308657
DAY & NIGHT | R4H5S30*K*AAA* | EA*4X37L21A* | *80VTL0902120A* | 28000 | 28200 | 15.2 | 12.5 | 7.8 | 2.1 | 61 | 46 | 210308824
DAY & NIGHT | R4H5S30*K*AAA* | EA*4X37L21A* | *80VTL0701716A* | 28400 | 28400 | 15.2 | 12.5 | 7.8 | 2.12 | 61 | 46 | 210308946
DAY & NIGHT | R4H5S36*K*AAA* | EA*4X37L21A* | *80VTL0902120A* | 35000 | 34400 | 15.2 | 12 | 7.8 | 2.08 | 60 | 47 | 210312615
DAY & NIGHT | R5H5S24*K*AAA* | EA*5X37M21A* | *96MSN0601716A* | 24000 | 21800 | 15.2 | 11.7 | 7.8 | 2.12 | 69 | 54 | 214202488
DAY & NIGHT | R5H5S24*K*AAA* | EA*5X37M21A* | *96CTN0801714B* | 24000 | 22400 | 15.5 | 12 | 7.8 | 2.14 | 67 | 52 | 214202985
DAY & NIGHT | R5H5S24*K*AAA* | EVM5X32M17A* | *96VSN0601716B* | 24200 | 23800 | 15.5 | 12 | 7.8 | 1.98 | 62 | 48 | 214204688
DAY & NIGHT | C5H6S24*K*AAA* | EA*5X25M17A* | *80MS(N,L)0701412A* | 23600 | 22200 | 15.2 | 12 | 7.8 | 2.12 | 66 | 51 | 214160857
BRYANT HEATING AND COOLING SYSTEMS | PH5SAN436**AA* | CAP**3721AL* | 986TD60080C21*** | 35000 | 34400 | 15.2 | 12 | 7.8 | 2.12 | 60 | 47 | 213795153
BRYANT HEATING AND COOLING SYSTEMS | 246SAN060**AA* | FT5ANBD60L* |  | 57000 | 55500 | 15.2 | 12.5 | 7.8 | 2.18 | 64 | 52 | 214601969
BRYANT HEATING AND COOLING SYSTEMS | PH5SAN436**AA* | CVPMA4421XMC* | 912SE60100M21*** | 36600 | 35800 | 15.5 | 12 | 7.8 | 2.08 | 60 | 47 | 213339562
BRYANT HEATING AND COOLING SYSTEMS | PH5SAN442**AA* | PF4MN*D60L* |  | 42500 | 43000 | 15.2 | 11.7 | 7.8 | 2.36 | 62 | 50 | 211581427
BRYANT HEATING AND COOLING SYSTEMS | 288BNV037*0**B*+TSTAT | CNPV*4824AL* | 88*TA66135C24*** | 32000 | 47500 | 17.5 | 11.7 | 8.1 |  | 65 |  | 210464736
BRYANT HEATING AND COOLING SYSTEMS | 288BNV037*0**B*+TSTAT | CNPV*4824AL* | 88*TA60070C21*** | 31600 | 47500 | 17.5 | 11.7 | 8.1 |  | 64 |  | 210464714
BRYANT HEATING AND COOLING SYSTEMS | 288BNV037*0**B*+TSTAT | CNPV*4221AL* | 82*TA48070V17*** | 31400 | 48000 | 17 | 11.7 | 8.1 |  | 64 |  | 210463822
BRYANT HEATING AND COOLING SYSTEMS | 288BNV037*0**B*+TSTAT | CNPV*4221AL* | 82*SA60070V21*** | 31200 | 48000 | 16.5 | 11.7 | 8.1 |  | 64 |  | 210463775
PAYNE HEATING AND COOLING | PH5SAN424**AA* | PF4TNXC36L* |  | 23800 | 23200 | 15.5 | 12 | 7.8 | 2.08 | 61 | 47 | 213280147
PAYNE HEATING AND COOLING | PH5SAN418**AA* | CAP**2517AL* | PG92MSAA48080B** | 18100 | 16400 | 15.5 | 12 | 7.8 | 2.04 | 65 | 50 | 212329160
PAYNE HEATING AND COOLING | PH5SAN418**AA* | CAP**2517AL* | PG92MSAA42060B** | 18100 | 16400 | 15.2 | 12 | 7.8 | 2.02 | 66 | 50 | 212329116
PAYNE HEATING AND COOLING | PH5SAN418**AA* | CAP**1917AL* | PG96MSAA48060B** | 17900 | 16700 | 15.2 | 12 | 7.8 | 1.96 | 62 | 47 | 212327686
CARRIER | 25VNA837A*031*+TSTAT | CSPH*6012AL* | 59MN7B100C21**22 | 32600 | 47000 | 17 | 11.7 | 8.1 |  | 66 |  | 210468520
CARRIER | 27SPA624A**30* | CAA**2517AM* | 59SU5B060M17**16 | 23600 | 22200 | 15.2 | 11.7 | 7.8 | 2.12 | 66 | 51 | 214198254
CARRIER | 27SCA524A**30* | CAA**2517AM* | 58TN*B090C17**16 | 23600 | 22600 | 15.5 | 12 | 7.8 | 2.1 | 65 | 50 | 214197592
CARRIER | 25TPA760A**30* | CAP**6121AL* | 59TP6B080V21**20 | 55000 | 58000 | 15.2 | 11.7 | 7.8 | 2.16 | 64 | 51 | 207872880
AIRQUEST | H5H6S24*K*AAA* | EA*5X37M21A* | *96MSN0601716A* | 24000 | 21800 | 15.2 | 11.7 | 7.8 | 2.12 | 69 | 54 | 214158706
AIRQUEST | H5H6S24*K*AAA* | EA*5X37M21A* | *96VTN0601716B* | 24000 | 21800 | 15.2 | 11.7 | 7.8 | 2.12 | 69 | 54 | 214158898
AIRQUEST | H5H6S24*K*AAA* | EA*5X25M17A* | *80MS(N,L)0701412A* | 23600 | 22200 | 15.2 | 12 | 7.8 | 2.12 | 66 | 51 | 214160854
AIRQUEST | H4H7T24*K*AAA* | EA*4X36L17A*+WALLCON | *97CMN0801714B* | 22200 | 23600 | 16 | 12 | 7.8 | 2.24 | 60 | 44 | 213755246
AIRQUEST | H4H5S36*K*AAA* | EA*4X37L21A*+WALLCON | *96CTN1002122B* | 35200 | 34600 | 15.2 | 12 | 7.8 | 2.1 | 60 | 46 | 213795520
AIRQUEST | N4H5S24*K*AAA* | EA*4X36L17A* | *80MS(N,L)0901714A* | 24200 | 23400 | 15.2 | 12 | 7.8 | 2.08 | 63 | 48 | 213329656
AIRQUEST | H5H6S36*K*AAA* | EA*5X48M21A* | *80VTL0902120B* | 34400 | 33800 | 15.2 | 12 | 7.8 | 2.18 | 65 | 52 | 214154916
AIRQUEST | H5H6S36*K*AAA* | EA*5X48M21A* | *95MSU1002122A* | 34000 | 33600 | 15.2 | 12 | 7.8 | 2.18 | 67 | 52 | 214155108
CARRIER | GH5SAN418**AA* | CAP**1917AL* | 58S(B,C)*B070M17**16 | 18100 | 16700 | 15.2 | 12 | 7.8 | 2.02 | 64 | 49 | 212327207
CARRIER | 25TPA760A**30* | CAP**6124AL* | 58TN*B135C24**22 | 55000 | 57500 | 15.5 | 11.7 | 7.8 | 2.26 | 64 | 51 | 213749356
CARRIER | GH7TAN460**AA* | CAP**6121AL* | 58SU*B100M21**20 | 54500 | 57500 | 15.5 | 11.7 | 7.8 | 2.24 | 65 | 51 | 212326659
CARRIER | GH7TAN448**AA* | CAP**4824AL* | 58SU*B040M17**12 | 44000 | 46500 | 16 | 11.7 | 7.8 | 2.26 | 63 | 51 | 212325406
CARRIER | GH7TAN448**AA* | CAP**6024AL* | 59MN7B100C21**22 | 45500 | 47000 | 16 | 12 | 7.8 | 2.2 | 62 | 49 | 207879604
CARRIER | GH7TAN448**AA* | CAP**6024AL* | 59SP6B120V24**22 | 45000 | 46500 | 16 | 12.5 | 7.8 | 2.26 | 63 | 51 | 213177327
CARRIER | GH7TAN448**AA* | CAP**6024AL* | 59TP6C080V21**20 | 44500 | 46500 | 16 | 12 | 7.8 | 2.26 | 63 | 50 | 213177234
CARRIER | GH7TAN448**AA* | CAP**4824AL* | 58TP*B135V24**22 | 44000 | 46000 | 16 | 12 | 7.8 | 2.26 | 63 | 51 | 213177000
CARRIER | GH7TAN448**AA* | CAP**4821AL* | 59SP6B080V21**20 | 44000 | 47000 | 16 | 12 | 7.8 | 2.26 | 63 | 51 | 213176940
CARRIER | GH7TAN436**AA* | CAP**4321AL* | 58SP*B090V17**16 | 34000 | 35000 | 15.5 | 11.7 | 7.8 | 2.22 | 62 | 50 | 213173601
CARRIER | GH7TAN436**AA* | CAP**4224AL* | 59TP6C120V24**22 | 33000 | 34400 | 15.5 | 12 | 7.8 | 2.14 | 62 | 50 | 213173472
CARRIER | GH7TAN436**AA* | CAP**4224AL* | 58TP*B135V24**22 | 33200 | 34400 | 15.5 | 12 | 7.8 | 2.16 | 62 | 50 | 213173375
CARRIER | GH7TAN436**AA* | CAP**3721AL* | 59SP6B060V17**16 | 34000 | 35000 | 15.5 | 11.7 | 7.8 | 2.2 | 62 | 51 | 213173007
CARRIER | GH7TAN436**AA* | CAP**3717AL* | 59TP6C060V17**16 | 34000 | 35200 | 15.2 | 11.7 | 8 | 2.16 | 62 | 51 | 213172673
CARRIER | GH7TAN436**AA* | CAP**3621AL* | 59SP6B080V21**20 | 32600 | 34200 | 15.2 | 11.7 | 7.8 | 2.12 | 61 | 50 | 213172488
BRYANT HEATING AND COOLING SYSTEMS | PH7TAN424**AA* | CAP**3017AL* | 82*SB48090V17*** | 22200 | 23600 | 16 | 12 | 7.8 | 2.22 | 60 | 44 | 213168218
BRYANT HEATING AND COOLING SYSTEMS | PH7TAN424**AA* | CAP**3617AL* | 82*SB36070V14*** | 22600 | 23800 | 16 | 12 | 7.8 | 2.28 | 60 | 45 | 213168455
BRYANT HEATING AND COOLING SYSTEMS | PH7TAN424**AA* | CNPV*2417AL* | 82*TB48070V17*** | 22000 | 23800 | 15.5 | 12 | 7.8 | 2.28 | 60 | 45 | 213169593
BRYANT HEATING AND COOLING SYSTEMS | PH7TAN424**AA* | CNPV*2417AL* | 82*SB36045V14*** | 22200 | 23800 | 15.5 | 12 | 7.8 | 2.28 | 60 | 45 | 213169619
BRYANT HEATING AND COOLING SYSTEMS | PH7TAN436**AA* | CAP**4224AL* | 82*TB66110V21*** | 33400 | 34800 | 15.5 | 11.7 | 7.8 | 2.16 | 61 | 50 | 213173360
BRYANT HEATING AND COOLING SYSTEMS | PH7TAN424**AA* | CSPH*3012AL* | 926SB48080V17*** | 22600 | 24000 | 15.2 | 12 | 7.8 | 2.3 | 60 | 45 | 213171574
BRYANT HEATING AND COOLING SYSTEMS | PH7TAN424**AA* | CSPH*3612AL* | 926SB48060V17*** | 22600 | 23800 | 15.2 | 12 | 7.8 | 2.28 | 60 | 45 | 213171998
BRYANT HEATING AND COOLING SYSTEMS | PH7TAN436**AA* | CAP**3621AL* | 926TC66100V21*** | 32800 | 34200 | 15.5 | 11.7 | 7.8 | 2.14 | 61 | 50 | 213172452
BRYANT HEATING AND COOLING SYSTEMS | PH7TAN436**AA* | CAP**3721AL* | 926TC60100V21*** | 34000 | 34800 | 15.5 | 12 | 8 | 2.22 | 62 | 50 | 213172966
BRYANT HEATING AND COOLING SYSTEMS | PH5SAN524**AA* | CAA**2517AM* | 83*CA36040C17*** | 23400 | 21800 | 15.2 | 12.5 | 7.8 | 2.12 | 67 | 51 | 214210285
BRYANT HEATING AND COOLING SYSTEMS | PH5SAN524**AA* | CAA**3721AM* | 83*SB36040M17*** | 24000 | 21600 | 15.5 | 12 | 7.8 | 2.16 | 69 | 53 | 214211287
BRYANT HEATING AND COOLING SYSTEMS | PH5SAN524**AA* | CVAVA3817XMA* | 82*SB48070V17*** | 24200 | 23800 | 16 | 12 | 7.8 | 1.98 | 62 | 47 | 214214118
BRYANT HEATING AND COOLING SYSTEMS | PH7TAN424**AA* | CSPH*2412AL* | 83*CA60080C21*** | 23200 | 24200 | 15.2 | 12 | 7.8 | 2.18 | 58 | 42 | 207866674
BRYANT HEATING AND COOLING SYSTEMS | PH7TAN424**AA* | CAP**3017AL* | OVLAAB036098 | 22800 | 24000 | 16 | 12 | 7.8 | 2.12 | 58 | 42 | 207864697
BRYANT HEATING AND COOLING SYSTEMS | PH7TAN424**AA* | CAP**2417AL* | 83*CA48060C17*** | 22600 | 23800 | 16 | 12 | 7.8 | 2.14 | 58 | 42 | 207863770
BRYANT HEATING AND COOLING SYSTEMS | PH5SAN524**AA* | FMA5X24**AL* |  | 22200 | 22600 | 15.5 | 12 | 7.8 | 2.16 | 66 | 51 | 214424041
CARRIER | GH7TAN424**AA* | CSPH*3012AL* | 59SU5B100M21**22 | 23000 | 24200 | 15.2 | 11.7 | 7.8 | 2.34 | 60 | 45 | 212322319
CARRIER | GH7TAN424**AA* | CAP**2517AL* | 59SU5B040M17**12 | 23000 | 24000 | 16 | 12 | 7.8 | 2.32 | 60 | 45 | 212320235
CARRIER | GH7TAN424**AA* | CSPH*3012AL* | 59MN7B120C24**22 | 23600 | 24400 | 15.2 | 12 | 7.8 | 2.22 | 59 | 43 | 207874523
CARRIER | GH7TAN424**AA* | CAP**3617AL* | 59TN6B080C17**14 | 22800 | 23600 | 16 | 12 | 7.8 | 2.14 | 58 | 42 | 207864929
CARRIER | GH7TAN424**AA* | CAP**3017AL* | OVLAAB036098 | 22800 | 24000 | 16 | 12 | 7.8 | 2.12 | 58 | 42 | 207864687
CARRIER | 25VNA837A*031*+TSTAT | FV4CNB006L |  | 33200 | 46500 | 17.5 | 12 | 8.5 |  | 66 |  | 206764867
BRYANT HEATING AND COOLING SYSTEMS | GH5SAN436**AA* | FB4CNP042L |  | 34400 | 33800 | 15.2 | 12 | 7.8 | 2.04 | 60 | 46 | 209692419
BRYANT HEATING AND COOLING SYSTEMS | GH7TAN424**AA* | CSPH*3612AL* | 88*TA60090C21*** | 23400 | 24000 | 15.2 | 12 | 7.8 | 2.2 | 58 | 43 | 207874712
BRYANT HEATING AND COOLING SYSTEMS | GH7TAN424**AA* | CAP**3621AL* | 935CA66100C21*** | 23200 | 24000 | 16 | 12.5 | 7.8 | 2.18 | 58 | 42 | 207873651
BRYANT HEATING AND COOLING SYSTEMS | GH7TAN424**AA* | CAP**3621AL* | 82*SA48070V17*** | 22800 | 23600 | 16 | 12 | 7.8 | 2.14 | 58 | 42 | 207865072
BRYANT HEATING AND COOLING SYSTEMS | 227TAN024**AA* | CVPVA3817XMC* | 82*SA48045V17*** | 24800 | 24800 | 16.5 | 12.5 | 7.8 | 1.98 | 58 | 43 | 213663863
DAY & NIGHT | CVH837GKA2*+TSTAT | EHD4X60AAL | *80CTL0902120A* | 32600 | 47000 | 17 | 11.7 | 8.1 |  | 66 |  | 210468439
DAY & NIGHT | C4H7T36*K*AAA* | EA*4X37L17A* | *80MSU0601716A* | 33800 | 34800 | 15.2 | 11.7 | 7.8 | 2.2 | 61 | 50 | 212322993
DAY & NIGHT | C4H7T36*K*AAA* | EA*4X37L21A* | *80MSU0802120A* | 34200 | 35000 | 15.5 | 12 | 7.8 | 2.24 | 62 | 50 | 212323133
DAY & NIGHT | C4H7T36*K*AAA* | EA*4X37L21A* | *95MSU1002122A* | 34200 | 35000 | 15.5 | 11.7 | 7.8 | 2.22 | 62 | 50 | 212323298
DAY & NIGHT | R5H5S24*K*AAA* | EA*5X37M17A* | *96MSN0801716A* | 23400 | 22600 | 15.5 | 12 | 7.8 | 2.08 | 65 | 50 | 214200833
DAY & NIGHT | C4H7T24*K*AAA* | EA*4X25L17A* | *80MSU0401712A* | 23000 | 24000 | 16 | 12 | 7.8 | 2.32 | 60 | 44 | 212320196
DAY & NIGHT | C4H5S18*K*AAA* | EA*4X19L17A* | *80VSL0701716B* | 18000 | 16700 | 15.2 | 12 | 7.8 | 1.98 | 62 | 47 | 213199792
DAY & NIGHT | N4H636GKP** | EA*4X48L24A* | *96VSN1202422A* | 34800 | 35600 | 15.5 | 11.7 | 7.8 |  | 63 |  | 206088929
DAY & NIGHT | N4H7T48*K*AAA* | EA*4X48L21A* | *96VTN1002122B* | 44000 | 46500 | 16 | 12 | 7.8 | 2.28 | 63 | 50 | 213176909
BRYANT HEATING AND COOLING SYSTEMS | 288BNV037*0**B*+TSTAT | CAP**3721AL* | 82*SA60090V21*** | 32400 | 47500 | 17.5 | 11.7 | 8.5 |  | 65 |  | 210458566
PAYNE HEATING AND COOLING | PH5SAN436**AA* | CVPVA4224XMC* | PG80MSUA60080C** | 36800 | 36200 | 15.5 | 12 | 7.8 | 2.1 | 60 | 47 | 213343087
PAYNE HEATING AND COOLING | PH5SAN518**AA* | CAA**1917AM* | PG80VTLB36070A** | 18200 | 16700 | 15.2 | 11.7 | 7.8 | 2.04 | 65 | 50 | 214125317
PAYNE HEATING AND COOLING | PH5SAN442**AA* | PF4MNB049L |  | 41500 | 42500 | 15.2 | 12.5 | 7.8 | 2.26 | 62 | 49 | 209693250
BRYANT HEATING AND COOLING SYSTEMS | CH17NA036P***B* | CAP**4824AL* | 926TB66100V21*** | 34800 | 35600 | 15.5 | 11.7 | 7.8 |  | 63 |  | 211587548
BRYANT HEATING AND COOLING SYSTEMS | 288BNV037*0**B*+TSTAT | CAP**6124AL* | 935CA66100C21*** | 33000 | 46500 | 18 | 11.7 | 8.5 |  | 66 |  | 210461713
BRYANT HEATING AND COOLING SYSTEMS | 288BNV037*0**B*+TSTAT | CAP**6024AL* | 935CA60080C21*** | 32400 | 46000 | 17.5 | 11.7 | 8.1 |  | 66 |  | 210460923
BRYANT HEATING AND COOLING SYSTEMS | 288BNV037*0**B*+TSTAT | CAP**4821AL* | 935CA60080C21*** | 31800 | 47000 | 17.5 | 11.7 | 8.5 |  | 65 |  | 210460113
BRYANT HEATING AND COOLING SYSTEMS | 288BNV037*0**B*+TSTAT | CAP**4321AL* | 88*TA48090C17*** | 32600 | 48000 | 17 | 11.7 | 8.5 |  | 65 |  | 210460036
BRYANT HEATING AND COOLING SYSTEMS | 288BNV037*0**B*+TSTAT | CAP**4321AL* | 986TC60080C21*** | 32400 | 48000 | 17 | 11.7 | 8.5 |  | 65 |  | 210459980
BRYANT HEATING AND COOLING SYSTEMS | 288BNV037*0**B*+TSTAT | CAP**3721AL* | 926TB60100V21*** | 32200 | 47500 | 17 | 11.7 | 8.5 |  | 65 |  | 210458768
BRYANT HEATING AND COOLING SYSTEMS | PH7TAN436**AA* | CAP**3717AL* | 88*TA48090C17*** | 34600 | 35200 | 15.2 | 11.7 | 7.8 | 2.1 | 61 | 49 | 207868086
BRYANT HEATING AND COOLING SYSTEMS | PH7TAN436**AA* | CAP**3721AL* | 88*TA48070C17*** | 34800 | 35400 | 16 | 11.7 | 7.8 | 2.14 | 60 | 49 | 207868365
BRYANT HEATING AND COOLING SYSTEMS | PH7TAN436**AA* | CAP**4224AL* | 82*SA60090V24*** | 33800 | 34800 | 15.2 | 11.7 | 7.8 | 2.1 | 60 | 48 | 207869009
BRYANT HEATING AND COOLING SYSTEMS | PH5SAN524**AA* | CAA**2517AM* | 8(0,1)*SA36045E14*** | 23600 | 22000 | 15.2 | 12.5 | 7.8 | 2.1 | 67 | 52 | 214197072
BRYANT HEATING AND COOLING SYSTEMS | PH7TAN424**AA* | CAP**3017AL* | 926TB36060V14*** | 23000 | 24000 | 16 | 11.7 | 7.8 | 2.12 | 58 | 43 | 207864652
AIRQUEST | N5H5S18*K*AAA* | EA*5X19M17A* | *80CTL0901716B* | 18100 | 17700 | 15.2 | 12 | 7.8 | 2.02 | 61 | 47 | 214125254
AIRQUEST | N4H7T60*K*AAA* | EA*4X61L24A* | *80CTL1352422B* | 55000 | 57500 | 15.5 | 11.7 | 7.8 | 2.26 | 64 | 51 | 213749364
AIRQUEST | N4H7T60*K*AAA* | EA*4X61L21A* | *80VTL1102122A* | 55000 | 58000 | 15.5 | 11.7 | 7.8 | 2.2 | 64 | 51 | 210907517
AIRQUEST | N5H5S18*K*AAA* | EA*5X25M17A* | *80ESU0401712A* | 18300 | 16400 | 15.2 | 12 | 7.8 | 2.06 | 65 | 51 | 214126405
CARRIER | 25TPA724A**30* | CAP**2417AL* | 58TN*A045C17**12 | 22600 | 23800 | 16 | 11.7 | 7.8 | 2.12 | 58 | 42 | 207863785
CARRIER | 25TPA724A**30* | CAP**2417AL* | 58TP*A090V17**16 | 22600 | 23800 | 16 | 12 | 7.8 | 2.16 | 58 | 42 | 207863845
CARRIER | 25TPA724A**30* | CAP**2417AL* | 59SP6A060V14**12 | 22600 | 24000 | 16 | 11.7 | 7.8 | 2.12 | 58 | 43 | 207863907
CARRIER | 25TPA724A**30* | CAP**3617AL* | 58SP*A045V17**16 | 22800 | 23800 | 16 | 12 | 7.8 | 2.14 | 58 | 42 | 207864768
CARRIER | 25TPA724A**30* | CAP**3617AL* | 59TP6B040V14**10 | 23000 | 24400 | 16 | 11.7 | 7.8 | 2.1 | 59 | 43 | 207864940
CARRIER | 25TPA724A**30* | CAP**3621AL* | 59TP6B080V17**16 | 23000 | 23800 | 16.5 | 12.5 | 8 | 2.16 | 58 | 42 | 207865404
CARRIER | 25TPA724A**30* | CAP**3721AL* | 58TN*A045C17**12 | 23600 | 24400 | 16 | 12.5 | 7.8 | 2.22 | 58 | 42 | 207865897
CARRIER | GH7TAN448**AA* | CAP**6124AL* | GG96VTAA66120D | 46500 | 47000 | 16.5 | 12.5 | 7.8 | 2.22 | 62 | 50 | 211582650
AIRQUEST | H5H6S24*K*AAA* | EA*5X37M21A* | *97CMN0602120B* | 23800 | 22400 | 15.5 | 12 | 7.8 | 2.12 | 67 | 52 | 214158666
AIRQUEST | H5H6S24*K*AAA* | EA*5X37M17A* | *80MS(N,L)0451412A* | 23400 | 22800 | 15.2 | 11.7 | 7.8 | 2.08 | 64 | 50 | 214157946
CARRIER | 25SPA536A**30* | CVPMA4921XMC* | 59SC2E100M21**22 | 36600 | 36000 | 15.5 | 12 | 7.8 | 2.08 | 60 | 47 | 213341287
BRYANT HEATING AND COOLING SYSTEMS | PH7TAN436**AA* | CAP**4221AL* | 82*SA60090V21*** | 33800 | 34600 | 15.2 | 11.7 | 7.8 | 2.08 | 61 | 49 | 207876467
BRYANT HEATING AND COOLING SYSTEMS | 225SAN036**AA* | CVPVA4224XMC* | 83*SB60080M21*** | 36800 | 36200 | 15.5 | 12 | 7.8 | 2.1 | 60 | 47 | 213343084
BRYANT HEATING AND COOLING SYSTEMS | PH7TAN436**AA* | CAP**4821AL* | 88*TA48090C17*** | 34200 | 35000 | 15.2 | 11.7 | 7.8 | 2.14 | 61 | 49 | 207869885
BRYANT HEATING AND COOLING SYSTEMS | PH7TAN448**AA* | CAP**4824AL* | 88*TA66135C24*** | 45000 | 47000 | 16 | 12 | 7.8 | 2.22 | 62 | 49 | 207871540
BRYANT HEATING AND COOLING SYSTEMS | PH7TAN460**AA* | CAP**6124AL* | 82*SA66110V24*** | 56000 | 58500 | 16 | 11.7 | 7.8 | 2.22 | 63 | 50 | 207872965
BRYANT HEATING AND COOLING SYSTEMS | PH7TAN424**AA* | CAP**3617AL* | 926SA36060V14*** | 23000 | 24200 | 16 | 12 | 7.8 | 2.14 | 58 | 43 | 207873507
BRYANT HEATING AND COOLING SYSTEMS | PH7TAN424**AA* | CAP**3621AL* | 926SA60080V21*** | 22800 | 23600 | 16 | 12 | 7.8 | 2.16 | 58 | 42 | 207873676
BRYANT HEATING AND COOLING SYSTEMS | PH7TAN424**AA* | CSPH*3612AL* | 88*TA60070C21*** | 23800 | 24600 | 16 | 12 | 7.8 | 2.22 | 58 | 42 | 207874709
BRYANT HEATING AND COOLING SYSTEMS | 215SAN036**AA* | CAP**4321AL* | 986TD42080C17*** | 34800 | 34000 | 15.2 | 12 | 7.8 | 2.08 | 60 | 46 | 213791789
BRYANT HEATING AND COOLING SYSTEMS | 215SAN042**AA* | CVPVA6124XMC* | 8(0,1)*SB60110M21*** | 41500 | 43000 | 15.2 | 12.5 | 7.8 | 2.08 | 60 | 47 | 213346798
CARRIER | GH7TAN424**AA* | CAP**2417AL* | 59MN7B060C17**14 | 22400 | 23800 | 16 | 11.7 | 7.8 | 2.12 | 58 | 42 | 207863868
CARRIER | GH5SAN524**AA* | FJ5AN*B36L* |  | 23600 | 23200 | 15.5 | 12 | 7.8 | 2.1 | 64 | 49 | 214179764
CARRIER | 25VNA837A*031*+TSTAT | CAP**4321AL* | 59SP6A080V21**20 | 32400 | 47500 | 17.5 | 11.7 | 8.5 |  | 65 |  | 210459700
CARRIER | 25VNA837A*031*+TSTAT | CAP**4321AL* | 59CU5A100C21**22 | 32600 | 47500 | 17.5 | 11.7 | 8.5 |  | 65 |  | 210459678
CARRIER | GH5SAN424**AA* | FM(C,U)4X30**AL* |  | 23600 | 23000 | 15.2 | 12.5 | 7.8 | 2.14 | 65 | 50 | 209691362
CARRIER | GH7TAN424**AA* | CAP**3621AL* | 58TN*A070C17**16 | 22800 | 23600 | 16 | 12.5 | 7.8 | 2.16 | 58 | 42 | 207873610
HEIL | R4H5S36*K*AAA* | FMA4X36**AL* |  | 34000 | 33400 | 15.2 | 12.5 | 7.8 | 2.12 | 60 | 47 | 209692742
HEIL | H5H6S36*K*AAA* | FCMA5B48L0C*+WALLCON |  | 35000 | 35000 | 16 | 12.5 | 7.8 | 2.18 | 59 | 48 | 214165309
HEIL | R4H5S36*K*AAA* | EA*4X43L21A* | *80CSU0601716A* | 35400 | 35200 | 15.2 | 12 | 7.8 | 2.08 | 60 | 47 | 210315496
HEIL | HVH837GKA2*+TSTAT | EA*4X42L24A* | *80VSL1102422A* | 31200 | 47500 | 17 | 11.7 | 8.1 |  | 64 |  | 210459457
HEIL | HVH837GKA2*+TSTAT | EA*4X48L24A* | *96VSN0802120A* | 31800 | 46500 | 17.5 | 11.7 | 8.1 |  | 66 |  | 210460623
HEIL | HVH837GKA2*+TSTAT | EA*4X43L21A* | *80CSU0401712A* | 32800 | 48000 | 17.5 | 11.7 | 8.5 |  | 65 |  | 210459747
CARRIER | 27SCA518A**30* | CAA**2517AM* | 58SU*A060E17**16 | 18200 | 17500 | 15.2 | 12 | 7.8 | 2.06 | 62 | 48 | 214126425
CARRIER | 27SCA536A**30* | CAA**4821AM* | 59SU5A100E21**22 | 35400 | 36000 | 15.2 | 12 | 7.8 | 2.18 | 61 | 48 | 214142569
CARRIER | 27SPA636A**30* | CAA**4321AM* | 59SC5B100E21**22 | 36000 | 36400 | 15.2 | 12 | 7.8 | 2.2 | 62 | 48 | 214140628
CARRIER | 27SPA636A**30* | CVAVA4224XMA* | 59SC5B100E21**22 | 36000 | 35000 | 15.5 | 12 | 7.8 | 2.16 | 63 | 50 | 214209584
CARRIER | 27SCA524A**30* | CAA**3721AM* | 59SP6A080V17**16 | 23400 | 22400 | 15.5 | 12 | 7.8 | 2.1 | 65 | 50 | 214202615
CARRIER | CH17NA036P***B* | CAP**4321AL* | 58TN*A110C21**20 | 35400 | 35400 | 16 | 12 | 7.8 |  | 62 |  | 211587185
DAY & NIGHT | N5H5S36*K*AAA* | EA*5X48M21A* | *80ESU0802120A | 35800 | 36200 | 15.2 | 12 | 7.8 | 2.2 | 61 | 48 | 214141547
DAY & NIGHT | N4H7T36*K*AAA* | EA*4X42L21A* | *96CTN1002122B* | 33000 | 34600 | 15.2 | 11.7 | 7.8 | 2.14 | 61 | 50 | 213742526
DAY & NIGHT | N4H7T36*K*AAA* | EA*4X42L24A* | *80CTL0702120B* | 33200 | 34800 | 15.2 | 11.7 | 7.8 | 2.16 | 61 | 50 | 213742542
DAY & NIGHT | N4H7T36*K*AAA* | EA*4X42L24A* | *96CTN1202422B* | 33200 | 34400 | 15.2 | 11.7 | 7.8 | 2.16 | 62 | 50 | 213742734
DAY & NIGHT | N4H7T36*K*AAA* | EA*4X43L21A* | *80CTL0901716B* | 34200 | 35000 | 16 | 12 | 7.8 | 2.22 | 62 | 50 | 213742798
DAY & NIGHT | N4H7T36*K*AAA* | EA*4X42L21A* | *96VSN0802120A* | 33600 | 34600 | 15.2 | 11.7 | 7.8 | 2.08 | 61 | 48 | 207876621
DAY & NIGHT | N4H7T36*K*AAA* | EA*4X42L21A* | *96VTN1002122A* | 34000 | 34800 | 15.5 | 12 | 7.8 | 2.1 | 60 | 49 | 207876707
BRYANT HEATING AND COOLING SYSTEMS | 288BNV037*0**B*+TSTAT | CAP**6121AL* | 987MB66100C21*** | 32800 | 47000 | 18 | 11.7 | 8.1 |  | 65 |  | 210461558
HEIL | H5H6S36*K*AAA* | EVD5X42M24A* | *95ESN1002122A* | 36000 | 35000 | 15.5 | 12 | 7.8 | 2.16 | 63 | 50 | 214160645
HEIL | R4H5S24*K*AAA* | EA*4X37L17A* | *96MSN0601716A* | 24000 | 22600 | 15.2 | 12 | 7.8 | 2.08 | 64 | 49 | 212331923
HEIL | N4H5S36*K*AAA* | EVM4X44M21A* | *80MS(N,L)1102120A* | 36800 | 35800 | 15.5 | 12 | 7.8 | 2.1 | 60 | 47 | 213339180
HEIL | H5H6S36*K*AAA* | EA*5X43M21A* | *80ES(N,L)0901714A* | 34800 | 34200 | 15.2 | 12 | 7.8 | 2.18 | 63 | 50 | 214154360
HEIL | H5H6S24*K*AAA* | EA*5X25M17A* | *80CSU0401712A* | 23400 | 21800 | 15.2 | 12.5 | 7.8 | 2.12 | 67 | 51 | 214160837
HEIL | H5H6S24*K*AAA* | EA*5X25M17A* | *80VSL0701412B* | 23400 | 22200 | 15.2 | 12 | 7.8 | 2.12 | 66 | 51 | 214160877
HEIL | H5H6S24*K*AAA* | EA*5X37M21A* | *96MSN1002122A* | 23800 | 21800 | 15.5 | 12 | 7.8 | 2.14 | 69 | 53 | 214158729
HEIL | H5H6S24*K*AAA* | EA*5X37M21A* | *96VSN0601716B* | 24000 | 21800 | 15.2 | 11.7 | 7.8 | 2.12 | 69 | 54 | 214158769
HEIL | H5H6S24*K*AAA* | EA*5X37M21A* | OLV112A16A | 23600 | 22400 | 15.5 | 12 | 7.8 | 2.1 | 66 | 51 | 214158921
CARRIER | GH7TAN436**AA* | CAP**3721AL* | 59SP6A080V17**16 | 34800 | 35400 | 15.2 | 11.7 | 7.8 | 2.12 | 61 | 49 | 207868575
CARRIER | GH7TAN436**AA* | CAP**4221AL* | 58TN*A090C21**20 | 33600 | 34600 | 15.2 | 11.7 | 7.8 | 2.08 | 60 | 48 | 207868818
CARRIER | GH7TAN436**AA* | CAP**4321AL* | 58TP*A090V21**20 | 35200 | 35600 | 16 | 11.7 | 7.8 | 2.16 | 61 | 49 | 207869438
CARRIER | GH7TAN448**AA* | CAP**4824AL* | 58TP*A090V21**20 | 45000 | 47500 | 16 | 11.7 | 7.8 | 2.2 | 62 | 50 | 207871544
CARRIER | CH17NA036P***B* | CAP**3721AL* | 59SP6A100V21**20 | 35200 | 35800 | 15.5 | 11.7 | 7.8 |  | 63 |  | 206086515
CARRIER | GH5SAN524**AA* | CAA**2517AM* | 58S(B,C)*A070E17**12 | 23400 | 22000 | 15.2 | 12.5 | 7.8 | 2.1 | 66 | 51 | 214197170
CARRIER | GH5SAN524**AA* | CAA**2517AM* | 58TP*A070V14**12 | 23400 | 21800 | 15.2 | 12.5 | 7.8 | 2.1 | 67 | 51 | 214210643
CARRIER | GH7TAN448**AA* | CAP**6121AL* | 58SP*A045V17**16 | 45500 | 47000 | 15.2 | 11.7 | 7.8 | 2.16 | 62 | 50 | 207879716
BRYANT HEATING AND COOLING SYSTEMS | PH7TAN436**AA* | CAP**3721AL* | 935SB60100M21*** | 34200 | 35000 | 15.5 | 11.7 | 7.8 | 2.22 | 62 | 50 | 212323259
BRYANT HEATING AND COOLING SYSTEMS | PH7TAN424**AA* | CAP**3617AL* | 83*SB36040M17*** | 22400 | 23800 | 16 | 12 | 7.8 | 2.26 | 60 | 44 | 212320406
BRYANT HEATING AND COOLING SYSTEMS | PH7TAN424**AA* | CAP**3017AL* | 83*SB48060M17*** | 22400 | 23600 | 16 | 12 | 7.8 | 2.24 | 59 | 44 | 212320322
BRYANT HEATING AND COOLING SYSTEMS | PH7TAN424**AA* | CAP**2517AL* | 935SB36040M17*** | 23000 | 24000 | 16 | 12 | 7.8 | 2.32 | 60 | 45 | 212320238
BRYANT HEATING AND COOLING SYSTEMS | PH7TAN436**AA* | CAP**4321AL* | 987MB66100C21*** | 35000 | 35400 | 16 | 12 | 7.8 | 2.14 | 60 | 48 | 207869530
BRYANT HEATING AND COOLING SYSTEMS | GH7TAN460**AA* | CAP**6124AL* | 986TD66120C24*** | 54500 | 57500 | 15.2 | 11.7 | 7.8 | 2.24 | 64 | 51 | 213749505
BRYANT HEATING AND COOLING SYSTEMS | GH7TAN460**AA* | CAP**6124AL* | 987MC66100C21*** | 54500 | 58500 | 15.2 | 11.7 | 7.8 | 2.26 | 64 | 51 | 213749441
BRYANT HEATING AND COOLING SYSTEMS | PH7TAN448**AA* | CAP**4821AL* | 83*SB60080M21*** | 44000 | 46000 | 16 | 12 | 7.8 | 2.28 | 63 | 50 | 212325190
BRYANT HEATING AND COOLING SYSTEMS | PH7TAN448**AA* | CAP**4821AL* | 987MB60060C21*** | 44000 | 47000 | 15.2 | 11.7 | 7.8 | 2.16 | 62 | 50 | 207879159
BRYANT HEATING AND COOLING SYSTEMS | GH5SAN436**AA* | CAP**3721AL* | 82*TA48070V17*** | 34800 | 34200 | 15.2 | 12 | 7.8 | 2.08 | 60 | 46 | 210312721
BRYANT HEATING AND COOLING SYSTEMS | 227TBN024**AA* | CAP**3621AL* | 926SA36040V17*** | 22800 | 24000 | 16 | 11.7 | 7.8 | 2.12 | 58 | 43 | 213382271
BRYANT HEATING AND COOLING SYSTEMS | 227TBN048**AA* | CAP**6024AL* | 935CA66100C21*** | 46000 | 47000 | 16 | 12 | 7.8 | 2.22 | 62 | 50 | 213383019
BRYANT HEATING AND COOLING SYSTEMS | 227TBN048**AA* | CAP**6124AL* | 926SA66120V24*** | 47000 | 48000 | 16 | 12 | 7.8 | 2.22 | 62 | 50 | 213383101
BRYANT HEATING AND COOLING SYSTEMS | 227TBN024**AA* | CAP**3621AL* | 926TB48080V17*** | 23000 | 23800 | 16.5 | 12.5 | 8 | 2.16 | 58 | 42 | 213382291
BRYANT HEATING AND COOLING SYSTEMS | 227TBN024**AA* | CAP**2417AL* | 926SA36060V14*** | 22600 | 24000 | 16 | 11.7 | 7.8 | 2.12 | 58 | 43 | 213382127
BRYANT HEATING AND COOLING SYSTEMS | 227TBN024**AA* | CAP**3017AL* | 926TB48080V17*** | 22800 | 23600 | 16 | 12 | 7.8 | 2.14 | 58 | 42 | 213382189
BRYANT HEATING AND COOLING SYSTEMS | 227TBN024**AA* | CAP**3617AL* | 88*TA48070C17*** | 22800 | 23600 | 16 | 12 | 7.8 | 2.16 | 58 | 42 | 213382209
BRYANT HEATING AND COOLING SYSTEMS | 227TBN024**AA* | CAP**3617AL* | 926TB42060V17*** | 22600 | 23600 | 16 | 12 | 7.8 | 2.14 | 58 | 42 | 213382229
BRYANT HEATING AND COOLING SYSTEMS | 227TBN048**AA* | CAP**6121AL* | 935CA60080C21*** | 46500 | 47500 | 16 | 12 | 7.8 | 2.22 | 61 | 49 | 213384144
BRYANT HEATING AND COOLING SYSTEMS | GH7TAN436**AA* | CAP**3621AL* | 88*TA48090C17*** | 33400 | 34400 | 15.2 | 11.7 | 7.8 | 2.06 | 60 | 49 | 207875803
BRYANT HEATING AND COOLING SYSTEMS | 227TBN024**AA* | CAP**3014AL* | 926SA36060V14*** | 22800 | 24000 | 16 | 11.7 | 7.8 | 2.12 | 58 | 43 | 213383257
BRYANT HEATING AND COOLING SYSTEMS | 227TBN024**AA* | CAP**2417AL* | 82*SA36045V14*** | 22600 | 23800 | 16 | 12 | 7.8 | 2.14 | 58 | 42 | 213383229
BRYANT HEATING AND COOLING SYSTEMS | 227TBN024**AA* | CAP**3617AL* | 935CA48060C17*** | 23000 | 23800 | 16 | 12 | 7.8 | 2.16 | 58 | 42 | 213383271
BRYANT HEATING AND COOLING SYSTEMS | 227TBN024**AA* | CAP**3721AL* | 926TB66100V21*** | 23600 | 24000 | 17 | 12.5 | 7.8 | 2.24 | 58 | 43 | 213383335
BRYANT HEATING AND COOLING SYSTEMS | 227TBN048**AA* | CAP**4821AL* | 88*TA60090C21*** | 44500 | 46500 | 16 | 11.7 | 7.8 | 2.2 | 62 | 50 | 213384040
BRYANT HEATING AND COOLING SYSTEMS | 227TBN048**AA* | CAP**4821AL* | 926SA60100V21*** | 44500 | 46500 | 16 | 11.7 | 7.8 | 2.2 | 62 | 50 | 213384060
CARRIER | 25TPA724A**30* | CSPH*3612AL* | 58SP*B045V14**12 | 22600 | 23800 | 15.5 | 12 | 7.8 | 2.28 | 60 | 45 | 213171718
BRYANT HEATING AND COOLING SYSTEMS | 227TBN024**AA* | CAP**3621AL* | 82*SA48045V17*** | 23000 | 23800 | 16 | 12 | 7.8 | 2.16 | 58 | 42 | 213382241
BRYANT HEATING AND COOLING SYSTEMS | 227TBN048**AA* | CAP**4824AL* | 926TB66100V21*** | 45000 | 46500 | 16 | 12 | 7.8 | 2.22 | 62 | 49 | 213382995
BRYANT HEATING AND COOLING SYSTEMS | 227TBN024**AA* | CAP**3717AL* | 926TB48080V17*** | 23400 | 24000 | 16.5 | 12.5 | 8.1 | 2.2 | 58 | 42 | 213382335
BRYANT HEATING AND COOLING SYSTEMS | 227TBN024**AA* | CAP**3721AL* | 82*SA60070V21*** | 23600 | 24000 | 16 | 12.5 | 7.8 | 2.22 | 58 | 43 | 213382351
BRYANT HEATING AND COOLING SYSTEMS | 227TBN024**AA* | CAP**3721AL* | 926TB36040V17*** | 23600 | 24400 | 16 | 12 | 7.8 | 2.18 | 59 | 43 | 213382389
BRYANT HEATING AND COOLING SYSTEMS | GH7TAN460**AA* | CAP**6124AL* | 88*TA60090C21*** | 55500 | 58500 | 15.2 | 11.7 | 7.8 | 2.18 | 64 | 51 | 207881306
BRYANT HEATING AND COOLING SYSTEMS | GH7TAN448**AA* | CAP**6024AL* | 82*TA60090V21*** | 46000 | 47500 | 16.5 | 12 | 8 | 2.2 | 62 | 50 | 207879569
BRYANT HEATING AND COOLING SYSTEMS | GH7TAN448**AA* | CAP**6024AL* | 82*SA60070V21*** | 46000 | 48000 | 16 | 11.7 | 7.8 | 2.18 | 62 | 50 | 207879513
BRYANT HEATING AND COOLING SYSTEMS | GH7TAN436**AA* | CAP**3721AL* | 83*SB48060M17*** | 34200 | 35000 | 15.5 | 11.7 | 7.8 | 2.24 | 62 | 50 | 212323090
BRYANT HEATING AND COOLING SYSTEMS | GH7TAN436**AA* | CAP**3721AL* | 83*SB36040M17*** | 34400 | 35200 | 15.5 | 11.7 | 7.8 | 2.22 | 61 | 50 | 212323062
BRYANT HEATING AND COOLING SYSTEMS | GH7TAN436**AA* | CAP**4824AL* | 986TC66120C24*** | 34200 | 34800 | 16 | 11.7 | 7.8 | 2.14 | 60 | 49 | 207870551
BRYANT HEATING AND COOLING SYSTEMS | GH7TAN448**AA* | CAP**4824AL* | 82*SB66110V21*** | 44000 | 46000 | 16 | 12 | 7.8 | 2.26 | 63 | 51 | 213177023
BRYANT HEATING AND COOLING SYSTEMS | GH7TAN436**AA* | CAP**4321AL* | 82*SB48090V17*** | 34000 | 35000 | 15.5 | 11.7 | 7.8 | 2.22 | 62 | 50 | 213173603
BRYANT HEATING AND COOLING SYSTEMS | GH7TAN460**AA* | CAP**6121AL* | 83*SB48060M17*** | 54500 | 57500 | 15.5 | 11.7 | 7.8 | 2.24 | 64 | 51 | 212326633
BRYANT HEATING AND COOLING SYSTEMS | GH5SAN436**AA* | CAP**3721AL* | 986TC60080C21*** | 35000 | 34400 | 15.2 | 12 | 7.8 | 2.08 | 60 | 47 | 210312988
BRYANT HEATING AND COOLING SYSTEMS | 227TBN024**AA* | CAP**3621AL* | 935CA48060C17*** | 23000 | 23800 | 16 | 12 | 7.8 | 2.16 | 58 | 42 | 213383291
BRYANT HEATING AND COOLING SYSTEMS | 227TBN024**AA* | CSPH*3012AL* | 88*TA60070C21*** | 23600 | 24600 | 15.2 | 12 | 7.8 | 2.2 | 59 | 43 | 213383407
BRYANT HEATING AND COOLING SYSTEMS | 227TBN036**AA* | CAP**3621AL* | 82*SA60090V21*** | 33400 | 34600 | 15.2 | 11.7 | 7.8 | 2.06 | 60 | 48 | 213383554
CARRIER | GH7TAN448**AA* | CAP**4824AL* | 59SP6A080V21**20 | 44500 | 47000 | 16 | 11.7 | 7.8 | 2.2 | 62 | 49 | 207879430
CARRIER | CH17NA036P***B* | CAP**4321AL* | 59SP6A080V17**16 | 35600 | 36200 | 15.5 | 11.7 | 7.8 |  | 64 |  | 206087959
CARRIER | GH5SAN418**AA* | CAP**1917AL* | 59SC6A060M17**16 | 17900 | 16700 | 15.2 | 12 | 7.8 | 1.96 | 62 | 47 | 212409494
CARRIER | GH5SAN424**AA* | CAP**3717AL* | 58SU*B080M21**20 | 23800 | 22800 | 15.5 | 12 | 7.8 | 2.1 | 61 | 47 | 212348111
CARRIER | GH7TAN424**AA* | CAP**3621AL* | 58TP*A070V17**16 | 23000 | 23800 | 16.5 | 12.5 | 8 | 2.18 | 58 | 42 | 207865171
CARRIER | GH7TAN424**AA* | CAP**3621AL* | 58SP*A045V17**16 | 23000 | 23800 | 16 | 12 | 7.8 | 2.16 | 58 | 42 | 207865059
CARRIER | 27SCA518A**30* | CAA**1917AM* | 58TN*B070C14**12 | 18200 | 17600 | 15.2 | 12 | 7.8 | 2.04 | 61 | 48 | 214125191
CARRIER | 27SPA624A**30* | CAA**3721AM* | 58TN*B045C17**12 | 23800 | 22600 | 15.2 | 12 | 7.8 | 2.12 | 67 | 52 | 214133129
HEIL | N4H7T48*K*AAA* | EA*4X61L24A* | *96CTN1202422B* | 45500 | 47000 | 16 | 12 | 7.8 | 2.28 | 63 | 50 | 213747352
HEIL | N4H7T48*K*AAA* | EA*4X61L24A* | *97CMN0802120B* | 46000 | 47000 | 16 | 12 | 7.8 | 2.28 | 63 | 50 | 213747272
HEIL | H4H5S30*K*AAA* | EA*4X37L21A* | *80ES(N,L)0702116A* | 28200 | 28200 | 15.2 | 12.5 | 7.8 | 2.12 | 61 | 46 | 210309763
HEIL | H4H5S30*K*AAA* | EA*4X37L21A* | *80VTL1102122A* | 28000 | 28000 | 15.2 | 12.5 | 7.8 | 2.1 | 61 | 46 | 210309600
HEIL | H4H5S30*K*AAA* | EA*4X37L21A* | *92ESN1002120A* | 28200 | 28000 | 15.2 | 12.5 | 7.8 | 2.12 | 61 | 46 | 210310063
HEIL | N4H7T48*K*AAA* | EA*4X48L21A* | *97CMN0602120B* | 44000 | 47000 | 15.2 | 11.7 | 7.8 | 2.22 | 63 | 50 | 213746363
HEIL | R4H5S36*K*AAA* | EA*4X37L21A* | *80VSL1102122B* | 34400 | 33600 | 15.2 | 12 | 7.8 | 2.08 | 60 | 46 | 213208474
CARRIER | 25TPB724A**30* | CAP**3721AL* | 59TP6B080V21**20 | 23600 | 24000 | 17 | 12.5 | 7.8 | 2.24 | 58 | 43 | 213382394
CARRIER | 25TPB724A**30* | CAP**3621AL* | 59TP6B060V17**14 | 22800 | 23600 | 16 | 12 | 7.8 | 2.14 | 58 | 42 | 213382288
CARRIER | 25TPB724A**30* | CAP**3621AL* | 58TN*A070C21**20 | 23200 | 24000 | 16 | 12 | 7.8 | 2.18 | 58 | 42 | 213382248
CARRIER | 25TPB724A**30* | CAP**3617AL* | 59TP6B040V14**10 | 23000 | 24400 | 16 | 11.7 | 7.8 | 2.1 | 59 | 43 | 213382226
CARRIER | 25TPB724A**30* | CAP**2417AL* | 58SP*A045V17**16 | 22600 | 23800 | 16 | 12 | 7.8 | 2.14 | 58 | 42 | 213382104
CARRIER | 25TPB724A**30* | CAP**3721AL* | 59TP6B100V21**22 | 23600 | 24000 | 17 | 12.5 | 7.8 | 2.24 | 58 | 43 | 213383334
CARRIER | 25TPB724A**30* | CAP**3621AL* | 59SP6A080V21**20 | 22800 | 23600 | 16 | 12 | 7.8 | 2.16 | 58 | 42 | 213383296
CARRIER | 25TPB724A**30* | CAP**3617AL* | 59SP6A080V17**16 | 23000 | 23800 | 16 | 12 | 7.8 | 2.16 | 58 | 42 | 213383276
CARRIER | 25TPB724A**30* | CAP**2417AL* | 59SP6A040V17**12 | 22400 | 24000 | 15.2 | 11.7 | 7.8 | 2.1 | 58 | 43 | 213383232
CARRIER | 25TPB748A**30* | CAP**6124AL* | 59TP6B100V21**22 | 46500 | 47000 | 16.5 | 12.5 | 8 | 2.24 | 62 | 49 | 213383108
CARRIER | 25TPB748A**30* | CAP**6124AL* | 58TP*A135V24**22 | 47000 | 48000 | 17 | 12 | 7.8 | 2.24 | 62 | 50 | 213383086
CARRIER | 25TPB748A**30* | CAP**4824AL* | 58TP*A110V21**22 | 44500 | 46500 | 16 | 12 | 7.8 | 2.22 | 62 | 49 | 213382986
CARRIER | 25SCA536A**30* | CAP**4321AL* | 59MN7B080C21**20 | 35000 | 34400 | 15.2 | 12 | 7.8 | 2.08 | 60 | 47 | 210316292
HEIL | N4H7T24*K*AAA* | EN(A,D)4X24L17** | *80VSL0701412B* | 22200 | 23800 | 15.5 | 12 | 7.8 | 2.3 | 60 | 45 | 213169633
HEIL | N4H7T24*K*AAA* | EN(A,D)4X24L14** | *96VSN0601412B* | 22000 | 23800 | 15.5 | 12 | 7.8 | 2.26 | 60 | 45 | 213169553
HEIL | N4H7T24*K*AAA* | EN(A,D)4X24L14** | *80VTL0451412B* | 22200 | 23800 | 15.5 | 12 | 7.8 | 2.28 | 60 | 45 | 213169453
HEIL | R4H5S18*K*AAA* | EA*4X25L17A* | *80MS(N,L)0901714A* | 18100 | 16400 | 15.2 | 12 | 7.8 | 2 | 63 | 48 | 212328863
HEIL | N4H7T24*K*AAA* | EVD4X38M17A* | *80VSL0701716A* | 24800 | 24600 | 17 | 12.5 | 7.8 | 2 | 58 | 43 | 213663885
HEIL | N4H7T24*K*AAA* | EVD4X38M17A* | *80VSL0451412A* | 24800 | 24800 | 16.5 | 12.5 | 7.8 | 1.98 | 58 | 43 | 213663853
HEIL | N4H7T24*K*AAA* | EHD4X30AAL | *96VTN0802120B* | 22600 | 24000 | 15.2 | 12 | 7.8 | 2.3 | 60 | 45 | 213171459
HEIL | N4H7T24*K*AAA* | EHD4X30AAL | *96VTN0401712B* | 22400 | 24000 | 15.2 | 11.7 | 7.8 | 2.26 | 60 | 45 | 213171387
HEIL | N4H7T24*K*AAA* | EHD4X30AAL | *80VSL1352422B* | 22800 | 24200 | 15.2 | 12 | 7.8 | 2.32 | 60 | 45 | 213171351
HEIL | N4H5S30*K*AAA* | EA*4X37L21A* | *95ESN0802120A* | 28000 | 28000 | 15.2 | 12.5 | 7.8 | 2.1 | 61 | 46 | 210308865
HEIL | N4H7T48*K*AAA* | EA*4X48L24A* | *97CMN1002122A* | 45000 | 47000 | 16 | 11.7 | 7.8 | 2.2 | 62 | 50 | 207879407
HEIL | N4H5S36*K*AAA* | EA*4X37L21A* | *95ESN1002120A* | 34800 | 34200 | 15.2 | 12 | 7.8 | 2.08 | 60 | 46 | 210312656
HEIL | N4H7T48*K*AAA* | EA*4X48L24A* | *96VSN1002120A* | 45000 | 47000 | 16 | 12 | 7.8 | 2.22 | 62 | 49 | 207879449
CARRIER | 25TPA736A**30* | CAP**4224AL* | 58SP*B110V21**22 | 33400 | 34600 | 15.5 | 11.7 | 7.8 | 2.18 | 62 | 50 | 213173395
CARRIER | 25TPA736A**30* | CAP**4221AL* | 59TP6C080V21**20 | 33400 | 34800 | 15.5 | 11.7 | 7.8 | 2.16 | 61 | 50 | 213173226
CARRIER | 25TPA736A**30* | CAP**3721AL* | 59TP6C100V21**22 | 34400 | 35200 | 16 | 12 | 8 | 2.24 | 62 | 50 | 213172980
CARRIER | 25TPA724A**30* | CSPH*3612AL* | 59SP6B060V17**16 | 22600 | 23800 | 15.2 | 12 | 7.8 | 2.28 | 60 | 45 | 213171994
CARRIER | 25TPA724A**30* | CSPH*3012AL* | 58SP*B090V17**16 | 22600 | 24000 | 15.2 | 12 | 7.8 | 2.3 | 60 | 45 | 213171307
CARRIER | 25SPA536A**30* | F54AA*C42L* |  | 34800 | 33800 | 15.2 | 12.5 | 7.8 | 2.08 | 60 | 47 | 213300254
CARRIER | 25SPA536A**30* | CAP**4321AL* | 58SP*B090V21**20 | 34800 | 34000 | 15.2 | 12 | 7.8 | 2.08 | 60 | 46 | 213209306
CARRIER | 25SPA524A**30* | CVPMA3217XMC* | 59SC2E080M17**16 | 25400 | 23800 | 16 | 12 | 7.8 | 2.02 | 63 | 48 | 213334360
CARRIER | 25SPA524A**30* | CAP**3017AL* | 58S(B,C)*B090M17**14 | 24200 | 23600 | 15.2 | 12 | 7.8 | 2.06 | 62 | 47 | 213328903
CARRIER | 25SPA536A**30* | CVPMA4921XMC* | 59SC2E080M21**20 | 36600 | 35800 | 15.5 | 12 | 7.8 | 2.08 | 60 | 47 | 213341227
CARRIER | 25SPA536A**30* | CVPMA4921XMC* | 58TP*B110V21**22 | 36600 | 36000 | 15.5 | 12 | 7.8 | 2.08 | 60 | 47 | 213341165
DAY & NIGHT | R5H5S24*K*AAA* | EA*5X25M17A* | *80ES(N,L)0701412A* | 23400 | 21800 | 15.2 | 12.5 | 7.8 | 2.1 | 67 | 51 | 214197153
DAY & NIGHT | R5H5S24*K*AAA* | EA*5X25M17A* | *80ES(N,L)0701712A* | 23400 | 22000 | 15.2 | 12.5 | 7.8 | 2.1 | 66 | 51 | 214197187
DAY & NIGHT | R5H5S24*K*AAA* | EA*5X25M17A* | *95ESN0601412A* | 23400 | 22000 | 15.2 | 12.5 | 7.8 | 2.08 | 67 | 52 | 214197972
DAY & NIGHT | N4H5S36*K*AAA* | EVM4X44M21A* | *80VSL1102122B* | 36600 | 35800 | 15.5 | 12 | 7.8 | 2.1 | 60 | 47 | 213339292
DAY & NIGHT | R4H5S24*K*AAA* | EA*4X37L17A* | *96MSN0601716A* | 24000 | 22600 | 15.2 | 12 | 7.8 | 2.08 | 64 | 49 | 212331937
DAY & NIGHT | R4H5S36*K*AAA* | EA*4X43L21A* | *80ES(N,L)0702116A* | 35200 | 34400 | 15.2 | 12 | 7.8 | 2.1 | 60 | 47 | 210316685
DAY & NIGHT | C4H5S36*K*AAA* | EA*4X48L21A* | *80VTL1102122B* | 34200 | 33600 | 15.2 | 12 | 7.8 | 2.08 | 60 | 46 | 213210090
DAY & NIGHT | C4H5S36*K*AAA* | EA*4X37L21A* | *80VSL0902120B* | 34600 | 34000 | 15.2 | 12 | 7.8 | 2.08 | 60 | 46 | 213208451
DAY & NIGHT | C4H5S36*K*AAA* | EA*4X48L24A* | *80MS(N,L)0902420A* | 34600 | 33800 | 15.2 | 12 | 7.8 | 2.1 | 60 | 46 | 212341231
BRYANT HEATING AND COOLING SYSTEMS | GH7TAN436**AA* | CAP**4321AL* | 82*TB48070V17*** | 34000 | 35000 | 15.5 | 11.7 | 7.8 | 2.2 | 62 | 50 | 213173530
BRYANT HEATING AND COOLING SYSTEMS | GH7TAN448**AA* | CAP**4821AL* | 82*TB66110V21*** | 44500 | 46500 | 16 | 12 | 7.8 | 2.28 | 63 | 51 | 213176757
BRYANT HEATING AND COOLING SYSTEMS | GH7TAN448**AA* | CAP**4821AL* | 82*SB60090V21*** | 44000 | 46500 | 16 | 12 | 7.8 | 2.26 | 63 | 50 | 213176801
BRYANT HEATING AND COOLING SYSTEMS | GH7TAN448**AA* | CAP**4824AL* | 82*TB66135V24*** | 44000 | 46000 | 16 | 12 | 7.8 | 2.26 | 63 | 51 | 213177002
BRYANT HEATING AND COOLING SYSTEMS | GH5SAN536**AA* | CAA**4821AM* | 83*SB48060M17*** | 33800 | 33200 | 15.2 | 12 | 7.8 | 2.18 | 67 | 53 | 214141630
BRYANT HEATING AND COOLING SYSTEMS | GH7TAN448**AA* | CAP**6124AL* | 987MB60080C21*** | 46000 | 47000 | 16 | 12 | 7.8 | 2.2 | 62 | 50 | 207872256
BRYANT HEATING AND COOLING SYSTEMS | GH7TAN448**AA* | CAP**4824AL* | 987MB60060C21*** | 44000 | 47000 | 15.2 | 11.7 | 7.8 | 2.16 | 62 | 50 | 207879387
CARRIER | 27SCA536A**30* | CAA**4321AM* | 58S(B,C)*B110M21**20 | 34600 | 33600 | 15.2 | 12 | 7.8 | 2.2 | 68 | 54 | 214139969
CARRIER | 27SCA536A**30* | CAA**4321AM* | 58S(B,C)*B090M21**20 | 34800 | 34200 | 15.2 | 12 | 7.8 | 2.2 | 66 | 52 | 214139939
CARRIER | 27SPA636A**30* | CVAVA4224XMA* | 58SU*B100M21**20 | 36800 | 36200 | 15.2 | 12 | 7.8 | 2.14 | 62 | 50 | 214144587
CARRIER | 27SCA524A**30* | CAA**3721AM* | 59SC2D080E21**20 | 24000 | 22400 | 16 | 12.5 | 7.8 | 2.16 | 67 | 51 | 214211705
CARRIER | 27SPA624A**30* | CAA**3721AM* | 58TP*A070V17**16 | 23400 | 22400 | 16 | 12.5 | 7.8 | 2.12 | 65 | 50 | 214211453
CARRIER | 25TPA736A**30* | CAP**4821AL* | 59TP6C100V21**20 | 33600 | 34800 | 15.5 | 12 | 8 | 2.22 | 61 | 50 | 213173993
CARRIER | 25TPA736A**30* | CAP**3717AL* | 59SP6B060V17**16 | 34000 | 35200 | 15.2 | 11.7 | 8 | 2.16 | 62 | 51 | 213172750
CARRIER | 25TPA736A**30* | CAP**3717AL* | 59TP6C080V17**16 | 33800 | 35000 | 15.5 | 11.7 | 7.8 | 2.16 | 62 | 51 | 213172691
CARRIER | 25TPA736A**30* | CAP**3717AL* | 58SP*B070V14**12 | 33800 | 34800 | 15.5 | 11.7 | 7.8 | 2.18 | 62 | 50 | 213172580
AIRQUEST | H4H5S36*K*AAA* | EA*4X43L21A* | *80VTL0902120B* | 34800 | 34000 | 15.2 | 12 | 7.8 | 2.08 | 60 | 46 | 213209432
AIRQUEST | H4H5S36*K*AAA* | EA*4X43L21A* | *80VSL1102122B* | 34600 | 33600 | 15.2 | 12 | 7.8 | 2.08 | 60 | 46 | 213209348
AIRQUEST | H4H7T48*K*AAA* | EA*4X61L21A*+WALLCON | *80CTL1102120B* | 45500 | 46500 | 16 | 12 | 7.8 | 2.28 | 63 | 51 | 213748413
AIRQUEST | H4H7T48*K*AAA* | EA*4X61L21A*+WALLCON | *95CSU0802120B* | 45500 | 47500 | 16 | 12 | 7.8 | 2.26 | 62 | 50 | 213748429
AIRQUEST | H4H7T48*K*AAA* | EA*4X61L21A*+WALLCON | *97CMN0602120B* | 45000 | 47000 | 15.2 | 11.7 | 7.8 | 2.24 | 63 | 51 | 213748445
AIRQUEST | H4H7T48*K*AAA* | EA*4X61L21A*+WALLCON | *96CTN1002122B* | 45500 | 46500 | 16 | 12 | 7.8 | 2.28 | 63 | 51 | 213748493
AIRQUEST | H4H7T48*K*AAA* | EA*4X61L21A*+WALLCON | *80CTL0702120B* | 45500 | 46500 | 16 | 12 | 7.8 | 2.26 | 63 | 51 | 213748389
AIRQUEST | H4H5S36*K*AAA* | EVM4X44M21A* | *92MSN1002122A* | 36600 | 36000 | 15.5 | 12 | 7.8 | 2.08 | 59 | 47 | 213681618
AIRQUEST | H4H5S18*K*AAA* | FCMB4X24L0B*+WALLCON |  | 18000 | 17100 | 15.2 | 12 | 7.8 | 2 | 62 | 47 | 213301710
AIRQUEST | H4H5S18*K*AAA* | EVM4X32M17A* | *80MS(N,L)0701716A* | 19300 | 17800 | 15.5 | 12 | 7.8 | 1.92 | 60 | 45 | 213680170
BRYANT HEATING AND COOLING SYSTEMS | 215SAN036**AA* | CAP**4321AL* | 987MB66100C21*** | 35200 | 34600 | 15.2 | 12 | 7.8 | 2.1 | 60 | 46 | 210316333
BRYANT HEATING AND COOLING SYSTEMS | 215SAN036**AA* | CAP**4321AL* | 83*CA48060C17*** | 35400 | 35200 | 15.2 | 12 | 7.8 | 2.08 | 60 | 47 | 210315476
BRYANT HEATING AND COOLING SYSTEMS | 225SAN036**AA* | CAP**4321AL* | 83*CA36040C17*** | 35400 | 34800 | 15.2 | 12 | 7.8 | 2.1 | 60 | 47 | 210315439
BRYANT HEATING AND COOLING SYSTEMS | 215SAN036**AA* | CAP**4824AL* | 912SE66100M21*** | 34600 | 33800 | 15.2 | 12 | 7.8 | 2.1 | 60 | 46 | 212341544
BRYANT HEATING AND COOLING SYSTEMS | 225SAN036**AA* | CAP**4824AL* | 8(0,1)*SB60110M24*** | 34600 | 34000 | 15.5 | 12 | 7.8 | 2.1 | 60 | 46 | 212341295
BRYANT HEATING AND COOLING SYSTEMS | 215SAN036**AA* | CAP**4824AL* | 8(0,1)*SB60110M24*** | 34600 | 34000 | 15.5 | 12 | 7.8 | 2.1 | 60 | 46 | 212341294
BRYANT HEATING AND COOLING SYSTEMS | 225SAN036**AA* | CAP**4321AL* | 8(0,1)*SB60110M21*** | 34600 | 33600 | 15.5 | 12 | 7.8 | 2.1 | 60 | 46 | 212339338
CARRIER | 25VNA837A*031*+TSTAT | CAP**6124AL* | 58TN*A090C21**20 | 33000 | 47000 | 17.5 | 11.7 | 8.5 |  | 65 |  | 210461870
CARRIER | 25VNA837A*031*+TSTAT | CAP**6024AL* | 58TN*A135C24**22 | 32400 | 46000 | 17.5 | 11.7 | 8.1 |  | 66 |  | 210461102
CARRIER | 25TPA724A**30* | CSPH*3612AL* | 58TP*B070V14**12 | 22800 | 24000 | 15.5 | 12 | 7.8 | 2.32 | 60 | 44 | 213171640
CARRIER | 25VNA837A*031*+TSTAT | CAP**4321AL* | 59TP6B080V21**20 | 32400 | 47500 | 17.5 | 11.7 | 8.5 |  | 65 |  | 210460013
CARRIER | 25VNA837A*031*+TSTAT | CAP**4321AL* | 59TN6B080C21**20 | 32400 | 48000 | 17 | 11.7 | 8.5 |  | 65 |  | 210459979
CARRIER | 25SCA536A**30* | CAP**3721AL* | 58S(B,C)*B090M21**20 | 34800 | 34000 | 15.2 | 12 | 7.8 | 2.1 | 60 | 46 | 212337612
CARRIER | 25SCA518A**30* | CAP**2517AL* | 59SC2E080M17**16 | 18100 | 16400 | 15.5 | 12 | 7.8 | 2.04 | 65 | 50 | 212329153
CARRIER | 25SCA536A**30* | CAP**4824AL* | 59SC2E120M24**20 | 34600 | 34200 | 15.2 | 12 | 7.8 | 2.1 | 60 | 46 | 212341578
CARRIER | 25TPA736A**30* | CAP**4824AL* | 59TN6B120C24**22 | 34200 | 34800 | 16 | 11.7 | 7.8 | 2.14 | 60 | 49 | 207870549
CARRIER | 25TPA736A**30* | CAP**4824AL* | 59MN7B120C24**22 | 34200 | 34800 | 15.2 | 11.7 | 7.8 | 2.14 | 60 | 49 | 207870479
CARRIER | 25TPA736A**30* | CAP**4824AL* | 59MN7B100C21**22 | 34200 | 35000 | 15.2 | 11.7 | 7.8 | 2.14 | 61 | 48 | 207870465
CARRIER | 25TPA724A**30* | CAP**2417AL* | 59MN7B060C17**14 | 22400 | 23800 | 16 | 11.7 | 7.8 | 2.12 | 58 | 42 | 207863865
CARRIER | 25TPA736A**30* | CAP**4824AL* | 59SU5B100M21**22 | 34000 | 35000 | 15.5 | 11.7 | 7.8 | 2.24 | 62 | 50 | 212324294
PAYNE HEATING AND COOLING | PH5SAN418**AA* | CAP**1917AL* | PG80MS(A,L)A36070A** | 17800 | 16600 | 15.5 | 12 | 7.8 | 2.02 | 64 | 49 | 212327126
BRYANT HEATING AND COOLING SYSTEMS | PH7TAN460**AA* | CAP**6124AL* | 88*TB66135C24*** | 55000 | 57500 | 15.5 | 11.7 | 7.8 | 2.26 | 64 | 51 | 213749362
BRYANT HEATING AND COOLING SYSTEMS | PH7TAN448**AA* | CAP**4824AL* | 88*TB66135C24*** | 44000 | 46000 | 16 | 12 | 7.8 | 2.26 | 63 | 51 | 213746528
BRYANT HEATING AND COOLING SYSTEMS | PH7TAN448**AA* | CAP**4821AL* | 987MC60060C21*** | 44000 | 47000 | 15.2 | 11.7 | 7.8 | 2.22 | 63 | 50 | 213746362
BRYANT HEATING AND COOLING SYSTEMS | PH7TAN436**AA* | CAP**3717AL* | 88*TB48090C17*** | 33800 | 35200 | 15.2 | 11.7 | 7.8 | 2.18 | 61 | 50 | 213741849
BRYANT HEATING AND COOLING SYSTEMS | 215SAN030**AA* | CAP**3721AL* | 8(0,1)*SA60110E21*** | 28200 | 28200 | 15.2 | 12.5 | 7.8 | 2.12 | 61 | 46 | 210309917
BRYANT HEATING AND COOLING SYSTEMS | 215SAN030**AA* | CAP**3721AL* | 8(0,1)*SA48070E21*** | 28200 | 28200 | 15.2 | 12.5 | 7.8 | 2.12 | 61 | 46 | 210309744
BRYANT HEATING AND COOLING SYSTEMS | 215SAN030**AA* | CAP**3721AL* | 915SB60080E21*** | 28000 | 28000 | 15.2 | 12.5 | 7.8 | 2.1 | 61 | 46 | 210308845
BRYANT HEATING AND COOLING SYSTEMS | 215SAN030**AA* | CAP**3717AL* | 82*TA48070V17*** | 28000 | 28200 | 15.2 | 12 | 7.8 | 2.08 | 61 | 46 | 210307247
BRYANT HEATING AND COOLING SYSTEMS | 215SAN024**AA* | CAP**3017AL* | 83*SA48060E17*** | 24000 | 23000 | 15.2 | 12.5 | 7.8 | 2.06 | 63 | 48 | 210304033
BRYANT HEATING AND COOLING SYSTEMS | PH5SAN524**AA* | PF5MN*B36L* |  | 23600 | 23200 | 15.5 | 12 | 7.8 | 2.1 | 64 | 49 | 214179772
BRYANT HEATING AND COOLING SYSTEMS | PH7TAN448**AA* | CAP**4821AL* | 926SB60100V21*** | 44000 | 46500 | 15.5 | 12 | 7.8 | 2.24 | 63 | 51 | 213176956
BRYANT HEATING AND COOLING SYSTEMS | PH7TAN448**AA* | CAP**4824AL* | 82*SB66110V21*** | 44000 | 46000 | 16 | 12 | 7.8 | 2.26 | 63 | 51 | 213177024
DAY & NIGHT | C5H6S36*K*AAA* | EA*5X48M21A* | *80VTL0902120B* | 34400 | 33800 | 15.2 | 12 | 7.8 | 2.18 | 65 | 52 | 214154919
DAY & NIGHT | C5H6S36*K*AAA* | EA*5X43M21A* | *80MS(N,L)1102120A* | 34600 | 33600 | 15.2 | 12 | 7.8 | 2.2 | 68 | 54 | 214154380
DAY & NIGHT | C5H6S24*K*AAA* | EVD5X38M17A* | *80MS(N,L)0701716A* | 24200 | 23800 | 16 | 12 | 7.8 | 2 | 62 | 48 | 214161833
AIRQUEST | HVH837GKA2* | FCMB4B60L0D*+WALLCON |  | 33200 | 31400 | 18.5 | 12 | 8.5 |  | 98 |  | 213361790
AIRQUEST | H4H7T24*K*AAA* | EA*4X36L21A* | *80MSU0802120A* | 22400 | 23800 | 16 | 12 | 7.8 | 2.28 | 59 | 44 | 212320582
CARRIER | 25SCA530A**30* | CAP**3721AL* | 58S(B,C)*A110E21**20 | 28200 | 28200 | 15.2 | 12.5 | 7.8 | 2.12 | 61 | 46 | 210309914
CARRIER | 25SCA530A**30* | CAP**3721AL* | 58TN*A090C21**20 | 28200 | 28200 | 15.2 | 12.5 | 7.8 | 2.1 | 61 | 46 | 210309078
CARRIER | 25SPA530A**30* | CAP**3721AL* | 59SC5B080E21**20 | 28000 | 28000 | 15.2 | 12.5 | 7.8 | 2.1 | 61 | 46 | 210308843
CARRIER | 25SPA530A**30* | CAP**3721AL* | 59SP6A100V21**20 | 28000 | 28000 | 15.2 | 12.5 | 7.8 | 2.1 | 61 | 46 | 210308317
CARRIER | 25SCA536A**30* | CAP**4321AL* | 58S(B,C)*A090E17**14 | 34800 | 34200 | 15.2 | 12 | 7.8 | 2.1 | 60 | 46 | 210316707
CARRIER | 25SCA536A**30* | CAP**4321AL* | 58S(B,C)*A070E21**16 | 35200 | 34400 | 15.2 | 12 | 7.8 | 2.1 | 60 | 47 | 210316664
CARRIER | GH7TAN436**AA* | CAP**3621AL* | GG96VTAB60100C** | 32800 | 34400 | 15.2 | 11.7 | 7.8 | 2.14 | 62 | 50 | 213172431
CARRIER | GH5SAN536**AA* | CAA**4321AM* | 59SC2E100M21**20 | 34600 | 33800 | 15.2 | 12 | 7.8 | 2.2 | 67 | 53 | 214140508
HEIL | H5H6S18*K*AAA* | FMA5X18**AL* |  | 17400 | 17700 | 15.2 | 12 | 7.8 | 2.12 | 60 | 47 | 214423955
CARRIER | GH7TAN424**AA* | CNPV*2417AL* | GG96VTAB48080B** | 22200 | 24000 | 15.5 | 12 | 7.8 | 2.28 | 60 | 45 | 213169742
CARRIER | GH7TAN424**AA* | CNPV*2417AL* | GG96VTAB48060B** | 22000 | 23800 | 15.5 | 12 | 7.8 | 2.26 | 60 | 45 | 213169722
CARRIER | GH7TAN424**AA* | CNPV*2414AL* | 58SP*B045V14**12 | 22200 | 23800 | 15.5 | 12 | 7.8 | 2.28 | 60 | 45 | 213169474
CARRIER | GH7TAN424**AA* | CAP**2417AL* | 59TP6C060V14**12 | 22000 | 23600 | 15.5 | 11.7 | 7.8 | 2.22 | 60 | 44 | 213167622
CARRIER | GH7TAN424**AA* | CSPH*3012AL* | 59TP6C120V24**22 | 22800 | 24200 | 15.2 | 12 | 7.8 | 2.32 | 60 | 45 | 213171502
CARRIER | GH5SAN436**AA* | CAP**3721AL* | 58TP*A090V21**20 | 35000 | 34400 | 15.2 | 12 | 7.8 | 2.08 | 60 | 47 | 210312596
CARRIER | GH5SAN430**AA* | CAP**3721AL* | 59SC2D060E17**14 | 28400 | 28400 | 15.2 | 12.5 | 7.8 | 2.12 | 61 | 46 | 210309959
CARRIER | GH5SAN430**AA* | CAP**3721AL* | 58S(B,C)*A090E21**20 | 27800 | 28000 | 15.2 | 12.5 | 7.8 | 2.1 | 60 | 46 | 210309873
CARRIER | GH5SAN430**AA* | CAP**3721AL* | 58S(B,C)*A090E17**14 | 28600 | 28600 | 15.2 | 12.5 | 7.8 | 2.12 | 61 | 47 | 210309787
CARRIER | GH5SAN430**AA* | CAP**3721AL* | 58SP*A090V21**20 | 28000 | 28200 | 15.2 | 12.5 | 7.8 | 2.1 | 61 | 46 | 210308677
CARRIER | GH5SAN424**AA* | CAP**3017AL* | 58SU*A060E17**16 | 24000 | 23000 | 15.2 | 12.5 | 7.8 | 2.06 | 63 | 48 | 210304032
BRYANT HEATING AND COOLING SYSTEMS | 227TAN024**AA* | CAP**3621AL* | 926TB60100V21*** | 23200 | 23800 | 16.5 | 12.5 | 8 | 2.18 | 58 | 42 | 207865435
BRYANT HEATING AND COOLING SYSTEMS | 227TAN024**AA* | CAP**2414AL* | 926SA36060V14*** | 22600 | 24000 | 16 | 11.7 | 7.8 | 2.12 | 58 | 43 | 207873180
BRYANT HEATING AND COOLING SYSTEMS | 227TAN048**AA* | CAP**6121AL* | 88*TA48090C17*** | 46500 | 47500 | 16 | 12 | 7.8 | 2.2 | 62 | 50 | 207871950
BRYANT HEATING AND COOLING SYSTEMS | 227TAN048**AA* | CAP**6024AL* | 88*TA60090C21*** | 45500 | 47000 | 16 | 12 | 7.8 | 2.2 | 62 | 49 | 207871717
BRYANT HEATING AND COOLING SYSTEMS | 227TAN048**AA* | CAP**4824AL* | 926TB66120V24*** | 44500 | 47000 | 16 | 11.7 | 7.8 | 2.2 | 62 | 49 | 207871604
BRYANT HEATING AND COOLING SYSTEMS | 227TAN036**AA* | CAP**4824AL* | 82*SA66110V24*** | 34600 | 35200 | 16 | 12 | 7.8 | 2.16 | 60 | 48 | 207870336
BRYANT HEATING AND COOLING SYSTEMS | 227TAN036**AA* | CAP**3721AL* | 926SA60100V21*** | 35200 | 35600 | 16 | 11.7 | 7.8 | 2.16 | 61 | 49 | 207868601
BRYANT HEATING AND COOLING SYSTEMS | 227TAN036**AA* | CAP**3721AL* | 88*TA48090C17*** | 35000 | 35400 | 16 | 12 | 7.8 | 2.14 | 61 | 49 | 207868381
BRYANT HEATING AND COOLING SYSTEMS | GH7TAN436**AA* | CAP**4821AL* | 88*TA60110C21*** | 34800 | 36000 | 15.2 | 11.7 | 7.8 | 2.12 | 61 | 49 | 207869902
BRYANT HEATING AND COOLING SYSTEMS | GH7TAN436**AA* | CAP**4824AL* | 926TB66100V21*** | 34800 | 35200 | 16 | 12 | 7.8 | 2.16 | 61 | 49 | 207870595
BRYANT HEATING AND COOLING SYSTEMS | GH7TAN448**AA* | CAP**4821AL* | 926TB60080V21*** | 44500 | 47000 | 15.5 | 11.7 | 7.8 | 2.18 | 62 | 50 | 207871457
BRYANT HEATING AND COOLING SYSTEMS | GH7TAN448**AA* | CAP**6024AL* | 926TB60080V21*** | 45500 | 47000 | 16.5 | 12 | 7.8 | 2.18 | 62 | 50 | 207871794
DAY & NIGHT | R5H5S18*K*AAA* | EA*5X25M17A* | *80MS(N,L)0901714A* | 18100 | 17500 | 15.2 | 12 | 7.8 | 2.04 | 62 | 48 | 214126253
DAY & NIGHT | R5H5S18*K*AAA* | EA*5X25M17A* | *80VSL0701716B* | 18200 | 17500 | 15.2 | 12 | 7.8 | 2.04 | 62 | 48 | 214126359
DAY & NIGHT | R5H5S18*K*AAA* | EA*5X25M17A* | *80MSU0601716A* | 18100 | 16400 | 15.2 | 12 | 7.8 | 2.06 | 66 | 51 | 214126508
DAY & NIGHT | N4H5S36*K*AAA* | EA*4X37L21A* | *80VSL1102122B* | 34400 | 33600 | 15.2 | 12 | 7.8 | 2.08 | 60 | 46 | 213208485
DAY & NIGHT | N4H5S36*K*AAA* | EA*4X43L21A* | *80VSL0902120B* | 34800 | 34000 | 15.2 | 12 | 7.8 | 2.08 | 60 | 46 | 213209325
DAY & NIGHT | R5H5S24*K*AAA* | FTMA5X24L0B* |  | 23000 | 23200 | 15.5 | 12 | 7.8 | 2.08 | 63 | 48 | 214179870
DAY & NIGHT | N4H7T60*K*AAA* | EA*4X61L24A* | *97CMN1202422B* | 54500 | 57500 | 15.2 | 11.7 | 7.8 | 2.24 | 64 | 51 | 213749463
DAY & NIGHT | N5H5S18*K*AAA* | EA*5X25M17A* | *80MS(N,L)0701712A* | 18000 | 16400 | 15.2 | 12 | 7.8 | 2.06 | 66 | 51 | 214126190
DAY & NIGHT | C4H7T36*K*AAA* | EA*4X43L21A* | *80VTL1102122A* | 35000 | 35200 | 16 | 11.7 | 7.8 | 2.16 | 61 | 49 | 211582264
DAY & NIGHT | C4H7T36*K*AAA* | EA*4X36L21A* | *80VTL0701716A* | 33400 | 34400 | 15.2 | 11.7 | 7.8 | 2.06 | 60 | 49 | 211337813
DAY & NIGHT | C4H7T48*K*AAA* | EA*4X61L24A* | *80CTL1352422A* | 46500 | 47500 | 16 | 12 | 7.8 | 2.24 | 61 | 49 | 210711906
DAY & NIGHT | C4H7T48*K*AAA* | EA*4X48L21A* | *80CTL0702120A* | 44500 | 47000 | 15.2 | 11.7 | 7.8 | 2.18 | 62 | 50 | 210711843
DAY & NIGHT | C4H7T48*K*AAA* | EA*4X61L21A* | *80CTL1102120A* | 46500 | 47500 | 16 | 12 | 7.8 | 2.2 | 62 | 50 | 210711802
DAY & NIGHT | C4H7T48*K*AAA* | EA*4X61L21A* | *80CTL0901716A* | 46500 | 47500 | 16 | 12 | 7.8 | 2.2 | 62 | 50 | 210711801
DAY & NIGHT | C4H7T48*K*AAA* | EA*4X60L24A* | *80VSL1102422A* | 46000 | 47500 | 16 | 12 | 7.8 | 2.22 | 61 | 49 | 210711784
BRYANT HEATING AND COOLING SYSTEMS | GH5SAN436**AA* | CAP**4824AL* | 8(0,1)*SB60135M24*** | 34400 | 33800 | 15.2 | 12 | 7.8 | 2.1 | 60 | 46 | 212341336
BRYANT HEATING AND COOLING SYSTEMS | GH5SAN436**AA* | CAP**4824AL* | 912SE60120M24*** | 34600 | 34200 | 15.2 | 12 | 7.8 | 2.1 | 60 | 46 | 212341583
BRYANT HEATING AND COOLING SYSTEMS | GH5SAN436**AA* | CAP**3721AL* | 82*SB60090V21*** | 34600 | 34000 | 15.2 | 12 | 7.8 | 2.08 | 60 | 46 | 213208437
BRYANT HEATING AND COOLING SYSTEMS | 215SAN018**AA* | CAP**1917AL* | 8(0,1)*SB42045M17*** | 18000 | 16700 | 15.2 | 12 | 7.8 | 1.98 | 62 | 47 | 212327082
BRYANT HEATING AND COOLING SYSTEMS | GH5SAN436**AA* | CAP**4321AL* | 986TC60080C21*** | 35000 | 34400 | 15.2 | 12 | 7.8 | 2.08 | 60 | 47 | 210316373
BRYANT HEATING AND COOLING SYSTEMS | GH7TAN436**AA* | CAP**4221AL* | 926TC60100V21*** | 33200 | 34400 | 15.5 | 11.7 | 7.8 | 2.16 | 62 | 50 | 213173247
BRYANT HEATING AND COOLING SYSTEMS | GH7TAN436**AA* | CAP**4221AL* | 926TC66100V21*** | 33000 | 34400 | 15.5 | 12 | 7.8 | 2.16 | 62 | 50 | 213173265
BRYANT HEATING AND COOLING SYSTEMS | GH7TAN436**AA* | CAP**4224AL* | 82*TB66135V24*** | 33200 | 34400 | 15.5 | 12 | 7.8 | 2.16 | 62 | 50 | 213173377
BRYANT HEATING AND COOLING SYSTEMS | GH7TAN436**AA* | CAP**4224AL* | 926TC66120V24*** | 33000 | 34400 | 15.5 | 12 | 7.8 | 2.14 | 62 | 50 | 213173475
DAY & NIGHT | N4H7T36*K*AAA* | EA*4X48L24A* | *80MSU1002120A* | 33600 | 34800 | 15.5 | 11.7 | 7.8 | 2.2 | 61 | 50 | 212324227
DAY & NIGHT | N5H5S24*K*AAA* | EA*5X25M17A* | *80ESU0401712A* | 23000 | 21800 | 15.2 | 12.5 | 7.8 | 2.08 | 66 | 50 | 214210477
DAY & NIGHT | N5H5S24*K*AAA* | EVD5X31M17A* | *80MSU0601716A* | 24200 | 23800 | 16 | 12.5 | 7.8 | 2 | 61 | 47 | 214213285
DAY & NIGHT | N5H5S24*K*AAA* | EVD5X38M17A* | *80MSU0601716A* | 24400 | 23600 | 16 | 12.5 | 7.8 | 2.02 | 62 | 48 | 214214244
DAY & NIGHT | C5H6S24*K*AAA* | EA*5X25M17A* | *80ESU0601716A | 23800 | 21800 | 15.2 | 12.5 | 7.8 | 2.14 | 68 | 53 | 214160897
DAY & NIGHT | C5H6S24*K*AAA* | EA*5X37M21A* | *96VSN0801716A* | 23400 | 22400 | 15.5 | 12 | 7.8 | 2.1 | 65 | 50 | 214158749
BRYANT HEATING AND COOLING SYSTEMS | PH5SAN436**AA* | CAP**3721AL* | 8(0,1)*SB48070M17*** | 34600 | 33800 | 15.2 | 12 | 7.8 | 2.08 | 60 | 47 | 212337448
BRYANT HEATING AND COOLING SYSTEMS | PH5SAN436**AA* | CAP**4321AL* | 912SE60080M21*** | 34800 | 33800 | 15.5 | 12 | 7.8 | 2.1 | 60 | 46 | 212339648
BRYANT HEATING AND COOLING SYSTEMS | PH5SAN430**AA* | FM(C,U)4Z30**AL* |  | 27600 | 27800 | 15.2 | 12.5 | 7.8 | 2.2 | 62 | 47 | 209692023
BRYANT HEATING AND COOLING SYSTEMS | PH5SAN442**AA* | FX4DN(B,F)049L |  | 41500 | 42500 | 15.2 | 12.5 | 7.8 | 2.26 | 62 | 49 | 209693249
BRYANT HEATING AND COOLING SYSTEMS | 288BNV037*0**B*+TSTAT | CNPV*4821AL* | 88*TA48070C17*** | 32000 | 48000 | 17.5 | 11.7 | 8.1 |  | 65 |  | 210464324
BRYANT HEATING AND COOLING SYSTEMS | 288BNV037*0**B*+TSTAT | CNPV*4217AL* | 83*CA36040C17*** | 31800 | 48500 | 17 | 11.7 | 8.1 |  | 64 |  | 210463394
CARRIER | 25SPA530A**30* | FJ4DN*B36L* |  | 27600 | 28000 | 15.2 | 12.5 | 7.8 | 2.12 | 61 | 47 | 210998601
CARRIER | 25SPA536A**30* | CAP**3721AL* | 59TN6B080C21**20 | 35000 | 34400 | 15.2 | 12 | 7.8 | 2.08 | 60 | 47 | 210312984
CARRIER | 25SPA536A**30* | CAP**3721AL* | 59MN7B080C21**20 | 35000 | 34400 | 15.2 | 12 | 7.8 | 2.08 | 60 | 47 | 210312946
CARRIER | 25SPA530A**30* | FM(C,U)4Z36**AL* |  | 27600 | 27800 | 15.2 | 12.5 | 7.8 | 2.2 | 62 | 47 | 209692057
CARRIER | GH7TAN460**AA* | CAP**6124AL* | 58SP*B090V21**20 | 54500 | 57500 | 15.5 | 11.7 | 7.8 | 2.26 | 64 | 51 | 213179489
CARRIER | GH7TAN424**AA* | CSPH*3612AL* | 59TN6B080C21**20 | 23400 | 24200 | 15.2 | 12 | 7.8 | 2.2 | 58 | 42 | 207874881
CARRIER | GH7TAN424**AA* | CAP**3717AL* | OVMAAB042112 | 23400 | 24200 | 16 | 12 | 7.8 | 2.18 | 58 | 43 | 207865788
CARRIER | GH7TAN424**AA* | CAP**3617AL* | 59MN7B060C17**14 | 22800 | 23800 | 16 | 12 | 7.8 | 2.14 | 58 | 42 | 207864873
CARRIER | 25TPA724A**30* | CAP**3014AL* | 58TP*B070V14**12 | 22400 | 23800 | 16 | 12 | 7.8 | 2.24 | 60 | 44 | 213168023
BRYANT HEATING AND COOLING SYSTEMS | GH7TAN436**AA* | CAP**4824AL* | 987MC66100C21*** | 33600 | 35000 | 15.2 | 11.7 | 7.8 | 2.22 | 61 | 50 | 213743448
BRYANT HEATING AND COOLING SYSTEMS | GH7TAN436**AA* | CAP**4824AL* | 987MC66120C24*** | 33600 | 34800 | 15.2 | 11.7 | 7.8 | 2.22 | 62 | 50 | 213743464
BRYANT HEATING AND COOLING SYSTEMS | GH7TAN448**AA* | CAP**6124AL* | 987MC60080C21*** | 46000 | 47000 | 16 | 12 | 7.8 | 2.28 | 63 | 50 | 213747270
BRYANT HEATING AND COOLING SYSTEMS | GH7TAN448**AA* | CAP**6124AL* | 986TD66100C21*** | 45500 | 46500 | 16 | 12 | 7.8 | 2.28 | 63 | 50 | 213747334
BRYANT HEATING AND COOLING SYSTEMS | GH7TAN424**AA* | CAP**2417AL* | 88*TB36045C17*** | 22000 | 23800 | 15.5 | 11.7 | 7.8 | 2.24 | 60 | 45 | 213752221
BRYANT HEATING AND COOLING SYSTEMS | 227TAN048**AA* | CAP**6121AL* | 935CA60080C21*** | 46500 | 47500 | 16 | 12 | 7.8 | 2.22 | 61 | 49 | 207879784
BRYANT HEATING AND COOLING SYSTEMS | 227TAN048**AA* | CAP**6024AL* | 88*TA60070C21*** | 45500 | 47000 | 16 | 12 | 7.8 | 2.18 | 62 | 50 | 207879526
BRYANT HEATING AND COOLING SYSTEMS | 227TAN036**AA* | CAP**4224AL* | 926SA60080V21*** | 33800 | 34600 | 15.2 | 11.7 | 7.8 | 2.08 | 61 | 49 | 207876869
BRYANT HEATING AND COOLING SYSTEMS | 227TAN036**AA* | CAP**4221AL* | 926TB66100V21*** | 34000 | 34800 | 15.5 | 12 | 7.8 | 2.1 | 60 | 49 | 207876701
BRYANT HEATING AND COOLING SYSTEMS | 227TAN036**AA* | CAP**4221AL* | 926SA60080V21*** | 33600 | 34600 | 15.2 | 11.7 | 7.8 | 2.08 | 61 | 48 | 207876615
BRYANT HEATING AND COOLING SYSTEMS | GH7TAN436**AA* | CAP**4224AL* | 926TB66100V21*** | 34200 | 34800 | 15.5 | 12 | 8 | 2.1 | 60 | 49 | 207876912
BRYANT HEATING AND COOLING SYSTEMS | GH7TAN436**AA* | CAP**4224AL* | 82*SA60090V21*** | 33800 | 34800 | 15.2 | 11.7 | 7.8 | 2.08 | 60 | 48 | 207876786
BRYANT HEATING AND COOLING SYSTEMS | 227TBN036**AA* | CAP**3721AL* | 82*SA60070V21*** | 35200 | 35600 | 16 | 11.7 | 7.8 | 2.14 | 61 | 49 | 213382555
BRYANT HEATING AND COOLING SYSTEMS | 227TBN036**AA* | CAP**3721AL* | 82*TA48070V17*** | 35000 | 35400 | 16 | 11.7 | 7.8 | 2.14 | 61 | 49 | 213382571
BRYANT HEATING AND COOLING SYSTEMS | 227TBN036**AA* | CAP**4221AL* | 82*TA66110V21*** | 33800 | 34600 | 15.5 | 11.7 | 7.8 | 2.1 | 61 | 49 | 213382633
BRYANT HEATING AND COOLING SYSTEMS | 227TBN036**AA* | CAP**4224AL* | 82*SA60090V24*** | 33800 | 34800 | 15.2 | 11.7 | 7.8 | 2.1 | 60 | 48 | 213382653
BRYANT HEATING AND COOLING SYSTEMS | 227TBN036**AA* | CAP**4321AL* | 82*SA48045V17*** | 35000 | 35600 | 15.2 | 11.7 | 7.8 | 2.12 | 61 | 49 | 213382695
BRYANT HEATING AND COOLING SYSTEMS | GH7TAN448**AA* | CAP**4821AL* | 935SB60080M21*** | 44000 | 46000 | 15.5 | 11.7 | 7.8 | 2.24 | 63 | 51 | 212325301
BRYANT HEATING AND COOLING SYSTEMS | GH7TAN448**AA* | CAP**6121AL* | 986TC60080C21*** | 46000 | 47000 | 16 | 12 | 7.8 | 2.2 | 62 | 50 | 207879869
CARRIER | 25TPA748A**30* | CAP**4824AL* | 59SP6A080V21**20 | 44500 | 47000 | 16 | 11.7 | 7.8 | 2.2 | 62 | 49 | 207879427
CARRIER | 25TPA748A**30* | CAP**4824AL* | 58TN*A110C21**20 | 44500 | 47000 | 16 | 11.7 | 7.8 | 2.18 | 62 | 50 | 207879343
CARRIER | 25TPA748A**30* | CAP**4824AL* | 58SP*A090V24**20 | 45000 | 47000 | 16 | 11.7 | 7.8 | 2.22 | 62 | 50 | 207879301
CARRIER | 25TPA748A**30* | CAP**4821AL* | 59SP6A100V21**20 | 44500 | 46500 | 16 | 11.7 | 7.8 | 2.2 | 62 | 50 | 207879202
HEIL | HVH837GKA2*+TSTAT | EA*4X37L21A* | *80VSL0701716A* | 32200 | 47500 | 17 | 11.7 | 8.5 |  | 65 |  | 210458545
HEIL | N4H636GKP** | EA*4X43L21A* | *96VSN0802120A* | 35400 | 35800 | 15.5 | 11.7 | 7.8 |  | 63 |  | 206087869
BRYANT HEATING AND COOLING SYSTEMS | GH5SAN518**AA* | CAA**1917AM* | 8(0,1)*SB36070M14*** | 17800 | 16600 | 15.2 | 12 | 7.8 | 2.04 | 64 | 51 | 214124802
BRYANT HEATING AND COOLING SYSTEMS | GH5SAN518**AA* | CAA**2517AM* | 83*SB36040M17*** | 18200 | 17400 | 15.2 | 12 | 7.8 | 2.06 | 62 | 48 | 214126462
BRYANT HEATING AND COOLING SYSTEMS | GH5SAN518**AA* | CAA**2517AM* | 82*TB36045V14*** | 18200 | 16500 | 15.2 | 12 | 7.8 | 2.04 | 65 | 51 | 214126674
BRYANT HEATING AND COOLING SYSTEMS | GH5SAN518**AA* | CAA**2517AM* | 926TC48060V17*** | 18100 | 16500 | 15.2 | 11.7 | 7.8 | 2.04 | 65 | 51 | 214127335
BRYANT HEATING AND COOLING SYSTEMS | 225SAN024**AA* | CAP**2417AL* | 83*SA48060E17*** | 23600 | 23400 | 15.2 | 12 | 7.8 | 2.06 | 62 | 47 | 210301477
BRYANT HEATING AND COOLING SYSTEMS | GH7TAN460**AA* | CAP**6124AL* | 926TC60100V21*** | 54500 | 57500 | 15.5 | 11.7 | 7.8 | 2.24 | 64 | 51 | 213179548
BRYANT HEATING AND COOLING SYSTEMS | GH7TAN436**AA* | CAP**3717AL* | 82*TB36045V14*** | 33800 | 35000 | 15.5 | 11.7 | 7.8 | 2.18 | 62 | 50 | 213353942
BRYANT HEATING AND COOLING SYSTEMS | 225SAN036**AA* | CAP**3721AL* | 935SA60080E21*** | 35600 | 35400 | 15.2 | 12 | 7.8 | 2.1 | 60 | 47 | 210312122
BRYANT HEATING AND COOLING SYSTEMS | 225SAN036**AA* | CAP**3721AL* | 926SA60080V21*** | 35000 | 34200 | 15.2 | 12 | 7.8 | 2.1 | 60 | 46 | 210311932
BRYANT HEATING AND COOLING SYSTEMS | 288BNV037*0**B*+TSTAT | CAP**6121AL* | 83*CA60100C21*** | 33000 | 47000 | 18 | 11.7 | 8.5 |  | 66 |  | 210461368
BRYANT HEATING AND COOLING SYSTEMS | 288BNV037*0**B*+TSTAT | CAP**4321AL* | 82*TA48090V17*** | 32400 | 47500 | 17.5 | 11.7 | 8.5 |  | 65 |  | 210459834
BRYANT HEATING AND COOLING SYSTEMS | 288BNV037*0**B*+TSTAT | CAP**6121AL* | 88*TA60070C21*** | 32400 | 46500 | 17.5 | 11.7 | 8.1 |  | 65 |  | 210461481
BRYANT HEATING AND COOLING SYSTEMS | 288BNV037*0**B*+TSTAT | CAP**4321AL* | 83*CA60080C21*** | 32400 | 47500 | 17.5 | 11.7 | 8.5 |  | 65 |  | 210459768
BRYANT HEATING AND COOLING SYSTEMS | 288BNV037*0**B*+TSTAT | CAP**3721AL* | 926SA60100V21*** | 32400 | 47500 | 17.5 | 11.7 | 8.5 |  | 65 |  | 210458455
DAY & NIGHT | C5H6S18*K*AAA* | EVM5X32M17A* | *80MS(N,L)0701716A* | 18900 | 17800 | 15.5 | 12 | 7.8 | 1.94 | 60 | 46 | 214156835
DAY & NIGHT | C5H6S24*K*AAA* | EA*5X37M17A* | *80MS(N,L)0451714A* | 23400 | 22800 | 15.2 | 11.7 | 7.8 | 2.08 | 65 | 50 | 214152380
DAY & NIGHT | C5H6S18*K*AAA* | EA*5X19M17A* | *92MSN0601714A* | 18100 | 16700 | 15.2 | 12 | 7.8 | 2.04 | 65 | 50 | 214150507
PAYNE HEATING AND COOLING | PH5SAN436**AA* | CVPMA4421XMC* | PG80VTLB66110C** | 36600 | 36000 | 15.5 | 12 | 7.8 | 2.08 | 60 | 47 | 213339473
PAYNE HEATING AND COOLING | PH5SAN536**AA* | CAA**4821AM* | PG80VTLB60090C** | 34400 | 33800 | 15.2 | 12 | 7.8 | 2.18 | 65 | 52 | 214141945
CARRIER | GH5SAN442**AA* | CVPVA6124XMC* | 58S(B,C)*B110M21**20 | 41500 | 43000 | 15.2 | 12.5 | 7.8 | 2.08 | 60 | 47 | 213346797
CARRIER | GH5SAN436**AA* | CAP**3721AL* | 58TN*B070C21**20 | 34600 | 34000 | 15.2 | 12 | 7.8 | 2.08 | 60 | 46 | 213791302
AIRQUEST | H4H7T24*K*AAA* | EA*4X37L21A* | *80CSU0601716A* | 23800 | 24200 | 17 | 12.5 | 7.8 | 2.24 | 58 | 43 | 210701876
AIRQUEST | H4H7T24*K*AAA* | EA*4X37L17A* | *80CSU0401712A* | 23600 | 24200 | 17 | 12.5 | 7.8 | 2.22 | 58 | 42 | 210701858
AIRQUEST | H4H7T24*K*AAA* | EA*4X24L17A* | *97CMN0601714A* | 22400 | 23800 | 16 | 11.7 | 7.8 | 2.12 | 58 | 42 | 210701781
AIRQUEST | N4H7T24*K*AAA* | EHD4X30AAL | *96VSN0801716B* | 22600 | 24000 | 15.2 | 12 | 7.8 | 2.3 | 60 | 45 | 213171576
AIRQUEST | N4H7T24*K*AAA* | EHD4X30AAL | *96VSN0401712B* | 22400 | 24000 | 15.2 | 11.7 | 7.8 | 2.26 | 60 | 45 | 213171537
AIRQUEST | N4H7T24*K*AAA* | EHD4X30AAL | *96VTN0601716B* | 22400 | 23800 | 15.2 | 12 | 7.8 | 2.28 | 60 | 45 | 213171422
AIRQUEST | N4H7T24*K*AAA* | EA*4X36L17A* | *96VSN0601412B* | 22200 | 23800 | 16 | 12 | 7.8 | 2.24 | 60 | 44 | 213168614
AIRQUEST | N4H7T24*K*AAA* | EA*4X36L17A* | *96VTN0601412B* | 22200 | 23800 | 16 | 12 | 7.8 | 2.24 | 60 | 44 | 213168535
AIRQUEST | N4H7T24*K*AAA* | EA*4X24L17A* | *96VSN0401410B* | 22000 | 23800 | 15.5 | 11.7 | 7.8 | 2.22 | 60 | 45 | 213167683
AIRQUEST | N4H7T24*K*AAA* | EA*4X24L14A* | *96VSN0401410B* | 21800 | 23800 | 15.5 | 11.7 | 7.8 | 2.2 | 60 | 45 | 213167459
AIRQUEST | N4H5S36*K*AAA* | EA*4X37L21A* | *80VTL0701716A* | 34800 | 34200 | 15.2 | 12 | 7.8 | 2.08 | 60 | 46 | 210312727
CARRIER | 25TPA748A**30* | CAP**4824AL* | 59TN6C100C21**22 | 44000 | 46000 | 16 | 11.7 | 7.8 | 2.26 | 63 | 51 | 213746657
CARRIER | 25TPA748A**30* | CAP**4824AL* | 58TN*B110C21**20 | 44500 | 46000 | 16 | 11.7 | 7.8 | 2.26 | 63 | 51 | 213746506
HEIL | R4H5S30*K*AAA* | EA*4X37L21A* | *80ES(N,L)0901714A* | 28600 | 28600 | 15.2 | 12.5 | 7.8 | 2.12 | 61 | 47 | 210309809
HEIL | R4H5S30*K*AAA* | EA*4X37L21A* | *96VTN0801716A* | 27800 | 28000 | 15.2 | 12.5 | 7.8 | 2.1 | 60 | 46 | 210308910
HEIL | R5H5S24*K*AAA* | EA*5X25M17A* | *80MS(N,L)0701412A* | 23600 | 22200 | 15.2 | 12 | 7.8 | 2.12 | 66 | 51 | 214210351
HEIL | R5H5S24*K*AAA* | EA*5X37M21A* | *80VSL0901716B* | 24000 | 21600 | 15.2 | 12 | 7.8 | 2.14 | 69 | 54 | 214201687
HEIL | N4H7T36*K*AAA* | EA*4X42L24A* | *80VSL1102122B* | 33400 | 34600 | 15.5 | 11.7 | 7.8 | 2.18 | 62 | 50 | 213173400
HEIL | N4H7T36*K*AAA* | EA*4X37L17A* | *80VTL0701716B* | 33800 | 35000 | 15.5 | 12 | 7.8 | 2.18 | 62 | 50 | 213172549
HEIL | H4H7T48*K*AAA* | EA*4X61L24A*+WALLCON | *95CSU0802120B* | 45500 | 47000 | 16 | 12 | 7.8 | 2.28 | 63 | 51 | 213748532
HEIL | H4H7T48*K*AAA* | EA*4X60L24A*+WALLCON | *95CSU1002122B* | 45000 | 47000 | 16 | 12 | 7.8 | 2.28 | 62 | 50 | 213748308
HEIL | N4H7T36*K*AAA* | EA*4X48L21A* | *96VTN0802120B* | 34000 | 35000 | 15.5 | 12 | 8 | 2.22 | 62 | 51 | 213173985
CARRIER | 25VNA837A*031*+TSTAT | CNPV*4821AL* | 59MN7B080C21**20 | 32000 | 48000 | 17 | 11.7 | 8.1 |  | 65 |  | 210464400
CARRIER | 25VNA837A*031*+TSTAT | CNPV*4821AL* | 59TN6B060C17**14 | 31800 | 48000 | 17 | 11.7 | 8.1 |  | 65 |  | 210464356
CARRIER | 25VNA837A*031*+TSTAT | CNPV*4217AL* | 58TN*A070C17**16 | 31600 | 48000 | 17 | 11.7 | 8.1 |  | 65 |  | 210463497
CARRIER | 25VNA837A*031*+TSTAT | CSPH*6012AL* | 58SP*A090V21**20 | 32200 | 46500 | 17 | 11.7 | 8.1 |  | 65 |  | 210468292
CARRIER | 25VNA837A*031*+TSTAT | CSPH*6012AL* | 59SP6A080V21**20 | 32400 | 46500 | 17 | 11.7 | 8.1 |  | 66 |  | 210468148
CARRIER | 27SPA624A**30* | CAA**3617AM* | 58S(B,C)*B090M17**14 | 22800 | 23000 | 15.2 | 12 | 7.8 | 2.02 | 62 | 48 | 214198984
HEIL | H4H7T48*K*AAA* | EA*4X48L21A* | *95MSU0802120A* | 44000 | 46000 | 15.5 | 11.7 | 7.8 | 2.24 | 63 | 51 | 212325307
HEIL | H4H7T36*K*AAA* | EA*4X48L24A*+WALLCON | *97CMN1002122B* | 33600 | 35000 | 15.2 | 11.7 | 7.8 | 2.22 | 61 | 50 | 213745644
HEIL | H4H7T36*K*AAA* | EA*4X48L21A*+WALLCON | *97CMN1002122B* | 33600 | 35000 | 15.2 | 11.7 | 7.8 | 2.2 | 61 | 50 | 213745539
HEIL | HVH837GKA2*+TSTAT | EA*4X37L21A* | *80CTL0902120A* | 32400 | 48000 | 17 | 11.7 | 8.5 |  | 65 |  | 210458647
AIRQUEST | N5H5S24*K*AAA* | EA*5X37M17A* | *96VTN0601412B* | 23400 | 23000 | 15.2 | 12 | 7.8 | 2.06 | 64 | 50 | 214133112
AIRQUEST | N5H5S24*K*AAA* | EA*5X25M17A* | *96VSN0601412B* | 23600 | 22800 | 15.2 | 12 | 7.8 | 2.08 | 65 | 50 | 214130936
AIRQUEST | N4H7T24*K*AAA* | EA*4X30L17A* | *95MSU0401712A* | 22400 | 23800 | 15.5 | 11.7 | 7.8 | 2.24 | 60 | 45 | 212320357
AIRQUEST | N4H7T24*K*AAA* | EHD4X36AAL | *97CMN1002122A* | 24000 | 24600 | 16 | 12 | 7.8 | 2.22 | 58 | 42 | 207874784
AIRQUEST | N4H7T24*K*AAA* | EHD4X30AAL | *95MSU1002122A* | 23000 | 24200 | 15.2 | 11.7 | 7.8 | 2.34 | 60 | 45 | 212322326
AIRQUEST | N4H7T24*K*AAA* | EHD4X30AAL | *95MSU0802120A* | 22800 | 24200 | 15.2 | 11.7 | 7.8 | 2.32 | 60 | 45 | 212322273
AIRQUEST | N4H7T24*K*AAA* | EA*4X30L17A* | *96CTN0801714A* | 22600 | 23600 | 16 | 12 | 7.8 | 2.14 | 58 | 42 | 207873464
AIRQUEST | N4H7T24*K*AAA* | EHD4X24AAL | *80CSU0802120A* | 23200 | 24200 | 15.2 | 12 | 7.8 | 2.18 | 58 | 42 | 207866665
AIRQUEST | N4H7T24*K*AAA* | EA*4X36L17A* | *96CTN0801714A* | 22800 | 23600 | 16 | 12 | 7.8 | 2.14 | 58 | 42 | 207864930
BRYANT HEATING AND COOLING SYSTEMS | 227TBN024**AA* | CAP**3621AL* | 88*TB36045C17*** | 22400 | 23800 | 16 | 12 | 7.8 | 2.24 | 60 | 44 | 213753290
BRYANT HEATING AND COOLING SYSTEMS | 227TBN024**AA* | CAP**3617AL* | 88*TB36045C17*** | 22200 | 23800 | 16 | 12 | 7.8 | 2.24 | 60 | 44 | 213753032
BRYANT HEATING AND COOLING SYSTEMS | 227TBN060**AA* | CAP**6124AL* | 88*TB66135C24*** | 55000 | 57500 | 15.5 | 11.7 | 7.8 | 2.26 | 64 | 51 | 213749360
CARRIER | GH5SAN436**AA* | CAP**4321AL* | 59MN7B060C21**20 | 34800 | 34400 | 15.2 | 12 | 7.8 | 2.08 | 60 | 47 | 210316585
HEIL | H5H6S18*K*AAA* | EA*5X19M17A* | *80MS(N,L)0451412A* | 17900 | 16600 | 15.2 | 12 | 7.8 | 2.02 | 65 | 51 | 214150294
HEIL | H4H5S36*K*AAA* | EVM4X44M21A* | *80MS(N,L)0902120A* | 36600 | 35800 | 15.5 | 12 | 7.8 | 2.1 | 60 | 47 | 213681553
HEIL | HVH837GKA2*+TSTAT | EN(A,D)4X48L24** | *80CTL0702120A* | 31600 | 47500 | 17.5 | 11.7 | 8.1 |  | 64 |  | 210464715
HEIL | HVH837GKA2*+TSTAT | EN(A,D,W)4X48L21** | *80CSU0601716A* | 32400 | 48500 | 17 | 11.7 | 8.1 |  | 64 |  | 210464190
HEIL | HVH837GKA2*+TSTAT | END4X42L17** | *80CTL0701716A* | 31600 | 48000 | 17 | 11.7 | 8.1 |  | 65 |  | 210463499
HEIL | HVH837GKA2*+TSTAT | END4X42L17** | *96VTN0801716A* | 31400 | 48000 | 17 | 11.7 | 8.1 |  | 64 |  | 210463455
HEIL | HVH837GKA2*+TSTAT | EA*4X61L21A* | *97CMN0801714A* | 32600 | 46500 | 17.5 | 11.7 | 8.1 |  | 66 |  | 210461537
HEIL | HVH837GKA2*+TSTAT | EA*4X61L21A* | *80CTL0702120A* | 32400 | 46500 | 17.5 | 11.7 | 8.1 |  | 65 |  | 210461482
CARRIER | 25TPA724A**30* | CAP**3717AL* | 58SP*A045V17**16 | 23400 | 24000 | 16 | 12 | 7.8 | 2.2 | 58 | 43 | 207873719
CARRIER | 25TPA724A**30* | CAP**3621AL* | 58SP*A090V21**20 | 22800 | 23600 | 16 | 12 | 7.8 | 2.16 | 58 | 42 | 207873593
CARRIER | 25TPA748A**30* | CAP**6121AL* | 58TN*A070C21**20 | 46500 | 47500 | 16 | 12 | 7.8 | 2.2 | 62 | 50 | 207871935
CARRIER | 25TPA748A**30* | CAP**6024AL* | 59SP6A120V24**22 | 46000 | 47500 | 16 | 12 | 7.8 | 2.2 | 62 | 50 | 207871764
CARRIER | 25TPA748A**30* | CAP**4824AL* | 58SP*A110V24**22 | 45500 | 47000 | 16 | 12 | 7.8 | 2.22 | 62 | 50 | 207871513
CARRIER | 25TPA736A**30* | CAP**4221AL* | 58TP*A090V17**16 | 33800 | 34600 | 15.5 | 12 | 7.8 | 2.08 | 61 | 48 | 207868849
CARRIER | 25TPA736A**30* | CAP**3721AL* | 58TP*A070V17**16 | 35000 | 35400 | 16 | 11.7 | 7.8 | 2.14 | 61 | 49 | 207868422
AIRQUEST | H4H7T60*K*AAA* | EA*4X61L24A* | *96VSN1202422A* | 55500 | 59000 | 15.2 | 11.7 | 7.8 | 2.2 | 63 | 51 | 210712640
AIRQUEST | HVH837GKA2*+TSTAT | EHD4X60AAL | *80VTL0902120A* | 32200 | 46500 | 17 | 11.7 | 8.1 |  | 65 |  | 210468344
BRYANT HEATING AND COOLING SYSTEMS | 235SAN036**AA* | CAA**4821AM* | 935SA66100E21*** | 35400 | 36000 | 15.2 | 12 | 7.8 | 2.18 | 61 | 48 | 214142572
BRYANT HEATING AND COOLING SYSTEMS | 227TBN060**AA* | CAP**6124AL* | 926SA60100V21*** | 55500 | 59000 | 15.2 | 11.7 | 7.8 | 2.18 | 63 | 51 | 213383209
BRYANT HEATING AND COOLING SYSTEMS | 227TBN060**AA* | CAP**6124AL* | 926SA66120V24*** | 55500 | 59000 | 15.2 | 11.7 | 7.8 | 2.2 | 63 | 51 | 213383211
BRYANT HEATING AND COOLING SYSTEMS | 225SAN030**AA* | CAP**3721AL* | 935CA66100C21*** | 27800 | 27800 | 15.2 | 12.5 | 7.8 | 2.1 | 61 | 46 | 210308212
BRYANT HEATING AND COOLING SYSTEMS | 226ANA036*0**B* | CAP**3721AL* | 88*TA48090C17*** | 36000 | 36600 | 15.5 | 11.7 | 7.8 |  | 63 |  | 211586522
BRYANT HEATING AND COOLING SYSTEMS | 226ANA036*0**B* | CAP**3721AL* | 88*TA60110C21*** | 35400 | 35400 | 16 | 12.5 | 8 |  | 62 |  | 211586536
BRYANT HEATING AND COOLING SYSTEMS | 226ANA036*0**B* | CAP**4821AL* | 82*TA48070V17*** | 34600 | 35600 | 15.2 | 11.7 | 7.8 |  | 63 |  | 207092983
PAYNE HEATING AND COOLING | PH7TAN436**AA* | CAP**3717AL* | PG80VTLB48070B** | 33800 | 35000 | 15.5 | 12 | 7.8 | 2.18 | 62 | 50 | 213172546
PAYNE HEATING AND COOLING | PH7TAN436**AA* | CNPV*4821AL* | PG96VTAB60100C** | 33800 | 34800 | 15.5 | 12 | 7.8 | 2.22 | 61 | 50 | 213174641
PAYNE HEATING AND COOLING | PH7TAN448**AA* | CAP**4821AL* | PG80MSUA60100C** | 44000 | 46000 | 16 | 12 | 7.8 | 2.26 | 63 | 51 | 212325219
DAY & NIGHT | N4H7T36*K*AAA* | EA*4X42L24A* | *96CTN1202422A* | 33600 | 34400 | 15.2 | 11.7 | 7.8 | 2.08 | 60 | 49 | 207869147
DAY & NIGHT | N4H7T36*K*AAA* | EA*4X42L21A* | *97CMN1002122A* | 33600 | 34600 | 15.2 | 11.7 | 7.8 | 2.08 | 61 | 48 | 207876579
CARRIER | GH5SAN436**AA* | CAP**3721AL* | 58CU*A060C17**16 | 35400 | 35200 | 15.2 | 12 | 7.8 | 2.08 | 60 | 47 | 210312199
CARRIER | GH5SAN430**AA* | CAP**3721AL* | 59MN7B080C17**14 | 27800 | 28000 | 15.2 | 12 | 7.8 | 2.08 | 61 | 46 | 210309232
CARRIER | GH5SAN436**AA* | CAP**4321AL* | 59TP6C080V21**20 | 34600 | 33800 | 15.2 | 12 | 7.8 | 2.08 | 60 | 46 | 213209744
HEIL | N4H7T36*K*AAA* | EA*4X42L24A* | *96CTN1002122B* | 33000 | 34600 | 15.2 | 11.7 | 7.8 | 2.16 | 61 | 50 | 213742714
HEIL | N4H7T36*K*AAA* | EA*4X42L24A* | *97CMN0802120B* | 33000 | 34400 | 15.2 | 11.7 | 7.8 | 2.14 | 62 | 50 | 213742650
HEIL | N4H7T60*K*AAA* | EA*4X61L24A* | *97CMN1002122A* | 55500 | 58500 | 15.2 | 11.7 | 7.8 | 2.18 | 64 | 51 | 207881368
CARRIER | GH5SAN524**AA* | CAA**3721AM* | 58TN*B110C21**20 | 24000 | 22400 | 15.5 | 12.5 | 7.8 | 2.14 | 67 | 52 | 214201950
CARRIER | GH5SAN548**AA* | FJ5AN*D60L* |  | 46500 | 46500 | 15.2 | 12.5 | 7.8 | 2.3 | 66 | 52 | 214179627
CARRIER | 27SCA524A**30* | CVAMA3217XMA* | 59TP6C080V17**16 | 24000 | 23800 | 15.5 | 12 | 7.8 | 1.98 | 62 | 47 | 214204814
CARRIER | 27SPA624A**30* | CAA**3721AM* | 58SU*B100M21**20 | 24000 | 22400 | 15.5 | 12 | 7.8 | 2.14 | 67 | 52 | 214201730
CARRIER | 25TPA748A**30* | CAP**4821AL* | 58TP*B090V21**20 | 44000 | 46500 | 16 | 12 | 7.8 | 2.26 | 63 | 50 | 213176738
CARRIER | 27SCA524A**30* | CAA**2517AM* | 58SP*B070V14**12 | 23400 | 22200 | 15.2 | 12 | 7.8 | 2.12 | 66 | 51 | 214210434
BRYANT HEATING AND COOLING SYSTEMS | 225SAN030**AA* | CAP**3721AL* | 935CA60080C21*** | 28000 | 28000 | 15.2 | 12.5 | 7.8 | 2.1 | 60 | 46 | 210308176
BRYANT HEATING AND COOLING SYSTEMS | 246SAN036**AA* | CAA**3721AM* | 915SB66100E21*** | 36000 | 36200 | 15.2 | 12 | 7.8 | 2.2 | 62 | 48 | 214138966
BRYANT HEATING AND COOLING SYSTEMS | 246SAN024**AA* | CAA**3721AM* | 88*TA60070C21*** | 23400 | 22400 | 15.5 | 12 | 7.8 | 2.1 | 65 | 50 | 214201790
BRYANT HEATING AND COOLING SYSTEMS | 235SAN024**AA* | CAA**3717AM* | 83*SA48060E17*** | 23600 | 23000 | 15.5 | 12 | 7.8 | 2.1 | 64 | 50 | 214200040
BRYANT HEATING AND COOLING SYSTEMS | 246SAN024**AA* | CAA**2517AM* | 82*SA36045V14*** | 23400 | 22000 | 15.2 | 12.5 | 7.8 | 2.1 | 66 | 51 | 214197330
BRYANT HEATING AND COOLING SYSTEMS | 235SAN024**AA* | CAA**2517AM* | 8(0,1)*SA48070E17*** | 23800 | 22800 | 15.5 | 12 | 7.8 | 2.12 | 65 | 51 | 214197205
PAYNE HEATING AND COOLING | PH7TAN448**AA* | CAP**4821AL* | PG80MSUA48060B** | 44000 | 46500 | 15.5 | 11.7 | 7.8 | 2.26 | 62 | 50 | 212325163
PAYNE HEATING AND COOLING | PH7TAN436**AA* | CAP**3621AL* | PG96VTAB60100C** | 32800 | 34400 | 15.2 | 11.7 | 7.8 | 2.14 | 62 | 50 | 213172435
PAYNE HEATING AND COOLING | PH7TAN448**AA* | CAP**4821AL* | PG80VTLB48070B** | 43500 | 46500 | 15.5 | 11.7 | 7.8 | 2.24 | 63 | 51 | 213176717
PAYNE HEATING AND COOLING | PH7TAN448**AA* | CAP**6124AL* | PG80MSUA60080C** | 45500 | 46500 | 16.5 | 12 | 7.8 | 2.3 | 63 | 50 | 212325899
PAYNE HEATING AND COOLING | PH5SAN524**AA* | CVAVA3117XMA* | PG95MSUA48060B** | 24000 | 23800 | 15.5 | 12 | 7.8 | 1.98 | 62 | 47 | 214205601
PAYNE HEATING AND COOLING | PH5SAN524**AA* | CVAMA3217XMA* | PG96VTAB48060B** | 24200 | 23800 | 15.5 | 12 | 7.8 | 1.98 | 62 | 48 | 214204791
PAYNE HEATING AND COOLING | PH5SAN524**AA* | CAA**2517AM* | PG96MSAA48080B** | 23600 | 22200 | 15.2 | 11.7 | 7.8 | 2.1 | 66 | 51 | 214198058
DAY & NIGHT | C4H5S36*K*AAA* | EA*4X43L21A*+WALLCON | *96CTN0801714B* | 34800 | 34000 | 15.2 | 12 | 7.8 | 2.08 | 60 | 46 | 213792741
BRYANT HEATING AND COOLING SYSTEMS | PH7TAN424**AA* | CAP**3617AL* | 986TD42060C17*** | 22400 | 23800 | 16 | 12 | 7.8 | 2.26 | 60 | 44 | 213753242
BRYANT HEATING AND COOLING SYSTEMS | PH7TAN424**AA* | CAP**3617AL* | 986TD42080C17*** | 22400 | 23600 | 16 | 12 | 7.8 | 2.26 | 60 | 44 | 213753267
BRYANT HEATING AND COOLING SYSTEMS | PH5SAN524**AA* | CAA**2517AM* | 83*SA48060E17*** | 23800 | 21800 | 15.2 | 12.5 | 7.8 | 2.14 | 68 | 53 | 214210497
BRYANT HEATING AND COOLING SYSTEMS | 235SAN024**AA* | CAA**2517AM* | 8(0,1)*SA36045E14*** | 23600 | 22000 | 15.2 | 12.5 | 7.8 | 2.1 | 67 | 52 | 214197069
BRYANT HEATING AND COOLING SYSTEMS | 246SAN024**AA* | CAA**2517AM* | 8(0,1)*SA48070E17*** | 23800 | 22800 | 15.5 | 12 | 7.8 | 2.12 | 65 | 51 | 214197206
BRYANT HEATING AND COOLING SYSTEMS | 246SAN024**AA* | CAA**2517AM* | 915SB42060E17*** | 23600 | 22000 | 15.2 | 12.5 | 7.8 | 2.1 | 67 | 52 | 214197989
BRYANT HEATING AND COOLING SYSTEMS | 246SAN024**AA* | CAA**3721AM* | 82*SA60070V21*** | 23800 | 22400 | 15.5 | 12 | 7.8 | 2.12 | 66 | 51 | 214201603
BRYANT HEATING AND COOLING SYSTEMS | 246SAN036**AA* | CAA**4321AM* | 915SB66100E21*** | 36000 | 36400 | 15.2 | 12 | 7.8 | 2.2 | 62 | 48 | 214140631
DAY & NIGHT | N4H7T48*K*AAA* | EA*4X48L24A* | *96VSN1002120A* | 45000 | 47000 | 16 | 12 | 7.8 | 2.22 | 62 | 49 | 207879448
DAY & NIGHT | N4H7T48*K*AAA* | EA*4X48L24A* | *96VTN1002120A* | 44500 | 47000 | 16 | 11.7 | 7.8 | 2.2 | 62 | 50 | 207871581
DAY & NIGHT | N4H7T48*K*AAA* | EA*4X48L24A* | *96CTN1202422A* | 45000 | 46500 | 16 | 12 | 7.8 | 2.22 | 62 | 50 | 207879490
DAY & NIGHT | N4H5S30*K*AAA* | EA*4X37L21A* | *95ESN0601714A* | 27800 | 28000 | 15.2 | 12 | 7.8 | 2.1 | 61 | 46 | 210310114
DAY & NIGHT | N4H5S30*K*AAA* | EA*4X37L21A* | *95CSU0802120A* | 28000 | 28000 | 15.2 | 12.5 | 7.8 | 2.1 | 60 | 46 | 210308191
DAY & NIGHT | N4H7T24*K*AAA* | EN(A,D)4X24L17** | *96VTN0401712B* | 22000 | 24000 | 15.2 | 12 | 7.8 | 2.26 | 60 | 45 | 213169699
DAY & NIGHT | N4H7T24*K*AAA* | EN(A,D)4X24L14** | *96VTN0601412B* | 22000 | 23800 | 15.5 | 12 | 7.8 | 2.26 | 60 | 45 | 213169531
DAY & NIGHT | N4H7T24*K*AAA* | EA*4X36L21A* | *96VTN0802120B* | 22800 | 24000 | 16.5 | 12.5 | 8 | 2.28 | 60 | 44 | 213168811
DAY & NIGHT | N4H7T24*K*AAA* | EA*4X36L21A* | *80VSL0701716B* | 22400 | 23800 | 16 | 12 | 7.8 | 2.26 | 60 | 44 | 213168716
DAY & NIGHT | N4H7T24*K*AAA* | EA*4X36L21A* | *80VTL0701716B* | 22600 | 23800 | 16.5 | 12 | 8 | 2.28 | 60 | 45 | 213168659
DAY & NIGHT | N4H7T24*K*AAA* | EHD4X30AAL | *96VTN1002120B* | 22800 | 24200 | 15.5 | 12 | 7.8 | 2.32 | 60 | 45 | 213171481
DAY & NIGHT | N4H7T24*K*AAA* | EHD4X30AAL | *80VSL0701412B* | 22600 | 24000 | 15.2 | 12 | 7.8 | 2.3 | 60 | 44 | 213171290
DAY & NIGHT | N4H7T24*K*AAA* | EMA4X24DAL | *80VSL0701716B* | 22400 | 24000 | 15.5 | 12 | 7.8 | 2.3 | 60 | 45 | 213170502
DAY & NIGHT | CVH837GKA2*+TSTAT | EA*4X43L21A* | *80CTL0701716A* | 32400 | 48000 | 17.5 | 11.7 | 8.5 |  | 65 |  | 210459887
DAY & NIGHT | CVH837GKA2*+TSTAT | EA*4X48L24A* | *96VSN1002120A* | 31600 | 46500 | 17.5 | 11.7 | 8.1 |  | 66 |  | 210460639
DAY & NIGHT | CVH837GKA2*+TSTAT | EA*4X48L24A* | *96VTN1002122A* | 32000 | 47000 | 17.5 | 11.7 | 8.5 |  | 65 |  | 210460662
DAY & NIGHT | CVH837GKA2*+TSTAT | END4X42L17** | *80VSL0701716A* | 31400 | 47500 | 17 | 11.7 | 8.1 |  | 65 |  | 210463433
DAY & NIGHT | R4H5S18*K*AAA* | EA*4X19L17A* | *92MSN0801716A* | 18000 | 16600 | 15.5 | 12 | 7.8 | 1.98 | 62 | 47 | 212327577
DAY & NIGHT | R4H5S18*K*AAA* | EA*4X19L17A* | *80MS(N,L)0451714A* | 18000 | 16700 | 15.2 | 12 | 7.8 | 1.98 | 62 | 47 | 212327105
DAY & NIGHT | R4H5S18*K*AAA* | FMA4X24**AL* |  | 17900 | 17600 | 15.5 | 12 | 8 | 2.06 | 59 | 45 | 209690944
DAY & NIGHT | CVH837GKA2*+TSTAT | EA*4X37L21A* | *80VTL0701716A* | 32400 | 47500 | 17.5 | 11.7 | 8.5 |  | 65 |  | 210458608
DAY & NIGHT | CVH837GKA2*+TSTAT | EA*4X37L21A* | *80CTL0701716A* | 32400 | 48000 | 17.5 | 11.7 | 8.5 |  | 65 |  | 210458630
DAY & NIGHT | CVH837GKA2*+TSTAT | EA*4X37L21A* | *80CTL0902120A* | 32400 | 48000 | 17 | 11.7 | 8.5 |  | 65 |  | 210458652
PAYNE HEATING AND COOLING | PH7TAN448**AA* | CAP**4824AL* | PG96VTAB60080C** | 43500 | 46000 | 16 | 12 | 7.8 | 2.24 | 63 | 51 | 213177051
PAYNE HEATING AND COOLING | PH7TAN448**AA* | CAP**6024AL* | PG80VTLB60090C** | 45000 | 46500 | 16.5 | 12 | 7.8 | 2.26 | 63 | 50 | 213177157
PAYNE HEATING AND COOLING | PH7TAN436**AA* | CAP**3721AL* | PG80VTLA60090C** | 35200 | 35600 | 16 | 11.7 | 7.8 | 2.14 | 61 | 49 | 207868439
PAYNE HEATING AND COOLING | PH7TAN448**AA* | CAP**6124AL* | PG80VTLA66110C** | 46000 | 47000 | 16.5 | 12.5 | 7.8 | 2.24 | 62 | 49 | 207872219
BRYANT HEATING AND COOLING SYSTEMS | BH17NA036P***B* | CAP**4824AL* | 935CA66100C21*** | 35200 | 36000 | 15.5 | 11.7 | 7.8 |  | 63 |  | 206088815
PAYNE HEATING AND COOLING | PH5SAN430**AA* | CAP**3717AL* | PG80ESUA48060B** | 27800 | 28000 | 15.2 | 12.5 | 7.8 | 2.08 | 60 | 46 | 210308102
DAY & NIGHT | R4H5S36*K*AAA* | EVM4X44M21A* | *80VSL0902120B* | 36600 | 36000 | 15.5 | 12 | 7.8 | 2.08 | 60 | 47 | 213339268
DAY & NIGHT | R4H5S36*K*AAA* | EA*4X37L21A* | *80ESU0401712A* | 35800 | 35200 | 15.2 | 12 | 7.8 | 2.1 | 61 | 47 | 210312566
DAY & NIGHT | R4H5S36*K*AAA* | EA*4X37L21A* | *96CTN0801714A* | 34800 | 34400 | 15.2 | 12 | 7.8 | 2.08 | 60 | 47 | 210312889
DAY & NIGHT | C4H5S24*K*AAA* | FM(C,U)4Z24**AL* |  | 23200 | 22800 | 15.2 | 12 | 7.8 | 2.12 | 62 | 47 | 209691416
DAY & NIGHT | N4H7T60*K*AAA* | EA*4X61L21A* | *80VTL0902120B* | 54500 | 57500 | 15.5 | 12 | 7.8 | 2.24 | 64 | 51 | 213179244
DAY & NIGHT | N4H7T60*K*AAA* | EA*4X60L24A* | *96VTN1002122B* | 53500 | 57000 | 15.5 | 11.7 | 7.8 | 2.24 | 64 | 51 | 213179155
DAY & NIGHT | N4H7T48*K*AAA* | EA*4X61L24A* | *97CMN1002122B* | 45500 | 46500 | 16 | 12 | 7.8 | 2.28 | 63 | 50 | 213747292
BRYANT HEATING AND COOLING SYSTEMS | 235SAN024**AA* | CAA**2517AM* | 83*SA48060E17*** | 23800 | 21800 | 15.2 | 12.5 | 7.8 | 2.14 | 68 | 53 | 214210494
BRYANT HEATING AND COOLING SYSTEMS | 235SAN024**AA* | CAA**2517AM* | 912SD42060E17*** | 23400 | 21800 | 15.2 | 12.5 | 7.8 | 2.1 | 67 | 51 | 214210726
BRYANT HEATING AND COOLING SYSTEMS | GH7TAN424**AA* | CAP**3717AL* | 987MB42060C17*** | 23400 | 24200 | 16 | 12 | 7.8 | 2.18 | 58 | 43 | 207865615
BRYANT HEATING AND COOLING SYSTEMS | GH7TAN424**AA* | CAP**3617AL* | 986TC42080C17*** | 22800 | 23600 | 16 | 12 | 7.8 | 2.14 | 58 | 42 | 207864928
BRYANT HEATING AND COOLING SYSTEMS | GH7TAN424**AA* | CVPVA3817XMC* | 82*SA48070V17*** | 24800 | 24600 | 17 | 12.5 | 7.8 | 2 | 58 | 43 | 213663883
CARRIER | GH5SAN524**AA* | CAA**3717AM* | 58SP*B070V14**12 | 23400 | 22600 | 15.2 | 11.7 | 7.8 | 2.08 | 64 | 50 | 214199957
CARRIER | GH5SAN524**AA* | CAA**3721AM* | 58TN*B070C21**20 | 24000 | 22400 | 15.5 | 12 | 7.8 | 2.14 | 67 | 52 | 214201896
CARRIER | GH5SAN524**AA* | CAA**3721AM* | 58TP*B090V21**20 | 24000 | 22000 | 15.5 | 12 | 7.8 | 2.14 | 68 | 53 | 214202055
CARRIER | GH5SAN524**AA* | CAA**3721AM* | 59TN6C060C17**14 | 23800 | 22400 | 15.5 | 12 | 7.8 | 2.12 | 67 | 52 | 214202944
CARRIER | 25TPA748A**30* | CAP**4824AL* | 59TP6C120V24**22 | 44000 | 46500 | 16 | 12 | 7.8 | 2.26 | 63 | 51 | 213177095
CARRIER | 25TPA748A**30* | CAP**6024AL* | 58SP*B135V24**22 | 44500 | 46500 | 16 | 12.5 | 7.8 | 2.26 | 63 | 50 | 213177220
CARRIER | 25TPA748A**30* | CAP**6024AL* | 59SP6B080V21**20 | 44500 | 46500 | 16 | 12 | 7.8 | 2.26 | 63 | 50 | 213177300
CARRIER | 25TPA760A**30* | CAP**6121AL* | 59TP6C080V21**20 | 54500 | 58000 | 15.2 | 11.7 | 7.8 | 2.22 | 64 | 51 | 213179345
CARRIER | 25TPA760A**30* | CAP**6121AL* | 59SP6B100V21**20 | 54500 | 57500 | 15.2 | 11.7 | 7.8 | 2.24 | 64 | 51 | 213179433
CARRIER | 25TPA760A**30* | CAP**6124AL* | 59TP6C080V21**20 | 54500 | 57500 | 15.2 | 11.7 | 7.8 | 2.24 | 64 | 51 | 213179527
CARRIER | 27SPA624A**30* | CAA**3721AM* | 59MN7C100C21**22 | 24000 | 22400 | 16 | 12.5 | 7.8 | 2.14 | 66 | 51 | 214211619
BRYANT HEATING AND COOLING SYSTEMS | 235SAN024**AA* | CAA**2517AM* | 82*SB36070V14*** | 23400 | 22200 | 15.2 | 12 | 7.8 | 2.12 | 66 | 51 | 214210437
BRYANT HEATING AND COOLING SYSTEMS | BH17NA036P***B* | CAP**3721AL* | 926TB48080V17*** | 35600 | 36200 | 15.2 | 11.7 | 7.8 |  | 63 |  | 204845467
BRYANT HEATING AND COOLING SYSTEMS | BH17NA036P***B* | CAP**4824AL* | 986TC66120C24*** | 34600 | 35600 | 15.2 | 11.7 | 7.8 |  | 63 |  | 204843699
BRYANT HEATING AND COOLING SYSTEMS | BH17NA036P***B* | CAP**4821AL* | 987MB60080C21*** | 34600 | 35600 | 15.2 | 11.7 | 7.8 |  | 63 |  | 204843679
BRYANT HEATING AND COOLING SYSTEMS | PH5SAN430**AA* | CAP**3721AL* | 8(0,1)*SA48070E21*** | 28200 | 28200 | 15.2 | 12.5 | 7.8 | 2.12 | 61 | 46 | 210309747
BRYANT HEATING AND COOLING SYSTEMS | PH5SAN430**AA* | CAP**3721AL* | 8(0,1)*SA42090E17*** | 28600 | 28600 | 15.2 | 12.5 | 7.8 | 2.12 | 61 | 47 | 210309791
BRYANT HEATING AND COOLING SYSTEMS | PH5SAN436**AA* | CAP**4321AL* | 926TB66100V21*** | 34800 | 33800 | 15.2 | 12.5 | 7.8 | 2.1 | 60 | 46 | 210315362
CARRIER | GH5SAN436**AA* | CAP**4321AL* | 59SC2E080M21**20 | 34800 | 33800 | 15.5 | 12 | 7.8 | 2.1 | 60 | 46 | 212339644
CARRIER | 25VNA837A*031*+TSTAT | CNPV*4824AL* | 59MN7B080C21**20 | 32000 | 48000 | 17 | 11.7 | 8.1 |  | 65 |  | 210464757
CARRIER | 25VNA837A*031*+TSTAT | CNPV*4824AL* | 59CU5A080C21**20 | 31800 | 47500 | 17.5 | 11.7 | 8.1 |  | 65 |  | 210464555
CARRIER | 25VNA837A*031*+TSTAT | CNPV*4221AL* | 58TP*A090V21**20 | 31400 | 48000 | 17 | 11.7 | 8.1 |  | 64 |  | 210463798
CARRIER | 25VNA837A*031*+TSTAT | CNPV*4221AL* | 59CU5A080C21**20 | 31200 | 47500 | 17 | 11.7 | 8.1 |  | 64 |  | 210463630
CARRIER | 27SPA624A**30* | CVAVA3817XMA* | GG96VTAB48060B** | 24200 | 23800 | 15.5 | 12 | 7.8 | 1.98 | 62 | 48 | 214207739
CARRIER | 27SCA524A**30* | CAA**3721AM* | 59SU5B080M21**20 | 24000 | 22400 | 15.5 | 12.5 | 7.8 | 2.14 | 67 | 52 | 214202831
CARRIER | 27SPA624A**30* | CAA**3721AM* | 59SP6B100V21**20 | 24000 | 22000 | 15.5 | 12 | 7.8 | 2.14 | 68 | 53 | 214202747
CARRIER | 27SCA524A**30* | CAA**3721AM* | 58TN*B110C21**20 | 24000 | 22400 | 15.5 | 12.5 | 7.8 | 2.14 | 67 | 52 | 214201948
CARRIER | 27SCA524A**30* | CAA**3717AM* | GG96VTAB48080B** | 23400 | 22800 | 15.2 | 11.7 | 7.8 | 2.08 | 64 | 50 | 214201254
CARRIER | 27SPA624A**30* | CAA**3717AM* | 59TN6C080C17**14 | 23400 | 22800 | 15.5 | 12 | 7.8 | 2.08 | 64 | 50 | 214201128
CARRIER | 27SCA524A**30* | CAA**3717AM* | 58SP*B070V17**16 | 23400 | 22600 | 15.2 | 11.7 | 7.8 | 2.08 | 65 | 50 | 214199980
CARRIER | 25TPA748A**30* | CAP**4824AL* | 58SU*B100M21**20 | 44000 | 46000 | 16 | 12 | 7.8 | 2.26 | 63 | 51 | 212325377
CARRIER | 25TPA748A**30* | CAP**4821AL* | 58SU*B100M21**20 | 44000 | 46000 | 16 | 12 | 7.8 | 2.26 | 63 | 51 | 212325186
CARRIER | 25TPA748A**30* | CAP**6024AL* | 58CU*A080C21**20 | 46500 | 47500 | 16 | 12 | 7.8 | 2.22 | 62 | 50 | 207871646
CARRIER | GH7TAN424**AA* | CAP**3621AL* | 59TP6B100V21**20 | 23200 | 23800 | 16.5 | 12.5 | 8 | 2.18 | 58 | 42 | 207865437
CARRIER | GH7TAN424**AA* | CAP**3621AL* | 58TP*A090V17**16 | 23200 | 23800 | 16.5 | 12.5 | 8 | 2.18 | 58 | 42 | 207865177
CARRIER | GH7TAN424**AA* | CAP**2417AL* | 59SP6A080V17**16 | 22600 | 23800 | 16 | 12 | 7.8 | 2.14 | 58 | 42 | 207863938
CARRIER | 25HCB636A*031* | CAP**3721AL* | 59TP6B060V17**14 | 35200 | 36200 | 15.2 | 11.7 | 7.8 |  | 63 |  | 204661919
CARRIER | 25HCB636A*031* | CAP**4821AL* | 59TN6B100C21**22 | 34800 | 35600 | 15.2 | 11.7 | 7.8 |  | 63 |  | 204153778
CARRIER | GH7TAN424**AA* | CAP**3717AL* | 58TN*A045C17**12 | 23400 | 24200 | 16 | 12 | 7.8 | 2.18 | 58 | 43 | 207873736
BRYANT HEATING AND COOLING SYSTEMS | PH5SAN524**AA* | CAA**2517AM* | 912SE42060M17*** | 23600 | 22200 | 15.2 | 11.7 | 7.8 | 2.12 | 66 | 51 | 214197927
BRYANT HEATING AND COOLING SYSTEMS | PH5SAN524**AA* | CAA**3717AM* | 8(0,1)*SB48070M17*** | 23400 | 22400 | 15.5 | 12 | 7.8 | 2.08 | 65 | 50 | 214199791
BRYANT HEATING AND COOLING SYSTEMS | PH5SAN524**AA* | CAA**3721AM* | 82*SB60090V21*** | 24000 | 22000 | 15.5 | 12 | 7.8 | 2.14 | 68 | 53 | 214201710
BRYANT HEATING AND COOLING SYSTEMS | 235SAN024**AA* | FMA5X24**AL* |  | 22200 | 22600 | 15.5 | 12 | 7.8 | 2.16 | 66 | 51 | 214424038
BRYANT HEATING AND COOLING SYSTEMS | 235SAN024**AA* | CAA**3721AM* | 935SB60080M21*** | 24000 | 22400 | 15.5 | 12.5 | 7.8 | 2.14 | 67 | 52 | 214202834
BRYANT HEATING AND COOLING SYSTEMS | 246SAN024**AA* | CAA**3721AM* | 926SB60100V21*** | 24000 | 22000 | 15.5 | 12 | 7.8 | 2.14 | 68 | 53 | 214202750
BRYANT HEATING AND COOLING SYSTEMS | 235SAN024**AA* | CAA**3721AM* | 82*SB60090V21*** | 24000 | 22000 | 15.5 | 12 | 7.8 | 2.14 | 68 | 53 | 214201707
BRYANT HEATING AND COOLING SYSTEMS | 235SAN024**AA* | CAA**3717AM* | 912SE42060M17*** | 23400 | 22400 | 15.5 | 12 | 7.8 | 2.08 | 66 | 50 | 214200687
BRYANT HEATING AND COOLING SYSTEMS | 235SAN024**AA* | CAA**3717AM* | 82*SB48070V17*** | 23400 | 22600 | 15.2 | 11.7 | 7.8 | 2.08 | 65 | 50 | 214199983
BRYANT HEATING AND COOLING SYSTEMS | 235SAN024**AA* | CVAVA3817XMA* | 82*SB48070V17*** | 24200 | 23800 | 16 | 12 | 7.8 | 1.98 | 62 | 47 | 214214115
BRYANT HEATING AND COOLING SYSTEMS | 235SAN024**AA* | CAA**3721AM* | 83*SB36040M17*** | 24000 | 21600 | 15.5 | 12 | 7.8 | 2.16 | 69 | 53 | 214211284
CARRIER | 25SCA536A**30* | CVPMA4421XMC* | 58TP*B090V21**20 | 36600 | 36000 | 15.5 | 12 | 7.8 | 2.08 | 60 | 47 | 213339438
CARRIER | 25SCA536A**30* | CVPMA4421XMC* | 58S(B,C)*B090M21**20 | 36600 | 35800 | 15.5 | 12 | 7.8 | 2.1 | 60 | 47 | 213339140
HEIL | N4H636GKP** | EA*4X48L24A* | *97CMN1202422A* | 34600 | 35600 | 15.2 | 11.7 | 7.8 |  | 63 |  | 204854678
HEIL | N4H636GKP** | EA*4X48L21A* | *97CMN0802120A* | 34600 | 35600 | 15.2 | 11.7 | 7.8 |  | 63 |  | 204854561
HEIL | H4H7T24*K*AAA* | EA*4X30L17A* | *80MSU0401712A* | 22400 | 23600 | 16 | 12 | 7.8 | 2.24 | 60 | 44 | 212320299
BRYANT HEATING AND COOLING SYSTEMS | 225SAN036**AA* | CAP**3721AL* | 912SE60100M21*** | 34600 | 33800 | 15.5 | 12 | 7.8 | 2.1 | 60 | 46 | 212338006
BRYANT HEATING AND COOLING SYSTEMS | 225SAN036**AA* | CAP**3721AL* | 912SE60080M21*** | 34600 | 33800 | 15.5 | 12 | 7.8 | 2.1 | 60 | 46 | 212337966
BRYANT HEATING AND COOLING SYSTEMS | PH7TAN448**AA* | CAP**4824AL* | 926SA66120V24*** | 45500 | 47500 | 16 | 11.7 | 7.8 | 2.2 | 62 | 50 | 207879468
BRYANT HEATING AND COOLING SYSTEMS | 246SAN036**AA* | CAA**4821AM* | 935SB66100M21*** | 34000 | 33600 | 15.2 | 12 | 7.8 | 2.18 | 67 | 52 | 214142632
BRYANT HEATING AND COOLING SYSTEMS | PH5SAN518**AA* | CAA**1917AM* | 82*SB36045V14*** | 18100 | 17700 | 15.2 | 11.7 | 7.8 | 2.04 | 61 | 47 | 214124948
CARRIER | GH5SAN436**AA* | CVPMA4421XMC* | 58S(B,C)*B090M21**20 | 36600 | 35800 | 15.5 | 12 | 7.8 | 2.1 | 60 | 47 | 213339142
CARRIER | GH7TAN436**AA* | CAP**3721AL* | 59MN7B100C21**22 | 35000 | 35400 | 16 | 11.7 | 7.8 | 2.14 | 60 | 49 | 207868533
CARRIER | GH5SAN524**AA* | CVAVA3817XMA* | 58S(B,C)*B090M17**14 | 24200 | 23600 | 16 | 12.5 | 7.8 | 2 | 61 | 47 | 214214032
CARRIER | GH5SAN524**AA* | CAA**3721AM* | 59TP6C100V21**22 | 24000 | 21600 | 15.5 | 12 | 7.8 | 2.16 | 69 | 53 | 214212160
CARRIER | GH5SAN524**AA* | CAA**3721AM* | 59TN6C100C21**22 | 24000 | 22400 | 16 | 12.5 | 7.8 | 2.14 | 66 | 51 | 214212074
CARRIER | GH5SAN524**AA* | CAA**3721AM* | 59CU5B100C21**22 | 24000 | 22600 | 16 | 12.5 | 7.8 | 2.14 | 66 | 51 | 214211539
CARRIER | GH5SAN524**AA* | CAA**3721AM* | 58S(B,C)*B090M21**20 | 24000 | 21600 | 15.5 | 12 | 7.8 | 2.14 | 69 | 54 | 214211138
CARRIER | GH5SAN524**AA* | CAA**2517AM* | 58S(B,C)*B070M17**12 | 23600 | 22200 | 15.5 | 12 | 7.8 | 2.12 | 66 | 50 | 214210374
CARRIER | GH5SAN524**AA* | CVAVA3817XMA* | 59SP6B080V17**16 | 24200 | 23800 | 15.5 | 12 | 7.8 | 1.98 | 62 | 47 | 214207626
HEIL | N4H5S24*K*AAA* | EA*4X36L17A* | *80MS(N,L)0901714A* | 24200 | 23400 | 15.2 | 12 | 7.8 | 2.08 | 63 | 48 | 213329654
HEIL | N5H5S36*K*AAA* | EA*5X48M21A* | *95MSU1002122A* | 34000 | 33600 | 15.2 | 12 | 7.8 | 2.18 | 67 | 52 | 214142635
HEIL | N4H5S18*K*AAA* | EA*4X25L17A* | *92MSN0601714A* | 18100 | 16400 | 15.2 | 12 | 7.8 | 2.02 | 66 | 50 | 212329120
HEIL | N5H5S24*K*AAA* | EA*5X37M21A* | *80CTL0702120A* | 23400 | 22400 | 15.5 | 12 | 7.8 | 2.1 | 65 | 50 | 214201793
HEIL | N5H5S36*K*AAA* | EA*5X43M21A* | *80ES(N,L)0901714A* | 34800 | 34200 | 15.2 | 12 | 7.8 | 2.18 | 63 | 50 | 214139915
HEIL | N5H5S36*K*AAA* | EA*5X37M21A* | *95ESN1002122A* | 36000 | 36200 | 15.2 | 12 | 7.8 | 2.2 | 62 | 48 | 214138969
HEIL | N4H7T36*K*AAA* | EA*4X37L21A* | *96VSN0801716A* | 34800 | 35400 | 15.2 | 11.7 | 7.8 | 2.12 | 61 | 49 | 207868580
HEIL | N4H7T24*K*AAA* | EHD4X36AAL | *80CTL0902120A* | 23400 | 24000 | 15.2 | 12 | 7.8 | 2.2 | 58 | 43 | 207874718
HEIL | H5H6S36*K*AAA* | EA*5X48M21A* | *96VTN1002122B* | 35800 | 35800 | 15.2 | 11.7 | 7.8 | 2.2 | 61 | 49 | 214155171
HEIL | H5H6S36*K*AAA* | EA*5X48M21A* | *96CTN0802120B* | 35600 | 36200 | 15.2 | 12 | 7.8 | 2.18 | 61 | 48 | 214155131
HEIL | H5H6S36*K*AAA* | EA*5X37M21A* | *80MS(N,L)0902120A* | 34800 | 34000 | 15.2 | 12 | 7.8 | 2.2 | 66 | 53 | 214153888
BRYANT HEATING AND COOLING SYSTEMS | PH5SAN524**AA* | CAA**2517AM* | 912SD42060E17*** | 23400 | 21800 | 15.2 | 12.5 | 7.8 | 2.1 | 67 | 51 | 214210729
BRYANT HEATING AND COOLING SYSTEMS | PH7TAN424**AA* | CAP**3621AL* | 987MC42080C17*** | 22200 | 23600 | 16 | 12 | 7.8 | 2.24 | 60 | 44 | 213753422
BRYANT HEATING AND COOLING SYSTEMS | PH7TAN448**AA* | CAP**6024AL* | 88*TB60070C21*** | 44500 | 47000 | 16 | 12 | 7.8 | 2.26 | 62 | 50 | 213746695
BRYANT HEATING AND COOLING SYSTEMS | PH7TAN448**AA* | CAP**4824AL* | 88*TB60110C21*** | 44500 | 46000 | 16 | 11.7 | 7.8 | 2.26 | 63 | 51 | 213746512
BRYANT HEATING AND COOLING SYSTEMS | PH7TAN436**AA* | CAP**4821AL* | 88*TB48070C17*** | 33400 | 35000 | 15.2 | 11.7 | 7.8 | 2.2 | 62 | 50 | 213743049
BRYANT HEATING AND COOLING SYSTEMS | PH7TAN436**AA* | CAP**4321AL* | 935CB60080C21*** | 34200 | 35000 | 15.5 | 12 | 7.8 | 2.22 | 62 | 51 | 213742857
BRYANT HEATING AND COOLING SYSTEMS | PH7TAN436**AA* | CAP**4224AL* | 986TD66120C24*** | 33200 | 34400 | 15.2 | 11.7 | 7.8 | 2.16 | 62 | 50 | 213742729
BRYANT HEATING AND COOLING SYSTEMS | PH7TAN436**AA* | CAP**3721AL* | 935CB66100C21*** | 34400 | 35200 | 16 | 12 | 7.8 | 2.22 | 62 | 50 | 213742089
BRYANT HEATING AND COOLING SYSTEMS | PH7TAN436**AA* | CAP**3621AL* | 986TD66100C21*** | 32800 | 34400 | 15.2 | 11.7 | 7.8 | 2.12 | 61 | 50 | 213741785
BRYANT HEATING AND COOLING SYSTEMS | 226ANA036*0**B* | CAP**3721AL* | 926SA42060V17*** | 35400 | 36200 | 15.2 | 11.7 | 7.8 |  | 64 |  | 206086475
PAYNE HEATING AND COOLING | PH7TAN424**AA* | CAP**3617AL* | PG96VTAA36060A** | 23000 | 24200 | 16 | 12 | 7.8 | 2.14 | 58 | 43 | 207873550
PAYNE HEATING AND COOLING | PH7TAN448**AA* | CAP**4824AL* | PG96VTAA60080C** | 44500 | 47000 | 16 | 11.7 | 7.8 | 2.18 | 62 | 50 | 207871573
PAYNE HEATING AND COOLING | PH7TAN436**AA* | CAP**4224AL* | PG96VTAA60080C** | 33600 | 34600 | 15.5 | 11.7 | 7.8 | 2.08 | 61 | 49 | 207869168
PAYNE HEATING AND COOLING | PH7TAN436**AA* | CAP**4221AL* | PG96VTAA60100C** | 33600 | 34600 | 15.5 | 11.7 | 7.8 | 2.08 | 60 | 48 | 207868967
PAYNE HEATING AND COOLING | PH7TAN424**AA* | CAP**3717AL* | PG96VTAA36040B** | 23200 | 24200 | 16 | 12 | 7.8 | 2.16 | 59 | 43 | 207865725
DAY & NIGHT | C4H7T48*K*AAA* | EA*4X61L24A* | *95MSU1002122A* | 45500 | 46500 | 16.5 | 12 | 7.8 | 2.28 | 63 | 50 | 212326021
DAY & NIGHT | C4H7T48*K*AAA* | EA*4X48L21A* | *80MSU0802120A* | 44000 | 46000 | 16 | 12 | 7.8 | 2.28 | 63 | 50 | 212325204
DAY & NIGHT | C4H7T48*K*AAA* | EA*4X48L21A* | *80MSU0601716A* | 44000 | 46000 | 16 | 12 | 7.8 | 2.26 | 63 | 51 | 212325176
BRYANT HEATING AND COOLING SYSTEMS | BH17NA036P***B* | CAP**3721AL* | 88*TA60110C21*** | 35400 | 35400 | 16 | 12.5 | 8 |  | 62 |  | 211586537
PAYNE HEATING AND COOLING | PH5SAN524**AA* | CVAVA3117XMA* | PG80MS(A,L)A48070B** | 24000 | 23800 | 15.5 | 12 | 7.8 | 1.98 | 62 | 47 | 214204980
PAYNE HEATING AND COOLING | PH5SAN424**AA* | CAP**2417AL* | PG80ESUA48060B** | 23600 | 23400 | 15.2 | 12 | 7.8 | 2.06 | 62 | 47 | 210301480
PAYNE HEATING AND COOLING | PH5SAN436**AA* | CAP**4321AL* | PG92ESAA60100C** | 35200 | 34400 | 15.2 | 12.5 | 7.8 | 2.1 | 60 | 47 | 210316927
PAYNE HEATING AND COOLING | PH5SAN436**AA* | CAP**4321AL* | PG92ESAA60080C** | 35400 | 34600 | 15.2 | 12.5 | 7.8 | 2.12 | 60 | 46 | 210316886
PAYNE HEATING AND COOLING | PH5SAN436**AA* | CAP**4321AL* | PG80ESUA60100C** | 35400 | 35000 | 15.2 | 12 | 7.8 | 2.1 | 60 | 46 | 210315828
DAY & NIGHT | CVH825GKA2* | FCMB4B48L0C*+WALLCON |  | 24600 | 20600 | 17.5 | 11.7 | 8.5 |  | 98 |  | 213361633
BRYANT HEATING AND COOLING SYSTEMS | GH7TAN424**AA* | CSPH*3012AL* | 986TC66100C21*** | 23600 | 24600 | 15.2 | 12 | 7.8 | 2.22 | 59 | 43 | 207874606
BRYANT HEATING AND COOLING SYSTEMS | GH7TAN424**AA* | CAP**2417AL* | 935SB48060M17*** | 22000 | 23600 | 15.5 | 11.7 | 7.8 | 2.24 | 60 | 44 | 212320153
BRYANT HEATING AND COOLING SYSTEMS | GH5SAN518**AA* | FJ5AN*B30L* |  | 18100 | 17700 | 15.2 | 12 | 7.8 | 2.02 | 61 | 47 | 214179555
BRYANT HEATING AND COOLING SYSTEMS | GH7TAN424**AA* | CAP**3017AL* | OVMAAB036098 | 23000 | 24000 | 16 | 12 | 7.8 | 2.14 | 58 | 42 | 207864700
BRYANT HEATING AND COOLING SYSTEMS | GH7TAN424**AA* | CAP**3621AL* | OVMAAB036098 | 23000 | 24000 | 16 | 12 | 7.8 | 2.16 | 58 | 42 | 207865465
BRYANT HEATING AND COOLING SYSTEMS | 246SAN024**AA* | CAA**3721AM* | 82*TA48070V17*** | 23400 | 22400 | 16 | 12.5 | 7.8 | 2.12 | 65 | 50 | 214211456
AIRQUEST | H5H6S24*K*AAA* | EA*5X25M17A* | *96MSN0261410A* | 23600 | 22800 | 15.2 | 12 | 7.8 | 2.08 | 65 | 51 | 214151905
AIRQUEST | H5H6S36*K*AAA* | EA*5X43M21A* | *80MS(N,L)1102120A* | 34600 | 33600 | 15.2 | 12 | 7.8 | 2.2 | 68 | 54 | 214154377
AIRQUEST | R5H5S24*K*AAA* | EA*5X25M17A* | *96VSN0601716B* | 23600 | 22400 | 15.2 | 11.7 | 7.8 | 2.1 | 66 | 51 | 214198174
AIRQUEST | R5H5S24*K*AAA* | EA*5X25M17A* | *97CMN0801714B* | 23600 | 22800 | 15.5 | 12 | 7.8 | 2.12 | 65 | 50 | 214197844
AIRQUEST | R5H5S24*K*AAA* | EA*5X25M17A* | *80CSU0601716A* | 23400 | 21800 | 15.2 | 12.5 | 7.8 | 2.1 | 67 | 52 | 214197049
AIRQUEST | H4H7T60*K*AAA* | EA*4X61L24A* | *80MSU1002120A* | 54500 | 57500 | 15.5 | 11.7 | 7.8 | 2.26 | 64 | 51 | 212326833
AIRQUEST | H4H7T60*K*AAA* | EA*4X61L24A* | *95MSU1002120A* | 54500 | 58000 | 15.2 | 11.7 | 7.8 | 2.24 | 64 | 51 | 212326889
AIRQUEST | H4H7T36*K*AAA* | EA*4X43L21A*+WALLCON | *80CTL0901716B* | 34200 | 35000 | 16 | 12 | 7.8 | 2.22 | 62 | 50 | 213745316
AIRQUEST | H4H7T36*K*AAA* | EA*4X48L21A*+WALLCON | *80CTL1102120B* | 33800 | 34800 | 15.2 | 11.7 | 7.8 | 2.22 | 62 | 50 | 213745476
AIRQUEST | H4H7T36*K*AAA* | EA*4X48L21A*+WALLCON | *97CMN1002122B* | 33600 | 35000 | 15.2 | 11.7 | 7.8 | 2.2 | 61 | 50 | 213745540
AIRQUEST | H4H7T36*K*AAA* | EA*4X48L21A*+WALLCON | *96CTN0802120B* | 33400 | 34600 | 15.5 | 11.7 | 7.8 | 2.2 | 62 | 50 | 213745565
AIRQUEST | H4H7T36*K*AAA* | EA*4X48L24A* | *95MSU0802120A* | 33600 | 34800 | 15.5 | 11.7 | 7.8 | 2.2 | 61 | 50 | 212324250
AIRQUEST | H4H7T48*K*AAA* | EA*4X48L21A* | *80MSU0401712A* | 44000 | 46500 | 15.5 | 11.7 | 7.8 | 2.26 | 63 | 51 | 212325142
HEIL | R5H5S24*K*AAA* | EA*5X37M21A* | *80CTL0902120B* | 24000 | 22400 | 16 | 12.5 | 7.8 | 2.14 | 67 | 51 | 214211433
DAY & NIGHT | N4H7T24*K*AAA* | EA*4X37L17A* | *80CTL0701716A* | 23400 | 24000 | 16 | 12.5 | 7.8 | 2.2 | 58 | 42 | 207865554
DAY & NIGHT | N4H7T24*K*AAA* | EA*4X36L21A* | *95CSU1002122A* | 23200 | 24000 | 16 | 12.5 | 7.8 | 2.18 | 58 | 42 | 207873656
DAY & NIGHT | N5H5S36*K*AAA* | EA*5X37M21A* | *92MSN1002120A* | 34600 | 33800 | 15.2 | 12 | 7.8 | 2.2 | 67 | 53 | 214138865
DAY & NIGHT | N4H7T36*K*AAA* | EA*4X37L21A* | *80VTL0902120A* | 35200 | 35600 | 16 | 11.7 | 7.8 | 2.14 | 61 | 49 | 211337902
DAY & NIGHT | N4H7T36*K*AAA* | EA*4X37L21A* | *80VSL0701716A* | 35200 | 35800 | 16 | 11.7 | 7.8 | 2.12 | 61 | 49 | 207868303
DAY & NIGHT | N4H7T36*K*AAA* | EA*4X37L21A* | *96VTN1002120A* | 35000 | 35400 | 16 | 11.7 | 7.8 | 2.14 | 61 | 49 | 207868723
DAY & NIGHT | N5H5S24*K*AAA* | EA*5X25M17A* | *95ESN0601714A* | 23600 | 22000 | 15.2 | 12.5 | 7.8 | 2.1 | 67 | 52 | 214198003
DAY & NIGHT | N5H5S24*K*AAA* | EA*5X37M21A* | *80VSL0451716A* | 23400 | 22400 | 15.5 | 12 | 7.8 | 2.1 | 65 | 50 | 214201560
DAY & NIGHT | N4H5S36*K*AAA* | EA*4X48L24A* | *80MS(N,L)0902116A* | 34600 | 34000 | 15.2 | 12 | 7.8 | 2.1 | 60 | 46 | 212341151
DAY & NIGHT | N4H5S36*K*AAA* | EA*4X48L24A* | *80MS(N,L)0902120A* | 34600 | 34000 | 15.2 | 12 | 7.8 | 2.1 | 60 | 46 | 212341193
BRYANT HEATING AND COOLING SYSTEMS | CH17NA036P***B* | CAP**3717AL* | 88*TA48090C17*** | 35600 | 36400 | 15.2 | 11.7 | 7.8 |  | 63 |  | 211586158
CARRIER | 25TPB736A**30* | CAP**3717AL* | 58TN*A070C17**16 | 34400 | 35200 | 15.2 | 11.7 | 7.8 | 2.1 | 61 | 49 | 213383617
CARRIER | 25TPB736A**30* | CAP**3617AL* | 58TP*A090V17**16 | 33200 | 34400 | 15.2 | 11.7 | 7.8 | 2.06 | 60 | 48 | 213383511
CARRIER | 25TPB724A**30* | CSPH*3012AL* | 58TN*A135C24**22 | 23400 | 24400 | 15.2 | 12 | 7.8 | 2.2 | 58 | 43 | 213383410
CARRIER | 25TPB724A**30* | CAP**3717AL* | 59SP6A080V17**16 | 23400 | 24000 | 16 | 12.5 | 7.8 | 2.2 | 58 | 42 | 213383310
CARRIER | 25TPB724A**30* | CAP**3617AL* | 58TP*A070V14**12 | 23000 | 23800 | 16.5 | 12.5 | 7.8 | 2.18 | 58 | 42 | 213383268
CARRIER | GH7TAN424**AA* | CNPV*2417AL* | 58SP*B090V17**16 | 22200 | 23800 | 15.5 | 12 | 7.8 | 2.28 | 60 | 45 | 213169655
CARRIER | GH7TAN424**AA* | CAP**3014AL* | 58TP*B045V14**12 | 22200 | 23600 | 16 | 12 | 7.8 | 2.22 | 59 | 44 | 213168006
CARRIER | GH7TAN424**AA* | CAP**2417AL* | 59SP6B060V14**12 | 22000 | 23600 | 15.5 | 11.7 | 7.8 | 2.22 | 60 | 44 | 213167704
CARRIER | GH7TAN424**AA* | CSPH*3612AL* | GG96VTAB48060B** | 22600 | 23800 | 15.2 | 12 | 7.8 | 2.28 | 60 | 45 | 213171851
AIRQUEST | H4H7T36*K*AAA* | EA*4X42L21A* | *96VSN1002120A* | 33600 | 34600 | 15.2 | 11.7 | 7.8 | 2.08 | 60 | 48 | 210704866
AIRQUEST | H4H7T36*K*AAA* | EA*4X48L24A* | *96VTN1002120A* | 34200 | 35000 | 15.5 | 12 | 8 | 2.14 | 61 | 49 | 210704741
AIRQUEST | H4H7T36*K*AAA* | EA*4X48L21A* | *80CTL1102120A* | 34800 | 36000 | 15.2 | 11.7 | 7.8 | 2.12 | 61 | 49 | 210704698
AIRQUEST | H4H7T36*K*AAA* | EA*4X43L21A* | *80CTL0902120A* | 34800 | 35200 | 16 | 11.7 | 7.8 | 2.14 | 61 | 49 | 210704664
AIRQUEST | H4H7T24*K*AAA* | EA*4X24L17A* | *80VTL0451412A* | 22600 | 23800 | 16 | 12 | 7.8 | 2.14 | 58 | 42 | 211581681
AIRQUEST | N4H636GKP** | FVM4X60***L |  | 36600 | 36400 | 16 | 13 | 8 |  | 63 |  | 204842263
AIRQUEST | H4H7T24*K*AAA* | EHD4X30AAL | *80CTL1352422A* | 23400 | 24400 | 15.2 | 12 | 7.8 | 2.2 | 58 | 43 | 210702027
AIRQUEST | H4H7T24*K*AAA* | EA*4X37L17A* | *80CTL0451712A* | 23400 | 24200 | 16 | 12 | 7.8 | 2.18 | 58 | 43 | 210701979
AIRQUEST | H4H7T24*K*AAA* | EA*4X36L17A* | *96VSN0601412A* | 23000 | 24200 | 16 | 12 | 7.8 | 2.14 | 58 | 43 | 210701962
AIRQUEST | H4H7T24*K*AAA* | EA*4X30L17A* | *96VSN0401410A* | 22800 | 24200 | 16 | 11.7 | 7.8 | 2.1 | 59 | 43 | 210701958
AIRQUEST | H4H7T24*K*AAA* | EA*4X24L14A* | *96VSN0601412A* | 22600 | 24000 | 16 | 11.7 | 7.8 | 2.12 | 58 | 43 | 210701940
AIRQUEST | H4H7T24*K*AAA* | EA*4X37L21A* | *96VTN0802120A* | 23600 | 24000 | 17 | 12.5 | 7.8 | 2.24 | 58 | 43 | 210701899
AIRQUEST | H4H7T24*K*AAA* | EA*4X37L21A* | *80VSL0701716A* | 23800 | 24400 | 17 | 12.5 | 7.8 | 2.24 | 58 | 42 | 210701879
AIRQUEST | H4H7T24*K*AAA* | EA*4X36L21A* | *96VTN1002120A* | 23200 | 23800 | 16.5 | 12.5 | 8 | 2.18 | 58 | 42 | 210701854
AIRQUEST | H4H7T24*K*AAA* | EA*4X36L21A* | *80CTL0902120A* | 23000 | 23800 | 16 | 12 | 7.8 | 2.16 | 58 | 42 | 210701836
AIRQUEST | H4H7T24*K*AAA* | EA*4X36L17A* | *80VSL0701716A* | 23000 | 24000 | 16 | 12 | 7.8 | 2.16 | 58 | 42 | 210701816
AIRQUEST | N4H5S36*K*AAA* | EA*4X43L21A* | *80ESU1002120A* | 35400 | 35000 | 15.2 | 12 | 7.8 | 2.1 | 60 | 46 | 210315832
AIRQUEST | N4H5S30*K*AAA* | EA*4X37L21A* | *80ESU0401712A* | 28000 | 28000 | 15.2 | 12.5 | 7.8 | 2.12 | 61 | 46 | 210308765
BRYANT HEATING AND COOLING SYSTEMS | GH5SAN436**AA* | CVPMA4921XMC* | 912SE66100M21*** | 36600 | 36000 | 15.5 | 12 | 7.8 | 2.08 | 60 | 47 | 213341291
BRYANT HEATING AND COOLING SYSTEMS | GH5SAN436**AA* | CAP**4321AL* | 935CB66100C21*** | 34600 | 33800 | 15.2 | 12.5 | 7.8 | 2.08 | 60 | 46 | 213791683
BRYANT HEATING AND COOLING SYSTEMS | GH5SAN530**AA* | FJ5AN*C42L* |  | 27600 | 28000 | 15.2 | 12 | 7.8 | 2.1 | 62 | 48 | 214179475
BRYANT HEATING AND COOLING SYSTEMS | GH5SAN536**AA* | PF5TNXC48L* |  | 35000 | 35000 | 15.5 | 12.5 | 7.8 | 2.18 | 60 | 48 | 214179934
BRYANT HEATING AND COOLING SYSTEMS | GH5SAN524**AA* | CAA**3717AM* | 8(0,1)*SB36070M14*** | 23400 | 22800 | 15.2 | 11.7 | 7.8 | 2.1 | 64 | 50 | 214199728
BRYANT HEATING AND COOLING SYSTEMS | GH5SAN524**AA* | CAA**3717AM* | 82*SB36070V14*** | 23400 | 22600 | 15.2 | 11.7 | 7.8 | 2.08 | 64 | 50 | 214199960
BRYANT HEATING AND COOLING SYSTEMS | GH5SAN524**AA* | CAA**3721AM* | 88*TB60070C21*** | 24000 | 22400 | 15.5 | 12 | 7.8 | 2.14 | 67 | 52 | 214201899
BRYANT HEATING AND COOLING SYSTEMS | GH5SAN524**AA* | CAA**3721AM* | 82*SB66110V21*** | 23800 | 21600 | 15.5 | 12 | 7.8 | 2.14 | 69 | 53 | 214211201
BRYANT HEATING AND COOLING SYSTEMS | GH7TAN424**AA* | CAP**2417AL* | 926SB36060V14*** | 22000 | 23600 | 15.5 | 11.7 | 7.8 | 2.22 | 60 | 44 | 213167706
BRYANT HEATING AND COOLING SYSTEMS | GH7TAN424**AA* | CNPV*2417AL* | 82*TB36045V14*** | 22200 | 23800 | 15.5 | 12 | 7.8 | 2.28 | 60 | 45 | 213353918
BRYANT HEATING AND COOLING SYSTEMS | GH5SAN430**AA* | CAP**3717AL* | 82*TA36070V14*** | 27600 | 27800 | 15.2 | 12.5 | 7.8 | 2.08 | 60 | 46 | 210307191
BRYANT HEATING AND COOLING SYSTEMS | GH5SAN430**AA* | CAP**3717AL* | 912SD48080E17*** | 28000 | 28200 | 15.2 | 12 | 7.8 | 2.08 | 61 | 46 | 210307934
BRYANT HEATING AND COOLING SYSTEMS | GH5SAN430**AA* | CAP**3721AL* | 926TB48080V17*** | 27800 | 28000 | 15.2 | 12.5 | 7.8 | 2.1 | 60 | 46 | 210308891
BRYANT HEATING AND COOLING SYSTEMS | GH5SAN430**AA* | CAP**3721AL* | 8(0,1)*SA48090E21*** | 28600 | 28400 | 15.2 | 12.5 | 7.8 | 2.12 | 61 | 47 | 210309833
BRYANT HEATING AND COOLING SYSTEMS | GH5SAN436**AA* | CAP**3721AL* | 915SB60100E21*** | 34800 | 34200 | 15.2 | 12 | 7.8 | 2.08 | 60 | 46 | 210312638
HEIL | N4H5S30*K*AAA* | EA*4X37L17A* | *80CSU0401712A* | 28000 | 28200 | 15.2 | 12 | 7.8 | 2.08 | 61 | 46 | 210306935
HEIL | R5H5S18*K*AAA* | EA*5X25M17A* | *96VTN0601716B* | 18100 | 16500 | 15.2 | 11.7 | 7.8 | 2.04 | 65 | 51 | 214127341
HEIL | R5H5S18*K*AAA* | EA*5X25M17A* | *80MS(N,L)0701716A* | 18100 | 16400 | 15.2 | 12 | 7.8 | 2.06 | 66 | 52 | 214126213
HEIL | R5H5S24*K*AAA* | EA*5X37M17A* | *96MSN0601412A* | 23400 | 23200 | 15.2 | 11.7 | 7.8 | 2.06 | 64 | 50 | 214132934
HEIL | N4H5S36*K*AAA* | EA*4X48L24A* | *80VSL1352422B* | 34600 | 34200 | 15.2 | 12 | 7.8 | 2.1 | 60 | 46 | 213210430
HEIL | N4H5S36*K*AAA* | EA*4X37L21A* | *80VTL0902120B* | 34600 | 34000 | 15.2 | 12 | 7.8 | 2.08 | 60 | 46 | 213208561
HEIL | N4H7T60*K*AAA* | EA*4X61L24A* | *97CMN1002122B* | 54500 | 58500 | 15.2 | 11.7 | 7.8 | 2.26 | 64 | 51 | 213749443
CARRIER | 25VNA837A*031*+TSTAT | CAP**6124AL* | 58CU*A100C21**20 | 33000 | 47000 | 18 | 11.7 | 8.5 |  | 66 |  | 210461779
CARRIER | 25VNA837A*031*+TSTAT | CAP**4321AL* | 58SP*A070V21**20 | 32400 | 47500 | 17 | 11.7 | 8.5 |  | 65 |  | 210459811
CARRIER | 25VNA837A*031*+TSTAT | CAP**4321AL* | 58CU*A040C17**12 | 32800 | 48000 | 17.5 | 11.7 | 8.5 |  | 65 |  | 210459745
CARRIER | 25VNA837A*031*+TSTAT | CAP**4824AL* | 59TN6B100C21**22 | 32000 | 47000 | 17.5 | 11.7 | 8.1 |  | 66 |  | 210460845
CARRIER | 25VNA837A*031*+TSTAT | CAP**4824AL* | 59MN7B120C24**22 | 32000 | 47000 | 17.5 | 11.7 | 8.5 |  | 66 |  | 210460823
CARRIER | 25VNA837A*031*+TSTAT | CAP**4824AL* | 59TN6B120C24**22 | 32000 | 47000 | 17.5 | 11.7 | 8.5 |  | 66 |  | 210460790
CARRIER | 25VNA837A*031*+TSTAT | CAP**4824AL* | 59CU5A080C21**20 | 31800 | 47000 | 17.5 | 11.7 | 8.5 |  | 65 |  | 210460599
CARRIER | GH5SAN418**AA* | FMA4X18**AL* |  | 17400 | 17400 | 15.2 | 12 | 7.8 | 2 | 59 | 45 | 209690888
CARRIER | 25VNA837A*031*+TSTAT | CAP**3721AL* | 59MN7B100C21**22 | 32600 | 48000 | 17.5 | 11.7 | 8.5 |  | 65 |  | 210458711
CARRIER | 25TPA724A**30* | CAP**2417AL* | 59CU5B060C17**16 | 22000 | 23600 | 16 | 12 | 7.8 | 2.24 | 60 | 44 | 213752308
CARRIER | 25TPA736A**30* | CAP**4224AL* | 59TN6C080C21**20 | 33000 | 34400 | 15.2 | 11.7 | 7.8 | 2.14 | 62 | 50 | 213742691
CARRIER | 25TPA736A**30* | CAP**3717AL* | 58TN*B070C14**12 | 33800 | 35000 | 15.2 | 11.7 | 7.8 | 2.18 | 62 | 50 | 213741811
CARRIER | GH5SAN524**AA* | CAA**2517AM* | 59TP6C060V14**12 | 23600 | 22800 | 15.2 | 12 | 7.8 | 2.08 | 65 | 50 | 214131019
HEIL | H4H7T36*K*AAA* | EA*4X43L21A* | *80CTL0701716A* | 34800 | 35400 | 16 | 11.7 | 7.8 | 2.14 | 60 | 49 | 210704147
HEIL | N4H7T24*K*AAA* | EA*4X36L17A* | *80VSL0701716A* | 23000 | 24000 | 16 | 12 | 7.8 | 2.16 | 58 | 42 | 207864790
HEIL | H4H5S36*K*AAA* | EA*4X37L21A* | *80ES(N,L)0902120A* | 34800 | 34200 | 15.2 | 12 | 7.8 | 2.1 | 60 | 46 | 210313449
HEIL | H4H5S36*K*AAA* | EA*4X37L21A* | *96VSN1002120A* | 34800 | 34200 | 15.2 | 12 | 7.8 | 2.1 | 60 | 46 | 210311985
HEIL | N4H7T60*K*AAA* | EA*4X61L24A* | *80CTL0902120A* | 55500 | 58500 | 15.2 | 11.7 | 7.8 | 2.18 | 64 | 51 | 207881312
HEIL | N4H5S36*K*AAA* | EA*4X43L21A* | *80VSL0702120A* | 34800 | 34200 | 15.2 | 12 | 7.8 | 2.08 | 60 | 46 | 210315685
CARRIER | 25SCA518A**30* | CAP**1917AL* | 58S(B,C)*B045M14**12 | 17900 | 16600 | 15.2 | 12 | 7.8 | 2 | 64 | 49 | 212327035
CARRIER | 25SCA536A**30* | CAP**4321AL* | 59TN6C080C17**14 | 34800 | 34000 | 15.2 | 12 | 7.8 | 2.08 | 60 | 46 | 213791786
AIRQUEST | N4H7T48*K*AAA* | EA*4X48L24A* | *80CTL1352422B* | 44000 | 46000 | 16 | 12 | 7.8 | 2.26 | 63 | 51 | 213746530
AIRQUEST | N4H7T48*K*AAA* | EA*4X48L21A* | *80CTL1102120B* | 44500 | 46000 | 16 | 11.7 | 7.8 | 2.26 | 63 | 51 | 213746300
AIRQUEST | N4H7T48*K*AAA* | EA*4X48L21A* | *80CTL0902120B* | 44500 | 46500 | 16 | 11.7 | 7.8 | 2.26 | 63 | 51 | 213746284
AIRQUEST | R4H5S24*K*AAA* | EVD4X38M17A* | *92MSN0601714A* | 25400 | 23800 | 16 | 12 | 7.8 | 2.02 | 63 | 47 | 213336712
CARRIER | 25TPA724A**30* | CNPV*2417AL* | 59TP6C080V17**16 | 22200 | 24000 | 15.5 | 12 | 7.8 | 2.28 | 60 | 45 | 213169739
CARRIER | 25TPB736A**30* | CAP**4321AL* | 59TP6B100V21**22 | 35200 | 35400 | 16 | 12 | 7.8 | 2.16 | 61 | 49 | 213382754
CARRIER | 25TPB736A**30* | CAP**4321AL* | 58TP*A070V17**16 | 35000 | 35400 | 16 | 12 | 7.8 | 2.14 | 61 | 49 | 213382712
CARRIER | 25TPB736A**30* | CAP**3721AL* | 59TP6B080V21**20 | 35000 | 35400 | 16 | 11.7 | 7.8 | 2.14 | 60 | 49 | 213382608
CARRIER | 25TPB736A**30* | CAP**3721AL* | 59SP6A080V17**16 | 34800 | 35400 | 15.2 | 11.7 | 7.8 | 2.12 | 61 | 49 | 213382592
CARRIER | 25TPB724A**30* | CSPH*3012AL* | 59CU5A080C21**20 | 23000 | 23800 | 15.2 | 12 | 7.8 | 2.2 | 58 | 42 | 213382492
CARRIER | 25TPB724A**30* | CAP**3721AL* | 58SP*A070V17**16 | 23800 | 24400 | 17 | 12.5 | 7.8 | 2.24 | 58 | 42 | 213382348
CARRIER | 25TPB724A**30* | CAP**3717AL* | 59TP6B040V17**12 | 23200 | 24200 | 16 | 12 | 7.8 | 2.16 | 59 | 43 | 213382328
CARRIER | 25TPA748A**30* | CAP**6024AL* | GG96VTAA60100C | 45500 | 46500 | 16.5 | 12.5 | 7.8 | 2.22 | 62 | 49 | 211582586
BRYANT HEATING AND COOLING SYSTEMS | 225SAN024**AA* | CAP**3717AL* | 82*TB48090V17*** | 25000 | 22600 | 15.2 | 12 | 7.8 | 2.12 | 68 | 51 | 213204556
CARRIER | 25TPA736A**30* | CAP**4321AL* | 59MN7C060C21**20 | 34200 | 35200 | 15.2 | 11.7 | 7.8 | 2.2 | 62 | 51 | 213742899
CARRIER | 25TPA736A**30* | CAP**3721AL* | 58TN*B070C17**16 | 34200 | 35000 | 15.5 | 11.7 | 7.8 | 2.2 | 62 | 51 | 213741971
CARRIER | GH5SAN518**AA* | CAA**2517AM* | 58TP*B045V14**12 | 18200 | 16500 | 15.2 | 12 | 7.8 | 2.04 | 65 | 51 | 214126671
CARRIER | GH5SAN518**AA* | CAA**1917AM* | 58S(B,C)*B070M14**12 | 17800 | 16600 | 15.2 | 12 | 7.8 | 2.04 | 64 | 51 | 214124799
CARRIER | 25VNA837A*031* | FE4BNBD60L*+UI |  | 33200 | 31400 | 18.5 | 12 | 8.5 |  | 98 |  | 213361787
CARRIER | 25VNA837A*030* | FE4BN(B,X)C48L*+UI |  | 33000 | 32000 | 19 | 12 | 8.5 |  | 98 |  | 213361747
CARRIER | 25TPA724A**30* | CAP**3621AL* | 59MN7C060C17**14 | 22200 | 23600 | 16 | 12 | 7.8 | 2.24 | 60 | 44 | 213753387
DAY & NIGHT | N4H7T24*K*AAA* | EA*4X30L17A* | *96VTN0601412A* | 23000 | 24000 | 16 | 11.7 | 7.8 | 2.12 | 58 | 43 | 207864646
DAY & NIGHT | N4H7T24*K*AAA* | EA*4X36L17A* | *96VTN0401410A* | 23000 | 24400 | 16 | 11.7 | 7.8 | 2.1 | 59 | 43 | 207864947
DAY & NIGHT | C5H6S24*K*AAA* | EA*5X37M21A* | *96MSN0601716A* | 24000 | 21800 | 15.2 | 11.7 | 7.8 | 2.12 | 69 | 54 | 214158709
DAY & NIGHT | C5H6S24*K*AAA* | EA*5X36M17A* | *80MS(N,L)0901714A* | 22800 | 23000 | 15.2 | 12 | 7.8 | 2.02 | 62 | 48 | 214157773
DAY & NIGHT | N4H5S36*K*AAA* | EA*4X37L21A* | *80ESU0601716A | 35000 | 34200 | 15.2 | 12.5 | 7.8 | 2.1 | 60 | 46 | 210313656
DAY & NIGHT | N4H5S36*K*AAA* | EA*4X43L21A* | *80ES(N,L)0901714A* | 34800 | 34200 | 15.2 | 12 | 7.8 | 2.1 | 60 | 46 | 210316727
DAY & NIGHT | R5H5S24*K*AAA* | EVM5X31M17A* | *80MSU0601716A* | 24000 | 23800 | 16 | 12 | 7.8 | 1.98 | 61 | 47 | 214212362
DAY & NIGHT | R5H5S24*K*AAA* | EVD5X38M17A* | *80VTL0701716B* | 24200 | 23800 | 16 | 12 | 7.8 | 2 | 62 | 48 | 214214370
DAY & NIGHT | N5H5S48*K*AAA* | FTMA5B60L0D* |  | 47500 | 47500 | 15.5 | 12 | 7.8 | 2.26 | 63 | 50 | 214180127
BRYANT HEATING AND COOLING SYSTEMS | CH17NA036P***B* | CAP**3721AL* | 82*TA60090V21*** | 35000 | 35800 | 15.2 | 11.7 | 7.8 |  | 63 |  | 207092857
BRYANT HEATING AND COOLING SYSTEMS | CH17NA036P***B* | CAP**4321AL* | 82*TA66110V21*** | 36000 | 36400 | 15.5 | 11.7 | 7.8 |  | 63 |  | 207092961
BRYANT HEATING AND COOLING SYSTEMS | CH17NA036P***B* | CAP**4824AL* | 82*TA66110V21*** | 35600 | 36200 | 15.5 | 11.7 | 7.8 |  | 63 |  | 207093017
BRYANT HEATING AND COOLING SYSTEMS | CH17NA036P***B* | CAP**3721AL* | 926TB42060V17*** | 35200 | 36200 | 15.2 | 11.7 | 7.8 |  | 63 |  | 204877830
BRYANT HEATING AND COOLING SYSTEMS | GH5SAN418**AA* | CAP**1917AL* | 8(0,1)*SB36070M14*** | 17800 | 16600 | 15.5 | 12 | 7.8 | 2.02 | 64 | 49 | 212327124
BRYANT HEATING AND COOLING SYSTEMS | PH5SAN418**AA* | CAP**1917AL* | 8(0,1)*SB36070M17*** | 18000 | 16600 | 15.5 | 12 | 7.8 | 1.98 | 61 | 46 | 212327169
BRYANT HEATING AND COOLING SYSTEMS | PH5SAN424**AA* | CAP**2517AL* | 82*SB48090V17*** | 25200 | 22200 | 15.2 | 12 | 7.8 | 2.14 | 70 | 53 | 213203832
HEIL | N5H5S24*K*AAA* | EA*5X37M21A* | *96MSN1002122A* | 23800 | 21800 | 15.5 | 12 | 7.8 | 2.14 | 69 | 53 | 214202570
HEIL | N5H5S24*K*AAA* | EA*5X37M17A* | *96MSN0601716A* | 23400 | 22600 | 15.2 | 12 | 7.8 | 2.08 | 65 | 50 | 214200790
HEIL | N4H7T24*K*AAA* | EA*4X30L17A* | *95MSU0601716A* | 22200 | 23600 | 16 | 12 | 7.8 | 2.24 | 60 | 44 | 212320382
HEIL | N5H5S24*K*AAA* | EVD5X31M17A* | *95MSU0601716A* | 24000 | 23800 | 15.5 | 12 | 7.8 | 1.98 | 62 | 47 | 214205604
HEIL | N5H5S24*K*AAA* | EA*5X37M21A* | *96VSN0801716B* | 24000 | 21800 | 15.2 | 11.7 | 7.8 | 2.12 | 69 | 53 | 214202728
HEIL | N5H5S24*K*AAA* | EA*5X37M21A* | *96VSN0601716B* | 24000 | 21800 | 15.2 | 11.7 | 7.8 | 2.12 | 69 | 54 | 214202703
HEIL | N4H7T36*K*AAA* | EA*4X48L24A* | *95MSU1002122A* | 34000 | 35000 | 15.5 | 11.7 | 7.8 | 2.24 | 62 | 50 | 212324299
HEIL | N4H7T36*K*AAA* | EA*4X37L21A* | *80MSU1002120A* | 34200 | 35000 | 15.5 | 12 | 7.8 | 2.22 | 62 | 51 | 212323151
HEIL | N4H7T24*K*AAA* | EA*4X30L17A* | *96CTN0801714B* | 22200 | 23600 | 16 | 12 | 7.8 | 2.24 | 60 | 44 | 213753011
BRYANT HEATING AND COOLING SYSTEMS | 225SAN024**AA* | CAP**2517AL* | 8(0,1)*SB42090M17*** | 23800 | 22200 | 15.5 | 12 | 7.8 | 2.14 | 69 | 52 | 212331174
BRYANT HEATING AND COOLING SYSTEMS | 225SAN018**AA* | CAP**1917AL* | 916SA48080M17*** | 18100 | 16700 | 15.2 | 12 | 7.8 | 1.98 | 62 | 47 | 212327729
DAY & NIGHT | C4H7T24*K*AAA* | EA*4X37L21A* | *96VTN0802120A* | 23600 | 24000 | 17 | 12.5 | 7.8 | 2.24 | 58 | 43 | 210703134
DAY & NIGHT | C4H7T24*K*AAA* | EA*4X37L17A* | *80VSL0451412A* | 23400 | 24200 | 16 | 12.5 | 7.8 | 2.2 | 58 | 42 | 210703094
DAY & NIGHT | C4H7T24*K*AAA* | EA*4X36L21A* | *96VSN0801716A* | 23000 | 23800 | 16 | 12 | 7.8 | 2.16 | 58 | 42 | 210703079
DAY & NIGHT | C4H7T24*K*AAA* | EA*4X36L17A* | *80VSL0701716A* | 23000 | 24000 | 16 | 12 | 7.8 | 2.16 | 58 | 42 | 210703051
DAY & NIGHT | C4H7T24*K*AAA* | EA*4X24L17A* | *80CTL0701716A* | 22600 | 23600 | 16 | 12 | 7.8 | 2.14 | 58 | 42 | 210703014
BRYANT HEATING AND COOLING SYSTEMS | GH5SAN424**AA* | FG4ANXC36L* |  | 23800 | 23200 | 15.5 | 12 | 7.8 | 2.08 | 61 | 47 | 213280144
BRYANT HEATING AND COOLING SYSTEMS | GH5SAN436**AA* | CAP**4321AL* | 912SE60080M21*** | 34800 | 33800 | 15.5 | 12 | 7.8 | 2.1 | 60 | 46 | 212339647
BRYANT HEATING AND COOLING SYSTEMS | GH5SAN436**AA* | CAP**3721AL* | 82*SB66110V21*** | 34400 | 33600 | 15.2 | 12 | 7.8 | 2.08 | 60 | 46 | 213208470
BRYANT HEATING AND COOLING SYSTEMS | GH5SAN436**AA* | CAP**4824AL* | 82*SB66135V24*** | 34600 | 34200 | 15.2 | 12 | 7.8 | 2.1 | 60 | 46 | 213210427
BRYANT HEATING AND COOLING SYSTEMS | 215SAN018**AA* | CAP**2517AL* | 912SE48080M17*** | 18100 | 16400 | 15.5 | 12 | 7.8 | 2.04 | 65 | 50 | 212329156
BRYANT HEATING AND COOLING SYSTEMS | GH5SAN430**AA* | CAP**3721AL* | 987MB60080C21*** | 28400 | 28400 | 15.2 | 12.5 | 7.8 | 2.12 | 61 | 47 | 210309273
BRYANT HEATING AND COOLING SYSTEMS | 227TAN024**AA* | CAP**3621AL* | 82*SA48045V17*** | 23000 | 23800 | 16 | 12 | 7.8 | 2.16 | 58 | 42 | 207865057
BRYANT HEATING AND COOLING SYSTEMS | 227TAN024**AA* | CAP**3717AL* | 926SA48080V17*** | 23400 | 24000 | 16 | 12.5 | 7.8 | 2.2 | 58 | 42 | 207873762
BRYANT HEATING AND COOLING SYSTEMS | 227TAN060**AA* | CAP**6124AL* | 926SA60080V21*** | 55500 | 58500 | 15.2 | 11.7 | 7.8 | 2.18 | 64 | 51 | 207873027
BRYANT HEATING AND COOLING SYSTEMS | 227TAN048**AA* | CAP**6124AL* | 82*TA66135V24*** | 47000 | 48000 | 17 | 12 | 7.8 | 2.24 | 62 | 50 | 207872221
BRYANT HEATING AND COOLING SYSTEMS | 227TAN036**AA* | CAP**4821AL* | 926TB66100V21*** | 34600 | 35200 | 16 | 11.7 | 7.8 | 2.16 | 61 | 49 | 207870210
BRYANT HEATING AND COOLING SYSTEMS | 227TAN036**AA* | CAP**4821AL* | 82*TA48090V17*** | 34200 | 35000 | 15.5 | 12 | 8 | 2.14 | 61 | 48 | 207869921
BRYANT HEATING AND COOLING SYSTEMS | 227TAN036**AA* | CAP**4321AL* | 935CA66100C21*** | 35000 | 35200 | 16 | 12 | 7.8 | 2.16 | 61 | 49 | 207869476
BRYANT HEATING AND COOLING SYSTEMS | 227TAN036**AA* | CAP**3721AL* | 82*SA60090V21*** | 35200 | 35600 | 16 | 11.7 | 7.8 | 2.14 | 61 | 49 | 207868325
BRYANT HEATING AND COOLING SYSTEMS | GH7TAN448**AA* | CAP**6024AL* | 926SA66120V24*** | 46000 | 47500 | 16 | 12 | 7.8 | 2.2 | 62 | 50 | 207871766
BRYANT HEATING AND COOLING SYSTEMS | PH5SAN518**AA* | CAA**2517AM* | 935SB48060M17*** | 18100 | 16400 | 15.2 | 12 | 7.8 | 2.04 | 66 | 52 | 214127189
BRYANT HEATING AND COOLING SYSTEMS | PH5SAN524**AA* | CAA**3717AM* | 926TC36060V14*** | 23400 | 23000 | 15.2 | 12 | 7.8 | 2.06 | 64 | 50 | 214133106
BRYANT HEATING AND COOLING SYSTEMS | PH5SAN536**AA* | CAA**4321AM* | 8(0,1)*SB60090M21*** | 34800 | 34200 | 15.2 | 12 | 7.8 | 2.2 | 66 | 52 | 214139945
BRYANT HEATING AND COOLING SYSTEMS | 246SAN036**AA* | CAA**4321AM* | 8(0,1)*SB60110M21*** | 34600 | 33600 | 15.2 | 12 | 7.8 | 2.2 | 68 | 54 | 214139973
BRYANT HEATING AND COOLING SYSTEMS | 246SAN036**AA* | CVAVA4224XMA* | 83*SB60100M21*** | 36800 | 36200 | 15.2 | 12 | 7.8 | 2.14 | 62 | 50 | 214144590
DAY & NIGHT | C4H5S30*K*AAA* | EA*4X37L21A* | *92ESN0801716A* | 28400 | 28400 | 15.2 | 12.5 | 7.8 | 2.12 | 61 | 46 | 210310017
DAY & NIGHT | N5H5S24*K*AAA* | EA*5X37M21A* | *96MSN0801716A* | 23800 | 21800 | 15.2 | 11.7 | 7.8 | 2.12 | 69 | 53 | 214202519
DAY & NIGHT | N4H7T24*K*AAA* | EA*4X36L17A* | *95MSU0601716A* | 22400 | 23800 | 16 | 12 | 7.8 | 2.26 | 60 | 44 | 212320503
DAY & NIGHT | N4H7T24*K*AAA* | EA*4X36L21A* | *80MSU0601716A* | 22600 | 23800 | 16 | 12 | 7.8 | 2.26 | 59 | 44 | 212320559
DAY & NIGHT | N5H5S24*K*AAA* | EA*5X25M17A* | *96MSN0601716A* | 23600 | 22400 | 15.5 | 12 | 7.8 | 2.1 | 66 | 51 | 214198035
PAYNE HEATING AND COOLING | PH5SAN536**AA* | CAA**4321AM* | PG80ES(A,L)A42090B** | 34800 | 34200 | 15.2 | 12 | 7.8 | 2.18 | 63 | 50 | 214139912
BRYANT HEATING AND COOLING SYSTEMS | 227TBN036**AA* | CAP**4224AL* | 986TD60080C21*** | 33000 | 34400 | 15.2 | 11.7 | 7.8 | 2.14 | 62 | 50 | 213742695
BRYANT HEATING AND COOLING SYSTEMS | 235SAN018**AA* | CAA**2517AM* | 88*TB36070C14*** | 18200 | 17500 | 15.2 | 12 | 7.8 | 2.06 | 62 | 48 | 214126551
BRYANT HEATING AND COOLING SYSTEMS | 235SAN018**AA* | CAA**2517AM* | 82*SB36045V14*** | 18200 | 17500 | 15.2 | 12 | 7.8 | 2.04 | 62 | 48 | 214126296
BRYANT HEATING AND COOLING SYSTEMS | 235SAN018**AA* | CAA**1917AM* | 912SE42060M17*** | 18100 | 16700 | 15.2 | 12 | 7.8 | 2.04 | 65 | 50 | 214125529
BRYANT HEATING AND COOLING SYSTEMS | 235SAN024**AA* | CAA**3721AM* | 935SB36040M17*** | 24000 | 22000 | 15.2 | 11.7 | 7.8 | 2.1 | 69 | 54 | 214133218
CARRIER | GH5SAN524**AA* | CAA**2517AM* | 59SC2E080M17**16 | 23800 | 22200 | 15.2 | 12 | 7.8 | 2.12 | 66 | 51 | 214210789
CARRIER | GH5SAN524**AA* | CAA**2517AM* | 58TP*B045V14**12 | 23600 | 22200 | 15.2 | 12 | 7.8 | 2.12 | 66 | 51 | 214210683
CARRIER | GH5SAN524**AA* | CAA**2517AM* | 58SU*B060M17**16 | 23600 | 22200 | 16 | 12 | 7.8 | 2.12 | 66 | 50 | 214210557
CARRIER | GH5SAN524**AA* | CVAVA3817XMA* | GG96VTAB48080B** | 24200 | 23800 | 15.5 | 12 | 7.8 | 1.98 | 62 | 47 | 214207774
CARRIER | 25TPA736A**30* | CAP**4824AL* | 58TN*A090C21**20 | 34200 | 35000 | 15.2 | 11.7 | 7.8 | 2.14 | 61 | 48 | 207870349
CARRIER | 25TPA736A**30* | CAP**4821AL* | 58TP*A090V21**20 | 34400 | 35000 | 16 | 11.7 | 7.8 | 2.14 | 61 | 49 | 207869926
CARRIER | 25TPA748A**30* | CAP**6024AL* | 58SP*A070V21**20 | 46000 | 48000 | 16 | 11.7 | 7.8 | 2.18 | 62 | 50 | 207879511
CARRIER | 25TPA748A**30* | CAP**4821AL* | GG96VTAA48080B | 44500 | 47500 | 15.5 | 11.7 | 7.8 | 2.16 | 62 | 50 | 211338184
CARRIER | 25TPA724A**30* | CAP**3617AL* | GG96VTAA30040A | 23000 | 24400 | 16 | 11.7 | 7.8 | 2.1 | 59 | 43 | 211338163
CARRIER | GH7TAN424**AA* | CAP**2417AL* | 58TN*B045C17**12 | 22000 | 23800 | 15.5 | 11.7 | 7.8 | 2.24 | 60 | 45 | 213752219
CARRIER | GH7TAN448**AA* | CAP**6124AL* | 59TN6C120C24**22 | 45500 | 47000 | 16 | 12 | 7.8 | 2.28 | 63 | 50 | 213747348
CARRIER | GH7TAN436**AA* | CAP**4321AL* | 59TN6C080C17**14 | 34400 | 35200 | 15.2 | 11.7 | 7.8 | 2.22 | 62 | 51 | 213742982
CARRIER | GH7TAN436**AA* | CAP**4321AL* | 58TN*B070C21**20 | 34400 | 35200 | 16 | 11.7 | 7.8 | 2.22 | 62 | 51 | 213742774
BRYANT HEATING AND COOLING SYSTEMS | PH5SAN436**AA* | CAP**4824AL* | 8(0,1)*SB48090M21*** | 34600 | 34000 | 15.2 | 12 | 7.8 | 2.1 | 60 | 46 | 212341132
BRYANT HEATING AND COOLING SYSTEMS | PH5SAN436**AA* | CVPVA3817XMC* | 83*SA36040E17*** | 36200 | 35600 | 15.2 | 12 | 7.8 | 2.06 | 60 | 47 | 213245318
CARRIER | GH5SAN436**AA* | F54AA*C42L* |  | 34800 | 33800 | 15.2 | 12.5 | 7.8 | 2.08 | 60 | 47 | 213300160
CARRIER | GH5SAN436**AA* | CAP**4321AL* | 58SP*B090V21**20 | 34800 | 34000 | 15.2 | 12 | 7.8 | 2.08 | 60 | 46 | 213209307
CARRIER | 25TPA748A**30* | CAP**4824AL* | 58TN*B090C21**20 | 44500 | 46500 | 16 | 12 | 7.8 | 2.26 | 63 | 51 | 213746490
CARRIER | GH7TAN448**AA* | CAP**6124AL* | 59SU5B100M21**22 | 45500 | 46500 | 16.5 | 12 | 7.8 | 2.28 | 63 | 50 | 212326007
CARRIER | GH7TAN448**AA* | CAP**4821AL* | 59SU5B100M21**20 | 44000 | 46500 | 15.5 | 11.7 | 7.8 | 2.26 | 63 | 51 | 212325327
CARRIER | GH7TAN436**AA* | CAP**4824AL* | 59SU5B100M21**20 | 33800 | 35000 | 15.5 | 11.7 | 7.8 | 2.22 | 62 | 50 | 212324267
CARRIER | GH7TAN436**AA* | CAP**4321AL* | 59SU5B100M21**20 | 34200 | 35000 | 15.5 | 11.7 | 7.8 | 2.22 | 62 | 50 | 212323885
CARRIER | GH7TAN448**AA* | CAP**4821AL* | 59TP6C100V21**20 | 44000 | 46500 | 15.5 | 12 | 7.8 | 2.26 | 63 | 50 | 213176882
CARRIER | GH7TAN448**AA* | CAP**4821AL* | 59TP6C080V21**20 | 44000 | 47000 | 15.5 | 12 | 7.8 | 2.26 | 63 | 51 | 213176865
CARRIER | GH7TAN436**AA* | CAP**4824AL* | GG96VTAB66120D** | 33400 | 34800 | 15.5 | 12 | 8 | 2.2 | 61 | 50 | 213174224
CARRIER | GH7TAN436**AA* | CAP**4821AL* | 59TP6C080V21**20 | 34000 | 35000 | 15.5 | 12 | 8 | 2.22 | 62 | 51 | 213173978
HEIL | R5H5S24*K*AAA* | EA*5X37M17A* | *95MSU0601716A* | 23400 | 22400 | 15.5 | 12 | 7.8 | 2.08 | 65 | 50 | 214201025
HEIL | R5H5S24*K*AAA* | EA*5X37M17A* | *92MSN0801716A* | 23600 | 22400 | 15.5 | 12 | 7.8 | 2.1 | 66 | 50 | 214200727
HEIL | R5H5S24*K*AAA* | EA*5X37M17A* | *80VSL0701412B* | 23400 | 22600 | 15.2 | 11.7 | 7.8 | 2.08 | 64 | 50 | 214199963
HEIL | H4H7T48*K*AAA* | EA*4X48L21A* | *80CTL1102120A* | 44500 | 47000 | 16 | 11.7 | 7.8 | 2.18 | 63 | 50 | 210709722
HEIL | H4H7T48*K*AAA* | EA*4X48L21A* | *80VSL0902120A* | 45000 | 47500 | 16 | 11.7 | 7.8 | 2.2 | 62 | 50 | 210709716
HEIL | H4H7T48*K*AAA* | EA*4X61L24A* | *96VSN1202422A* | 47000 | 48000 | 16 | 12 | 7.8 | 2.22 | 62 | 50 | 210709699
HEIL | H4H7T48*K*AAA* | EA*4X61L24A* | *80CTL0702120A* | 46500 | 47500 | 16 | 12 | 7.8 | 2.2 | 62 | 50 | 210709690
HEIL | H4H7T48*K*AAA* | EA*4X61L21A* | *80CTL0901716A* | 46500 | 47500 | 16 | 12 | 7.8 | 2.2 | 62 | 50 | 210709677
HEIL | H4H7T48*K*AAA* | EA*4X48L24A* | *96VTN1202422A* | 44500 | 47000 | 16 | 11.7 | 7.8 | 2.2 | 62 | 49 | 210709653
CARRIER | 27SPA624A**30* | CVAVA3817XMA* | 58SP*B090V17**16 | 24200 | 23600 | 16 | 12.5 | 7.8 | 2 | 62 | 48 | 214214138
CARRIER | 27SPA624A**30* | CVAVA3817XMA* | 58S(B,C)*B070M17**12 | 24200 | 23600 | 16 | 12.5 | 7.8 | 2 | 62 | 48 | 214213969
CARRIER | GH7TAN448**AA* | CAP**6124AL* | 59TN6C080C21**20 | 46000 | 47000 | 16 | 12 | 7.8 | 2.28 | 63 | 50 | 213747316
CARRIER | GH7TAN448**AA* | CAP**4824AL* | 58TN*B110C21**20 | 44500 | 46000 | 16 | 11.7 | 7.8 | 2.26 | 63 | 51 | 213746509
CARRIER | GH7TAN448**AA* | CAP**4821AL* | 58TN*B090C17**16 | 44500 | 47000 | 16 | 11.7 | 7.8 | 2.24 | 63 | 50 | 213746263
CARRIER | GH7TAN436**AA* | CAP**4224AL* | 59TN6C100C21**22 | 33000 | 34600 | 15.2 | 11.7 | 7.8 | 2.16 | 61 | 50 | 213742710
CARRIER | 25TPA724A**30* | CAP**3621AL* | 58TN*A070C21**20 | 23200 | 24000 | 16 | 12 | 7.8 | 2.18 | 58 | 42 | 207865112
AIRQUEST | N4H7T24*K*AAA* | EA*4X36L21A* | *80MSU0802120A* | 22400 | 23600 | 16 | 12 | 7.8 | 2.28 | 60 | 44 | 212320581
AIRQUEST | N4H7T24*K*AAA* | EHD4X36AAL | *97CMN1202422A* | 23800 | 24400 | 16 | 12.5 | 7.8 | 2.22 | 58 | 42 | 207874798
AIRQUEST | N4H5S30*K*AAA* | EA*4X37L21A* | *96CTN0802120A* | 28400 | 28400 | 15.2 | 12.5 | 7.8 | 2.12 | 61 | 47 | 210309354
AIRQUEST | R5H5S24*K*AAA* | EA*5X37M17A* | *80CTL0701716B* | 23400 | 23000 | 15.5 | 12 | 7.8 | 2.08 | 64 | 49 | 214200192
KEEPRITE | N4H7T36*K*AAA* | EA*4X42L21A* | *96VSN1002120A* | 33600 | 34600 | 15.2 | 11.7 | 7.8 | 2.08 | 60 | 48 | 207876637
KEEPRITE | N5H5S18*K*AAA* | EA*5X25M17A* | *80CTL0701412B* | 18200 | 17500 | 15.2 | 12 | 7.8 | 2.06 | 62 | 48 | 214126565
KEEPRITE | N4H7T24*K*AAA* | EA*4X37L17A* | *96VSN0401410A* | 23600 | 24600 | 16 | 11.7 | 7.8 | 2.16 | 59 | 43 | 207873756
SMART COMFORT | N4H5S36*K*AAA* | EA*4X48L24A* | *80MSU0802120A* | 34600 | 34400 | 15.2 | 12 | 7.8 | 2.12 | 59 | 46 | 212348322
SMART COMFORT | N4H5S36*K*AAA* | EA*4X43L21A* | *80VTL1102122B* | 34600 | 33600 | 15.2 | 12 | 7.8 | 2.08 | 60 | 47 | 213209491
SMART COMFORT | N4H5S36*K*AAA* | EA*4X43L21A* | *80ESU0401712A* | 35800 | 35600 | 15.2 | 12 | 7.8 | 2.1 | 60 | 47 | 210315896
SMART COMFORT | N4H5S24*K*AAA* | EA*4X25L17A* | *80VSL0901716B* | 25200 | 22200 | 15.2 | 12 | 7.8 | 2.14 | 70 | 53 | 213203857
WEATHERMAKER | PH5SAN436**AA* | CAP**4824AL* | PG80MS(A,L)A60110D** | 34600 | 34000 | 15.5 | 12 | 7.8 | 2.1 | 60 | 46 | 212341300
BROCK | PH5SAN524**AA* | CAA**3717AM* | PG80VTLA36070A** | 23200 | 22800 | 15.5 | 12 | 7.8 | 2.08 | 64 | 49 | 214200275
BROCK | PH7TAN448**AA* | CAP**6124AL* | PG80VTLB60090C** | 45500 | 46500 | 16.5 | 12.5 | 7.8 | 2.28 | 63 | 51 | 213177598
BROCK | PH7TAN460**AA* | CAP**6124AL* | PG80VTLB60090C** | 54500 | 57500 | 15.5 | 11.7 | 8 | 2.26 | 64 | 51 | 213179452
BROCK | PH7TAN460**AA* | CAP**6124AL* | PG80VTLB66135D** | 54500 | 57500 | 15.5 | 12 | 7.8 | 2.26 | 64 | 51 | 213179486
BROCK | PH5SAN536**AA* | CAA**3721AM* | PG80ES(A,L)A42090B** | 34800 | 34000 | 15.2 | 12 | 7.8 | 2.18 | 63 | 50 | 214138202
BROCK | PH7TAN424**AA* | CAP**2417AL* | PG96VTAA36040B** | 22400 | 24000 | 15.2 | 11.7 | 7.8 | 2.1 | 58 | 43 | 211276784
BROCK | PH7TAN448**AA* | CAP**4824AL* | PG80MSUA60080C** | 44000 | 46000 | 16 | 12 | 7.8 | 2.28 | 63 | 51 | 212325383
BROCK | PH16NA036P0**C* | CAP**3721AL* | PG96VTAA42060B** | 35200 | 36200 | 15.2 | 11.7 | 7.8 |  | 63 |  | 205453083
BROCK | PH16NA036P0**C* | CAP**4821AL* | PG80VTLA48070B** | 34600 | 35600 | 15.2 | 11.7 | 7.8 |  | 63 |  | 207092987
BROCK | PH7TAN424**AA* | CAP**3017AL* | PG95MSUA48060B** | 22200 | 23600 | 16 | 12 | 7.8 | 2.24 | 60 | 44 | 212320380
BROCK | PH7TAN424**AA* | CAP**3621AL* | PG80MSUA60080C** | 22400 | 23600 | 16 | 12 | 7.8 | 2.28 | 60 | 44 | 212320576
KEEPRITE | N4H7T24*K*AAA* | EA*4X30L17A* | *96VTN0601412A* | 23000 | 24000 | 16 | 11.7 | 7.8 | 2.12 | 58 | 43 | 207864648
SMART COMFORT | N5H5S24*K*AAA* | EA*5X37M21A* | *95CSU0601716B* | 24000 | 22400 | 15.5 | 12 | 7.8 | 2.14 | 67 | 52 | 214202156
SMART COMFORT | N5H5S24*K*AAA* | EA*5X37M17A* | *96CTN0801714B* | 23400 | 22800 | 15.5 | 12 | 7.8 | 2.08 | 64 | 50 | 214201148
SMART COMFORT | N5H5S24*K*AAA* | EA*5X37M17A* | *80VTL0451412B* | 23400 | 22600 | 15.2 | 11.7 | 7.8 | 2.08 | 65 | 50 | 214200338
SMART COMFORT | R5H5S24*K*AAA* | EA*5X25M17A* | *80VSL0701716B* | 23600 | 22200 | 15.2 | 12 | 7.8 | 2.1 | 66 | 51 | 214197427
SMART COMFORT | R5H5S36*K*AAA* | EA*5X43M21A* | *80ES(N,L)0901714A* | 34800 | 34200 | 15.2 | 12 | 7.8 | 2.18 | 63 | 50 | 214139930
SMART COMFORT | R5H5S18*K*AAA* | EA*5X25M17A* | *80MSU0401712A* | 18200 | 17400 | 15.2 | 12 | 7.8 | 2.06 | 62 | 48 | 214126482
SMART COMFORT | R5H5S18*K*AAA* | EA*5X19M17A* | *80MS(N,L)0701412A* | 17800 | 16600 | 15.2 | 12 | 7.8 | 2.04 | 64 | 51 | 214124822
KEEPRITE | C4H7T24*K*AAA* | EA*4X36L17A*+WALLCON | *97CMN0601714B* | 22200 | 23600 | 16 | 12 | 7.8 | 2.24 | 60 | 44 | 213755239
KEEPRITE | C4H7T24*K*AAA* | EA*4X36L21A*+WALLCON | *80CTL0451712B* | 22400 | 23800 | 16 | 12 | 7.8 | 2.24 | 60 | 44 | 213755306
KEEPRITE | R5H5S36*K*AAA* | EVD5X42M24A* | *95ESN1002122A* | 36000 | 35000 | 15.5 | 12 | 7.8 | 2.16 | 63 | 50 | 214209601
AIRQUEST | H4H5S36*K*AAA* | EVM4X44M21A* | *80VTL0902120B* | 36600 | 36000 | 15.5 | 12 | 7.8 | 2.08 | 60 | 47 | 213684979
AIRQUEST | H4H5S36*K*AAA* | EVM4X44M21A* | *80VSL0902120B* | 36600 | 36000 | 15.5 | 12 | 7.8 | 2.08 | 60 | 47 | 213684955
AIRQUEST | H4H5S36*K*AAA* | EVM4X44M21A* | *92MSN1002120A* | 36600 | 35800 | 15.5 | 12 | 7.8 | 2.08 | 60 | 47 | 213681610
AIRQUEST | H4H5S24*K*AAA* | EVD4X31M17A* | *92MSN0801716A* | 25400 | 24000 | 16 | 12 | 7.8 | 2.02 | 63 | 47 | 213680946
AIRQUEST | H4H7T48*K*AAA* | EA*4X48L21A* | *95MSU1002122A* | 44000 | 46000 | 15.5 | 12 | 7.8 | 2.26 | 63 | 51 | 212325363
AIRQUEST | H4H7T48*K*AAA* | EA*4X60L24A* | *97CMN1002122A* | 45500 | 47000 | 16 | 12 | 7.8 | 2.2 | 62 | 49 | 210710321
AIRQUEST | R4H5S42*K*AAA* | EA*4X61L24A* | *96VTN1002122B* | 40500 | 42000 | 15.2 | 12.5 | 7.8 | 2.22 | 61 | 49 | 213213626
AIRQUEST | H4H7T24*K*AAA* | EA*4X36L21A*+WALLCON | *97CMN0801714B* | 22200 | 23600 | 16 | 12 | 7.8 | 2.24 | 60 | 44 | 213755366
AIRQUEST | N5H5S36*K*AAA* | EA*5X37M21A* | *92MSN1002120A* | 34600 | 33800 | 15.2 | 12 | 7.8 | 2.2 | 67 | 53 | 214138859
TEMPSTAR | R5H5S24*K*AAA* | EVD5X31M17A* | *80MS(N,L)0701716A* | 24000 | 23800 | 15.5 | 12 | 7.8 | 1.98 | 62 | 47 | 214205000
TEMPSTAR | N5H5S36*K*AAA* | EA*5X43M21A* | *80CSU1002120A* | 35200 | 34800 | 15.2 | 12 | 7.8 | 2.18 | 63 | 51 | 214139801
TEMPSTAR | N4H7T24*K*AAA* | EA*4X37L21A* | *97CMN0601714A* | 23600 | 24200 | 16 | 12.5 | 7.8 | 2.22 | 58 | 43 | 207873859
TEMPSTAR | N4H7T24*K*AAA* | EHD4X36AAL | *97CMN0802120A* | 23400 | 24200 | 15.2 | 12 | 7.8 | 2.2 | 58 | 42 | 207874778
TEMPSTAR | N4H5S30*K*AAA* | EA*4X37L21A* | *96CTN0801714A* | 28000 | 28200 | 15.2 | 12 | 7.8 | 2.1 | 61 | 46 | 210309189
TEMPSTAR | T5H6S24*K*AAA* | EA*5X37M17A* | *80CTL0701716B* | 23400 | 23000 | 15.5 | 12 | 7.8 | 2.08 | 64 | 49 | 214158088
TEMPSTAR | T5H6S24*K*AAA* | EA*5X37M17A* | *80VTL0701716B* | 23400 | 22600 | 15.2 | 11.7 | 7.8 | 2.08 | 65 | 50 | 214158128
TEMPSTAR | T5H6S24*K*AAA* | EA*5X37M17A* | *80MSU0601716A* | 23600 | 22400 | 15.5 | 12 | 7.8 | 2.1 | 65 | 50 | 214160980
COMFORTMAKER | C4H5S36*K*AAA* | EA*4X48L24A* | *80MS(N,L)1352420A* | 34400 | 33800 | 15.2 | 12 | 7.8 | 2.1 | 60 | 46 | 212341352
COMFORTMAKER | CVH837GKA2*+TSTAT | EA*4X43L21A* | *80CTL0701716A* | 32400 | 48000 | 17.5 | 11.7 | 8.5 |  | 65 |  | 210459886
COMFORTMAKER | CVH837GKA2*+TSTAT | EA*4X43L21A* | *80VSL0902120A* | 32400 | 47500 | 17.5 | 11.7 | 8.5 |  | 65 |  | 210459828
COMFORTMAKER | CVH837GKA2*+TSTAT | EA*4X37L21A* | *96CTN0802120A* | 32400 | 48000 | 17 | 11.7 | 8.5 |  | 65 |  | 210458728
COMFORTMAKER | N4H7T24*K*AAA* | EA*4X36L21A* | *96VTN0802120B* | 22800 | 24000 | 16.5 | 12.5 | 8 | 2.28 | 60 | 44 | 213168810
COMFORTMAKER | N4H7T24*K*AAA* | EA*4X37L21A* | *80VTL0902120A* | 23600 | 24200 | 17 | 12.5 | 7.8 | 2.24 | 58 | 43 | 211581895
COMFORTMAKER | N4H7T24*K*AAA* | EA*4X37L17A* | *96VTN0401410B* | 22600 | 24000 | 16 | 12 | 8 | 2.26 | 60 | 45 | 213169019
COMFORTMAKER | N4H7T36*K*AAA* | EA*4X37L21A* | *96CTN0601714A* | 34800 | 35600 | 15.2 | 11.7 | 7.8 | 2.1 | 61 | 49 | 207868620
TEMPSTAR | N4H5S30*K*AAA* | EA*4X37L21A* | *92ESN1002120A* | 28200 | 28000 | 15.2 | 12.5 | 7.8 | 2.12 | 61 | 46 | 210310082
TEMPSTAR | N4H5S30*K*AAA* | EA*4X37L21A* | *80CTL0701716A* | 28000 | 28000 | 15.2 | 12.5 | 7.8 | 2.1 | 61 | 46 | 210309037
TEMPSTAR | N4H7T48*K*AAA* | EA*4X48L24A* | *96VTN1002122B* | 44000 | 46500 | 16 | 12 | 7.8 | 2.28 | 63 | 50 | 213177094
MSH LEGACY | N4H5S36*K*AAA* | EA*4X43L21A* | *92MSN0802120A* | 34800 | 33800 | 15.5 | 12 | 7.8 | 2.1 | 60 | 46 | 212339680
MSH LEGACY | N4H5S36*K*AAA* | EA*4X48L24A* | *92MSN1002122A* | 34600 | 33800 | 15.2 | 12 | 7.8 | 2.1 | 60 | 46 | 212341576
COMFORTMAKER | C4H7T24*K*AAA* | EVD4X38M17A* | *80VSL0451412A* | 24800 | 24800 | 16.5 | 12.5 | 7.8 | 1.98 | 58 | 43 | 213670922
COMFORTMAKER | N4H636GKP** | EA*4X48L21A* | *80CTL0901716A* | 35400 | 36200 | 15.5 | 11.7 | 7.8 |  | 63 |  | 204854600
COMFORTMAKER | C5H6S18*K*AAA* | EA*5X19M17A* | *80ESU0601716A | 18200 | 17600 | 15.2 | 12 | 7.8 | 2.04 | 61 | 48 | 214150377
COMFORTMAKER | C5H6S24*K*AAA* | EVM5X32M17A* | *96VSN0801716B* | 24000 | 23800 | 15.5 | 12 | 7.8 | 1.98 | 62 | 47 | 214159316
COMFORTMAKER | C5H6S24*K*AAA* | EA*5X37M21A* | *96CTN0801714B* | 24000 | 22400 | 15.5 | 12 | 7.8 | 2.14 | 67 | 52 | 214158852
COMFORTMAKER | C5H6S24*K*AAA* | EA*5X37M21A* | *80CSU0601716A* | 23400 | 22400 | 15.5 | 12.5 | 7.8 | 2.12 | 65 | 50 | 214158380
COMFORTMAKER | R5H5S36*K*AAA* | FHMA5*42L*C* |  | 34800 | 33800 | 15.2 | 12.5 | 7.8 | 2.14 | 63 | 50 | 214179906
COMFORTMAKER | C5H6S24*K*AAA* | EA*5X37M21A* | *80CSU0802120A* | 23600 | 22400 | 16 | 12.5 | 7.8 | 2.14 | 66 | 50 | 214161000
COMFORTMAKER | C5H6S24*K*AAA* | EVD5X38M17A* | *80MS(N,L)0451714A* | 24200 | 23800 | 15.5 | 12 | 7.8 | 1.98 | 62 | 48 | 214160024
KENMORE | (C,H,T)5H6S24*K*AAA* | EA*5X25M17A* | *80ES(N,L)0901714A* | 23600 | 21800 | 15.2 | 12.5 | 7.8 | 2.12 | 67 | 52 | 214160851
KENMORE | (C,H,T)5H6S24*K*AAA* | EA*5X37M21A* | *80VTL1102122A* | 23800 | 22000 | 17.5 | 13.5 | 7.8 | 2.22 | 65 | 49 | 214162019
KENMORE | N5H5S36*K*AAA* | EA*5X37M21A* | *80ES(N,L)0901714A* | 34800 | 34000 | 15.2 | 12 | 7.8 | 2.18 | 63 | 50 | 214138221
KENMORE | N5H5S36*K*AAA* | EA*5X43M21A* | *80ES(N,L)0901714A* | 34800 | 34200 | 15.2 | 12 | 7.8 | 2.18 | 63 | 50 | 214139933
KENMORE | N4H7T60*K*AAA* | EA*4X60L24A* | *80VSL0902120A* | 54500 | 58000 | 15.2 | 11.7 | 7.8 | 2.18 | 63 | 50 | 207872535
KENMORE | N4H7T48*K*AAA* | EA*4X60L24A* | OLV154F20A | 46000 | 47500 | 16 | 12 | 7.8 | 2.22 | 61 | 49 | 207871861
KENMORE | N4H7T48*K*AAA* | EA*4X61L24A* | *97CMN0802120A* | 46000 | 47000 | 16 | 12 | 7.8 | 2.2 | 62 | 50 | 207872264
KENMORE | R5H5S36*K*AAA* | EA*5X48M21A* | *95MSU1002122A* | 34000 | 33600 | 15.2 | 12 | 7.8 | 2.18 | 67 | 52 | 214142652
KENMORE | R5H5S24*K*AAA* | EA*5X37M21A* | *80CTL0701716B* | 23800 | 22400 | 15.5 | 12 | 7.8 | 2.14 | 67 | 51 | 214201893
KENMORE | R5H5S24*K*AAA* | EA*5X37M21A* | *95CSU0802120B* | 24000 | 22400 | 15.5 | 12 | 7.8 | 2.14 | 67 | 52 | 214202188
KENMORE | R5H5S24*K*AAA* | EA*5X37M21A* | *96VSN0601716B* | 24000 | 21800 | 15.2 | 11.7 | 7.8 | 2.12 | 69 | 54 | 214202720
KENMORE | R5H5S24*K*AAA* | EVM5X32M17A* | *96VTN0601716B* | 24200 | 23800 | 15.5 | 12 | 7.8 | 1.98 | 62 | 48 | 214204811
KENMORE | N4H5S42*K*AAA* | EVD4X61M24A* | *80MS(N,L)1102120A* | 41500 | 43000 | 15.2 | 12.5 | 7.8 | 2.08 | 60 | 47 | 213346817
KENMORE | N4H5S42*K*AAA* | EVD4X61M24A* | *80MSU0802120A* | 41500 | 43000 | 15.2 | 12.5 | 7.8 | 2.08 | 60 | 47 | 213347042
ARCOAIRE | R5H5S36*K*AAA* | EA*5X48M21A* | *96VTN1002122B* | 35800 | 35800 | 15.2 | 11.7 | 7.8 | 2.2 | 61 | 49 | 214142866
ARCOAIRE | H4H5S24*K*AAA* | EVM4X32M17A* | *80MS(N,L)0901714A* | 25400 | 23800 | 16 | 12 | 7.8 | 2.02 | 63 | 47 | 213680795
ARCOAIRE | H4H5S24*K*AAA* | EVD4X31M17A* | *80MS(N,L)0901714A* | 25400 | 23800 | 16 | 12 | 7.8 | 2.02 | 63 | 47 | 213680907
ARCOAIRE | N4H7T24*K*AAA* | EA*4X37L17A* | *95MSU0401712A* | 22800 | 24000 | 16 | 12 | 7.8 | 2.3 | 60 | 45 | 212320830
ARCOAIRE | N4H7T24*K*AAA* | EA*4X36L21A* | *80MSU0601716A* | 22600 | 23800 | 16 | 12 | 7.8 | 2.26 | 59 | 44 | 212320555
ACIQ | H4H7T24*K*AAA* | EA*4X36L17A* | *97CMN0601714A* | 22800 | 23800 | 16 | 12 | 7.8 | 2.14 | 58 | 42 | 213067928
ACIQ | H4H7T24*K*AAA* | EA*4X37L17A* | OMV112K14A | 23400 | 24200 | 16 | 12 | 7.8 | 2.18 | 58 | 43 | 213067983
ACIQ | H4H7T24*K*AAA* | EA*4X37L21A* | *80CSU0401712A* | 23800 | 24200 | 17 | 12.5 | 7.8 | 2.26 | 58 | 42 | 213067984
ACIQ | H4H7T24*K*AAA* | EA*4X25L17A* | OMV112K14A | 23600 | 24200 | 16 | 12 | 7.8 | 2.2 | 58 | 43 | 213068061
ACIQ | H4H5S24*K*AAA* | EA*4X25L17A* | *80ESU0401712A* | 24000 | 21800 | 15.2 | 12.5 | 7.8 | 2.1 | 65 | 50 | 213065023
ACIQ | H4H7T24*K*AAA* | EA*4X36L17A* | *80CTL0451712A* | 22800 | 23800 | 16 | 12 | 7.8 | 2.14 | 58 | 42 | 213067926
KENMORE | N4H5S30*K*AAA* | EA*4X37L21A* | *80ESU0601716A | 28200 | 28000 | 15.2 | 12.5 | 7.8 | 2.12 | 61 | 46 | 210310245
KENMORE | N4H7T48*K*AAA* | EA*4X48L24A* | *96VSN1002120B* | 44000 | 46500 | 16 | 12 | 7.8 | 2.26 | 63 | 51 | 213177137
KENMORE | N4H7T36*K*AAA* | EA*4X37L21A* | *80CTL0701716B* | 34200 | 35000 | 15.5 | 11.7 | 7.8 | 2.2 | 62 | 51 | 213741984
KEEPRITE | N4H7T48*K*AAA* | EA*4X48L24A* | *80CTL1352422A* | 45000 | 47000 | 16 | 12 | 7.8 | 2.22 | 62 | 49 | 207871536
COMFORTMAKER | CVH837GKA2*+TSTAT | EA*4X61L24A* | *96CTN1002122A* | 33000 | 46500 | 18 | 11.7 | 8.1 |  | 66 |  | 210461953
COMFORTMAKER | CVH837GKA2*+TSTAT | EA*4X61L24A* | *97CMN1202422A* | 32800 | 46500 | 17.5 | 11.7 | 8.5 |  | 66 |  | 210461931
COMFORTMAKER | CVH837GKA2*+TSTAT | EA*4X43L21A* | *96VTN0802120A* | 32400 | 47500 | 17.5 | 11.7 | 8.5 |  | 65 |  | 210460019
COMFORTMAKER | N4H7T48*K*AAA* | EA*4X61L24A* | *80CSU1002120A* | 46500 | 47500 | 16 | 12 | 7.8 | 2.22 | 62 | 50 | 207872150
TEMPSTAR | N4H7T48*K*AAA* | EA*4X48L24A* | *95MSU1002120A* | 44000 | 46500 | 15.5 | 11.7 | 7.8 | 2.26 | 63 | 51 | 212325485
TEMPSTAR | N4H7T36*K*AAA* | EA*4X43L21A* | *80CTL1102120B* | 34400 | 35200 | 16 | 11.7 | 7.8 | 2.24 | 62 | 50 | 213742834
MSH LEGACY | R4H5S30*K*AAA* | EA*4X37L17A* | *80VTL0701716A* | 28000 | 28200 | 15.2 | 12 | 7.8 | 2.08 | 61 | 46 | 210307277
MSH LEGACY | N4H5S18*K*AAA* | EA*4X19L17A* | *96MSN0601412A* | 18000 | 16700 | 15.2 | 12 | 7.8 | 1.98 | 62 | 47 | 212327677
MSH LEGACY | R4H5S24*K*AAA* | EA*4X37L17A* | *96MSN0601716A* | 24000 | 22600 | 15.2 | 12 | 7.8 | 2.08 | 64 | 49 | 212331956
MSH LEGACY | N4H5S24*K*AAA* | EA*4X37L17A* | *80MSU0601716A* | 23800 | 24000 | 15.5 | 12 | 7.8 | 2.1 | 59 | 45 | 212348151
MSH LEGACY | N4H5S24*K*AAA* | EA*4X24L17A* | *80ESU0601716A | 23600 | 23400 | 15.2 | 12 | 7.8 | 2.06 | 62 | 47 | 210301505
COMFORTMAKER | C5H6S18*K*AAA* | EA*5X19M17A* | *80CTL0701412B* | 18200 | 17600 | 15.2 | 12 | 7.8 | 2.04 | 61 | 48 | 214150417
COMFORTMAKER | C4H7T48*K*AAA* | EA*4X61L24A*+WALLCON | *96CTN1202422B* | 45500 | 47000 | 16 | 12 | 7.8 | 2.28 | 63 | 50 | 213748599
COMFORTMAKER | C4H7T48*K*AAA* | EA*4X61L24A*+WALLCON | *80CTL1352422B* | 45500 | 46500 | 16 | 12 | 7.8 | 2.28 | 63 | 50 | 213748527
COMFORTMAKER | C4H7T24*K*AAA* | EA*4X36L21A* | *80VTL0701716A* | 23000 | 23800 | 16.5 | 12.5 | 8 | 2.18 | 58 | 42 | 211581830
COMFORTMAKER | C4H7T24*K*AAA* | EA*4X25L17A* | *96VSN0401712A* | 23400 | 24400 | 16 | 12 | 7.8 | 2.18 | 58 | 43 | 211581739
COMFORTMAKER | C4H7T36*K*AAA* | EA*4X36L21A* | *80VTL1102122A* | 33600 | 34600 | 15.5 | 11.7 | 7.8 | 2.08 | 60 | 48 | 211338066
CARRIER | 25SCA530A**30* | CAP**3717AL* | 58TP*A070V17**16 | 28000 | 28200 | 15.2 | 12 | 7.8 | 2.08 | 61 | 46 | 210307244
CARRIER | 25SCA530A**30* | CAP**3721AL* | 59SP6A080V17**16 | 27800 | 28000 | 15.2 | 12.5 | 7.8 | 2.1 | 60 | 46 | 210308352
CARRIER | 25SCA530A**30* | CAP**3721AL* | 58S(B,C)*A070E17**16 | 28200 | 28200 | 15.2 | 12.5 | 7.8 | 2.12 | 61 | 46 | 210308388
CARRIER | 25SCA530A**30* | CAP**3721AL* | 58SP*A070V17**16 | 28200 | 28200 | 15.2 | 12.5 | 7.8 | 2.1 | 61 | 46 | 210308599
CARRIER | 25SPA530A**30* | CAP**3721AL* | GG96VTAA48080B | 27800 | 28000 | 15.2 | 12.5 | 7.8 | 2.1 | 60 | 46 | 210308886
CARRIER | 25SCA530A**30* | CAP**3721AL* | 58S(B,C)*A090E21**16 | 28600 | 28400 | 15.2 | 12.5 | 7.8 | 2.12 | 61 | 47 | 210309828
CARRIER | 25SCA530A**30* | CAP**3721AL* | 58S(B,C)*A090E21**20 | 27800 | 28000 | 15.2 | 12.5 | 7.8 | 2.1 | 60 | 46 | 210309871
CARRIER | 25SCA536A**30* | CAP**3721AL* | 59SP6A100V21**20 | 34800 | 34200 | 15.2 | 12 | 7.8 | 2.1 | 60 | 46 | 210311964
CARRIER | 25SPA536A**30* | CAP**3721AL* | 59TP6B080V21**20 | 34800 | 34200 | 15.2 | 12 | 7.8 | 2.08 | 60 | 46 | 210313102
KEEPRITE | N4H5S36*K*AAA* | EA*4X43L21A* | *92ESN0802120A* | 35400 | 34600 | 15.2 | 12.5 | 7.8 | 2.12 | 60 | 46 | 210316905
KEEPRITE | N4H5S36*K*AAA* | EA*4X43L21A* | *80ES(N,L)0702116A* | 35200 | 34400 | 15.2 | 12 | 7.8 | 2.1 | 60 | 47 | 210316690
KEEPRITE | N4H5S36*K*AAA* | EA*4X43L21A* | *80ESU1002120A* | 35400 | 35000 | 15.2 | 12 | 7.8 | 2.1 | 60 | 46 | 210315847
KEEPRITE | R4H5S36*K*AAA* | EA*4X43L21A* | *92ESN1002120A* | 35200 | 34400 | 15.2 | 12.5 | 7.8 | 2.1 | 60 | 47 | 210316947
KENMORE | N4H7T24*K*AAA* | EA*4X36L17A* | *80MSU0401712A* | 22400 | 23800 | 16 | 12 | 7.8 | 2.26 | 60 | 44 | 212320423
KENMORE | (C,H,T)4H7T24*K*AAA* | EA*4X36L21A* | *95MSU0802120A* | 22400 | 23800 | 16 | 12 | 7.8 | 2.26 | 60 | 44 | 212320704
KENMORE | (C,H,T)4H5S36*K*AAA* | F5MA4*42L*C* |  | 34800 | 33800 | 15.2 | 12.5 | 7.8 | 2.08 | 60 | 47 | 213302544
KENMORE | (C,H,T)4H5S24*K*AAA* | FTMA4X24L0B* |  | 23800 | 23400 | 15.5 | 12 | 7.8 | 2.1 | 62 | 47 | 213280224
KENMORE | N4H7T24*K*AAA* | EA*4X37L17A* | *80MSU0601716A* | 22800 | 23800 | 16 | 12 | 7.8 | 2.34 | 61 | 45 | 212320810
KENMORE | (C,H,T)4H5S36*K*AAA* | EVM4X49M21A* | *80MSU0802120A* | 36800 | 35600 | 15.5 | 12.5 | 7.8 | 2.1 | 60 | 47 | 213681887
KENMORE | (C,H,T)4H5S36*K*AAA* | EVM4X44M21A* | *80MSU0802120A* | 36800 | 35600 | 15.5 | 12.5 | 7.8 | 2.1 | 60 | 47 | 213681591
KEEPRITE | C4H5S30*K*AAA* | EA*4X37L21A* | *80VTL0701716A* | 28400 | 28400 | 15.2 | 12.5 | 7.8 | 2.12 | 61 | 46 | 210308950
KEEPRITE | R5H5S36*K*AAA* | EA*5X43M21A* | *80MS(N,L)1102120A* | 34600 | 33600 | 15.2 | 12 | 7.8 | 2.2 | 68 | 54 | 214139990
KEEPRITE | R5H5S24*K*AAA* | EVD5X38M17A* | *96VTN0601716B* | 24200 | 23800 | 15.5 | 12 | 7.8 | 1.98 | 62 | 48 | 214207760
KEEPRITE | R5H5S24*K*AAA* | EVD5X38M17A* | *80VSL0901716B* | 24200 | 23600 | 16 | 12.5 | 7.8 | 2 | 62 | 48 | 214214155
KEEPRITE | N4H7T36*K*AAA* | EA*4X42L24A* | *80VTL1102122A* | 34000 | 34600 | 15.5 | 11.7 | 7.8 | 2.1 | 61 | 49 | 210907939
KEEPRITE | N4H7T36*K*AAA* | EA*4X37L21A* | *80VTL0701716A* | 35000 | 35400 | 16 | 11.7 | 7.8 | 2.14 | 61 | 49 | 211337832
KEEPRITE | N4H7T48*K*AAA* | EA*4X48L21A* | *80VTL0701716A* | 44500 | 47000 | 16 | 11.7 | 7.8 | 2.18 | 63 | 50 | 211337868
KEEPRITE | N4H7T36*K*AAA* | EA*4X42L21A* | *80VTL0902120A* | 33800 | 34600 | 15.5 | 11.7 | 7.8 | 2.08 | 61 | 49 | 211337922
KEEPRITE | N4H7T48*K*AAA* | EA*4X61L21A* | *80VSL0702120A* | 46500 | 48000 | 16 | 11.7 | 7.8 | 2.18 | 62 | 50 | 207879750
KEEPRITE | N5H5S24*K*AAA* | EA*5X25M17A* | *80VSL0701412B* | 23400 | 22200 | 15.2 | 12 | 7.8 | 2.12 | 66 | 51 | 214210451
KEEPRITE | N5H5S24*K*AAA* | EVM5X32M17A* | *80MS(N,L)0901714A* | 24200 | 23800 | 16 | 12 | 7.8 | 1.98 | 61 | 47 | 214212555
ARCOAIRE | N5H5S24*K*AAA* | FHMA5*36L*B* |  | 23600 | 23200 | 15.5 | 12 | 7.8 | 2.1 | 64 | 49 | 214179781
ARCOAIRE | H5H6S36*K*AAA* | EA*5X43M21A* | *80VTL1102122A* | 35800 | 35400 | 16 | 13 | 7.8 | 2.24 | 60 | 48 | 214161999
ARCOAIRE | H5H6S24*K*AAA* | EA*5X37M21A* | *80ES(N,L)0902120A* | 23800 | 22400 | 16 | 12.5 | 7.8 | 2.14 | 66 | 51 | 214161023
ARCOAIRE | N4H7T24*K*AAA* | EA*4X24L17A* | *96CTN0601714A* | 22600 | 23800 | 16 | 12 | 7.8 | 2.14 | 58 | 42 | 207863954
ARCOAIRE | N4H7T24*K*AAA* | EA*4X36L21A* | *97CMN0601714A* | 22800 | 23800 | 16 | 12 | 7.8 | 2.14 | 58 | 42 | 207865197
ARCOAIRE | N4H7T24*K*AAA* | EA*4X37L17A* | *96CTN0801714A* | 23400 | 24000 | 16 | 12.5 | 7.8 | 2.2 | 58 | 42 | 207865702
ARCOAIRE | N4H7T24*K*AAA* | EA*4X37L17A* | OMV112K14A | 23400 | 24200 | 16 | 12 | 7.8 | 2.18 | 58 | 43 | 207865790
ARCOAIRE | N4H5S24*K*AAA* | EA*4X25L17A* | *80MS(N,L)0901714A* | 23800 | 22200 | 15.5 | 12 | 7.8 | 2.14 | 69 | 52 | 212331189
KENMORE | N4H7T24*K*AAA* | EHD4X36AAL | *96CTN0802120A* | 23400 | 24200 | 15.2 | 12 | 7.8 | 2.2 | 58 | 42 | 207874888
KENMORE | N4H7T24*K*AAA* | EA*4X36L21A* | *96CTN0801714A* | 22800 | 23600 | 16 | 12 | 7.8 | 2.16 | 58 | 42 | 207865342
KENMORE | N4H7T24*K*AAA* | EA*4X36L17A* | OMV098J12* | 23000 | 24000 | 16 | 12 | 7.8 | 2.14 | 58 | 43 | 207865024
KENMORE | N4H5S30*K*AAA* | EA*4X37L21A* | *97CMN1002122A* | 28200 | 28200 | 15.2 | 12.5 | 7.8 | 2.12 | 61 | 46 | 210309333
KENMORE | (C,H,T)4H7T24*K*AAA* | EHD4X30AAL | *95MSU1002122A* | 23000 | 24200 | 15.2 | 11.7 | 7.8 | 2.34 | 60 | 45 | 212322337
AIRQUEST | N5H5S24*K*AAA* | EA*5X25M17A* | *96CTN0801714B* | 23600 | 22600 | 15.5 | 12 | 7.8 | 2.1 | 65 | 50 | 214198375
KEEPRITE | C4H7T36*K*AAA* | EA*4X48L21A* | *80VSL0701716A* | 34200 | 35200 | 15.2 | 11.7 | 7.8 | 2.12 | 61 | 49 | 210708934
KEEPRITE | C4H7T36*K*AAA* | EA*4X42L21A* | *96VTN1002122A* | 34000 | 34800 | 15.5 | 12 | 7.8 | 2.1 | 60 | 49 | 210708911
KEEPRITE | C4H7T36*K*AAA* | EA*4X48L24A* | *80VSL1102422A* | 34600 | 35200 | 16 | 12 | 7.8 | 2.16 | 60 | 48 | 210708455
KEEPRITE | N4H636GKP** | EA*4X37L21A* | *80VSL0902120A* | 35000 | 35800 | 15.2 | 11.7 | 7.8 |  | 63 |  | 206086833
KEEPRITE | C4H7T48*K*AAA* | EA*4X61L24A*+WALLCON | *96CTN1002122B* | 45500 | 46500 | 16 | 12 | 7.8 | 2.28 | 63 | 50 | 213748593
KEEPRITE | C4H7T48*K*AAA* | EA*4X61L21A*+WALLCON | *97CMN0602120B* | 45000 | 47000 | 15.2 | 11.7 | 7.8 | 2.24 | 63 | 51 | 213748449
KEEPRITE | R4H5S36*K*AAA* | EA*4X43L21A* | *96VTN1002122A* | 34800 | 33800 | 15.2 | 12.5 | 7.8 | 2.1 | 60 | 46 | 210315382
KEEPRITE | C5H6S24*K*AAA* | EA*5X37M17A* | *92MSN0601714A* | 23400 | 22400 | 15.5 | 12 | 7.8 | 2.08 | 66 | 50 | 214158214
TEMPSTAR | N5H5S24*K*AAA* | EVM5X32M17A* | *80VSL0701716B* | 24200 | 23600 | 15.5 | 12 | 7.8 | 1.98 | 62 | 48 | 214212638
TEMPSTAR | N5H5S24*K*AAA* | EA*5X37M21A* | *80MSU0802120A* | 24000 | 21600 | 15.5 | 12 | 7.8 | 2.16 | 69 | 53 | 214211367
TEMPSTAR | N4H7T24*K*AAA* | EA*4X37L21A* | *80VSL0902120A* | 23600 | 24200 | 17 | 12.5 | 7.8 | 2.24 | 58 | 43 | 207865895
TEMPSTAR | N4H7T24*K*AAA* | EA*4X36L21A* | *96VTN0601714A* | 22800 | 23600 | 16 | 12 | 7.8 | 2.14 | 58 | 42 | 207865401
TEMPSTAR | N4H7T48*K*AAA* | EA*4X60L24A* | *80CTL1352422A* | 46000 | 47000 | 16 | 12 | 7.8 | 2.22 | 62 | 49 | 207879565
TEMPSTAR | N4H7T24*K*AAA* | EVD4X38M17A* | *80VSL0451716A* | 24800 | 24800 | 16.5 | 12.5 | 7.8 | 1.98 | 58 | 43 | 213663877
SMART COMFORT | N4H5S30*K*AAA* | EA*4X37L21A* | *95CSU1002122A* | 27800 | 27800 | 15.2 | 12.5 | 7.8 | 2.1 | 61 | 46 | 210308239
SMART COMFORT | N4H5S30*K*AAA* | EA*4X37L21A* | *96VSN0802120A* | 28000 | 28000 | 15.2 | 12.5 | 7.8 | 2.1 | 61 | 46 | 210308311
KEEPRITE | CVH837GKA2*+TSTAT | EA*4X48L24A* | *97CMN1002122A* | 32000 | 47000 | 17.5 | 11.7 | 8.1 |  | 66 |  | 210460820
KEEPRITE | CVH837GKA2*+TSTAT | EA*4X48L24A* | *80CTL0902120A* | 32000 | 47000 | 17.5 | 11.7 | 8.5 |  | 66 |  | 210460776
KEEPRITE | CVH837GKA2*+TSTAT | EA*4X48L21A* | *95CSU1002122A* | 32000 | 47000 | 17.5 | 11.7 | 8.5 |  | 66 |  | 210460131
KEEPRITE | CVH837GKA2*+TSTAT | EA*4X43L21A* | *96CTN1002122A* | 32600 | 48000 | 17.5 | 11.7 | 8.5 |  | 65 |  | 210459998
KEEPRITE | CVH837GKA2*+TSTAT | EA*4X37L21A* | *80CTL0702120A* | 32200 | 47500 | 17 | 11.7 | 8.5 |  | 65 |  | 210458642
KEEPRITE | N4H7T36*K*AAA* | EA*4X48L24A* | *96CTN1002122A* | 34200 | 35000 | 15.2 | 11.7 | 7.8 | 2.14 | 61 | 48 | 207870544
KEEPRITE | N4H7T24*K*AAA* | EHD4X30AAL | *95MSU0802120A* | 22800 | 24200 | 15.2 | 11.7 | 7.8 | 2.32 | 60 | 45 | 212322281
KEEPRITE | N4H7T24*K*AAA* | EA*4X30L17A* | *80VSL0901716B* | 22200 | 23600 | 16 | 12 | 7.8 | 2.22 | 60 | 44 | 213168224
KEEPRITE | N4H7T24*K*AAA* | EA*4X36L21A* | *96VTN0802120B* | 22800 | 24000 | 16.5 | 12.5 | 8 | 2.28 | 60 | 44 | 213168812
KEEPRITE | N4H7T24*K*AAA* | EA*4X36L21A* | *96VTN1002120B* | 22400 | 23800 | 16 | 12.5 | 8 | 2.26 | 60 | 44 | 213168830
KEEPRITE | N4H7T24*K*AAA* | EA*4X36L21A* | *96VSN0801716B* | 22400 | 23600 | 16 | 12 | 7.8 | 2.26 | 60 | 44 | 213168871
KEEPRITE | N4H7T24*K*AAA* | EA*4X24L17A* | *80VTL0451412A* | 22600 | 23800 | 16 | 12 | 7.8 | 2.14 | 58 | 42 | 211581688
ECOTEMP | W4H5S30*K*AAA* | FM(C,U)4Z30**AL* |  | 27600 | 27800 | 15.2 | 12.5 | 7.8 | 2.2 | 62 | 47 | 209692055
GRANDAIRE | W4H5S30*K*AAA* | WLA*374CA* | WFSX060B042A* | 27800 | 28000 | 15.2 | 12 | 7.8 | 2.1 | 61 | 46 | 210310133
GRANDAIRE | W4H5S30*K*AAA* | WLA*374CA* | WFAX100C060A* | 28200 | 28000 | 15.2 | 12.5 | 7.8 | 2.12 | 61 | 46 | 210310085
GRANDAIRE | W4H5S30*K*AAA* | WLA*374CA* | WFEL110C060B* | 28200 | 28200 | 15.2 | 12.5 | 7.8 | 2.12 | 61 | 46 | 210309953
GRANDAIRE | W4H5S30*K*AAA* | WLA*374CA* | WFEL090C060B* | 27800 | 28000 | 15.2 | 12.5 | 7.8 | 2.1 | 60 | 46 | 210309910
GRANDAIRE | W4H5S36*K*AAA* | WLA*434CA* | WFEL070C048B* | 35200 | 34400 | 15.2 | 12 | 7.8 | 2.1 | 60 | 47 | 210316703
ECOTEMP | W5H5S24*K*AAA* | W5A*25M17XA* | WFER070A036A* | 23400 | 21800 | 15.2 | 12.5 | 7.8 | 2.1 | 67 | 51 | 214197167
ECOTEMP | W5H5S24*K*AAA* | WCHL305*B* |  | 23200 | 22400 | 15.2 | 12.5 | 7.8 | 2.06 | 64 | 50 | 214179761
ARCOAIRE | R5H5S24*K*AAA* | EA*5X25M17A* | *96MSN0601716A* | 23600 | 22400 | 15.5 | 12 | 7.8 | 2.1 | 66 | 51 | 214198032
ARCOAIRE | N4H7T24*K*AAA* | EA*4X24L17A* | *96CTN0601714B* | 22200 | 23800 | 16 | 12 | 7.8 | 2.24 | 60 | 45 | 213752412
ARCOAIRE | HVH837GKA2*+TSTAT | EA*4X37L21A* | *97CMN0802120A* | 32400 | 48000 | 17 | 11.7 | 8.5 |  | 65 |  | 210458705
ARCOAIRE | HVH837GKA2*+TSTAT | EA*4X37L21A* | *80VTL0902120A* | 32400 | 47500 | 17.5 | 11.7 | 8.5 |  | 65 |  | 210458583
ARCOAIRE | N4H636GKP** | EA*4X48L24A* | *80VSL0902420A* | 34600 | 35600 | 15.2 | 11.7 | 7.8 |  | 62 |  | 206089093
KENMORE | R5H5S24*K*AAA* | EA*5X25M17A* | *80MS(N,L)0451412A* | 23600 | 22400 | 15.2 | 11.7 | 7.8 | 2.1 | 66 | 51 | 214197263
KENMORE | N4H7T24*K*AAA* | EA*4X24L17A* | *97CMN0801714B* | 22000 | 23600 | 15.5 | 12 | 7.8 | 2.24 | 60 | 44 | 213752371
KENMORE | (C,H,T)4H7T48*K*AAA* | EA*4X61L24A*+WALLCON | *97CMN0602120B* | 45000 | 47000 | 16 | 11.7 | 7.8 | 2.24 | 63 | 50 | 213748554
KENMORE | (C,H,T)4H7T48*K*AAA* | EA*4X61L24A*+WALLCON | *80CTL0702120B* | 45500 | 46500 | 16 | 12 | 7.8 | 2.26 | 63 | 51 | 213748506
KENMORE | N4H7T24*K*AAA* | EHD4X36AAL | *96VSN0601716B* | 22600 | 23800 | 15.2 | 12 | 7.8 | 2.28 | 60 | 45 | 213172005
WEATHERMAKER | PH5SAN524**AA* | CAA**3717AM* | PG96VTAB48060B** | 23400 | 22800 | 15.2 | 11.7 | 7.8 | 2.08 | 64 | 50 | 214201231
WEATHERMAKER | PH5SAN524**AA* | CAA**3717AM* | PG95MSUA48060B** | 23400 | 22400 | 15.5 | 12 | 7.8 | 2.08 | 65 | 50 | 214201022
WEATHERMAKER | PH5SAN436**AA* | CAP**3721AL* | PG80VTLB60090C** | 34600 | 34000 | 15.2 | 12 | 7.8 | 2.08 | 60 | 46 | 213208559
ARCOAIRE | H4H5S24*K*AAA* | FCMB4X24L0B*+WALLCON |  | 23400 | 23200 | 15.5 | 12 | 7.8 | 2.1 | 62 | 47 | 213301727
ARCOAIRE | N5H5S24*K*AAA* | EA*5X25M17A* | *92ESN0801716A* | 23400 | 21800 | 15.2 | 12.5 | 7.8 | 2.1 | 67 | 51 | 214210769
ARCOAIRE | N5H5S48*K*AAA* | FHMA5*60L*D* |  | 46500 | 46500 | 15.2 | 12.5 | 7.8 | 2.3 | 66 | 52 | 214179644
ARCOAIRE | H4H5S24*K*AAA* | EA*4X37L17A* | *96MSN0801716A* | 23800 | 22600 | 15.5 | 12 | 7.8 | 2.08 | 63 | 49 | 212331975
KEEPRITE | N4H5S36*K*AAA* | EA*4X37L21A* | *95CSU1002122A* | 35000 | 34400 | 15.2 | 12 | 7.8 | 2.1 | 60 | 47 | 210311917
MARATHERM | N4H5S24*K*AAA* | FTMA4B36L0C* |  | 23800 | 23200 | 15.5 | 12 | 7.8 | 2.08 | 61 | 47 | 213280164
MARATHERM | N4H5S36*K*AAA* | EVM4X49M21A* | *92MSN1002122A* | 36600 | 36000 | 15.5 | 12 | 7.8 | 2.08 | 60 | 47 | 213341307
MARATHERM | N4H5S36*K*AAA* | EVD4X42M24A* | *80MSU0802120A* | 36800 | 36200 | 15.5 | 12 | 7.8 | 2.1 | 60 | 47 | 213343104
COMFORTMAKER | N4H7T24*K*AAA* | EHD4X36AAL | *80VSL1102122B* | 22600 | 23800 | 15.2 | 12 | 7.8 | 2.28 | 60 | 45 | 213171778
COMFORTMAKER | C5H6S24*K*AAA* | EVD5X38M17A* | *80MSU0601716A* | 24400 | 23600 | 16 | 12.5 | 7.8 | 2.02 | 62 | 48 | 214161896
COMFORTMAKER | C5H6S24*K*AAA* | EA*5X25M17A* | *95ESN0601714A* | 23600 | 22000 | 15.2 | 12.5 | 7.8 | 2.1 | 67 | 52 | 214157508
COMFORTMAKER | N5H5S24*K*AAA* | EA*5X37M21A* | OLV112A16A | 23600 | 22400 | 15.5 | 12 | 7.8 | 2.1 | 66 | 51 | 214203254
TEMPSTAR | T4H7T24*K*AAA* | EA*4X25L17A* | *96CTN0801714A* | 23400 | 24000 | 16 | 12.5 | 7.8 | 2.22 | 58 | 43 | 210703818
TEMPSTAR | T4H5S30*K*AAA* | EA*4X37L21A* | *96CTN1002122A* | 28200 | 28200 | 15.2 | 12.5 | 7.8 | 2.12 | 61 | 46 | 210309419
TEMPSTAR | T4H5S30*K*AAA* | FM(C,U)4Z36**AL* |  | 27600 | 27800 | 15.2 | 12.5 | 7.8 | 2.2 | 62 | 47 | 209692092
TEMPSTAR | T4H7T36*K*AAA* | EA*4X48L21A* | *95MSU1002122A* | 33800 | 35000 | 15.5 | 11.7 | 7.8 | 2.22 | 62 | 50 | 212324181
AIRQUEST | R5H5S18*K*AAA* | EA*5X25M17A* | *80MSU0601716A* | 18100 | 16400 | 15.2 | 12 | 7.8 | 2.06 | 66 | 51 | 214126502
AIRQUEST | H4H7T48*K*AAA* | EA*4X48L24A* | *80CTL0702120A* | 44500 | 47000 | 16 | 11.7 | 7.8 | 2.18 | 62 | 50 | 210710271
AIRQUEST | H4H7T48*K*AAA* | EA*4X61L24A* | *96VTN0802120A* | 46500 | 47500 | 16.5 | 12 | 7.8 | 2.2 | 62 | 50 | 210710178
AIRQUEST | H4H7T48*K*AAA* | EA*4X61L24A* | *96VSN1002120A* | 46500 | 47000 | 16 | 12 | 7.8 | 2.24 | 62 | 50 | 210710171
AIRQUEST | H4H7T48*K*AAA* | EA*4X61L21A* | *80CTL1102120A* | 46500 | 47500 | 16 | 12 | 7.8 | 2.2 | 62 | 50 | 210710121
AIRQUEST | H4H7T48*K*AAA* | EA*4X48L24A* | *96VTN1202422A* | 44500 | 47000 | 16 | 11.7 | 7.8 | 2.2 | 62 | 49 | 210710059
AIRQUEST | H4H7T60*K*AAA* | EA*4X61L24A* | *96VTN1002122A* | 55500 | 58500 | 16 | 11.7 | 7.8 | 2.22 | 63 | 50 | 210712644
AIRQUEST | N4H7T24*K*AAA* | EA*4X24L17A* | *96CTN0601714B* | 22200 | 23800 | 16 | 12 | 7.8 | 2.24 | 60 | 45 | 213752411
AIRQUEST | H4H7T48*K*AAA* | EA*4X61L24A* | *80VSL1102422A* | 47000 | 47500 | 17 | 12 | 7.8 | 2.24 | 62 | 50 | 210710380
AIRQUEST | HVH837GKA2*+TSTAT | EA*4X37L21A* | *97CMN0802120A* | 32400 | 48000 | 17 | 11.7 | 8.5 |  | 65 |  | 210458704
AIRQUEST | N4H7T24*K*AAA* | EHD4X36AAL | *80VSL0701412B* | 22800 | 24000 | 15.5 | 12 | 7.8 | 2.32 | 60 | 44 | 213171737
AIRQUEST | N4H7T24*K*AAA* | EHD4X30AAL | *96VSN0802120B* | 22600 | 24000 | 15.2 | 12 | 7.8 | 2.3 | 60 | 45 | 213171589
KEEPRITE | R4H5S36*K*AAA* | EA*4X37L21A* | *80VSL1102122B* | 34400 | 33600 | 15.2 | 12 | 7.8 | 2.08 | 60 | 46 | 213208489
KEEPRITE | N4H5S24*K*AAA* | EA*4X24L17A* | *80ESU0601716A | 23600 | 23400 | 15.2 | 12 | 7.8 | 2.06 | 62 | 47 | 210301499
KEEPRITE | R4H5S30*K*AAA* | EA*4X37L21A* | *97CMN0802120A* | 28400 | 28400 | 15.2 | 12.5 | 7.8 | 2.12 | 61 | 47 | 210309294
KEEPRITE | R4H5S36*K*AAA* | EA*4X37L21A* | *96CTN0802120A* | 35000 | 34400 | 15.2 | 12 | 7.8 | 2.08 | 60 | 47 | 210313009
KEEPRITE | C4H7T48*K*AAA* | EA*4X60L24A* | *80CTL1352422A* | 46000 | 47000 | 16 | 12 | 7.8 | 2.22 | 62 | 49 | 210712115
KEEPRITE | C4H7T48*K*AAA* | EA*4X60L24A* | *80VSL0702120A* | 46000 | 48000 | 16 | 11.7 | 7.8 | 2.18 | 62 | 50 | 210712112
KEEPRITE | C4H7T48*K*AAA* | EA*4X61L21A* | *96VSN1002120A* | 46500 | 47000 | 16 | 12 | 7.8 | 2.22 | 62 | 50 | 210712041
KEEPRITE | C4H7T48*K*AAA* | EA*4X60L24A* | *96VTN0802120A* | 45500 | 47000 | 16.5 | 12 | 7.8 | 2.18 | 62 | 50 | 210712026
KEEPRITE | C4H7T48*K*AAA* | EA*4X60L24A* | *95CSU0802120A* | 45500 | 47000 | 16 | 12 | 7.8 | 2.2 | 62 | 49 | 210712022
KEEPRITE | C4H7T48*K*AAA* | EA*4X48L21A* | *96VTN0802120A* | 44500 | 47000 | 15.5 | 11.7 | 7.8 | 2.18 | 62 | 50 | 210712004
KEEPRITE | R4H5S36*K*AAA* | EVM4X44M21A* | *92MSN1002120A* | 36600 | 35800 | 15.5 | 12 | 7.8 | 2.08 | 60 | 47 | 213339577
KEEPRITE | R4H5S36*K*AAA* | EVM4X44M21A* | *96VTN1002122B* | 36800 | 36000 | 15.5 | 12 | 7.8 | 2.1 | 60 | 47 | 213339922
KEEPRITE | N5H5S18*K*AAA* | EA*5X19M17A* | *92MSN0601714A* | 18100 | 16700 | 15.2 | 12 | 7.8 | 2.04 | 65 | 50 | 214125546
KEEPRITE | R4H5S36*K*AAA* | EA*4X43L21A* | *80CSU1002120A* | 35200 | 34800 | 15.2 | 12 | 7.8 | 2.08 | 60 | 47 | 210315575
KEEPRITE | C4H7T24*K*AAA* | EVM4X31M17A* | *80VTL0701716A* | 24600 | 24600 | 17 | 12.5 | 7.8 | 2 | 58 | 43 | 213666100
TEMPSTAR | N4H5S36*K*AAA* | FEM4X42**BL |  | 34400 | 33800 | 15.2 | 12 | 7.8 | 2.04 | 60 | 46 | 209692449
TEMPSTAR | R4H5S42*K*AAA* | EVD4X61M24A* | *80MSU0802120A* | 41500 | 43000 | 15.2 | 12.5 | 7.8 | 2.08 | 60 | 47 | 213347047
TEMPSTAR | N4H5S36*K*AAA* | EA*4X42L24A* | *80ESU0802120A | 34800 | 34400 | 15.2 | 12 | 7.8 | 2.06 | 60 | 47 | 210314969
TEMPSTAR | R5H5S24*K*AAA* | EVM5X32M17A* | *80VSL0701716B* | 24200 | 23600 | 15.5 | 12 | 7.8 | 1.98 | 62 | 48 | 214212639
TEMPSTAR | R5H5S24*K*AAA* | EVM5X32M17A* | *80VSL0901716B* | 24200 | 23600 | 16 | 12 | 7.8 | 1.98 | 62 | 48 | 214212664
TEMPSTAR | R5H5S24*K*AAA* | EVM5X32M17A* | *80MS(N,L)0701716A* | 24200 | 23800 | 15.5 | 12 | 7.8 | 2 | 62 | 48 | 214212530
TEMPSTAR | R5H5S24*K*AAA* | EA*5X37M21A* | *97CMN1002122B* | 24000 | 22400 | 16 | 12.5 | 7.8 | 2.14 | 66 | 51 | 214211642
TEMPSTAR | R5H5S24*K*AAA* | EA*5X25M17A* | *80VTL0451412B* | 23600 | 22200 | 15.2 | 12 | 7.8 | 2.12 | 66 | 51 | 214210706
TEMPSTAR | R5H5S24*K*AAA* | EVD5X38M17A* | *96VTN0801716B* | 24200 | 23800 | 15.5 | 12 | 7.8 | 1.98 | 62 | 47 | 214207797
TEMPSTAR | N4H7T36*K*AAA* | EA*4X48L21A* | *80VTL0902120A* | 34400 | 35000 | 16 | 11.7 | 7.8 | 2.14 | 61 | 49 | 211337963
TEMPSTAR | N4H7T36*K*AAA* | EA*4X43L21A* | *80VTL0902120A* | 35200 | 35600 | 16 | 11.7 | 7.8 | 2.16 | 61 | 49 | 211337945
TEMPSTAR | N4H7T36*K*AAA* | EA*4X43L21A* | *80VTL1102122A* | 35000 | 35200 | 16 | 11.7 | 7.8 | 2.16 | 61 | 49 | 210907971
TEMPSTAR | N4H7T36*K*AAA* | EA*4X42L21A* | *80VTL1102122A* | 33800 | 34600 | 15.5 | 11.7 | 7.8 | 2.1 | 61 | 49 | 210907923
ARCOAIRE | H4H7T36*K*AAA* | EA*4X37L21A* | *80VTL0902120A* | 35200 | 35600 | 16 | 11.7 | 7.8 | 2.14 | 61 | 49 | 211337899
KEEPRITE | R5H5S36*K*AAA* | EVD5X42M24A* | *80MSU1002120A* | 36800 | 36200 | 15.2 | 12 | 7.8 | 2.14 | 62 | 50 | 214144607
KEEPRITE | C5H6S36*K*AAA* | EA*5X43M21A* | *80VTL1102122A* | 35800 | 35400 | 16 | 13 | 7.8 | 2.24 | 60 | 48 | 214162002
KEEPRITE | CVH837GKA2*+TSTAT | EHD4X60AAL | *96VTN1202422A* | 32200 | 46500 | 17 | 11.7 | 8.1 |  | 65 |  | 210468374
KEEPRITE | CVH837GKA2*+TSTAT | EHD4X60AAL | *96CTN1002122A* | 32600 | 47000 | 17 | 11.7 | 8.1 |  | 66 |  | 210468561
GRANDAIRE | W4H7T48*K*AAA* | WLA*484CA* | WFEU100C060B* | 44000 | 46000 | 16 | 12 | 7.8 | 2.26 | 63 | 51 | 212325240
GRANDAIRE | W4H7T24*K*AAA* | WLA*304BA* | WFSU060B048B* | 22200 | 23600 | 16 | 12 | 7.8 | 2.24 | 60 | 44 | 212320400
GRANDAIRE | W4H7T24*K*AAA* | WLA*304BA* | WFEU040B036B* | 22400 | 23600 | 16 | 12 | 7.8 | 2.24 | 60 | 44 | 212320316
ARCOAIRE | N4H5S24*K*AAA* | EVD4X38M17A* | *92MSN0601714A* | 25400 | 23800 | 16 | 12 | 7.8 | 2.02 | 63 | 47 | 213336713
ARCOAIRE | R5H5S36*K*AAA* | EA*5X37M21A* | *80ESU0601716A | 35000 | 34200 | 15.2 | 12.5 | 7.8 | 2.2 | 63 | 50 | 214207847
ARCOAIRE | R4H5S30*K*AAA* | EA*4X37L21A* | *92ESN1002120A* | 28200 | 28000 | 15.2 | 12.5 | 7.8 | 2.12 | 61 | 46 | 210310054
ARCOAIRE | R4H5S36*K*AAA* | EA*4X37L21A* | *96VSN1002120A* | 34800 | 34200 | 15.2 | 12 | 7.8 | 2.1 | 60 | 46 | 210311978
ARCOAIRE | N4H5S36*K*AAA* | EVD4X38M17A* | *92MSN0801716A* | 36200 | 35400 | 15.2 | 12 | 7.8 | 2.06 | 60 | 47 | 213342634
KENMORE | (C,H,T)4H7T36*K*AAA* | EA*4X48L24A* | *96CTN1202422A* | 34200 | 34800 | 16 | 11.7 | 7.8 | 2.14 | 60 | 49 | 211042626
KENMORE | (C,H,T)4H5S30*K*AAA* | FVM4X36***L |  | 27200 | 27600 | 15.2 | 12.5 | 7.8 | 2.1 | 61 | 46 | 211044676
ARCOAIRE | R5H5S18*K*AAA* | EA*5X19M17A* | *80MS(N,L)0451412A* | 17900 | 16600 | 15.2 | 12 | 7.8 | 2.02 | 65 | 51 | 214124782
ARCOAIRE | R5H5S18*K*AAA* | EA*5X19M17A* | *80MS(N,L)0701712A* | 18000 | 17500 | 15.2 | 12 | 7.8 | 2.04 | 61 | 47 | 214124842
ARCOAIRE | R4H5S30*K*AAA* | EA*4X37L21A* | *80VSL0701716A* | 28200 | 28200 | 15.2 | 12.5 | 7.8 | 2.1 | 61 | 46 | 210308613
ARCOAIRE | R4H5S30*K*AAA* | EA*4X37L21A* | *80CTL0702120A* | 28200 | 28200 | 15.2 | 12.5 | 7.8 | 2.1 | 61 | 47 | 210309054
MARATHERM | N4H7T36*K*AAA* | EA*4X37L21A* | *96VTN1002122A* | 35200 | 35400 | 16 | 12 | 7.8 | 2.16 | 61 | 48 | 207868742
MARATHERM | N4H7T36*K*AAA* | EA*4X48L21A* | *80VSL0702120A* | 34200 | 35000 | 15.2 | 11.7 | 7.8 | 2.12 | 61 | 48 | 207869827
MARATHERM | N4H7T36*K*AAA* | EA*4X42L24A* | *80VSL1102422A* | 34000 | 34800 | 15.2 | 11.7 | 7.8 | 2.1 | 60 | 48 | 207876809
MARATHERM | N4H7T48*K*AAA* | EA*4X60L24A* | *80VTL0902120A* | 46000 | 47500 | 16.5 | 12 | 8 | 2.2 | 62 | 50 | 211582583
KENMORE | (C,H,T)4H7T36*K*AAA* | EA*4X48L24A* | OMV154L20A | 34600 | 35000 | 16 | 12 | 7.8 | 2.16 | 61 | 49 | 211042632
KENMORE | (C,H,T)4H7T24*K*AAA* | EA*4X37L21A* | *96CTN0601714A* | 23600 | 24200 | 16 | 12.5 | 7.8 | 2.22 | 58 | 43 | 211042409
KENMORE | R4H5S36*K*AAA* | EA*4X37L21A* | *95CSU1002122A* | 35000 | 34400 | 15.2 | 12 | 7.8 | 2.1 | 60 | 47 | 210311920
KENMORE | (C,H,T)5H6S18*K*AAA* | EA*5X25M17A* | *80MS(N,L)0701716A* | 18100 | 16400 | 15.2 | 12 | 7.8 | 2.06 | 66 | 52 | 214150693
KENMORE | (C,H,T)5H6S18*K*AAA* | EA*5X19M17A* | *80CTL0701412B* | 18200 | 17600 | 15.2 | 12 | 7.8 | 2.04 | 61 | 48 | 214150420
KENMORE | (C,H,T)4H7T24*K*AAA* | EA*4X36L21A*+WALLCON | *96CTN0601714B* | 22400 | 23800 | 16 | 12 | 7.8 | 2.26 | 60 | 44 | 213755388
COMFORTMAKER | C4H5S18*K*AAA* | F5MA4*30L*B* |  | 18100 | 17000 | 15.2 | 11.7 | 7.8 | 1.98 | 62 | 47 | 213302459
COMFORTMAKER | C4H5S18*K*AAA* | EA*4X19L17A* | *80VSL0701716B* | 18000 | 16700 | 15.2 | 12 | 7.8 | 1.98 | 62 | 47 | 213199789
MARATHERM | R5H5S18*K*AAA* | EA*5X25M17A* | *80CTL0701412B* | 18200 | 17500 | 15.2 | 12 | 7.8 | 2.06 | 62 | 48 | 214126568
MARATHERM | R5H5S36*K*AAA* | EA*5X48M21A* | *95ESU1002122A* | 35400 | 36000 | 15.2 | 12 | 7.8 | 2.18 | 61 | 48 | 214142589
MARATHERM | R5H5S24*K*AAA* | EA*5X25M17A* | *80ESU0601716A | 23800 | 21800 | 15.2 | 12.5 | 7.8 | 2.14 | 68 | 53 | 214210514
MARATHERM | N5H5S24*K*AAA* | EA*5X37M21A* | *80CTL1102120B* | 24000 | 22400 | 15.5 | 12.5 | 7.8 | 2.14 | 67 | 52 | 214201967
MARATHERM | N5H5S24*K*AAA* | EA*5X37M21A* | *96CTN0601714B* | 23800 | 22400 | 15.5 | 12 | 7.8 | 2.12 | 67 | 52 | 214202961
MARATHERM | N4H7T24*K*AAA* | EA*4X24L17A* | *95CSU0601716B* | 22000 | 23600 | 16 | 12 | 7.8 | 2.24 | 60 | 44 | 213752327
MARATHERM | R5H5S18*K*AAA* | EA*5X19M17A* | *95MSU0601716A* | 18100 | 16700 | 15.2 | 12 | 7.8 | 2.04 | 65 | 50 | 214125778
MARATHERM | R4H5S42*K*AAA* | EA*4X61L24A* | *92MSN1002120A* | 41000 | 42500 | 15.2 | 12.5 | 7.8 | 2.22 | 60 | 48 | 212347156
MARATHERM | N4H7T24*K*AAA* | EHD4X36AAL | *96CTN1002122A* | 24000 | 24600 | 16 | 12 | 7.8 | 2.22 | 58 | 42 | 207874903
COMFORTMAKER | R5H5S18*K*AAA* | EA*5X25M17A* | *80ESU0601716A | 18200 | 17500 | 15.2 | 12 | 7.8 | 2.06 | 62 | 48 | 214126442
TEMPSTAR | T4H7T24*K*AAA* | EA*4X36L21A* | *80MSU0802120A* | 22400 | 23800 | 16 | 12 | 7.8 | 2.28 | 59 | 44 | 212320595
TEMPSTAR | N4H5S36*K*AAA* | EA*4X37L21A* | *96CTN0801714A* | 34800 | 34400 | 15.2 | 12 | 7.8 | 2.08 | 60 | 47 | 210312904
TEMPSTAR | N4H5S36*K*AAA* | EVM4X44M21A* | *92ESN1002122A* | 36200 | 35200 | 15.2 | 12.5 | 7.8 | 2.08 | 60 | 47 | 213244976
AIRQUEST | R4H5S42*K*AAA* | EA*4X61L24A* | *92MSN1002120A* | 41000 | 42500 | 15.2 | 12.5 | 7.8 | 2.22 | 60 | 48 | 212347139
AIRQUEST | N4H7T36*K*AAA* | EA*4X48L24A* | *80CTL0902120A* | 34200 | 35000 | 15.2 | 11.7 | 7.8 | 2.14 | 61 | 48 | 207870353
KEEPRITE | N4H5S30*K*AAA* | EA*4X37L21A* | *96VSN0801716A* | 27800 | 28000 | 15.2 | 12.5 | 7.8 | 2.1 | 60 | 46 | 210308377
KEEPRITE | N4H5S30*K*AAA* | EA*4X37L21A* | *80CTL0701716A* | 28000 | 28000 | 15.2 | 12.5 | 7.8 | 2.1 | 61 | 46 | 210309027
TEMPSTAR | N4H7T48*K*AAA* | EA*4X61L24A* | *80CSU1002120A* | 46500 | 47500 | 16 | 12 | 7.8 | 2.22 | 62 | 50 | 207872156
TEMPSTAR | T5H6S18*K*AAA* | EA*5X19M17A* | *96CTN0801714B* | 18000 | 17600 | 15.2 | 12 | 7.8 | 2.02 | 61 | 48 | 214150590
TEMPSTAR | T5H6S18*K*AAA* | EA*5X19M17A* | *80CTL0901716B* | 18100 | 17700 | 15.2 | 12 | 7.8 | 2.02 | 61 | 47 | 214150437
TEMPSTAR | T5H6S18*K*AAA* | EA*5X19M17A* | *80MSU0601716A* | 18100 | 16600 | 15.2 | 12 | 7.8 | 2.04 | 65 | 51 | 214150397
TEMPSTAR | N4H7T24*K*AAA* | EA*4X36L21A* | *80VSL0901716B* | 22400 | 23800 | 16 | 12 | 7.8 | 2.26 | 59 | 44 | 213168732
TEMPSTAR | N4H7T24*K*AAA* | EN(A,D)4X24L17** | *96VTN0801716B* | 22200 | 24000 | 15.5 | 12 | 7.8 | 2.28 | 60 | 45 | 213169756
TEMPSTAR | N4H7T24*K*AAA* | EN(A,D)4X24L17** | *96VSN0601412B* | 22000 | 23800 | 15.5 | 12 | 7.8 | 2.26 | 60 | 45 | 213169797
AIRQUEST | H4H7T24*K*AAA* | EA*4X25L17A* | *95MSU0601716A* | 23000 | 24000 | 16.5 | 12 | 7.8 | 2.32 | 60 | 45 | 212320274
AIRQUEST | H4H7T24*K*AAA* | EA*4X36L21A* | *95MSU0401712A* | 22200 | 23600 | 15.5 | 12 | 7.8 | 2.24 | 60 | 44 | 212320638
AIRQUEST | H4H7T24*K*AAA* | EA*4X36L21A* | *95MSU1002122A* | 22400 | 23800 | 16 | 12 | 7.8 | 2.26 | 60 | 44 | 212320747
AIRQUEST | H5H6S24*K*AAA* | EVD5X38M17A* | *80MS(N,L)0701716A* | 24200 | 23800 | 16 | 12 | 7.8 | 2 | 62 | 48 | 214161830
AIRQUEST | H5H6S24*K*AAA* | EVD5X38M17A* | *80VSL0901716B* | 24200 | 23600 | 16 | 12.5 | 7.8 | 2 | 62 | 48 | 214161870
AIRQUEST | N4H7T24*K*AAA* | EA*4X36L21A* | *80VSL0702120A* | 23000 | 23800 | 16 | 12 | 7.8 | 2.16 | 58 | 42 | 207865088
AIRQUEST | N4H7T24*K*AAA* | EA*4X36L17A* | *80VSL0451716A* | 22800 | 23800 | 16 | 12 | 7.8 | 2.14 | 58 | 42 | 207864772
AIRQUEST | R5H5S36*K*AAA* | EA*5X48M21A* | *80CTL1102120B* | 35600 | 36200 | 15.2 | 12 | 7.8 | 2.18 | 61 | 48 | 214141839
AIRQUEST | R5H5S36*K*AAA* | EA*5X48M21A* | *80MSU0802120A* | 34200 | 33600 | 15.2 | 12 | 7.8 | 2.2 | 65 | 51 | 214141670
AIRQUEST | H4H7T48*K*AAA* | EA*4X61L24A*+WALLCON | *97CMN0602120B* | 45000 | 47000 | 16 | 11.7 | 7.8 | 2.24 | 63 | 50 | 213748549
AIRQUEST | H5H6S24*K*AAA* | EA*5X37M17A* | *96MSN0601716A* | 23400 | 22600 | 15.2 | 12 | 7.8 | 2.08 | 65 | 50 | 214158234
AIRQUEST | H4H7T48*K*AAA* | EA*4X61L21A*+WALLCON | *97CMN1002122B* | 45500 | 46500 | 16 | 12 | 7.8 | 2.28 | 63 | 51 | 213748469
AIRQUEST | R5H5S24*K*AAA* | EVD5X38M17A* | *80VTL0701716B* | 24200 | 23800 | 16 | 12 | 7.8 | 2 | 62 | 48 | 214214364
AIRQUEST | R5H5S24*K*AAA* | EVM5X31M17A* | *80MSU0601716A* | 24000 | 23800 | 16 | 12 | 7.8 | 1.98 | 61 | 47 | 214212356
AIRQUEST | H4H7T48*K*AAA* | EA*4X61L21A*+WALLCON | *80CTL0902120B* | 45500 | 47000 | 16 | 12 | 7.8 | 2.28 | 63 | 50 | 213748405
AIRQUEST | H5H6S24*K*AAA* | EA*5X37M17A* | *96VSN0801716B* | 23400 | 22800 | 15.2 | 11.7 | 7.8 | 2.08 | 64 | 50 | 214158274
AIRQUEST | H5H6S24*K*AAA* | EVM5X31M17A* | *95MSU0601716A* | 24000 | 23800 | 15.5 | 12 | 7.8 | 1.98 | 61 | 47 | 214159170
AIRQUEST | H5H6S24*K*AAA* | EVD5X38M17A* | *96VTN0601716B* | 24200 | 23800 | 15.5 | 12 | 7.8 | 1.98 | 62 | 48 | 214160150
AIRQUEST | N5H5S24*K*AAA* | EVD5X37M21A* | *80MS(N,L)0902116A* | 24000 | 23800 | 16 | 12 | 7.8 | 1.98 | 61 | 47 | 214213400
AIRQUEST | N5H5S24*K*AAA* | EVM5X32M17A* | *80MS(N,L)0701712A* | 24200 | 23800 | 15.5 | 12 | 7.8 | 2 | 62 | 48 | 214212485
AIRQUEST | N5H5S24*K*AAA* | EA*5X25M17A* | *80CTL0701412B* | 23600 | 22600 | 16 | 12.5 | 7.8 | 2.12 | 65 | 50 | 214210623
AIRQUEST | H5H6S18*K*AAA* | EA*5X19M17A* | *92MSN0601714A* | 18100 | 16700 | 15.2 | 12 | 7.8 | 2.04 | 65 | 50 | 214150504
AIRQUEST | N4H7T48*K*AAA* | EA*4X61L21A* | *80VSL0701716A* | 46000 | 47500 | 16 | 11.7 | 7.8 | 2.18 | 62 | 50 | 207879731
AIRQUEST | N4H7T48*K*AAA* | EA*4X60L24A* | *80CTL1102120A* | 45500 | 47000 | 16 | 12 | 7.8 | 2.18 | 62 | 50 | 207879543
KEEPRITE | N5H5S24*K*AAA* | EA*5X37M21A* | *95MSU0802120A* | 24000 | 22400 | 15.5 | 12.5 | 7.8 | 2.14 | 67 | 52 | 214202851
SMART COMFORT | R5H5S24*K*AAA* | EA*5X25M17A* | *80MSU0601716A* | 23600 | 22200 | 16 | 12 | 7.8 | 2.12 | 66 | 50 | 214210580
SMART COMFORT | R5H5S24*K*AAA* | EA*5X25M17A* | *92MSN0801716A* | 23800 | 22200 | 15.2 | 12 | 7.8 | 2.12 | 66 | 51 | 214210812
GRANDAIRE | W4H5S30*K*AAA* | FM(C,U)4Z36**AL* |  | 27600 | 27800 | 15.2 | 12.5 | 7.8 | 2.2 | 62 | 47 | 209692093
SMART COMFORT | N5H5S24*K*AAA* | EVD5X38M17A* | *96VSN0801716B* | 24200 | 23800 | 15.5 | 12 | 7.8 | 1.98 | 62 | 47 | 214207643
SMART COMFORT | N5H5S24*K*AAA* | EVD5X38M17A* | *96VTN0801716B* | 24200 | 23800 | 15.5 | 12 | 7.8 | 1.98 | 62 | 47 | 214207794
GRANDAIRE | W4H5S36*K*AAA* | WLA*434CA* | WFET110C066A* | 34600 | 33600 | 15.2 | 12 | 7.8 | 2.08 | 60 | 47 | 213209489
GRANDAIRE | W4H5S36*K*AAA* | WLA*484DA* | WFE*135D060C* | 34400 | 33800 | 15.2 | 12 | 7.8 | 2.1 | 60 | 46 | 212341369
GRANDAIRE | W5H5S36*K*AAA* | W5VM44M21XA* | WFEU040B036A* | 36400 | 35800 | 15.2 | 12 | 7.8 | 2.14 | 63 | 51 | 214143071
ARCOAIRE | H4H7T36*K*AAA* | EA*4X43L21A* | *80CTL0902120A* | 34800 | 35200 | 16 | 11.7 | 7.8 | 2.14 | 61 | 49 | 210705178
ARCOAIRE | H4H7T36*K*AAA* | EA*4X43L21A* | *80VSL0902120A* | 35200 | 35600 | 16 | 11.7 | 7.8 | 2.16 | 61 | 49 | 210705174
ARCOAIRE | H4H7T24*K*AAA* | EA*4X37L17A* | *96VSN0601714A* | 23200 | 24000 | 16 | 12 | 7.8 | 2.18 | 58 | 43 | 210702312
ARCOAIRE | H4H7T24*K*AAA* | EA*4X36L21A* | *96VTN0601714A* | 22800 | 23600 | 16 | 12 | 7.8 | 2.14 | 58 | 42 | 210702292
ARCOAIRE | H4H7T24*K*AAA* | EA*4X36L17A* | *96VTN0401410A* | 23000 | 24400 | 16 | 11.7 | 7.8 | 2.1 | 59 | 43 | 210702255
ARCOAIRE | H4H7T24*K*AAA* | EA*4X30L17A* | *96VTN0801716A* | 22800 | 23600 | 16 | 12 | 7.8 | 2.14 | 58 | 42 | 210702233
ARCOAIRE | H4H7T24*K*AAA* | EA*4X30L17A* | *96VTN0601714A* | 23000 | 24000 | 16 | 12 | 7.8 | 2.14 | 58 | 43 | 210702231
ARCOAIRE | H4H7T24*K*AAA* | EA*4X24L14A* | *96VTN0601412A* | 22600 | 24000 | 16 | 11.7 | 7.8 | 2.12 | 58 | 43 | 210702186
ARCOAIRE | N4H7T36*K*AAA* | EA*4X48L24A* | *95MSU0802120A* | 33600 | 34800 | 15.5 | 11.7 | 7.8 | 2.2 | 61 | 50 | 212324251
ARCOAIRE | N4H7T36*K*AAA* | EA*4X48L24A* | *95MSU1002122A* | 34000 | 35000 | 15.5 | 11.7 | 7.8 | 2.24 | 62 | 50 | 212324304
ARCOAIRE | N4H7T24*K*AAA* | EA*4X36L21A* | *97CMN0601714B* | 22200 | 23600 | 16 | 12 | 7.8 | 2.24 | 60 | 44 | 213753401
ARCOAIRE | R4H5S24*K*AAA* | EA*4X25L17A* | *80MS(N,L)0901714A* | 23800 | 22200 | 15.5 | 12 | 7.8 | 2.14 | 69 | 52 | 212331190
ARCOAIRE | R4H5S24*K*AAA* | EA*4X25L17A* | *96MSN0601716A* | 24200 | 22400 | 15.5 | 12 | 7.8 | 2.1 | 65 | 50 | 212331278
ARCOAIRE | H4H7T24*K*AAA* | EA*4X24L14A* | *96VSN0601412A* | 22600 | 24000 | 16 | 11.7 | 7.8 | 2.12 | 58 | 43 | 210702393
ARCOAIRE | H4H7T24*K*AAA* | EA*4X37L21A* | *96VTN0802120A* | 23600 | 24000 | 17 | 12.5 | 7.8 | 2.24 | 58 | 43 | 210702352
KENMORE | N5H5S18*K*AAA* | EA*5X25M17A* | *80VTL0701716B* | 18200 | 16500 | 15.2 | 11.7 | 7.8 | 2.04 | 66 | 52 | 214126737
KENMORE | N4H7T36*K*AAA* | EA*4X37L21A* | *80CTL0902120A* | 34800 | 35400 | 15.2 | 11.7 | 7.8 | 2.14 | 60 | 49 | 207868404
KENMORE | R4H5S24*K*AAA* | EA*4X30L17A* | *92MSN0801716A* | 24200 | 23600 | 15.2 | 11.7 | 7.8 | 2.06 | 62 | 48 | 213329263
KENMORE | N4H7T36*K*AAA* | EA*4X42L24A* | *96VSN1002120A* | 33800 | 34600 | 15.2 | 11.7 | 7.8 | 2.08 | 60 | 48 | 207876892
ARCOAIRE | N4H7T24*K*AAA* | EMA4X24DAL | *80MSU0601716A* | 22400 | 23600 | 16 | 12 | 7.8 | 2.32 | 61 | 45 | 212321726
ARCOAIRE | N4H7T24*K*AAA* | EA*4X36L21A* | *80VSL0701716B* | 22400 | 23800 | 16 | 12 | 7.8 | 2.26 | 60 | 44 | 213168714
ARCOAIRE | N4H7T24*K*AAA* | EA*4X36L21A* | *96VTN0601716B* | 22400 | 23800 | 16 | 12 | 7.8 | 2.26 | 60 | 45 | 213168771
ARCOAIRE | N4H7T24*K*AAA* | EA*4X24L14A* | *96VTN0601412A* | 22600 | 24000 | 16 | 11.7 | 7.8 | 2.12 | 58 | 43 | 207863733
ARCOAIRE | HVH837GKA2*+TSTAT | EA*4X43L21A* | *80VSL0701716A* | 32200 | 47500 | 17.5 | 11.7 | 8.5 |  | 65 |  | 210459805
ARCOAIRE | HVH837GKA2*+TSTAT | EA*4X60L24A* | *95CSU0802120A* | 32400 | 46000 | 17.5 | 11.7 | 8.1 |  | 66 |  | 210460927
ARCOAIRE | H5H6S24*K*AAA* | EA*5X37M21A* | *80CTL0451712B* | 23800 | 22600 | 15.2 | 12 | 7.8 | 2.12 | 67 | 52 | 214152514
ARCOAIRE | H5H6S24*K*AAA* | EA*5X37M17A* | *96MSN0261410A* | 23400 | 23000 | 15.2 | 12 | 7.8 | 2.06 | 65 | 50 | 214152450
KENMORE | N5H5S24*K*AAA* | EA*5X37M21A* | *80CTL0902120B* | 24000 | 22400 | 16 | 12.5 | 7.8 | 2.14 | 67 | 51 | 214211450
KENMORE | N5H5S24*K*AAA* | EA*5X25M17A* | *80MS(N,L)0701412A* | 23600 | 22200 | 15.2 | 12 | 7.8 | 2.12 | 66 | 51 | 214210368
KENMORE | N4H7T24*K*AAA* | EA*4X37L21A* | *80VSL0702120A* | 23600 | 24000 | 16 | 12.5 | 7.8 | 2.22 | 58 | 43 | 207865879
KENMORE | N4H7T24*K*AAA* | EA*4X30L17A* | *96VTN0601714A* | 23000 | 24000 | 16 | 12 | 7.8 | 2.14 | 58 | 43 | 207864664
KENMORE | R5H5S36*K*AAA* | EA*5X48M21A* | *80VTL0902120B* | 34400 | 33800 | 15.2 | 12 | 7.8 | 2.18 | 65 | 52 | 214141965
KENMORE | R5H5S24*K*AAA* | EA*5X25M17A* | *80MS(N,L)0901714A* | 23800 | 22200 | 15.5 | 12 | 7.8 | 2.12 | 66 | 51 | 214210431
KENMORE | R5H5S24*K*AAA* | EVD5X38M17A* | *96VSN0601716B* | 24200 | 23800 | 15.5 | 12 | 7.8 | 1.98 | 62 | 48 | 214207623
KENMORE | N4H7T48*K*AAA* | EA*4X48L24A* | *80VTL0902120A* | 45000 | 47500 | 16 | 11.7 | 7.8 | 2.2 | 62 | 50 | 211338014
KENMORE | N4H7T48*K*AAA* | EA*4X60L24A* | *96VSN0802120A* | 45500 | 47000 | 16 | 12 | 7.8 | 2.2 | 62 | 49 | 207879639
KENMORE | N4H7T48*K*AAA* | EA*4X61L24A* | *95CSU1002122A* | 47000 | 47500 | 16 | 12 | 7.8 | 2.24 | 62 | 50 | 207872250
KENMORE | N4H7T48*K*AAA* | EA*4X48L21A* | *96VTN0802120A* | 44500 | 47000 | 15.5 | 11.7 | 7.8 | 2.18 | 62 | 50 | 207871465
ACIQ | N4H5S36*K*AAA* | EA*4X43L21A* | *97CMN0602120A* | 34800 | 34400 | 15.2 | 12 | 7.8 | 2.08 | 60 | 47 | 213066071
ACIQ | R4H5S42*K*AAA* | FXM4X48**AL |  | 41500 | 42500 | 15.2 | 12.5 | 7.8 | 2.26 | 62 | 49 | 213064836
ACIQ | H4H7T36*K*AAA* | EA*4X42L24A* | *80CTL0702120A* | 33800 | 34800 | 15.2 | 11.7 | 7.8 | 2.08 | 60 | 49 | 213068457
ACIQ | H4H7T36*K*AAA* | EA*4X42L21A* | *96VSN0802120A* | 33600 | 34600 | 15.2 | 11.7 | 7.8 | 2.08 | 61 | 48 | 213068443
ACIQ | H4H7T36*K*AAA* | EA*4X43L21A* | *96VTN1002120A* | 35000 | 35600 | 16 | 11.7 | 7.8 | 2.14 | 61 | 49 | 213068260
ACIQ | H4H7T36*K*AAA* | EA*4X43L21A* | *80CTL0901716A* | 35000 | 35400 | 16 | 12 | 7.8 | 2.14 | 60 | 49 | 213068241
ACIQ | H4H7T36*K*AAA* | EA*4X42L24A* | *80CTL1352422A* | 33800 | 34600 | 15.2 | 11.7 | 7.8 | 2.1 | 61 | 49 | 213068219
ACIQ | H4H7T24*K*AAA* | EHD4X30AAL | *80CTL0902120A* | 23000 | 24000 | 15.2 | 12 | 7.8 | 2.18 | 58 | 43 | 213068135
ACIQ | H4H7T24*K*AAA* | EA*4X37L17A* | *96VSN0401410A* | 23600 | 24600 | 16 | 11.7 | 7.8 | 2.16 | 59 | 43 | 213068089
ACIQ | H4H7T24*K*AAA* | EA*4X36L17A* | *96VTN0601412A* | 23000 | 24200 | 16 | 12 | 7.8 | 2.14 | 58 | 43 | 213068074
ACIQ | N4H5S36*K*AAA* | EA*4X43L21A* | *92MSN1002120A* | 34600 | 33800 | 15.5 | 12 | 7.8 | 2.1 | 60 | 46 | 213081363
ACIQ | N4H5S24*K*AAA* | EA*4X25L17A* | *96MSN0601716A* | 24200 | 22400 | 15.5 | 12 | 7.8 | 2.1 | 65 | 50 | 213081324
ACIQ | R4H5S18*K*AAA* | EA*4X19L17A* | *96MSN0801716A* | 18100 | 16700 | 15.2 | 12 | 7.8 | 1.98 | 62 | 47 | 213081310
ACIQ | N4H7T24*K*AAA* | EA*4X37L21A* | *95MSU0802120A* | 22800 | 24000 | 16 | 12 | 7.8 | 2.32 | 60 | 45 | 213081133
ACIQ | N4H7T24*K*AAA* | EA*4X25L17A* | *95MSU0601716A* | 23000 | 24000 | 16.5 | 12 | 7.8 | 2.32 | 60 | 45 | 213081077
ACIQ | H4H7T36*K*AAA* | EA*4X42L24A* | *80VTL1102122A* | 34000 | 34600 | 15.5 | 11.7 | 7.8 | 2.1 | 61 | 49 | 213072428
ACIQ | H4H7T36*K*AAA* | EA*4X48L21A* | *80VTL0902120A* | 34400 | 35000 | 16 | 11.7 | 7.8 | 2.14 | 61 | 49 | 213072414
ACIQ | H4H7T48*K*AAA* | EA*4X48L24A* | *80CTL0702120A* | 44500 | 47000 | 16 | 11.7 | 7.8 | 2.18 | 62 | 50 | 213068761
ACIQ | H4H7T48*K*AAA* | EA*4X48L21A* | *80CTL0901716A* | 44500 | 47000 | 16 | 11.7 | 7.8 | 2.18 | 62 | 50 | 213068743
ACIQ | N4H7T36*K*AAA* | EA*4X48L21A* | *96VTN0801716A* | 34400 | 35200 | 15.5 | 11.7 | 8 | 2.12 | 61 | 49 | 213063825
ACIQ | N4H7T36*K*AAA* | EA*4X37L21A* | *96VTN1002120A* | 35000 | 35400 | 16 | 11.7 | 7.8 | 2.14 | 61 | 49 | 213063733
ACIQ | N4H7T24*K*AAA* | EA*4X25L17A* | *96VSN0401410A* | 23800 | 24800 | 16 | 12 | 7.8 | 2.18 | 58 | 43 | 213064007
ACIQ | N4H7T24*K*AAA* | EA*4X24L17A* | *96VSN0401712A* | 22400 | 24000 | 15.2 | 11.7 | 7.8 | 2.1 | 58 | 43 | 213064001
ACIQ | N4H7T24*K*AAA* | EA*4X24L14A* | *96VSN0601412A* | 22600 | 24000 | 16 | 11.7 | 7.8 | 2.12 | 58 | 43 | 213063998
ACIQ | N4H5S36*K*AAA* | EA*4X43L21A* | *80VTL0701716A* | 35000 | 34200 | 15.2 | 12 | 7.8 | 2.1 | 60 | 46 | 213066029
ACIQ | R4H5S36*K*AAA* | EA*4X37L21A* | *80VTL0701716A* | 34800 | 34200 | 15.2 | 12 | 7.8 | 2.08 | 60 | 46 | 213065781
ACIQ | N4H5S36*K*AAA* | EA*4X37L21A* | *80VSL0902120A* | 35000 | 34400 | 15.2 | 12 | 7.8 | 2.08 | 60 | 47 | 213065759
ACIQ | R4H5S36*K*AAA* | EA*4X37L21A* | *95CSU1002122A* | 35000 | 34400 | 15.2 | 12 | 7.8 | 2.1 | 60 | 47 | 213065718
ACIQ | N4H5S36*K*AAA* | EA*4X37L21A* | *95CSU0802120A* | 34800 | 34200 | 15.2 | 12 | 7.8 | 2.1 | 60 | 46 | 213065714
ACIQ | R4H5S30*K*AAA* | EA*4X37L17A* | *80VTL0701716A* | 28000 | 28200 | 15.2 | 12 | 7.8 | 2.08 | 61 | 46 | 213065382
ACIQ | N4H5S36*K*AAA* | EA*4X43L21A* | *80ES(N,L)0901714A* | 34800 | 34200 | 15.2 | 12 | 7.8 | 2.1 | 60 | 46 | 213066080
COMFORTMAKER | N4H7T36*K*AAA* | EA*4X48L21A* | *80CTL0702120B* | 33800 | 35200 | 15.2 | 11.7 | 7.8 | 2.2 | 61 | 50 | 213743069
COMFORTMAKER | N4H7T36*K*AAA* | EA*4X43L21A* | *95CSU1002122B* | 34400 | 35200 | 16 | 12 | 7.8 | 2.24 | 62 | 50 | 213742877
COMFORTMAKER | N4H7T36*K*AAA* | EA*4X37L17A* | *80CTL0701412B* | 33800 | 35000 | 15.2 | 11.7 | 7.8 | 2.18 | 62 | 50 | 213741821
COMFORTMAKER | N4H7T48*K*AAA* | EA*4X48L24A* | *80VSL1102122B* | 44000 | 46000 | 16 | 12 | 7.8 | 2.26 | 63 | 51 | 213177028
COMFORTMAKER | N4H7T60*K*AAA* | EA*4X61L21A* | *80MSU0601716A* | 54500 | 57500 | 15.5 | 11.7 | 7.8 | 2.24 | 64 | 51 | 212326645
COMFORTMAKER | N4H5S30*K*AAA* | EA*4X37L17A* | *80VTL0701716A* | 28000 | 28200 | 15.2 | 12 | 7.8 | 2.08 | 61 | 46 | 210307261
MARATHERM | N4H636GKP** | EA*4X48L21A* | *80VTL0701716A* | 34600 | 35600 | 15.2 | 11.7 | 7.8 |  | 63 |  | 207218108
COMFORTMAKER | N4H5S36*K*AAA* | EVM4X44M21A* | *80VSL0902120B* | 36600 | 36000 | 15.5 | 12 | 7.8 | 2.08 | 60 | 47 | 213339265
COMFORTMAKER | N4H5S36*K*AAA* | EA*4X43L21A* | *80ES(N,L)0901714A* | 34800 | 34200 | 15.2 | 12 | 7.8 | 2.1 | 60 | 46 | 210316724
COMFORTMAKER | N4H5S36*K*AAA* | EA*4X43L21A* | *80VTL0701716A* | 35000 | 34200 | 15.2 | 12 | 7.8 | 2.1 | 60 | 46 | 210316042
COMFORTMAKER | C4H7T24*K*AAA* | EA*4X36L21A* | *95MSU1002120A* | 22800 | 24000 | 16 | 12 | 7.8 | 2.28 | 60 | 44 | 212320726
COMFORTMAKER | C4H7T36*K*AAA* | EA*4X37L21A* | *95MSU0601716A* | 34400 | 35200 | 15.5 | 11.7 | 7.8 | 2.22 | 62 | 51 | 212323215
COMFORTMAKER | C4H7T24*K*AAA* | EA*4X30L17A*+WALLCON | *96CTN0601714B* | 22200 | 23800 | 16 | 12 | 7.8 | 2.24 | 60 | 44 | 213755145
COMFORTMAKER | C4H7T24*K*AAA* | EA*4X36L21A*+WALLCON | *97CMN0801714B* | 22200 | 23600 | 16 | 12 | 7.8 | 2.24 | 60 | 44 | 213755369
COMFORTMAKER | C4H7T48*K*AAA* | EA*4X48L21A* | *95MSU1002120A* | 44000 | 46500 | 15.5 | 11.7 | 7.8 | 2.26 | 63 | 51 | 212325342
COMFORTMAKER | C4H7T60*K*AAA* | EA*4X60L24A* | *95MSU1002122A* | 53500 | 57000 | 15.2 | 11.7 | 7.8 | 2.24 | 64 | 51 | 212326620
COMFORTMAKER | N4H7T36*K*AAA* | EA*4X48L24A* | *96VSN1202422A* | 34200 | 34800 | 16 | 11.7 | 7.8 | 2.14 | 60 | 49 | 207870513
COMFORTMAKER | N4H7T36*K*AAA* | EA*4X48L21A* | *96VTN1002120A* | 34200 | 35000 | 15.5 | 12 | 8 | 2.14 | 61 | 48 | 207870200
COMFORTMAKER | N4H7T36*K*AAA* | EA*4X48L21A* | *80CTL0901716A* | 34200 | 35000 | 15.2 | 11.7 | 7.8 | 2.14 | 61 | 49 | 207869878
COMFORTMAKER | N4H7T36*K*AAA* | EA*4X42L21A* | *80CTL0902120A* | 33600 | 34600 | 15.2 | 11.7 | 7.8 | 2.08 | 60 | 48 | 207868821
COMFORTMAKER | N5H5S18*K*AAA* | EA*5X25M17A* | *80CTL0701716B* | 18200 | 17500 | 15.2 | 12 | 7.8 | 2.04 | 62 | 49 | 214126588
COMFORTMAKER | N5H5S18*K*AAA* | EA*5X25M17A* | *80MSU0601716A* | 18100 | 16400 | 15.2 | 12 | 7.8 | 2.06 | 66 | 51 | 214126505
COMFORTMAKER | N5H5S18*K*AAA* | EA*5X25M17A* | *80VSL0701716B* | 18200 | 17500 | 15.2 | 12 | 7.8 | 2.04 | 62 | 48 | 214126356
COMFORTMAKER | N4H7T36*K*AAA* | EA*4X37L21A* | *96VSN0802120A* | 35200 | 35600 | 16 | 11.7 | 7.8 | 2.16 | 61 | 49 | 207868592
TEMPSTAR | N4H636GKP** | EA*4X37L21A* | *80VSL0902120A* | 35000 | 35800 | 15.2 | 11.7 | 7.8 |  | 63 |  | 206086841
TEMPSTAR | T4H7T24*K*AAA* | EA*4X36L17A*+WALLCON | *97CMN0601714B* | 22200 | 23600 | 16 | 12 | 7.8 | 2.24 | 60 | 44 | 213755242
TEMPSTAR | T4H5S18*K*AAA* | EA*4X19L17A* | *80VTL0701716B* | 18100 | 16700 | 15.2 | 12 | 7.8 | 1.98 | 62 | 47 | 213199998
TEMPSTAR | T4H5S36*K*AAA* | EA*4X48L24A* | *80MSU0802120A* | 34600 | 34400 | 15.2 | 12 | 7.8 | 2.12 | 59 | 46 | 212348319
TEMPSTAR | T4H5S24*K*AAA* | FCMB4B36L0C*+WALLCON |  | 23800 | 23200 | 15.5 | 12 | 7.8 | 2.08 | 61 | 47 | 213301724
TEMPSTAR | T4H5S36*K*AAA* | EA*4X48L24A* | *96VTN1202422B* | 34400 | 33800 | 15.2 | 12 | 7.8 | 2.08 | 60 | 47 | 213210784
TEMPSTAR | T4H5S36*K*AAA* | EA*4X48L24A* | *96VSN1202422B* | 34600 | 34000 | 15.2 | 12 | 7.8 | 2.1 | 60 | 46 | 213210635
AIRQUEST | N5H5S18*K*AAA* | EA*5X25M17A* | *80CTL0901716B* | 18200 | 17500 | 15.2 | 12 | 7.8 | 2.04 | 62 | 49 | 214126611
AIRQUEST | R4H5S24*K*AAA* | EA*4X25L17A* | *80VTL0701716B* | 25200 | 22200 | 15.2 | 12 | 7.8 | 2.12 | 70 | 53 | 213328251
AIRQUEST | N4H7T36*K*AAA* | EA*4X48L24A* | *96VTN1002122A* | 34800 | 35200 | 16 | 12 | 7.8 | 2.16 | 61 | 49 | 207870597
COMFORTMAKER | N4H7T60*K*AAA* | EA*4X61L21A* | *80VTL1102122B* | 54500 | 57500 | 15.5 | 12 | 7.8 | 2.26 | 64 | 51 | 213179259
COMFORTMAKER | N4H7T48*K*AAA* | EA*4X60L24A* | *80CTL0902120B* | 45500 | 47000 | 16 | 12 | 7.8 | 2.26 | 62 | 50 | 213746715
COMFORTMAKER | N4H7T48*K*AAA* | EA*4X48L24A* | *95CSU1002122B* | 44000 | 47000 | 16 | 12 | 7.8 | 2.26 | 62 | 50 | 213746564
COMFORTMAKER | CVH837GKA2*+TSTAT | EN(A,D)4X48L24** | *96CTN1202422A* | 32000 | 48000 | 17.5 | 11.7 | 8.1 |  | 64 |  | 210464752
COMFORTMAKER | CVH837GKA2*+TSTAT | EN(A,D)4X48L24** | *96CTN0802120A* | 32000 | 48000 | 17 | 11.7 | 8.1 |  | 65 |  | 210464796
TEMPSTAR | N4H7T24*K*AAA* | EA*4X30L14A* | *80VSL0451412B* | 22200 | 23600 | 16 | 12 | 7.8 | 2.22 | 59 | 44 | 213168045
TEMPSTAR | N5H5S24*K*AAA* | EA*5X25M17A* | *92ESN0601714A* | 23400 | 21800 | 15.2 | 12.5 | 7.8 | 2.1 | 67 | 51 | 214210749
TEMPSTAR | N5H5S24*K*AAA* | EA*5X25M17A* | *80ESU0601716A | 23800 | 21800 | 15.2 | 12.5 | 7.8 | 2.14 | 68 | 53 | 214210517
COMFORTMAKER | C4H5S36*K*AAA* | EA*4X43L21A* | *92MSN0802120A* | 34800 | 33800 | 15.5 | 12 | 7.8 | 2.1 | 60 | 46 | 212339663
COMFORTMAKER | C4H5S36*K*AAA* | EA*4X43L21A* | *96MSN1002120A* | 34600 | 33800 | 15.2 | 12 | 7.8 | 2.1 | 60 | 47 | 212339918
KENMORE | N4H7T24*K*AAA* | EHD4X36AAL | *96VTN0802120B* | 23000 | 24000 | 15.5 | 12 | 7.8 | 2.32 | 60 | 45 | 213171902
KENMORE | N4H7T24*K*AAA* | EHD4X30AAL | *96VTN1002122B* | 22600 | 24000 | 15.2 | 12 | 7.8 | 2.3 | 60 | 45 | 213171498
KENMORE | (C,H,T)4H7T36*K*AAA* | EA*4X48L24A* | *96VSN0802120A* | 34400 | 35000 | 15.2 | 11.7 | 7.8 | 2.14 | 61 | 49 | 211042787
KENMORE | (C,H,T)4H7T36*K*AAA* | EA*4X42L24A* | *96VTN1002122A* | 34200 | 34800 | 15.5 | 12 | 8 | 2.1 | 60 | 49 | 211042773
KENMORE | (C,H,T)4H7T36*K*AAA* | EA*4X42L24A* | *80VSL0702120A* | 33600 | 34600 | 15.2 | 11.7 | 7.8 | 2.08 | 61 | 49 | 211042763
KENMORE | (C,H,T)4H7T36*K*AAA* | EA*4X48L21A* | *96VTN1002120A* | 34200 | 35000 | 15.5 | 12 | 8 | 2.14 | 61 | 48 | 211042603
KENMORE | R4H5S42*K*AAA* | EA*4X61L24A* | *80MS(N,L)0902420A* | 40500 | 42000 | 15.2 | 11.7 | 7.8 | 2.24 | 61 | 49 | 212346820
KENMORE | N5H5S24*K*AAA* | EA*5X37M17A* | *96CTN0601714B* | 23400 | 23000 | 15.5 | 12 | 7.8 | 2.08 | 64 | 50 | 214201125
KENMORE | N5H5S24*K*AAA* | EA*5X37M17A* | *95MSU0601716A* | 23400 | 22400 | 15.5 | 12 | 7.8 | 2.08 | 65 | 50 | 214201042
KENMORE | N5H5S24*K*AAA* | EA*5X37M17A* | *96MSN0601716A* | 23400 | 22600 | 15.2 | 12 | 7.8 | 2.08 | 65 | 50 | 214200810
KENMORE | (C,H,T)4H7T24*K*AAA* | EA*4X37L21A* | *80VTL0902120A* | 23600 | 24200 | 17 | 12.5 | 7.8 | 2.24 | 58 | 43 | 211581902
KENMORE | (C,H,T)4H7T36*K*AAA* | EA*4X42L21A* | *80VTL0902120A* | 33800 | 34600 | 15.5 | 11.7 | 7.8 | 2.08 | 61 | 49 | 211337925
KENMORE | N5H5S18*K*AAA* | FHMA5*30L*B* |  | 18100 | 17700 | 15.2 | 12 | 7.8 | 2.02 | 61 | 47 | 214179581
COMFORTMAKER | R4H5S36*K*AAA* | EA*4X43L21A* | *96VTN0802120B* | 34600 | 33800 | 15.2 | 12 | 7.8 | 2.08 | 60 | 46 | 213209763
COMFORTMAKER | R4H5S36*K*AAA* | EA*4X48L24A* | *92MSN1202420A* | 34600 | 34200 | 15.2 | 12 | 7.8 | 2.1 | 60 | 46 | 212341601
COMFORTMAKER | R4H5S36*K*AAA* | EA*4X37L21A* | *96CTN1002122A* | 35200 | 34600 | 15.2 | 12 | 7.8 | 2.1 | 60 | 47 | 210313038
MARATHERM | N4H7T24*K*AAA* | EA*4X24L14A* | *96VTN0401410A* | 22600 | 24200 | 15.5 | 11.7 | 7.8 | 2.1 | 59 | 43 | 207863724
MARATHERM | N4H7T24*K*AAA* | EA*4X24L17A* | *96VTN0401410A* | 22600 | 24200 | 15.5 | 11.7 | 7.8 | 2.1 | 59 | 43 | 207863974
MARATHERM | R5H5S24*K*AAA* | EA*5X37M21A* | *80MSU0401712A* | 24000 | 21600 | 15.5 | 12 | 7.8 | 2.16 | 69 | 53 | 214211304
MARATHERM | R5H5S24*K*AAA* | EVM5X32M17A* | *80MS(N,L)0701712A* | 24200 | 23800 | 15.5 | 12 | 7.8 | 2 | 62 | 48 | 214212496
MARATHERM | R5H5S24*K*AAA* | EVM5X32M17A* | *80MS(N,L)0901714A* | 24200 | 23800 | 16 | 12 | 7.8 | 1.98 | 61 | 47 | 214212558
MARATHERM | N4H7T36*K*AAA* | EA*4X48L24A* | *80VTL1102122A* | 34600 | 35000 | 16 | 11.7 | 7.8 | 2.16 | 61 | 49 | 210908026
MARATHERM | N4H7T36*K*AAA* | EA*4X48L21A* | *80VTL0902120A* | 34400 | 35000 | 16 | 11.7 | 7.8 | 2.14 | 61 | 49 | 211337962
MARATHERM | N4H5S36*K*AAA* | EA*4X43L21A* | *92MSN1002120A* | 34600 | 33800 | 15.5 | 12 | 7.8 | 2.1 | 60 | 46 | 212339715
MARATHERM | N4H7T24*K*AAA* | EA*4X36L17A* | *80VSL0451412A* | 23000 | 23800 | 16 | 12 | 7.8 | 2.16 | 58 | 42 | 207864765
MARATHERM | N4H7T24*K*AAA* | EA*4X36L21A* | *80CTL0702120A* | 23200 | 24000 | 16 | 12 | 7.8 | 2.18 | 58 | 42 | 207865123
MARATHERM | N4H7T24*K*AAA* | EA*4X37L17A* | *96VSN0401712A* | 23200 | 24200 | 16 | 12 | 7.8 | 2.16 | 59 | 43 | 207865652
MARATHERM | R5H5S36*K*AAA* | EA*5X43M21A* | *80MS(N,L)0902120A* | 34800 | 34200 | 15.2 | 12 | 7.8 | 2.2 | 66 | 52 | 214139962
MSH LEGACY | N4H5S30*K*AAA* | EA*4X37L21A* | *92ESN0801716A* | 28400 | 28400 | 15.2 | 12.5 | 7.8 | 2.12 | 61 | 46 | 210310030
MARATHERM | N4H7T24*K*AAA* | EVD4X38M17A* | *80VSL0451412A* | 24800 | 24800 | 16.5 | 12.5 | 7.8 | 1.98 | 58 | 43 | 213663860
MARATHERM | N4H7T48*K*AAA* | EA*4X60L24A* | *95CSU0802120A* | 45500 | 47000 | 16 | 12 | 7.8 | 2.2 | 62 | 49 | 207871747
MARATHERM | N4H7T48*K*AAA* | EA*4X60L24A* | *96VTN0802120A* | 45500 | 47000 | 16.5 | 12 | 7.8 | 2.18 | 62 | 50 | 207871803
MARATHERM | N4H7T48*K*AAA* | EA*4X60L24A* | *96VSN1002120A* | 45500 | 47000 | 16 | 12 | 7.8 | 2.22 | 62 | 49 | 207879654
MARATHERM | N5H5S24*K*AAA* | EA*5X25M17A* | *80MSU0601716A* | 23600 | 22200 | 16 | 12 | 7.8 | 2.12 | 66 | 50 | 214210577
MARATHERM | N5H5S24*K*AAA* | EA*5X37M21A* | *95CSU1002122B* | 24000 | 22600 | 16 | 12.5 | 7.8 | 2.14 | 66 | 51 | 214211556
SMART COMFORT | R4H5S36*K*AAA* | EVD4X42M24A* | *80ESU0802120A | 36200 | 35200 | 15.5 | 12.5 | 7.8 | 2.08 | 60 | 46 | 213245742
SMART COMFORT | N4H5S24*K*AAA* | EA*4X25L17A* | *96MSN0601716A* | 24200 | 22400 | 15.5 | 12 | 7.8 | 2.1 | 65 | 50 | 212331298
SMART COMFORT | N4H5S30*K*AAA* | EA*4X37L21A* | *80CSU0601716A* | 28600 | 28600 | 15.2 | 12.5 | 7.8 | 2.12 | 61 | 47 | 210308500
SMART COMFORT | N4H5S42*K*AAA* | EA*4X61L24A* | *96VTN1002122B* | 40500 | 42000 | 15.2 | 12.5 | 7.8 | 2.22 | 61 | 49 | 213213645
AIRQUEST | N4H7T48*K*AAA* | EA*4X60L24A* | OLV154F20A | 46000 | 47500 | 16 | 12 | 7.8 | 2.22 | 61 | 49 | 207871855
KEEPRITE | C4H7T48*K*AAA* | EA*4X48L24A* | *80MSU1002120A* | 44000 | 46500 | 16 | 11.7 | 7.8 | 2.26 | 63 | 51 | 212325425
KEEPRITE | C4H7T48*K*AAA* | EA*4X48L24A* | *95MSU1002120A* | 44000 | 46500 | 15.5 | 11.7 | 7.8 | 2.26 | 63 | 51 | 212325481
KEEPRITE | C4H7T48*K*AAA* | EA*4X48L24A* | *80MSU0802120A* | 44000 | 46000 | 16 | 12 | 7.8 | 2.28 | 63 | 50 | 212325397
KEEPRITE | C4H7T48*K*AAA* | EA*4X48L21A* | *95MSU1002120A* | 44000 | 46500 | 15.5 | 11.7 | 7.8 | 2.26 | 63 | 51 | 212325346
KEEPRITE | C4H7T48*K*AAA* | EA*4X61L21A* | *96CTN0802120A* | 46000 | 47000 | 16 | 12 | 7.8 | 2.2 | 62 | 50 | 210712137
BROCK | PH5SAN524**AA* | CAA**2517AM* | PG80MS(A,L)A48070B** | 23600 | 22200 | 15.2 | 11.7 | 7.8 | 2.12 | 66 | 51 | 214197303
BROCK | PH5SAN524**AA* | CAA**3721AM* | PG80VTLB48090B** | 24000 | 21600 | 15.2 | 12 | 7.8 | 2.14 | 69 | 54 | 214202052
BROCK | PH5SAN524**AA* | CAA**2517AM* | PG80MS(A,L)A42090B** | 23800 | 22200 | 15.5 | 12 | 7.8 | 2.12 | 66 | 51 | 214210411
BROCK | PH5SAN524**AA* | CVAMA3217XMA* | PG80MS(A,L)A36070B** | 24200 | 23800 | 15.5 | 12 | 7.8 | 2 | 62 | 48 | 214212482
BROCK | PH7TAN436**AA* | CAP**3721AL* | PG80VTLB66110C** | 34200 | 35000 | 16 | 12 | 8 | 2.22 | 62 | 50 | 213172824
BROCK | PH5SAN524**AA* | CAA**2517AM* | PG80ES(A,L)A48070B** | 23800 | 22800 | 15.5 | 12 | 7.8 | 2.12 | 65 | 51 | 214197211
BROCK | PH5SAN418**AA* | CAP**1917AL* | PG80MS(A,L)A36070B** | 18000 | 16600 | 15.5 | 12 | 7.8 | 1.98 | 61 | 46 | 212327171
BROCK | PH5SAN424**AA* | CAP**3717AL* | PG96MSAA48060B** | 24000 | 22600 | 15.2 | 12 | 7.8 | 2.08 | 64 | 49 | 212331919
BROCK | PH5SAN524**AA* | CAA**3721AM* | PG95MSUA36040B** | 24000 | 22000 | 15.2 | 11.7 | 7.8 | 2.1 | 69 | 54 | 214133224
BROCK | PH5SAN436**AA* | CVPVA4224XMC* | PG80ESUA60080C** | 36200 | 35200 | 15.5 | 12.5 | 7.8 | 2.08 | 60 | 46 | 213245719
BROCK | PH5SAN436**AA* | CVPVA3817XMC* | PG80MS(A,L)A42090B** | 36200 | 35600 | 15.2 | 12 | 7.8 | 2.06 | 60 | 47 | 213342373
ARCOAIRE | R4H5S36*K*AAA* | EA*4X43L21A* | *96VSN0802120B* | 34600 | 33800 | 15.2 | 12 | 7.8 | 2.08 | 60 | 46 | 213209609
ARCOAIRE | N4H7T60*K*AAA* | EA*4X61L24A* | *97CMN1202422B* | 54500 | 57500 | 15.2 | 11.7 | 7.8 | 2.24 | 64 | 51 | 213749461
KENMORE | N4H7T24*K*AAA* | EA*4X25L17A* | *96VTN0401410B* | 22800 | 24000 | 16 | 12 | 8 | 2.28 | 60 | 45 | 213167864
KENMORE | N4H7T60*K*AAA* | EA*4X60L24A* | *80VTL1102122A* | 54500 | 58000 | 15.2 | 11.7 | 7.8 | 2.18 | 63 | 50 | 210907503
KENMORE | R4H5S30*K*AAA* | EA*4X37L21A* | *80CSU0601716A* | 28600 | 28600 | 15.2 | 12.5 | 7.8 | 2.12 | 61 | 47 | 210308495
KENMORE | R5H5S24*K*AAA* | EA*5X25M17A* | *80ES(N,L)0701716A* | 23800 | 22800 | 15.5 | 12 | 7.8 | 2.12 | 65 | 51 | 214197231
KENMORE | R4H5S36*K*AAA* | EA*4X43L21A* | *80VTL0902120B* | 34800 | 34000 | 15.2 | 12 | 7.8 | 2.08 | 60 | 46 | 213209449
KENMORE | R4H5S36*K*AAA* | EA*4X37L21A* | *80VTL0902120B* | 34600 | 34000 | 15.2 | 12 | 7.8 | 2.08 | 60 | 46 | 213208580
ACIQ | H4H5S42*K*AAA* | EA*4X61L24A* | *80MS(N,L)0902420A* | 40500 | 42000 | 15.2 | 11.7 | 7.8 | 2.24 | 61 | 49 | 213081398
ACIQ | H4H5S36*K*AAA* | EA*4X37L21A* | *80MS(N,L)0902120A* | 34800 | 34000 | 15.2 | 12 | 7.8 | 2.1 | 60 | 46 | 213081341
ACIQ | H4H5S30*K*AAA* | FM(C,U)4Z36**AL* |  | 27600 | 27800 | 15.2 | 12.5 | 7.8 | 2.2 | 62 | 47 | 213080965
ACIQ | H4H7T48*K*AAA* | EA*4X61L24A* | *96CTN0802120A* | 46000 | 47000 | 16 | 12 | 7.8 | 2.2 | 62 | 50 | 213068723
ACIQ | H4H7T60*K*AAA* | EA*4X61L24A* | *80MSU0802120A* | 55000 | 57500 | 15.5 | 12 | 7.8 | 2.28 | 64 | 51 | 213081280
ACIQ | H4H7T48*K*AAA* | EA*4X48L21A* | *95MSU1002120A* | 44000 | 46500 | 15.5 | 11.7 | 7.8 | 2.26 | 63 | 51 | 213081220
ACIQ | H4H7T36*K*AAA* | EA*4X48L21A* | *95MSU1002122A* | 33800 | 35000 | 15.5 | 11.7 | 7.8 | 2.22 | 62 | 50 | 213081198
ACIQ | H4H7T36*K*AAA* | EA*4X43L21A* | *95MSU0802120A* | 34400 | 35200 | 15.5 | 11.7 | 7.8 | 2.22 | 62 | 51 | 213081184
ACIQ | H4H7T24*K*AAA* | EA*4X37L17A* | *95MSU0401712A* | 22800 | 24000 | 16 | 12 | 7.8 | 2.3 | 60 | 45 | 213081118
ACIQ | N4H7T36*K*AAA* | EA*4X42L21A* | *97CMN1002122A* | 33600 | 34600 | 15.2 | 11.7 | 7.8 | 2.08 | 61 | 48 | 213064248
ACIQ | N4H7T24*K*AAA* | EA*4X30L17A* | *97CMN0601714A* | 22600 | 23600 | 16 | 12 | 7.8 | 2.12 | 58 | 42 | 213064015
ACIQ | N4H7T60*K*AAA* | EA*4X61L24A* | *96CTN1202422A* | 55500 | 58500 | 15.2 | 11.7 | 7.8 | 2.18 | 63 | 51 | 213063991
ACIQ | N4H7T48*K*AAA* | EA*4X61L24A* | *97CMN0802120A* | 46000 | 47000 | 16 | 12 | 7.8 | 2.2 | 62 | 50 | 213063939
ACIQ | N4H7T36*K*AAA* | EA*4X48L21A* | *96CTN0802120A* | 34800 | 35600 | 16 | 11.7 | 7.8 | 2.12 | 61 | 49 | 213063822
ACIQ | N4H7T24*K*AAA* | EA*4X30L17A* | *80CSU0401712A* | 22800 | 23600 | 16 | 12 | 7.8 | 2.16 | 58 | 42 | 213063550
ACIQ | N4H7T24*K*AAA* | EA*4X25L17A* | *80CSU0601716A* | 23600 | 24200 | 17 | 12.5 | 7.8 | 2.22 | 58 | 42 | 213063536
ARCOAIRE | H4H7T48*K*AAA* | EA*4X48L24A* | *95MSU1002122A* | 44000 | 46000 | 16 | 12 | 7.8 | 2.26 | 63 | 51 | 212325500
ARCOAIRE | H4H7T48*K*AAA* | EA*4X48L21A* | *80MSU0802120A* | 44000 | 46000 | 16 | 12 | 7.8 | 2.28 | 63 | 50 | 212325200
KENMORE | (C,H,T)5H6S24*K*AAA* | EA*5X37M17A* | *95ESN0601714A* | 23400 | 22600 | 15.5 | 12 | 7.8 | 2.08 | 65 | 50 | 214158231
COMFORTMAKER | C4H5S36*K*AAA* | FMA4X36**AL* |  | 34000 | 33400 | 15.2 | 12.5 | 7.8 | 2.12 | 60 | 47 | 209692734
COMFORTMAKER | C4H5S30*K*AAA* | EA*4X37L21A* | *80CSU0802120A* | 28800 | 28600 | 15.2 | 12.5 | 7.8 | 2.14 | 61 | 47 | 210308526
COMFORTMAKER | C4H5S36*K*AAA* | EA*4X37L21A* | *96CTN0801714A* | 34800 | 34400 | 15.2 | 12 | 7.8 | 2.08 | 60 | 47 | 210312884
COMFORTMAKER | R4H5S18*K*AAA* | EA*4X19L17A* | *80MS(N,L)0701712A* | 18000 | 16600 | 15.5 | 12 | 7.8 | 1.98 | 61 | 46 | 212327186
COMFORTMAKER | C4H7T24*K*AAA* | EA*4X36L17A* | *95CSU0601716A* | 23000 | 23800 | 16 | 12 | 7.8 | 2.16 | 58 | 42 | 210702805
COMFORTMAKER | N4H7T36*K*AAA* | EA*4X37L17A* | *80VTL0451412B* | 33800 | 35000 | 15.5 | 11.7 | 7.8 | 2.18 | 62 | 50 | 213172524
KEEPRITE | C4H7T36*K*AAA* | EA*4X48L21A* | *96CTN0601714A* | 34000 | 35200 | 15.2 | 11.7 | 7.8 | 2.1 | 61 | 49 | 210708937
KEEPRITE | C4H7T24*K*AAA* | EA*4X36L21A* | *80MSU1002120A* | 22400 | 23800 | 16 | 12 | 7.8 | 2.24 | 59 | 44 | 212320618
KEEPRITE | C4H7T24*K*AAA* | EA*4X36L21A* | *80MSU0401712A* | 22600 | 23800 | 16 | 12 | 7.8 | 2.28 | 60 | 44 | 212320534
KEEPRITE | C4H7T24*K*AAA* | EA*4X30L17A* | *80MSU0601716A* | 22200 | 23600 | 16 | 12 | 7.8 | 2.24 | 59 | 44 | 212320338
WEATHERMAKER | PH5SAN424**AA* | FM(C,U)4Z30**AL* |  | 23600 | 23000 | 15.2 | 12.5 | 7.8 |  | 62 | 43 | 211276373
WEATHERMAKER | PH5SAN424**AA* | FJ4DN*B30L* |  | 23800 | 22400 | 15.2 | 12.5 | 7.8 |  | 63 | 45 | 211234762
WEATHERMAKER | PH7TAN460**AA* | CAP**6024AL* | PG80VTLB66110C** | 53500 | 57000 | 15.5 | 11.7 | 7.8 | 2.24 | 65 | 51 | 213179052
WEATHERMAKER | PH7TAN460**AA* | CAP**6121AL* | PG96VTAB60100C** | 54500 | 57500 | 15.2 | 12 | 7.8 | 2.24 | 64 | 51 | 213179370
WEATHERMAKER | PH7TAN448**AA* | CAP**4821AL* | PG95MSUA60080C** | 44000 | 46000 | 15.5 | 11.7 | 7.8 | 2.24 | 63 | 51 | 212325305
WEATHERMAKER | PH7TAN436**AA* | CAP**4824AL* | PG95MSUA60080C** | 33600 | 34800 | 15.5 | 11.7 | 7.8 | 2.2 | 61 | 50 | 212324245
WEATHERMAKER | PH7TAN424**AA* | CAP**3621AL* | PG95MSUA48060B** | 22600 | 23800 | 16 | 12 | 7.8 | 2.28 | 60 | 44 | 212320661
WEATHERMAKER | PH7TAN424**AA* | CSPH*3612AL* | PG80VTLB36045A** | 22600 | 23800 | 15.5 | 12 | 7.8 | 2.28 | 60 | 45 | 213171629
WEATHERMAKER | PH7TAN424**AA* | CSPH*3612AL* | PG80VTLB36070A** | 22800 | 24000 | 15.5 | 12 | 7.8 | 2.32 | 60 | 44 | 213171647
WEATHERMAKER | PH7TAN424**AA* | CNPV*2417AL* | PG80VTLB48090B** | 22200 | 23800 | 15.5 | 12 | 7.8 | 2.28 | 60 | 45 | 213169612
WEATHERMAKER | PH7TAN424**AA* | CAP**3017AL* | PG80VTLB36070A** | 22400 | 23800 | 16 | 12 | 7.8 | 2.26 | 60 | 44 | 213168146
WEATHERMAKER | PH5SAN524**AA* | CVAVA3817XMA* | PG80VTLB48090B** | 24200 | 23600 | 16 | 12.5 | 7.8 | 2 | 62 | 48 | 214214387
KEEPRITE | CVH837GKA2*+TSTAT | EN(A,D,W)4X42L21** | *96VSN0802120A* | 31000 | 47500 | 17 | 11.7 | 7.8 |  | 64 |  | 210463671
KEEPRITE | N4H7T36*K*AAA* | EA*4X42L24A* | *97CMN1002122A* | 33600 | 34600 | 15.2 | 11.7 | 7.8 | 2.08 | 60 | 48 | 207876849
SMART COMFORT | R4H5S24*K*AAA* | EVD4X38M17A* | *92MSN0601714A* | 25400 | 23800 | 16 | 12 | 7.8 | 2.02 | 63 | 47 | 213336730
SMART COMFORT | R4H5S30*K*AAA* | EA*4X37L17A* | *80ESU0401712A* | 27600 | 27800 | 15.2 | 12.5 | 7.8 | 2.08 | 60 | 46 | 210307141
SMART COMFORT | R4H5S36*K*AAA* | EA*4X37L21A* | *95CSU0802120B* | 34800 | 34200 | 15.2 | 12 | 7.8 | 2.1 | 61 | 47 | 213795090
SMART COMFORT | R4H5S36*K*AAA* | EVM4X49M21A* | *92MSN1002120A* | 36600 | 35800 | 15.5 | 12 | 7.8 | 2.1 | 60 | 47 | 213341285
SMART COMFORT | R4H5S18*K*AAA* | F5MA4*30L*B* |  | 18100 | 17000 | 15.2 | 11.7 | 7.8 | 1.98 | 62 | 47 | 213302754
SMART COMFORT | R4H5S36*K*AAA* | EA*4X37L21A* | *96VTN0802120B* | 34600 | 33800 | 15.2 | 12 | 7.8 | 2.08 | 60 | 46 | 213208874
ECOTEMP | W4H7T36*K*AAA* | WLA*374BA* | WFST080B048A* | 33800 | 35000 | 15.5 | 11.7 | 7.8 | 2.16 | 62 | 51 | 213172710
ECOTEMP | W4H7T36*K*AAA* | WLA*484CA* | WFST100C060A* | 33600 | 34800 | 15.5 | 12 | 8 | 2.22 | 61 | 50 | 213174012
ECOTEMP | W4H7T24*K*AAA* | WLNC244BA* | WFST080B048A* | 22200 | 24000 | 15.5 | 12 | 7.8 | 2.28 | 60 | 45 | 213169758
ECOTEMP | W4H7T24*K*AAA* | WLA*374BA* | WFEU040B036B* | 22800 | 23800 | 16 | 12 | 7.8 | 2.3 | 60 | 45 | 212320788
WEATHERMAKER | PH7TAN424**AA* | CVPVA3117XMC* | PG80VTLA36045A** | 24600 | 24800 | 16.5 | 12.5 | 7.8 | 1.98 | 58 | 43 | 213659341
WEATHERMAKER | PH7TAN424**AA* | CAP**2417AL* | PG96VTAA48080B** | 22600 | 23800 | 16 | 12 | 7.8 | 2.14 | 58 | 42 | 211581716
WEATHERMAKER | PH7TAN424**AA* | CVPVA3817XMC* | PG80VTLA48090B** | 24600 | 24600 | 17 | 13 | 7.8 | 2.02 | 57 | 43 | 213664070
ARCOAIRE | N5H5S18*K*AAA* | EVM5X32M17A* | *80MS(N,L)0701712A* | 18900 | 17700 | 15.5 | 12 | 7.8 | 1.94 | 60 | 46 | 214195446
ARCOAIRE | N5H5S24*K*AAA* | EA*5X25M17A* | *80MS(N,L)0451714A* | 23600 | 22400 | 15.2 | 11.7 | 7.8 | 2.1 | 66 | 51 | 214197280
ARCOAIRE | N5H5S24*K*AAA* | EA*5X37M17A* | *80MSU0401712A* | 23600 | 22800 | 15.5 | 12.5 | 7.8 | 2.1 | 64 | 50 | 214200083
ARCOAIRE | N5H5S24*K*AAA* | EVM5X32M17A* | *96VTN0801716B* | 24000 | 23800 | 15.5 | 12 | 7.8 | 1.98 | 62 | 47 | 214204831
ARCOAIRE | N5H5S24*K*AAA* | EA*5X37M17A* | *96VSN0801716B* | 23400 | 22800 | 15.2 | 11.7 | 7.8 | 2.08 | 64 | 50 | 214200936
COMFORTMAKER | N5H5S24*K*AAA* | EA*5X25M17A* | *80ES(N,L)0701712A* | 23400 | 22000 | 15.2 | 12.5 | 7.8 | 2.1 | 66 | 51 | 214197184
COMFORTMAKER | N5H5S24*K*AAA* | EA*5X25M17A* | *80ES(N,L)0701412A* | 23400 | 21800 | 15.2 | 12.5 | 7.8 | 2.1 | 67 | 51 | 214197150
COMFORTMAKER | R5H5S24*K*AAA* | EA*5X37M17A* | *80CTL0701412B* | 23400 | 22800 | 15.5 | 12 | 7.8 | 2.08 | 64 | 49 | 214200169
COMFORTMAKER | R5H5S24*K*AAA* | EA*5X37M17A* | *80MSU0401712A* | 23600 | 22800 | 15.5 | 12.5 | 7.8 | 2.1 | 64 | 50 | 214200086
COMFORTMAKER | N5H5S36*K*AAA* | EA*5X43M21A* | *80ESU0802120A | 35800 | 34800 | 15.2 | 12.5 | 7.8 | 2.22 | 64 | 51 | 214140096
COMFORTMAKER | C5H6S24*K*AAA* | EA*5X25M17A* | *92ESN0801716A* | 23400 | 21800 | 15.2 | 12.5 | 7.8 | 2.1 | 67 | 51 | 214160960
COMFORTMAKER | C5H6S24*K*AAA* | EA*5X37M21A* | *92ESN1002120A* | 24000 | 22400 | 16 | 12.5 | 7.8 | 2.16 | 67 | 51 | 214161232
TEMPSTAR | N5H5S24*K*AAA* | EA*5X37M21A* | *96VSN1002120B* | 24000 | 22000 | 15.5 | 12 | 7.8 | 2.14 | 68 | 53 | 214202767
TEMPSTAR | N5H5S24*K*AAA* | EVM5X32M17A* | *96VTN0601716B* | 24200 | 23800 | 15.5 | 12 | 7.8 | 1.98 | 62 | 48 | 214204808
TEMPSTAR | N5H5S24*K*AAA* | EA*5X37M17A* | *80CTL0901716B* | 23400 | 23000 | 15.5 | 12 | 7.8 | 2.08 | 64 | 49 | 214200232
TEMPSTAR | N5H5S24*K*AAA* | EA*5X25M17A* | *92MSN0601714A* | 23600 | 22200 | 15.2 | 11.7 | 7.8 | 2.12 | 66 | 51 | 214197947
TEMPSTAR | N5H5S24*K*AAA* | EA*5X25M17A* | *80MS(N,L)0451412A* | 23600 | 22400 | 15.2 | 11.7 | 7.8 | 2.1 | 66 | 51 | 214197260
AIRQUEST | H5H6S36*K*AAA* | EA*5X37M21A* | *95ESN1002122A* | 36000 | 36200 | 15.2 | 12 | 7.8 | 2.2 | 62 | 48 | 214154097
AIRQUEST | H5H6S36*K*AAA* | EA*5X37M21A* | *92ESN0802120A* | 35800 | 36000 | 15.5 | 12.5 | 7.8 | 2.2 | 61 | 48 | 214160190
AIRQUEST | H5H6S24*K*AAA* | EA*5X25M17A* | *80ESU0601716A | 23800 | 21800 | 15.2 | 12.5 | 7.8 | 2.14 | 68 | 53 | 214160894
KEEPRITE | N4H7T60*K*AAA* | EA*4X61L21A* | *80VSL1102122B* | 54500 | 57500 | 15.5 | 12 | 8 | 2.26 | 64 | 51 | 213179302
KEEPRITE | N4H7T60*K*AAA* | EA*4X61L24A* | *80VSL1102122B* | 54500 | 57500 | 15.5 | 12 | 7.8 | 2.26 | 64 | 51 | 213179511
KEEPRITE | N4H7T36*K*AAA* | EN(A,D,W)4X48L21** | *80VTL1102122B* | 34200 | 35000 | 16 | 12 | 7.8 | 2.22 | 62 | 50 | 213174505
KEEPRITE | R4H5S18*K*AAA* | EA*4X19L17A* | *80MS(N,L)0901714A* | 18000 | 16700 | 15.2 | 12 | 7.8 | 2.02 | 64 | 49 | 212327278
KEEPRITE | N4H7T48*K*AAA* | EA*4X60L24A* | *97CMN0602120B* | 45000 | 47000 | 15.2 | 11.7 | 7.8 | 2.22 | 63 | 50 | 213746797
KEEPRITE | N4H7T36*K*AAA* | EA*4X37L17A* | *80VSL0451412B* | 33800 | 35000 | 15.5 | 11.7 | 7.8 | 2.18 | 62 | 50 | 213172577
KEEPRITE | N4H7T36*K*AAA* | EA*4X37L17A* | *80VSL0901716B* | 33800 | 35000 | 15.5 | 11.7 | 7.8 | 2.18 | 62 | 50 | 213172616
KEEPRITE | N4H7T36*K*AAA* | EA*4X37L21A* | *96VTN1002122B* | 34400 | 35200 | 16 | 12 | 8 | 2.24 | 62 | 50 | 213172990
SMART COMFORT | R4H5S24*K*AAA* | EA*4X37L17A* | *96MSM0601716A* | 24000 | 22600 | 15.2 | 12 | 7.8 | 2.08 | 64 | 49 | 212331954
SMART COMFORT | R4H5S24*K*AAA* | FM(C,U)4X30**AL* |  | 23600 | 23000 | 15.2 | 12.5 | 7.8 | 2.14 | 65 | 50 | 209691393
KEEPRITE | N4H7T24*K*AAA* | EA*4X24L14A* | *96VTN0401410A* | 22600 | 24200 | 15.5 | 11.7 | 7.8 | 2.1 | 59 | 43 | 207863722
KEEPRITE | N4H7T24*K*AAA* | EA*4X24L17A* | *96VTN0401712A* | 22400 | 24000 | 15.2 | 11.7 | 7.8 | 2.1 | 58 | 43 | 207863987
COMFORTMAKER | N5H5S36*K*AAA* | EA*5X37M21A* | *92ESN0802120A* | 35800 | 36000 | 15.5 | 12.5 | 7.8 | 2.2 | 61 | 48 | 214207908
COMFORTMAKER | R4H5S24*K*AAA* | EVD4X31M17A* | *80MS(N,L)0901714A* | 25400 | 23800 | 16 | 12 | 7.8 | 2.02 | 63 | 47 | 213334783
MARATHERM | N4H5S42*K*AAA* | EVD4X61M24A* | *80MSU0802120A* | 41500 | 43000 | 15.2 | 12.5 | 7.8 | 2.08 | 60 | 47 | 213347044
MARATHERM | N4H7T24*K*AAA* | EA*4X36L21A* | *96CTN0601714A* | 22800 | 23800 | 16 | 12 | 7.8 | 2.16 | 58 | 42 | 207865329
MARATHERM | R5H5S24*K*AAA* | EA*5X37M21A* | *95MSU0802120A* | 24000 | 22400 | 15.5 | 12.5 | 7.8 | 2.14 | 67 | 52 | 214202854
MARATHERM | N4H7T60*K*AAA* | EA*4X60L24A* | *80VSL0902120A* | 54500 | 58000 | 15.2 | 11.7 | 7.8 | 2.18 | 63 | 50 | 207872536
MARATHERM | N4H7T60*K*AAA* | EA*4X61L24A* | *80CTL1352422A* | 56000 | 59000 | 16 | 11.7 | 7.8 | 2.2 | 63 | 51 | 207881343
MARATHERM | N4H5S36*K*AAA* | F5MA4*42L*C* |  | 34800 | 33800 | 15.2 | 12.5 | 7.8 | 2.08 | 60 | 47 | 213302502
MARATHERM | N4H5S36*K*AAA* | EVM4X44M21A* | *92MSN1002120A* | 36600 | 35800 | 15.5 | 12 | 7.8 | 2.08 | 60 | 47 | 213339580
MARATHERM | R4H5S36*K*AAA* | EA*4X43L21A* | *80VTL0701716A* | 35000 | 34200 | 15.2 | 12 | 7.8 | 2.1 | 60 | 46 | 210316056
MARATHERM | R4H5S36*K*AAA* | EA*4X43L21A* | *80ES(N,L)0902120A* | 34800 | 34200 | 15.2 | 12.5 | 7.8 | 2.1 | 60 | 46 | 210316824
MARATHERM | N4H5S36*K*AAA* | EA*4X43L21A* | *95CSU0802120A* | 35000 | 34200 | 15.2 | 12.5 | 7.8 | 2.1 | 60 | 46 | 210315125
MARATHERM | N4H5S36*K*AAA* | EA*4X43L21A* | *80VTL0902120A* | 35000 | 34400 | 15.2 | 12 | 7.8 | 2.1 | 60 | 47 | 210315933
MARATHERM | N4H5S36*K*AAA* | EA*4X43L21A* | *80ES(N,L)0901714A* | 34800 | 34200 | 15.2 | 12 | 7.8 | 2.1 | 60 | 46 | 210316737
COMFORTMAKER | C4H5S18*K*AAA* | EA*4X19L17A* | *96MSN0601716A* | 17900 | 16700 | 15.2 | 12 | 7.8 | 1.96 | 62 | 47 | 212327700
COMFORTMAKER | N4H7T24*K*AAA* | EA*4X37L17A* | OLV098A12* | 23600 | 24400 | 16 | 12 | 7.8 | 2.18 | 58 | 43 | 207865777
COMFORTMAKER | N4H7T24*K*AAA* | EA*4X36L21A* | *96CTN0601714A* | 22800 | 23800 | 16 | 12 | 7.8 | 2.16 | 58 | 42 | 207865324
COMFORTMAKER | N4H7T24*K*AAA* | EA*4X24L17A* | *97CMN0801714A* | 22800 | 24000 | 16 | 11.7 | 7.8 | 2.14 | 58 | 43 | 207863885
COMFORTMAKER | N4H5S30*K*AAA* | EA*4X37L21A* | *96CTN0801714A* | 28000 | 28200 | 15.2 | 12 | 7.8 | 2.1 | 61 | 46 | 210309170
COMFORTMAKER | N4H5S30*K*AAA* | EA*4X37L17A* | *80ESU0401712A* | 27600 | 27800 | 15.2 | 12.5 | 7.8 | 2.08 | 60 | 46 | 210307123
COMFORTMAKER | N4H7T24*K*AAA* | EA*4X36L21A* | *95MSU1002120A* | 22800 | 24000 | 16 | 12 | 7.8 | 2.28 | 60 | 44 | 212320725
COMFORTMAKER | N4H7T24*K*AAA* | EA*4X36L21A* | *95MSU0601716A* | 22600 | 23800 | 16 | 12 | 7.8 | 2.28 | 60 | 44 | 212320669
COMFORTMAKER | N4H7T24*K*AAA* | EA*4X36L21A* | *80MSU1002120A* | 22400 | 23800 | 16 | 12 | 7.8 | 2.24 | 59 | 44 | 212320613
COMFORTMAKER | N4H7T24*K*AAA* | EA*4X36L17A* | *80MSU0401712A* | 22400 | 23800 | 16 | 12 | 7.8 | 2.26 | 60 | 44 | 212320417
TEMPSTAR | R5H5S24*K*AAA* | EA*5X37M21A* | *80CTL0702120A* | 23400 | 22400 | 15.5 | 12 | 7.8 | 2.1 | 65 | 50 | 214201810
TEMPSTAR | R5H5S36*K*AAA* | EA*5X37M21A* | *95ESN1002122A* | 36000 | 36200 | 15.2 | 12 | 7.8 | 2.2 | 62 | 48 | 214138986
TEMPSTAR | R4H5S36*K*AAA* | EA*4X37L21A* | *96VSN1002120A* | 34800 | 34200 | 15.2 | 12 | 7.8 | 2.1 | 60 | 46 | 210311998
TEMPSTAR | T4H5S30*K*AAA* | EA*4X37L21A* | *92ESN0801716A* | 28400 | 28400 | 15.2 | 12.5 | 7.8 | 2.12 | 61 | 46 | 210310036
TEMPSTAR | T4H5S30*K*AAA* | EA*4X37L21A* | *92ESN0601714A* | 28400 | 28400 | 15.2 | 12.5 | 7.8 | 2.12 | 61 | 46 | 210309995
TEMPSTAR | T4H5S30*K*AAA* | EA*4X37L21A* | *95CSU0802120A* | 28000 | 28000 | 15.2 | 12.5 | 7.8 | 2.1 | 60 | 46 | 210308207
TEMPSTAR | T4H5S30*K*AAA* | EA*4X37L17A* | *80VTL0701716A* | 28000 | 28200 | 15.2 | 12 | 7.8 | 2.08 | 61 | 46 | 210307282
TEMPSTAR | R4H5S30*K*AAA* | EA*4X37L21A* | *80CTL0702120A* | 28200 | 28200 | 15.2 | 12.5 | 7.8 | 2.1 | 61 | 47 | 210309076
TEMPSTAR | R5H5S18*K*AAA* | EA*5X25M17A* | *96VTN0601716B* | 18100 | 16500 | 15.2 | 11.7 | 7.8 | 2.04 | 65 | 51 | 214127355
TEMPSTAR | R5H5S18*K*AAA* | EA*5X25M17A* | *80VTL0451412B* | 18200 | 16500 | 15.2 | 12 | 7.8 | 2.04 | 65 | 51 | 214126694
TEMPSTAR | R5H5S18*K*AAA* | EVM5X32M17A* | *80MS(N,L)0701716A* | 18900 | 17800 | 15.5 | 12 | 7.8 | 1.94 | 60 | 46 | 214195489
TEMPSTAR | N4H7T24*K*AAA* | EHD4X36AAL | *80VTL0701716B* | 22800 | 24000 | 15.5 | 12 | 7.8 | 2.3 | 60 | 44 | 213171665
AIRQUEST | HVH837GKA2* | FCM4X60***L+WALLCON |  | 33200 | 31400 | 18.5 | 12 | 8.5 |  | 99 |  | 206770940
KEEPRITE | C5H6S24*K*AAA* | EA*5X37M17A* | *97CMN0801714B* | 23400 | 23000 | 15.5 | 12 | 7.8 | 2.08 | 63 | 49 | 214158174
KEEPRITE | C5H6S24*K*AAA* | EA*5X37M17A* | *80VSL0701412B* | 23400 | 22600 | 15.2 | 11.7 | 7.8 | 2.08 | 64 | 50 | 214158022
KEEPRITE | C5H6S24*K*AAA* | EA*5X37M17A* | *80MS(N,L)0901714A* | 23600 | 22600 | 15.5 | 12 | 7.8 | 2.1 | 65 | 50 | 214157982
KEEPRITE | C5H6S24*K*AAA* | EA*5X25M17A* | *80CSU0601716A* | 23400 | 21800 | 15.2 | 12.5 | 7.8 | 2.1 | 67 | 52 | 214157254
KEEPRITE | C5H6S24*K*AAA* | EA*5X37M17A* | *80CTL0451712B* | 23400 | 23000 | 15.2 | 12 | 7.8 | 2.06 | 64 | 50 | 214152397
KEEPRITE | C5H6S24*K*AAA* | EA*5X37M21A* | *80MSU0401712A* | 24000 | 21600 | 15.5 | 12 | 7.8 | 2.16 | 69 | 53 | 214161106
KEEPRITE | C5H6S24*K*AAA* | EA*5X37M21A* | *80MS(N,L)0902120A* | 24000 | 21600 | 15.5 | 12 | 7.8 | 2.14 | 69 | 54 | 214161066
KEEPRITE | C5H6S24*K*AAA* | EA*5X25M17A* | *80MSU0601716A* | 23600 | 22200 | 16 | 12 | 7.8 | 2.12 | 66 | 50 | 214160914
KEEPRITE | C5H6S24*K*AAA* | EA*5X25M17A* | *80MS(N,L)0901714A* | 23800 | 22200 | 15.5 | 12 | 7.8 | 2.12 | 66 | 51 | 214160874
KEEPRITE | C4H5S36*K*AAA* | EA*4X43L21A* | *80CSU1002120A* | 35200 | 34800 | 15.2 | 12 | 7.8 | 2.08 | 60 | 47 | 210315573
KEEPRITE | C4H5S42*K*AAA* | FCM4X60***L+WALLCON |  | 40500 | 42000 | 15.2 | 12.5 | 7.8 | 2.28 | 61 | 49 | 211653603
KEEPRITE | N4H636GKP** | EA*4X37L21A* | *96VTN1002120A* | 35400 | 36200 | 15.5 | 11.7 | 7.8 |  | 63 |  | 204859795
KEEPRITE | N4H636GKP** | EA*4X43L21A* | *96VTN0801716A* | 35600 | 36200 | 15.5 | 11.7 | 7.8 |  | 64 |  | 204859939
KEEPRITE | CVH837GKA2*+TSTAT | EN(A,D,W)4X42L21** | *80CSU0802120A* | 31200 | 47500 | 17 | 11.7 | 8.1 |  | 64 |  | 210463738
KEEPRITE | CVH837GKA2*+TSTAT | EN(A,D,W)4X42L21** | *80CSU0401712A* | 31600 | 48500 | 17 | 11.7 | 8.1 |  | 64 |  | 210463716
COMFORTMAKER | N4H7T48*K*AAA* | EA*4X60L24A* | *96VTN1002122A* | 45500 | 46500 | 16.5 | 12.5 | 7.8 | 2.22 | 62 | 49 | 207871828
COMFORTMAKER | N5H5S24*K*AAA* | EVD5X38M17A* | *80VTL0701716B* | 24200 | 23800 | 16 | 12 | 7.8 | 2 | 62 | 48 | 214214367
COMFORTMAKER | N5H5S24*K*AAA* | EVM5X32M17A* | *80MSU0601716A* | 24200 | 23600 | 16 | 12.5 | 7.8 | 2 | 62 | 48 | 214212747
COMFORTMAKER | N5H5S24*K*AAA* | EA*5X37M21A* | *92MSN0802120A* | 24000 | 21800 | 15.5 | 12 | 7.8 | 2.16 | 68 | 53 | 214211811
COMFORTMAKER | N4H7T24*K*AAA* | EA*4X37L21A* | *96VSN0401712A* | 23600 | 24400 | 16 | 12 | 7.8 | 2.18 | 59 | 43 | 207866053
KEEPRITE | N4H7T48*K*AAA* | EA*4X60L24A* | *80MSU1002120A* | 45000 | 46500 | 16.5 | 12 | 7.8 | 2.26 | 63 | 51 | 212325559
COMFORTMAKER | N4H7T48*K*AAA* | EA*4X60L24A* | *80CTL1102120A* | 45500 | 47000 | 16 | 12 | 7.8 | 2.18 | 62 | 50 | 207879545
KEEPRITE | N4H7T36*K*AAA* | EA*4X43L21A* | *80CTL0902120B* | 34400 | 35200 | 16 | 11.7 | 7.8 | 2.22 | 62 | 50 | 213742815
KEEPRITE | N4H7T48*K*AAA* | EA*4X48L24A* | *96VTN1202422B* | 44000 | 46500 | 16 | 12 | 7.8 | 2.26 | 63 | 51 | 213177110
TEMPSTAR | T4H7T48*K*AAA* | FCM4X48***L+WALLCON |  | 45000 | 46000 | 16.5 | 12.5 | 7.8 | 2.3 | 63 | 51 | 211653661
TEMPSTAR | T4H7T48*K*AAA* | EA*4X60L24A* | *96CTN1002122A* | 45500 | 47000 | 16 | 12 | 7.8 | 2.2 | 62 | 49 | 210712261
TEMPSTAR | T4H7T48*K*AAA* | EA*4X48L21A* | *95MSU0802120A* | 44000 | 46000 | 15.5 | 11.7 | 7.8 | 2.24 | 63 | 51 | 212325323
ARCOAIRE | R4H5S24*K*AAA* | EA*4X25L17A* | *92MSN0601714A* | 25200 | 22200 | 15.2 | 11.7 | 7.8 | 2.12 | 70 | 53 | 213328309
ARCOAIRE | N4H7T36*K*AAA* | EA*4X42L21A* | *80CTL0901716A* | 33600 | 34600 | 15.2 | 11.7 | 7.8 | 2.08 | 61 | 49 | 207868806
ARCOAIRE | N4H7T36*K*AAA* | EA*4X42L24A* | *80CTL1352422A* | 33800 | 34600 | 15.2 | 11.7 | 7.8 | 2.1 | 61 | 49 | 207869043
ARCOAIRE | N4H7T36*K*AAA* | EA*4X48L24A* | *80VSL0902120A* | 34400 | 35000 | 16 | 11.7 | 7.8 | 2.14 | 61 | 49 | 207870312
ARCOAIRE | N4H7T36*K*AAA* | EA*4X48L24A* | *80VSL1102422A* | 34600 | 35200 | 16 | 12 | 7.8 | 2.16 | 60 | 48 | 207870340
ARCOAIRE | N4H7T36*K*AAA* | EA*4X36L21A* | *80CTL0902120A* | 33400 | 34400 | 15.2 | 11.7 | 7.8 | 2.06 | 60 | 48 | 207875820
ARCOAIRE | N4H7T36*K*AAA* | EA*4X42L24A* | *96VSN0802120A* | 33800 | 34600 | 15.2 | 11.7 | 7.8 | 2.08 | 61 | 49 | 207876873
KENMORE | N4H7T36*K*AAA* | EA*4X48L24A* | *96VTN0802120A* | 34200 | 35000 | 15.5 | 12 | 8 | 2.12 | 61 | 49 | 207870573
KENMORE | N4H636GKP** | EA*4X48L24A* | *96VSN0802120A* | 35000 | 35800 | 15.5 | 11.7 | 7.8 |  | 63 |  | 206088868
KENMORE | (C,H,T)VH837GKA2*+TSTAT | EA*4X61L24A* | *95CSU0802120A* | 32800 | 46500 | 18 | 11.7 | 8.5 |  | 65 |  | 210461710
KENMORE | (C,H,T)VH837GKA2*+TSTAT | EA*4X60L24A* | *80VSL0702120A* | 32000 | 46000 | 17 | 11.7 | 8.1 |  | 66 |  | 210461020
KENMORE | (C,H,T)VH837GKA2*+TSTAT | EA*4X48L24A* | *97CMN1202422A* | 32000 | 47000 | 17.5 | 11.7 | 8.5 |  | 66 |  | 210460832
KENMORE | (C,H,T)VH837GKA2*+TSTAT | EA*4X48L24A* | *96CTN1202422A* | 32000 | 47000 | 17.5 | 11.7 | 8.5 |  | 66 |  | 210460799
KENMORE | (C,H,T)VH837GKA2*+TSTAT | EA*4X48L24A* | *96VSN1002120A* | 31600 | 46500 | 17.5 | 11.7 | 8.1 |  | 66 |  | 210460641
KENMORE | (C,H,T)VH837GKA2*+TSTAT | EA*4X43L21A* | *97CMN0802120A* | 32400 | 48000 | 17 | 11.7 | 8.5 |  | 65 |  | 210459966
ARCOAIRE | N4H5S36*K*AAA* | EA*4X37L21A* | *96VSN1002120A* | 34800 | 34200 | 15.2 | 12 | 7.8 | 2.1 | 60 | 46 | 210311977
ARCOAIRE | R5H5S24*K*AAA* | EA*5X25M17A* | *80ESU0401712A* | 23000 | 21800 | 15.2 | 12.5 | 7.8 | 2.08 | 66 | 50 | 214210474
ARCOAIRE | R5H5S24*K*AAA* | EVD5X31M17A* | *80MSU0601716A* | 24200 | 23800 | 16 | 12.5 | 7.8 | 2 | 61 | 47 | 214213282
ARCOAIRE | R5H5S24*K*AAA* | EVD5X38M17A* | *92MSN0601714A* | 24400 | 23800 | 16 | 12 | 7.8 | 2 | 62 | 48 | 214214493
ARCOAIRE | N4H7T48*K*AAA* | EA*4X61L24A* | *80VTL1102122A* | 46000 | 47000 | 16.5 | 12.5 | 7.8 | 2.24 | 62 | 49 | 210907721
ARCOAIRE | N4H7T36*K*AAA* | EA*4X36L21A* | *80VTL1102122A* | 33600 | 34600 | 15.5 | 11.7 | 7.8 | 2.08 | 60 | 48 | 210907848
ARCOAIRE | N4H7T36*K*AAA* | EA*4X36L21A* | *80VTL0701716A* | 33400 | 34400 | 15.2 | 11.7 | 7.8 | 2.06 | 60 | 49 | 211337808
MARATHERM | N4H7T36*K*AAA* | EA*4X42L24A* | *97CMN1202422B* | 33200 | 34400 | 15.2 | 11.7 | 7.8 | 2.16 | 62 | 50 | 213742689
MARATHERM | N5H5S42*K*AAA* | FEVB0060**+NAVA56001CK |  | 43000 | 40500 | 15.2 | 12.5 | 7.8 | 2.24 | 63 | 49 | 214277443
MARATHERM | N4H7T60*K*AAA* | EA*4X61L21A* | *80VTL1102122A* | 55000 | 58000 | 15.5 | 11.7 | 7.8 | 2.2 | 64 | 51 | 210907533
MARATHERM | R4H5S36*K*AAA* | EA*4X37L21A* | *80CSU0601716A* | 35400 | 35200 | 15.2 | 12 | 7.8 | 2.08 | 60 | 47 | 210312227
COMFORTMAKER | N4H5S36*K*AAA* | EA*4X43L21A* | *80VSL0902120B* | 34800 | 34000 | 15.2 | 12 | 7.8 | 2.08 | 60 | 46 | 213209322
TEMPSTAR | R4H5S18*K*AAA* | EA*4X19L17A* | *80MS(N,L)0701412A* | 17800 | 16600 | 15.5 | 12 | 7.8 | 2.02 | 64 | 49 | 212327155
TEMPSTAR | R4H5S18*K*AAA* | EA*4X25L17A* | *80MS(N,L)0451412A* | 17900 | 16400 | 15.2 | 12 | 7.8 | 1.98 | 62 | 47 | 212328673
TEMPSTAR | TVH837GKA2*+TSTAT | EA*4X48L21A* | *96VSN0802120A* | 31600 | 46500 | 17.5 | 11.7 | 8.1 |  | 66 |  | 210460155
TEMPSTAR | TVH837GKA2*+TSTAT | EA*4X43L21A* | *80VTL0701716A* | 32400 | 47500 | 17.5 | 11.7 | 8.5 |  | 65 |  | 210459868
AIRQUEST | N4H636GKP** | EA*4X48L21A* | *80VTL0701716A* | 34600 | 35600 | 15.2 | 11.7 | 7.8 |  | 63 |  | 207218102
AIRQUEST | N4H636GKP** | EA*4X48L24A* | *96VSN1202422A* | 34800 | 35600 | 15.5 | 11.7 | 7.8 |  | 63 |  | 206088923
AIRQUEST | N4H636GKP** | EA*4X43L21A* | *80VSL0451716A* | 35000 | 35800 | 15.2 | 11.7 | 7.8 |  | 63 |  | 206088137
AIRQUEST | N4H5S24*K*AAA* | EA*4X30L17A* | *80MS(N,L)0901714A* | 24200 | 23600 | 15.2 | 12 | 7.8 | 2.06 | 62 | 47 | 213328914
KEEPRITE | N5H5S48*K*AAA* | FEVB0060**+NAVA56001CK |  | 48000 | 48500 | 15.2 | 12 | 7.8 | 2.28 | 63 | 50 | 214179624
KEEPRITE | N5H5S36*K*AAA* | FEVB0048**+NAVA54801CK |  | 36400 | 36200 | 15.5 | 12.5 | 7.8 | 2.22 | 61 | 48 | 214179883
TEMPSTAR | T4H7T24*K*AAA* | EVD4X38M17A* | *80VSL0701716A* | 24800 | 24600 | 17 | 12.5 | 7.8 | 2 | 58 | 43 | 213670942
TEMPSTAR | T5H6S24*K*AAA* | EA*5X37M21A* | *80ES(N,L)0901714A* | 23600 | 22400 | 16 | 12.5 | 7.8 | 2.14 | 66 | 51 | 214161020
TEMPSTAR | T5H6S24*K*AAA* | EA*5X37M17A* | *80ES(N,L)0451412A* | 23400 | 23000 | 15.5 | 12 | 7.8 | 2.08 | 64 | 50 | 214157904
TEMPSTAR | T5H6S36*K*AAA* | EA*5X48M21A* | *95ESN1002122A* | 35600 | 36200 | 15.2 | 12 | 7.8 | 2.18 | 61 | 48 | 214155042
TEMPSTAR | T5H6S24*K*AAA* | EA*5X37M17A* | *95ESN0801716A* | 23600 | 23000 | 15.2 | 12 | 7.8 | 2.08 | 65 | 50 | 214152447
TEMPSTAR | N4H7T36*K*AAA* | EA*4X42L24A* | *96CTN1202422A* | 33600 | 34400 | 15.2 | 11.7 | 7.8 | 2.08 | 60 | 49 | 207869152
AIRQUEST | N4H7T48*K*AAA* | EA*4X60L24A* | *80CTL0902120A* | 45500 | 47000 | 16 | 12 | 7.8 | 2.2 | 62 | 49 | 207871720
AIRQUEST | N4H7T48*K*AAA* | EA*4X48L24A* | *80CTL1352422A* | 45000 | 47000 | 16 | 12 | 7.8 | 2.22 | 62 | 49 | 207871531
ARCOAIRE | HVH837GKA2*+TSTAT | EN(A,D)4X48L24** | *80CSU1002120A* | 32200 | 48000 | 17.5 | 11.7 | 8.1 |  | 65 |  | 210464638
ARCOAIRE | HVH837GKA2*+TSTAT | EN(A,D,W)4X48L21** | *96CTN0601714A* | 31800 | 48000 | 17 | 11.7 | 8.1 |  | 65 |  | 210464361
ARCOAIRE | HVH837GKA2*+TSTAT | EN(A,D,W)4X42L21** | *97CMN1002122A* | 31400 | 48000 | 17 | 11.7 | 8.1 |  | 64 |  | 210463936
ARCOAIRE | HVH837GKA2*+TSTAT | EN(A,D,W)4X42L21** | *80VSL0902120A* | 31400 | 48000 | 17 | 11.7 | 8.1 |  | 64 |  | 210463790
ARCOAIRE | HVH837GKA2*+TSTAT | EA*4X61L21A* | *80CTL0901716A* | 33000 | 47000 | 17.5 | 11.7 | 8.5 |  | 65 |  | 210461629
ARCOAIRE | N4H7T36*K*AAA* | EA*4X37L21A* | *80CTL0902120B* | 34400 | 35400 | 15.2 | 11.7 | 7.8 | 2.22 | 62 | 50 | 213742028
ARCOAIRE | N4H7T48*K*AAA* | EA*4X48L24A* | *97CMN1002122A* | 45000 | 47000 | 16 | 11.7 | 7.8 | 2.2 | 62 | 50 | 207879404
ARCOAIRE | N4H7T48*K*AAA* | EA*4X48L21A* | *95MSU0802120A* | 44000 | 46000 | 15.5 | 11.7 | 7.8 | 2.24 | 63 | 51 | 212325311
ARCOAIRE | N4H7T36*K*AAA* | EA*4X42L24A* | *96CTN1202422B* | 33200 | 34400 | 15.2 | 11.7 | 7.8 | 2.16 | 62 | 50 | 213742732
ARCOAIRE | H4H5S30*K*AAA* | EA*4X37L21A* | *80CSU0601716A* | 28600 | 28600 | 15.2 | 12.5 | 7.8 | 2.12 | 61 | 47 | 210308479
ARCOAIRE | H4H5S24*K*AAA* | FM(C,U)4Z24**AL* |  | 23200 | 22800 | 15.2 | 12 | 7.8 | 2.12 | 62 | 47 | 209691410
ARCOAIRE | H4H7T36*K*AAA* | EA*4X48L21A* | *97CMN0802120A* | 34800 | 35600 | 16 | 11.7 | 7.8 | 2.12 | 61 | 49 | 210705218
ARCOAIRE | H4H7T36*K*AAA* | EA*4X37L21A* | *96CTN0801714A* | 35000 | 35800 | 15.2 | 11.7 | 7.8 | 2.12 | 61 | 49 | 210705131
ARCOAIRE | H4H7T24*K*AAA* | EA*4X24L17A* | *97CMN0601714A* | 22400 | 23800 | 16 | 11.7 | 7.8 | 2.12 | 58 | 42 | 210702195
ARCOAIRE | N4H7T48*K*AAA* | EA*4X48L24A* | *96VTN1202422B* | 44000 | 46500 | 16 | 12 | 7.8 | 2.26 | 63 | 51 | 213177107
ARCOAIRE | N4H7T48*K*AAA* | EA*4X48L24A* | *96VSN1002120B* | 44000 | 46500 | 16 | 12 | 7.8 | 2.26 | 63 | 51 | 213177133
KEEPRITE | N5H5S24*K*AAA* | EA*5X37M17A* | *80CTL0701412B* | 23400 | 22800 | 15.5 | 12 | 7.8 | 2.08 | 64 | 49 | 214200172
KEEPRITE | C4H5S18*K*AAA* | EA*4X19L17A* | *80MS(N,L)0451714A* | 18000 | 16700 | 15.2 | 12 | 7.8 | 1.98 | 62 | 47 | 212327106
KEEPRITE | C4H5S18*K*AAA* | EA*4X19L17A* | *80MS(N,L)0701712A* | 18000 | 16600 | 15.5 | 12 | 7.8 | 1.98 | 61 | 46 | 212327190
GRANDAIRE | W5H5S24*K*AAA* | W5VM31M17XA* | WFSU060B048B* | 24000 | 23800 | 15.5 | 12 | 7.8 | 1.98 | 61 | 47 | 214204190
GRANDAIRE | W4H7T24*K*AAA* | WLSH364AA* | WFST060B048A* | 22600 | 23800 | 15.2 | 12 | 7.8 | 2.28 | 60 | 45 | 213171866
COMFORTMAKER | N4H7T24*K*AAA* | EA*4X25L17A* | *96VTN0401410B* | 22800 | 24000 | 16 | 12 | 8 | 2.28 | 60 | 45 | 213167861
COMFORTMAKER | C5H6S36*K*AAA* | EA*5X43M21A* | *95ESN1002122A* | 36000 | 36400 | 15.2 | 12 | 7.8 | 2.2 | 62 | 48 | 214154566
COMFORTMAKER | C4H7T36*K*AAA* | EA*4X36L21A*+WALLCON | *97CMN1002122B* | 32800 | 34400 | 15.2 | 11.7 | 7.8 | 2.12 | 61 | 50 | 213744782
COMFORTMAKER | C4H7T36*K*AAA* | EA*4X37L17A*+WALLCON | *80CTL0901716B* | 33800 | 35200 | 15.2 | 11.7 | 7.8 | 2.18 | 61 | 50 | 213744846
TEMPSTAR | R4H5S36*K*AAA* | F5MA4*42L*C* |  | 34800 | 33800 | 15.2 | 12.5 | 7.8 | 2.08 | 60 | 47 | 213302734
TEMPSTAR | N5H5S18*K*AAA* | EA*5X19M17A* | *95MSU0601716A* | 18100 | 16700 | 15.2 | 12 | 7.8 | 2.04 | 65 | 50 | 214125781
ARCOAIRE | N4H7T48*K*AAA* | EA*4X61L24A* | *80CSU0802120A* | 47000 | 48000 | 16 | 12 | 7.8 | 2.24 | 62 | 50 | 207872135
KENMORE | (C,H,T)5H6S42*K*AAA* | FHMA5*60L*D* |  | 42500 | 40500 | 15.2 | 11.7 | 7.8 | 2.26 | 63 | 49 | 214165283
KENMORE | (C,H,T)5H6S48*K*AAA* | FHMA5*60L*D* |  | 46500 | 46500 | 15.2 | 12.5 | 7.8 | 2.3 | 66 | 52 | 214165200
KENMORE | (C,H,T)5H6S24*K*AAA* | EVD5X38M17A* | *95MSU0601716A* | 24200 | 23800 | 15.5 | 12 | 7.8 | 1.98 | 62 | 48 | 214161979
KENMORE | (C,H,T)5H6S24*K*AAA* | EA*5X37M21A* | *80VSL1102122B* | 23800 | 21600 | 15.5 | 12 | 7.8 | 2.14 | 69 | 53 | 214161083
KENMORE | N4H7T24*K*AAA* | EA*4X36L21A* | *96VTN1002120B* | 22400 | 23800 | 16 | 12.5 | 8 | 2.26 | 60 | 44 | 213168831
KENMORE | (C,H,T)5H6S60*K*AAA* | FTMA5B60L0D* |  | 57000 | 55500 | 15.2 | 12.5 | 7.8 | 2.18 | 64 | 51 | 214602009
KENMORE | R4H5S36*K*AAA* | EA*4X43L21A* | *80ES(N,L)0901714A* | 34800 | 34200 | 15.2 | 12 | 7.8 | 2.1 | 60 | 46 | 210316736
KENMORE | N4H5S36*K*AAA* | EA*4X43L21A* | *95ESN0601714A* | 34800 | 34600 | 15.2 | 12 | 7.8 | 2.06 | 60 | 47 | 210316989
KENMORE | N4H5S36*K*AAA* | EA*4X43L21A* | *80ESU1002120A* | 35400 | 35000 | 15.2 | 12 | 7.8 | 2.1 | 60 | 46 | 210315849
KENMORE | N4H5S36*K*AAA* | EA*4X43L21A* | *80VSL0902120A* | 35000 | 34400 | 15.2 | 12 | 7.8 | 2.1 | 60 | 47 | 210315728
KENMORE | N4H7T24*K*AAA* | EA*4X24L14A* | *80VTL0451412A* | 22600 | 23600 | 16 | 12 | 7.8 | 2.14 | 58 | 42 | 211581672
KENMORE | N4H636GKP** | EA*4X48L21A* | *96CTN1002122A* | 34800 | 35600 | 15.2 | 11.7 | 7.8 |  | 63 |  | 204854594
KENMORE | (C,H,T)5H6S36*K*AAA* | EA*5X37M21A* | *92ESN1002122A* | 36000 | 36400 | 15.2 | 12 | 7.8 | 2.2 | 62 | 48 | 214154054
COMFORTMAKER | R4H5S24*K*AAA* | EA*4X30L17A* | *80MS(N,L)0901714A* | 24200 | 23600 | 15.2 | 12 | 7.8 | 2.06 | 62 | 47 | 213328919
TEMPSTAR | N4H7T60*K*AAA* | EA*4X60L24A* | *80VTL0902120A* | 54500 | 58000 | 15.2 | 11.7 | 7.8 | 2.18 | 63 | 50 | 211338035
TEMPSTAR | N5H5S36*K*AAA* | EA*5X37M21A* | *92ESN0802120A* | 35800 | 36000 | 15.5 | 12.5 | 7.8 | 2.2 | 61 | 48 | 214207918
TEMPSTAR | R4H5S36*K*AAA* | EA*4X37L21A* | *96CTN0802120B* | 35000 | 34400 | 15.2 | 12 | 7.8 | 2.12 | 60 | 47 | 213795173
TEMPSTAR | R5H5S24*K*AAA* | EA*5X25M17A* | *80VSL0451412A* | 23400 | 22000 | 15.2 | 12.5 | 7.8 | 2.1 | 66 | 51 | 214197350
COMFORTMAKER | N4H5S36*K*AAA* | EA*4X48L24A* | *92MSN1002122A* | 34600 | 33800 | 15.2 | 12 | 7.8 | 2.1 | 60 | 46 | 212341560
COMFORTMAKER | C4H5S30*K*AAA* | EA*4X37L21A* | *95CSU1002122A* | 27800 | 27800 | 15.2 | 12.5 | 7.8 | 2.1 | 61 | 46 | 210308223
COMFORTMAKER | C4H5S30*K*AAA* | EA*4X37L21A* | *80CTL0902120A* | 28200 | 28200 | 15.2 | 12.5 | 7.8 | 2.1 | 61 | 46 | 210309093
COMFORTMAKER | N4H7T24*K*AAA* | EA*4X37L21A* | *80VSL0702120A* | 23600 | 24000 | 16 | 12.5 | 7.8 | 2.22 | 58 | 43 | 207865875
COMFORTMAKER | N4H7T24*K*AAA* | EA*4X37L17A* | *96VTN0401712A* | 23200 | 24200 | 16 | 12 | 7.8 | 2.16 | 59 | 43 | 207865717
COMFORTMAKER | N4H7T24*K*AAA* | EA*4X37L17A* | *96VSN0601412A* | 23600 | 24400 | 16 | 12 | 7.8 | 2.18 | 58 | 43 | 207865661
COMFORTMAKER | N4H7T48*K*AAA* | EA*4X48L21A* | *80VTL1102122A* | 44500 | 46500 | 16 | 12 | 7.8 | 2.2 | 62 | 49 | 210907609
TEMPSTAR | R5H5S24*K*AAA* | EA*5X37M21A* | *80CTL0901716B* | 23800 | 22400 | 15.5 | 12.5 | 7.8 | 2.14 | 67 | 51 | 214201945
TEMPSTAR | R5H5S24*K*AAA* | EA*5X37M17A* | *80VSL0701412B* | 23400 | 22600 | 15.2 | 11.7 | 7.8 | 2.08 | 64 | 50 | 214199977
TEMPSTAR | N5H5S24*K*AAA* | EA*5X37M17A* | *80ESU0601716A | 23600 | 23000 | 15.5 | 12 | 7.8 | 2.1 | 64 | 50 | 214200063
TEMPSTAR | N5H5S24*K*AAA* | EA*5X25M17A* | *80ES(N,L)0701716A* | 23800 | 22800 | 15.5 | 12 | 7.8 | 2.12 | 65 | 51 | 214197228
AIRQUEST | N4H5S36*K*AAA* | EA*4X37L21A* | *95ESU0802120A* | 35600 | 35400 | 15.2 | 12 | 7.8 | 2.1 | 60 | 47 | 210312129
AIRQUEST | H5H6S24*K*AAA* | EA*5X37M17A* | *80MS(N,L)0451714A* | 23400 | 22800 | 15.2 | 11.7 | 7.8 | 2.08 | 65 | 50 | 214152377
AIRQUEST | R5H5S24*K*AAA* | EA*5X37M17A* | *80MSU0601716A* | 23600 | 22400 | 15.5 | 12 | 7.8 | 2.1 | 65 | 50 | 214210832
AIRQUEST | N4H7T48*K*AAA* | EA*4X48L21A* | *80VTL0902120A* | 45000 | 47500 | 16 | 11.7 | 7.8 | 2.2 | 62 | 50 | 211337986
AIRQUEST | N4H7T36*K*AAA* | EA*4X48L21A* | *80VTL0902120A* | 34400 | 35000 | 16 | 11.7 | 7.8 | 2.14 | 61 | 49 | 211337950
AIRQUEST | N4H7T36*K*AAA* | EA*4X37L21A* | *80VTL0902120A* | 35200 | 35600 | 16 | 11.7 | 7.8 | 2.14 | 61 | 49 | 211337896
AIRQUEST | N4H7T36*K*AAA* | EA*4X48L24A* | *80VTL1102122A* | 34600 | 35000 | 16 | 11.7 | 7.8 | 2.16 | 61 | 49 | 210908005
SMART COMFORT | N4H5S36*K*AAA* | EVM4X44M21A* | *80VTL1102122B* | 36600 | 36000 | 15.5 | 12 | 7.8 | 2.08 | 60 | 47 | 213339494
SMART COMFORT | R4H5S36*K*AAA* | EA*4X43L21A* | *95ESN1002120A* | 34800 | 34200 | 15.2 | 12 | 7.8 | 2.08 | 60 | 46 | 210315977
SMART COMFORT | N4H5S36*K*AAA* | EA*4X43L21A* | *92MSN1002120A* | 34600 | 33800 | 15.5 | 12 | 7.8 | 2.1 | 60 | 46 | 212339722
SMART COMFORT | R5H5S24*K*AAA* | EA*5X37M21A* | *95CSU1002122B* | 24000 | 22600 | 16 | 12.5 | 7.8 | 2.14 | 66 | 51 | 214211559
SMART COMFORT | R5H5S36*K*AAA* | EA*5X48M21A* | *80MSU0601716A* | 33800 | 33200 | 15.2 | 12 | 7.8 | 2.18 | 67 | 53 | 214141650
KEEPRITE | R5H5S24*K*AAA* | EA*5X37M21A* | *80VTL0701716A* | 23400 | 22400 | 16 | 12.5 | 7.8 | 2.12 | 65 | 50 | 214211473
KEEPRITE | R5H5S36*K*AAA* | EA*5X43M21A* | *95ESU1002122A* | 36000 | 36200 | 15.2 | 12 | 7.8 | 2.2 | 61 | 48 | 214140790
KEEPRITE | R5H5S24*K*AAA* | EA*5X25M17A* | *95MSU0601716A* | 23600 | 22200 | 15.2 | 11.7 | 7.8 | 2.12 | 66 | 51 | 214198274
KEEPRITE | N4H7T24*K*AAA* | EA*4X24L17A* | *97CMN0601714B* | 22000 | 23600 | 15.5 | 11.7 | 7.8 | 2.22 | 60 | 44 | 213752348
KEEPRITE | N4H7T24*K*AAA* | EHD4X30AAL | *96VSN0802120B* | 22600 | 24000 | 15.2 | 12 | 7.8 | 2.3 | 60 | 45 | 213171593
ARCOAIRE | R4H5S18*K*AAA* | EA*4X19L17A* | *80MS(N,L)0701716A* | 18100 | 16700 | 15.2 | 12 | 7.8 | 2.02 | 64 | 49 | 212327225
ARCOAIRE | N4H7T48*K*AAA* | EA*4X48L24A* | *95CSU1002122B* | 44000 | 47000 | 16 | 12 | 7.8 | 2.26 | 62 | 50 | 213746563
ARCOAIRE | N4H7T48*K*AAA* | EA*4X48L24A* | *97CMN1002122B* | 44000 | 46000 | 16 | 11.7 | 7.8 | 2.26 | 63 | 51 | 213746618
ARCOAIRE | N4H7T60*K*AAA* | EA*4X61L21A* | *96VSN0802120B* | 54500 | 58000 | 15.2 | 11.7 | 7.8 | 2.22 | 64 | 51 | 213179427
ARCOAIRE | H4H7T36*K*AAA* | EA*4X42L24A* | *80CTL0902120A* | 33600 | 34600 | 15.2 | 11.7 | 7.8 | 2.08 | 60 | 48 | 210705154
ARCOAIRE | H4H7T36*K*AAA* | EA*4X37L21A* | *80CTL0901716A* | 35000 | 35400 | 16 | 12 | 7.8 | 2.14 | 61 | 49 | 210705117
ARCOAIRE | H4H7T36*K*AAA* | EA*4X37L21A* | *80CTL0701716A* | 34800 | 35400 | 16 | 11.7 | 7.8 | 2.14 | 60 | 49 | 210705115
ARCOAIRE | H4H7T24*K*AAA* | EVD4X31M17A* | *80VTL0701716A* | 24800 | 24600 | 17 | 12.5 | 7.8 | 2 | 58 | 43 | 213668881
ARCOAIRE | H4H7T36*K*AAA* | EA*4X42L21A* | *96VSN0802120A* | 33600 | 34600 | 15.2 | 11.7 | 7.8 | 2.08 | 61 | 48 | 210705379
ARCOAIRE | H4H7T36*K*AAA* | EA*4X36L21A* | *80VSL0902120A* | 33400 | 34600 | 15.2 | 11.7 | 7.8 | 2.06 | 60 | 48 | 210705318
ARCOAIRE | H4H7T36*K*AAA* | EA*4X48L24A* | *80VSL1102422A* | 34600 | 35200 | 16 | 12 | 7.8 | 2.16 | 60 | 48 | 210705240
ARCOAIRE | H4H7T36*K*AAA* | EA*4X48L24A* | *80VSL0902120A* | 34400 | 35000 | 16 | 11.7 | 7.8 | 2.14 | 61 | 49 | 210705238
ARCOAIRE | H4H7T36*K*AAA* | EA*4X43L21A* | *96VTN1002122A* | 35200 | 35400 | 16 | 12 | 7.8 | 2.16 | 61 | 49 | 210705197
KENMORE | R4H5S18*K*AAA* | EA*4X19L17A* | *80MS(N,L)0701716A* | 18100 | 16700 | 15.2 | 12 | 7.8 | 2.02 | 64 | 49 | 212327237
KENMORE | R4H5S18*K*AAA* | FMA4X18**AL* |  | 17400 | 17400 | 15.2 | 12 | 7.8 | 2 | 59 | 45 | 209690913
KENMORE | N4H7T36*K*AAA* | EA*4X37L17A* | *96VTN0601716B* | 34000 | 35200 | 15.2 | 11.7 | 8 | 2.16 | 62 | 51 | 213172687
ARCOAIRE | N4H636GKP** | EA*4X37L21A* | *96VTN0801716A* | 35600 | 36200 | 15.2 | 11.7 | 7.8 |  | 63 |  | 204859738
KEEPRITE | N4H5S24*K*AAA* | EA*4X30L17A* | *80MS(N,L)0901714A* | 24200 | 23600 | 15.2 | 12 | 7.8 | 2.06 | 62 | 47 | 213328922
AIRQUEST | N4H5S36*K*AAA* | EA*4X43L21A* | *95ESN1002120A* | 34800 | 34200 | 15.2 | 12 | 7.8 | 2.08 | 60 | 46 | 210315953
AIRQUEST | N4H5S36*K*AAA* | EA*4X43L21A* | *80VTL0902120A* | 35000 | 34400 | 15.2 | 12 | 7.8 | 2.1 | 60 | 47 | 210315914
AIRQUEST | R4H5S36*K*AAA* | EA*4X43L21A* | *80ES(N,L)1102120A* | 35000 | 34200 | 15.2 | 12 | 7.8 | 2.1 | 60 | 46 | 210316848
AIRQUEST | N4H7T24*K*AAA* | EA*4X24L14A* | *80VTL0451412A* | 22600 | 23600 | 16 | 12 | 7.8 | 2.14 | 58 | 42 | 211581662
AIRQUEST | N4H7T24*K*AAA* | EA*4X36L17A* | *80VTL0701716A* | 23000 | 23600 | 16.5 | 12.5 | 8 | 2.16 | 58 | 42 | 211581803
AIRQUEST | N4H7T24*K*AAA* | EA*4X36L21A* | *96VTN0801716B* | 22400 | 23600 | 16 | 12 | 7.8 | 2.26 | 60 | 44 | 213168790
AIRQUEST | N4H7T24*K*AAA* | EN(A,D)4X24L17** | *96VTN0401712B* | 22000 | 24000 | 15.2 | 12 | 7.8 | 2.26 | 60 | 45 | 213169696
AIRQUEST | N4H7T24*K*AAA* | EN(A,D)4X24L17** | *96VSN0801716B* | 22200 | 24000 | 15.5 | 12 | 7.8 | 2.28 | 60 | 45 | 213169817
SMART COMFORT | N5H5S36*K*AAA* | EA*5X43M21A* | *95ESN1002122A* | 36000 | 36400 | 15.2 | 12 | 7.8 | 2.2 | 62 | 48 | 214140648
ARCOAIRE | N4H7T24*K*AAA* | EA*4X36L17A* | *96VTN0601714A* | 22600 | 23600 | 16 | 12 | 7.8 | 2.14 | 58 | 42 | 207864975
ARCOAIRE | R5H5S36*K*AAA* | EA*5X37M21A* | *92MSN1002120A* | 34600 | 33800 | 15.2 | 12 | 7.8 | 2.2 | 67 | 53 | 214138862
ARCOAIRE | H5H6S24*K*AAA* | EA*5X37M21A* | *80MS(N,L)0902120A* | 24000 | 21600 | 15.5 | 12 | 7.8 | 2.14 | 69 | 54 | 214161063
ARCOAIRE | H5H6S24*K*AAA* | EA*5X25M17A* | *80MS(N,L)0901714A* | 23800 | 22200 | 15.5 | 12 | 7.8 | 2.12 | 66 | 51 | 214160871
TEMPSTAR | N4H7T36*K*AAA* | EA*4X42L24A* | *96VTN1002120B* | 33200 | 34600 | 15.5 | 11.7 | 7.8 | 2.16 | 61 | 50 | 213173454
TEMPSTAR | N4H7T36*K*AAA* | EA*4X43L21A* | *96VSN0601716B* | 34000 | 35000 | 15.5 | 11.7 | 7.8 | 2.2 | 62 | 51 | 213173769
TEMPSTAR | N4H7T36*K*AAA* | EN(A,D,W)4X48L21** | *80VSL1102122B* | 34200 | 35000 | 15.5 | 12 | 7.8 | 2.22 | 62 | 50 | 213174561
TEMPSTAR | N4H7T36*K*AAA* | EA*4X36L21A* | *80VSL0902120A* | 33400 | 34600 | 15.2 | 11.7 | 7.8 | 2.06 | 60 | 48 | 207875757
TEMPSTAR | N4H7T36*K*AAA* | EA*4X48L24A* | *96VTN1202422A* | 34200 | 34800 | 16 | 12 | 8 | 2.14 | 60 | 49 | 207870619
TEMPSTAR | N4H7T36*K*AAA* | EA*4X48L24A* | *96VTN0802120A* | 34200 | 35000 | 15.5 | 12 | 8 | 2.12 | 61 | 49 | 207870575
TEMPSTAR | N5H5S18*K*AAA* | EA*5X25M17A* | *80ESU0401712A* | 18300 | 16400 | 15.2 | 12 | 7.8 | 2.06 | 65 | 51 | 214126419
TEMPSTAR | N4H7T36*K*AAA* | EA*4X37L21A* | *80CTL0701716A* | 34800 | 35400 | 16 | 11.7 | 7.8 | 2.14 | 60 | 49 | 207868364
TEMPSTAR | N4H7T24*K*AAA* | EHD4X36AAL | *80CTL0702120A* | 23800 | 24600 | 16 | 12 | 7.8 | 2.22 | 58 | 42 | 207874708
TEMPSTAR | N4H636GKP** | EA*4X43L21A* | *80VSL0451716A* | 35000 | 35800 | 15.2 | 11.7 | 7.8 |  | 63 |  | 206088153
AIRQUEST | N4H5S36*K*AAA* | EA*4X43L21A* | *80VTL1102122B* | 34600 | 33600 | 15.2 | 12 | 7.8 | 2.08 | 60 | 47 | 213209469
AIRQUEST | N4H5S36*K*AAA* | EA*4X37L21A* | *97CMN0802120A* | 35000 | 34400 | 15.2 | 12 | 7.8 | 2.08 | 60 | 47 | 210312955
AIRQUEST | R5H5S24*K*AAA* | EA*5X37M21A* | *92ESN1002120A* | 24000 | 22400 | 16 | 12.5 | 7.8 | 2.16 | 67 | 51 | 214211748
AIRQUEST | R5H5S24*K*AAA* | EA*5X37M21A* | *96VTN0801716A* | 23400 | 22400 | 15.5 | 12 | 7.8 | 2.1 | 65 | 50 | 214203045
AIRQUEST | R5H5S18*K*AAA* | EA*5X19M17A* | *92MSN0801716A* | 18000 | 17600 | 15.2 | 12 | 7.8 | 2.04 | 61 | 48 | 214125569
KEEPRITE | C4H5S36*K*AAA* | EA*4X37L21A* | *96VTN1002122B* | 34600 | 33800 | 15.5 | 12.5 | 7.8 | 2.1 | 60 | 46 | 213208938
KEEPRITE | C4H5S36*K*AAA* | EA*4X37L21A* | *80VTL0902120B* | 34600 | 34000 | 15.2 | 12 | 7.8 | 2.08 | 60 | 46 | 213208575
KEEPRITE | N5H5S24*K*AAA* | EA*5X37M21A* | *92ESN0601714A* | 23600 | 22400 | 16 | 12.5 | 7.8 | 2.12 | 65 | 50 | 214211665
KEEPRITE | N5H5S24*K*AAA* | EA*5X37M21A* | *92ESN0802120A* | 24000 | 22400 | 16 | 12.5 | 7.8 | 2.16 | 67 | 51 | 214211725
KEEPRITE | C5H6S36*K*AAA* | EA*5X37M21A* | *80ES(N,L)0901714A* | 34800 | 34000 | 15.2 | 12 | 7.8 | 2.18 | 63 | 50 | 214153885
TEMPSTAR | T4H7T24*K*AAA* | EA*4X36L17A* | *96VSN0601714A* | 22800 | 23800 | 16 | 12 | 7.8 | 2.14 | 58 | 42 | 210703981
TEMPSTAR | T4H7T24*K*AAA* | EA*4X24L14A* | *96VSN0601412A* | 22600 | 24000 | 16 | 11.7 | 7.8 | 2.12 | 58 | 43 | 210703958
TEMPSTAR | T4H7T24*K*AAA* | EA*4X37L17A* | *80CTL0701716A* | 23400 | 24000 | 16 | 12.5 | 7.8 | 2.2 | 58 | 42 | 210703878
TEMPSTAR | T4H7T24*K*AAA* | EA*4X30L17A* | *96VTN0601714A* | 23000 | 24000 | 16 | 12 | 7.8 | 2.14 | 58 | 43 | 210703825
TEMPSTAR | T4H7T48*K*AAA* | EA*4X60L24A* | *80VTL1102122A* | 45500 | 46500 | 16.5 | 12 | 7.8 | 2.22 | 62 | 49 | 211338118
TEMPSTAR | T4H7T36*K*AAA* | EA*4X42L24A* | *80VTL1102122A* | 34000 | 34600 | 15.5 | 11.7 | 7.8 | 2.1 | 61 | 49 | 211338086
TEMPSTAR | N4H7T60*K*AAA* | EA*4X60L24A* | *80VSL0902120A* | 54500 | 58000 | 15.2 | 11.7 | 7.8 | 2.18 | 63 | 50 | 207872537
TEMPSTAR | TVH837GKA2*+TSTAT | EA*4X60L24A* | *95CSU1002122A* | 32400 | 46500 | 18 | 11.7 | 8.1 |  | 65 |  | 210460943
TEMPSTAR | N4H7T24*K*AAA* | EA*4X24L17A* | *80VTL0451412A* | 22600 | 23800 | 16 | 12 | 7.8 | 2.14 | 58 | 42 | 211581693
ARCOAIRE | N4H7T48*K*AAA* | EA*4X61L24A* | *96VTN1002120B* | 45500 | 46500 | 16.5 | 12.5 | 7.8 | 2.28 | 63 | 51 | 213177701
ARCOAIRE | H4H5S36*K*AAA* | EA*4X43L21A* | *80ES(N,L)0902120A* | 34800 | 34200 | 15.2 | 12.5 | 7.8 | 2.1 | 60 | 46 | 210316806
ARCOAIRE | H4H5S36*K*AAA* | EA*4X37L21A* | *96VSN0802120A* | 35000 | 34200 | 15.2 | 12 | 7.8 | 2.1 | 60 | 46 | 210311940
ARCOAIRE | H4H5S36*K*AAA* | EA*4X37L21A* | *95CSU1002122A* | 35000 | 34400 | 15.2 | 12 | 7.8 | 2.1 | 60 | 47 | 210311904
ARCOAIRE | N4H5S30*K*AAA* | EA*4X37L17A* | *80VTL0701716A* | 28000 | 28200 | 15.2 | 12 | 7.8 | 2.08 | 61 | 46 | 210307258
ARCOAIRE | N4H5S30*K*AAA* | EA*4X37L21A* | *92ESN0601714A* | 28400 | 28400 | 15.2 | 12.5 | 7.8 | 2.12 | 61 | 46 | 210309971
ARCOAIRE | N4H5S30*K*AAA* | EA*4X37L21A* | *95ESN0601714A* | 27800 | 28000 | 15.2 | 12 | 7.8 | 2.1 | 61 | 46 | 210310106
ARCOAIRE | H4H7T36*K*AAA* | EA*4X48L24A*+WALLCON | *97CMN1202422B* | 33600 | 34800 | 15.2 | 11.7 | 7.8 | 2.22 | 62 | 50 | 213745654
KEEPRITE | N4H7T24*K*AAA* | EA*4X36L21A* | OLV098A12* | 23000 | 24000 | 16 | 12 | 7.8 | 2.14 | 58 | 42 | 207865458
KEEPRITE | N4H7T24*K*AAA* | EA*4X37L17A* | *97CMN0801714A* | 23800 | 24400 | 16 | 12 | 7.8 | 2.2 | 59 | 43 | 207865636
KEEPRITE | N4H7T24*K*AAA* | EA*4X37L17A* | OMV112K14A | 23400 | 24200 | 16 | 12 | 7.8 | 2.18 | 58 | 43 | 207865794
KEEPRITE | N4H7T24*K*AAA* | EA*4X37L21A* | *80CSU0601716A* | 23800 | 24200 | 17 | 12.5 | 7.8 | 2.24 | 58 | 43 | 207865822
KEEPRITE | N4H7T24*K*AAA* | EA*4X25L17A* | *97CMN0601714A* | 23400 | 24200 | 16 | 12 | 7.8 | 2.2 | 58 | 43 | 207873286
KEEPRITE | N4H7T24*K*AAA* | EA*4X37L17A* | OMV098J12* | 23600 | 24400 | 16 | 12 | 7.8 | 2.2 | 58 | 43 | 207873799
KEEPRITE | N5H5S36*K*AAA* | EA*5X37M21A* | *80CSU0601716A* | 35000 | 35200 | 15.2 | 12 | 7.8 | 2.16 | 61 | 49 | 214138096
GRANDAIRE | W4H7T36*K*AAA* | WLA*364CA* | WFST100C060A* | 32800 | 34400 | 15.2 | 11.7 | 7.8 | 2.14 | 62 | 50 | 213172446
GRANDAIRE | W5H5S24*K*AAA* | W5A*25M17XA* | WFSU060B048A* | 23400 | 21800 | 15.2 | 12.5 | 7.8 | 2.1 | 67 | 51 | 214198251
GRANDAIRE | W4H5S24*K*AAA* | WLA*364BA* | WFE*090B042C* | 24200 | 23400 | 15.2 | 12 | 7.8 | 2.08 | 63 | 48 | 213329672
ARCOAIRE | N4H7T24*K*AAA* | EVD4X31M17A* | *80VTL0451412A* | 24600 | 24800 | 16.5 | 12.5 | 7.8 | 1.98 | 58 | 43 | 213659344
ARCOAIRE | N4H7T24*K*AAA* | EVD4X31M17A* | *80VTL0701716A* | 24800 | 24600 | 17 | 12.5 | 7.8 | 2 | 58 | 43 | 213659363
ARCOAIRE | R5H5S48*K*AAA* | FTMA5B60L0D* |  | 47500 | 47500 | 15.5 | 12 | 7.8 | 2.26 | 63 | 50 | 214180124
ARCOAIRE | N4H5S36*K*AAA* | EA*4X43L21A* | *80VTL1102122B* | 34600 | 33600 | 15.2 | 12 | 7.8 | 2.08 | 60 | 47 | 213209472
KENMORE | (C,H,T)VH837GKA2*+TSTAT | EA*4X43L21A* | *80VTL0701716A* | 32400 | 47500 | 17.5 | 11.7 | 8.5 |  | 65 |  | 210459867
KENMORE | (C,H,T)VH837GKA2*+TSTAT | EHD4X60AAL | *97CMN1202422A* | 32600 | 47000 | 17 | 11.7 | 8.1 |  | 65 |  | 210468540
KENMORE | (C,H,T)VH837GKA2*+TSTAT | EHD4X60AAL | *80VSL0902420A* | 32400 | 46500 | 16.5 | 11.7 | 8.1 |  | 66 |  | 210468312
KENMORE | (C,H,T)VH837GKA2*+TSTAT | EN(A,D)4X48L24** | *97CMN1002122A* | 32000 | 48000 | 17.5 | 11.7 | 8.1 |  | 65 |  | 210464777
KENMORE | (C,H,T)VH837GKA2*+TSTAT | EN(A,D)4X48L24** | *80CTL0902120A* | 32000 | 48000 | 17.5 | 11.7 | 8.1 |  | 65 |  | 210464733
KENMORE | N4H5S36*K*AAA* | EA*4X48L24A* | *80VSL1352422B* | 34600 | 34200 | 15.2 | 12 | 7.8 | 2.1 | 60 | 46 | 213210448
KENMORE | N4H5S36*K*AAA* | EVD4X38M17A* | *80VSL0901716B* | 36000 | 35400 | 15.5 | 12 | 7.8 | 2.06 | 60 | 47 | 213342466
KENMORE | (C,H,T)4H5S30*K*AAA* | EA*4X37L21A* | *96CTN1002122A* | 28200 | 28200 | 15.2 | 12.5 | 7.8 |  | 61 | 35 | 211044802
SMART COMFORT | N4H5S18*K*AAA* | EA*4X25L17A* | *92MSN0801716A* | 18100 | 16400 | 15.5 | 12 | 7.8 | 2.04 | 65 | 50 | 212329193
SMART COMFORT | N5H5S36*K*AAA* | EVD5X42M24A* | *80MSU1002120A* | 36800 | 36200 | 15.2 | 12 | 7.8 | 2.14 | 62 | 50 | 214144610
SMART COMFORT | R5H5S24*K*AAA* | EA*5X37M17A* | *80VSL0701716B* | 23400 | 22600 | 15.2 | 11.7 | 7.8 | 2.08 | 65 | 50 | 214200000
SMART COMFORT | R5H5S24*K*AAA* | EA*5X37M21A* | *80CTL0702120B* | 24000 | 22400 | 15.5 | 12 | 7.8 | 2.14 | 67 | 52 | 214201916
SMART COMFORT | R5H5S24*K*AAA* | EA*5X37M21A* | *96CTN0601714B* | 23800 | 22400 | 15.5 | 12 | 7.8 | 2.12 | 67 | 52 | 214202964
SMART COMFORT | R4H5S42*K*AAA* | F5MA4*60L*D* |  | 42500 | 43000 | 15.2 | 11.7 | 7.8 | 2.36 | 62 | 50 | 213302711
SMART COMFORT | N5H5S36*K*AAA* | EA*5X43M21A* | *80MS(N,L)1102120A* | 34600 | 33600 | 15.2 | 12 | 7.8 | 2.2 | 68 | 54 | 214139993
ARCOAIRE | H5H6S24*K*AAA* | EA*5X37M17A* | *92MSN0601714A* | 23400 | 22400 | 15.5 | 12 | 7.8 | 2.08 | 66 | 50 | 214158211
ARCOAIRE | H5H6S24*K*AAA* | EA*5X37M17A* | *97CMN0801714B* | 23400 | 23000 | 15.5 | 12 | 7.8 | 2.08 | 63 | 49 | 214158171
ARCOAIRE | H5H6S24*K*AAA* | EA*5X25M17A* | *92MSN0601412A* | 23600 | 22200 | 15.2 | 11.7 | 7.8 | 2.1 | 66 | 51 | 214157483
ARCOAIRE | H5H6S24*K*AAA* | EA*5X25M17A* | *80MS(N,L)0451412A* | 23600 | 22400 | 15.2 | 11.7 | 7.8 | 2.1 | 66 | 51 | 214157299
ARCOAIRE | H5H6S18*K*AAA* | EA*5X25M17A* | *80MS(N,L)0701412A* | 17900 | 16400 | 15.2 | 12 | 7.8 | 2.06 | 66 | 51 | 214150673
ARCOAIRE | H5H6S24*K*AAA* | EVD5X38M17A* | *92MSN0601714A* | 24400 | 23800 | 16 | 12 | 7.8 | 2 | 62 | 48 | 214161959
ARCOAIRE | N5H5S24*K*AAA* | EA*5X25M17A* | *80MSU0401712A* | 23800 | 22600 | 16 | 12.5 | 7.8 | 2.12 | 65 | 50 | 214210537
ARCOAIRE | N5H5S24*K*AAA* | EA*5X37M21A* | *80VTL1102122B* | 23800 | 21600 | 16 | 12 | 7.8 | 2.14 | 69 | 53 | 214211496
ARCOAIRE | N5H5S24*K*AAA* | EA*5X37M21A* | *97CMN0802120B* | 23800 | 22400 | 16 | 12.5 | 7.8 | 2.14 | 67 | 51 | 214211602
ARCOAIRE | N5H5S24*K*AAA* | EVM5X32M17A* | *80MS(N,L)0701716A* | 24200 | 23800 | 15.5 | 12 | 7.8 | 2 | 62 | 48 | 214212517
ARCOAIRE | N5H5S24*K*AAA* | EVD5X38M17A* | *95MSU0601716A* | 24200 | 23800 | 15.5 | 12 | 7.8 | 1.98 | 62 | 48 | 214214556
COMFORTMAKER | N4H7T48*K*AAA* | EA*4X60L24A* | *95MSU0802120A* | 44500 | 46500 | 16 | 12 | 7.8 | 2.26 | 63 | 50 | 212325583
COMFORTMAKER | N4H7T48*K*AAA* | EA*4X60L24A* | *96CTN1202422A* | 45500 | 47000 | 16 | 12 | 7.8 | 2.22 | 62 | 49 | 207879677
ARCOAIRE | N4H7T48*K*AAA* | EA*4X60L24A* | *80VSL0902420A* | 46000 | 47500 | 16 | 12 | 7.8 | 2.22 | 61 | 50 | 207871693
ARCOAIRE | N4H7T48*K*AAA* | EA*4X61L24A* | *96VSN1002120A* | 46500 | 47000 | 16 | 12 | 7.8 | 2.24 | 62 | 50 | 207872301
MARATHERM | N4H636GKP** | EA*4X37L21A* | *80CTL0901716A* | 36000 | 36600 | 15.5 | 11.7 | 7.8 |  | 63 |  | 211586532
MARATHERM | R4H5S36*K*AAA* | EA*4X43L21A* | *80ESU0401712A* | 35800 | 35600 | 15.2 | 12 | 7.8 | 2.1 | 60 | 47 | 210315893
MARATHERM | R4H5S18*K*AAA* | FMA4X18**AL* |  | 17400 | 17400 | 15.2 | 12 | 7.8 | 2 | 59 | 45 | 209690915
MARATHERM | R4H5S18*K*AAA* | EA*4X19L17A* | *96MSN0601716A* | 17900 | 16700 | 15.2 | 12 | 7.8 | 1.96 | 62 | 47 | 212327713
MARATHERM | N4H7T48*K*AAA* | EA*4X60L24A* | *80CTL0702120B* | 44500 | 47000 | 16 | 12 | 7.8 | 2.26 | 62 | 50 | 213746703
MARATHERM | N4H7T48*K*AAA* | EA*4X60L24A* | *96CTN1002122B* | 44500 | 47000 | 16 | 12 | 7.8 | 2.26 | 62 | 50 | 213746879
MARATHERM | N4H7T48*K*AAA* | EA*4X61L21A* | *80CTL0901716B* | 45500 | 47500 | 16 | 12 | 7.8 | 2.26 | 62 | 50 | 213746959
MARATHERM | N4H636GKP** | EA*4X48L21A* | *80CTL0901716A* | 35400 | 36200 | 15.5 | 11.7 | 7.8 |  | 63 |  | 204854604
MARATHERM | N4H636GKP** | EA*4X48L24A* | *80CTL0902120A* | 34800 | 35600 | 15.2 | 11.7 | 7.8 |  | 63 |  | 204854640
MARATHERM | R4H5S36*K*AAA* | EA*4X42L24A* | *80ESU0802120A | 34800 | 34400 | 15.2 | 12 | 7.8 | 2.06 | 60 | 47 | 210314964
MARATHERM | N4H7T36*K*AAA* | EA*4X37L21A* | *96VSN0801716A* | 34800 | 35400 | 15.2 | 11.7 | 7.8 | 2.12 | 61 | 49 | 207868583
MARATHERM | N4H7T24*K*AAA* | EA*4X36L21A* | *80CTL0451712B* | 22400 | 23800 | 16 | 12 | 7.8 | 2.24 | 60 | 44 | 213753306
MARATHERM | N4H7T24*K*AAA* | EA*4X36L21A* | *96CTN0601714B* | 22400 | 23800 | 16 | 12 | 7.8 | 2.26 | 60 | 44 | 213753462
MARATHERM | R4H5S24*K*AAA* | FM(C,U)4X30**AL* |  | 23600 | 23000 | 15.2 | 12.5 | 7.8 | 2.14 | 65 | 50 | 209691389
COMFORTMAKER | N4H5S36*K*AAA* | EA*4X37L21A* | *80CSU1002120A* | 35200 | 34800 | 15.2 | 12 | 7.8 | 2.08 | 60 | 47 | 210312289
COMFORTMAKER | N4H5S24*K*AAA* | EVD4X31M17A* | *80MS(N,L)0901714A* | 25400 | 23800 | 16 | 12 | 7.8 | 2.02 | 63 | 47 | 213334782
COMFORTMAKER | R5H5S36*K*AAA* | EA*5X37M21A* | *95ESU1002122A* | 36000 | 36200 | 15.2 | 12 | 7.8 | 2.2 | 61 | 48 | 214139092
COMFORTMAKER | R4H5S30*K*AAA* | EA*4X37L21A* | *92ESN0801716A* | 28400 | 28400 | 15.2 | 12.5 | 7.8 | 2.12 | 61 | 46 | 210310016
COMFORTMAKER | R4H5S30*K*AAA* | EA*4X37L21A* | *92ESN0601714A* | 28400 | 28400 | 15.2 | 12.5 | 7.8 | 2.12 | 61 | 46 | 210309975
COMFORTMAKER | R5H5S24*K*AAA* | EA*5X37M21A* | *92ESN0601714A* | 23600 | 22400 | 16 | 12.5 | 7.8 | 2.12 | 65 | 50 | 214211662
COMFORTMAKER | R4H5S30*K*AAA* | EA*4X37L21A* | *80CTL0702120A* | 28200 | 28200 | 15.2 | 12.5 | 7.8 | 2.1 | 61 | 47 | 210309057
COMFORTMAKER | R5H5S24*K*AAA* | EA*5X37M17A* | *96VTN0601412B* | 23400 | 23000 | 15.2 | 12 | 7.8 | 2.06 | 64 | 50 | 214133117
COMFORTMAKER | CVH837GKA** | FCM4X48***L+WALLCON |  | 32800 | 32000 | 18.5 | 12 | 8.1 |  | 97 |  | 9896707
COMFORTMAKER | R5H5S24*K*AAA* | FHMA5*36L*B* |  | 23600 | 23200 | 15.5 | 12 | 7.8 | 2.1 | 64 | 49 | 214179784
COMFORTMAKER | R5H5S24*K*AAA* | EA*5X25M17A* | *96CTN0801714B* | 23600 | 22600 | 15.5 | 12 | 7.8 | 2.1 | 65 | 50 | 214198380
COMFORTMAKER | R5H5S24*K*AAA* | EA*5X25M17A* | *80MS(N,L)0451714A* | 23600 | 22400 | 15.2 | 11.7 | 7.8 | 2.1 | 66 | 51 | 214197283
COMFORTMAKER | R5H5S24*K*AAA* | EA*5X25M17A* | *80MS(N,L)0451412A* | 23600 | 22400 | 15.2 | 11.7 | 7.8 | 2.1 | 66 | 51 | 214197251
TEMPSTAR | R4H5S24*K*AAA* | EA*4X37L17A* | *96MSN0801716A* | 23800 | 22600 | 15.5 | 12 | 7.8 | 2.08 | 63 | 49 | 212331993
DAY & NIGHT | N4H7T24*K*AAA* | EA*4X37L21A* | *96CTN0601714A* | 23600 | 24200 | 16 | 12.5 | 7.8 | 2.22 | 58 | 43 | 207873896
HEIL | N4H7T24*K*AAA* | EA*4X37L21A* | *96CTN0601714A* | 23600 | 24200 | 16 | 12.5 | 7.8 | 2.22 | 58 | 43 | 207873897
COMFORTMAKER | N4H7T24*K*AAA* | EA*4X37L21A* | *96CTN0601714A* | 23600 | 24200 | 16 | 12.5 | 7.8 | 2.22 | 58 | 43 | 207873895
ARCOAIRE | N4H7T24*K*AAA* | EA*4X37L21A* | *96CTN0601714A* | 23600 | 24200 | 16 | 12.5 | 7.8 | 2.22 | 58 | 43 | 207873894
AIRQUEST | N4H7T24*K*AAA* | EA*4X37L21A* | *96CTN0601714A* | 23600 | 24200 | 16 | 12.5 | 7.8 | 2.22 | 58 | 43 | 207873893
CARRIER | GH7TAN424**AA* | CAP**3721AL* | 59TN6B060C17**14 | 23600 | 24200 | 16 | 12.5 | 7.8 | 2.22 | 58 | 43 | 207873892
BRYANT HEATING AND COOLING SYSTEMS | GH7TAN424**AA* | CAP**3721AL* | 986TC42060C17*** | 23600 | 24200 | 16 | 12.5 | 7.8 | 2.22 | 58 | 43 | 207873891
CARRIER | 25TPA724A**30* | CAP**3721AL* | 59TN6B060C17**14 | 23600 | 24200 | 16 | 12.5 | 7.8 | 2.22 | 58 | 43 | 207873889
BRYANT HEATING AND COOLING SYSTEMS | PH7TAN460**AA* | CAP**6124AL* | 88*TA60090C21*** | 55500 | 58500 | 15.2 | 11.7 | 7.8 | 2.18 | 64 | 51 | 207881317
ARCOAIRE | N4H7T60*K*AAA* | EA*4X61L24A* | *80CTL0902120A* | 55500 | 58500 | 15.2 | 11.7 | 7.8 | 2.18 | 64 | 51 | 207881309
MARATHERM | N4H7T60*K*AAA* | EA*4X61L24A* | *80CTL0902120A* | 55500 | 58500 | 15.2 | 11.7 | 7.8 | 2.18 | 64 | 51 | 207881315
TEMPSTAR | N4H7T60*K*AAA* | EA*4X61L24A* | *80CTL0902120A* | 55500 | 58500 | 15.2 | 11.7 | 7.8 | 2.18 | 64 | 51 | 207881316
KEEPRITE | N4H7T60*K*AAA* | EA*4X61L24A* | *80CTL0902120A* | 55500 | 58500 | 15.2 | 11.7 | 7.8 | 2.18 | 64 | 51 | 207881313
KENMORE | N4H7T60*K*AAA* | EA*4X61L24A* | *80CTL0902120A* | 55500 | 58500 | 15.2 | 11.7 | 7.8 | 2.18 | 64 | 51 | 207881314
COMFORTMAKER | N4H7T60*K*AAA* | EA*4X61L24A* | *80CTL0902120A* | 55500 | 58500 | 15.2 | 11.7 | 7.8 | 2.18 | 64 | 51 | 207881310
DAY & NIGHT | N4H7T60*K*AAA* | EA*4X61L24A* | *80CTL0902120A* | 55500 | 58500 | 15.2 | 11.7 | 7.8 | 2.18 | 64 | 51 | 207881311
CARRIER | GH7TAN460**AA* | CAP**6124AL* | 58TN*A090C21**20 | 55500 | 58500 | 15.2 | 11.7 | 7.8 | 2.18 | 64 | 51 | 207881307
AIRQUEST | N4H7T60*K*AAA* | EA*4X61L24A* | *80CTL0902120A* | 55500 | 58500 | 15.2 | 11.7 | 7.8 | 2.18 | 64 | 51 | 207881308
BRYANT HEATING AND COOLING SYSTEMS | 227TAN060**AA* | CAP**6124AL* | 88*TA60090C21*** | 55500 | 58500 | 15.2 | 11.7 | 7.8 | 2.18 | 64 | 51 | 207881305
CARRIER | 25TPA760A**30* | CAP**6124AL* | 58TN*A090C21**20 | 55500 | 58500 | 15.2 | 11.7 | 7.8 | 2.18 | 64 | 51 | 207881304
KEEPRITE | N4H7T60*K*AAA* | EA*4X61L24A* | *80VSL0902420A* | 55500 | 59000 | 16 | 11.7 | 7.8 | 2.2 | 63 | 51 | 207881285
CARRIER | 25TPA760A**30* | CAP**6124AL* | 58SP*A090V24**20 | 55500 | 59000 | 16 | 11.7 | 7.8 | 2.2 | 63 | 51 | 207881276
MARATHERM | N4H7T60*K*AAA* | EA*4X61L24A* | *80VSL0902420A* | 55500 | 59000 | 16 | 11.7 | 7.8 | 2.2 | 63 | 51 | 207881287
TEMPSTAR | N4H7T60*K*AAA* | EA*4X61L24A* | *80VSL0902420A* | 55500 | 59000 | 16 | 11.7 | 7.8 | 2.2 | 63 | 51 | 207881288
BRYANT HEATING AND COOLING SYSTEMS | PH7TAN460**AA* | CAP**6124AL* | 82*SA60090V24*** | 55500 | 59000 | 16 | 11.7 | 7.8 | 2.2 | 63 | 51 | 207881289
DAY & NIGHT | N4H7T60*K*AAA* | EA*4X61L24A* | *80VSL0902420A* | 55500 | 59000 | 16 | 11.7 | 7.8 | 2.2 | 63 | 51 | 207881283
HEIL | N4H7T60*K*AAA* | EA*4X61L24A* | *80VSL0902420A* | 55500 | 59000 | 16 | 11.7 | 7.8 | 2.2 | 63 | 51 | 207881284
COMFORTMAKER | N4H7T60*K*AAA* | EA*4X61L24A* | *80VSL0902420A* | 55500 | 59000 | 16 | 11.7 | 7.8 | 2.2 | 63 | 51 | 207881282
ARCOAIRE | N4H7T60*K*AAA* | EA*4X61L24A* | *80VSL0902420A* | 55500 | 59000 | 16 | 11.7 | 7.8 | 2.2 | 63 | 51 | 207881281
AIRQUEST | N4H7T60*K*AAA* | EA*4X61L24A* | *80VSL0902420A* | 55500 | 59000 | 16 | 11.7 | 7.8 | 2.2 | 63 | 51 | 207881280
CARRIER | GH7TAN460**AA* | CAP**6124AL* | 58SP*A090V24**20 | 55500 | 59000 | 16 | 11.7 | 7.8 | 2.2 | 63 | 51 | 207881279
BRYANT HEATING AND COOLING SYSTEMS | GH7TAN460**AA* | CAP**6124AL* | 82*SA60090V24*** | 55500 | 59000 | 16 | 11.7 | 7.8 | 2.2 | 63 | 51 | 207881278
BRYANT HEATING AND COOLING SYSTEMS | 227TAN060**AA* | CAP**6124AL* | 82*SA60090V24*** | 55500 | 59000 | 16 | 11.7 | 7.8 | 2.2 | 63 | 51 | 207881277
ARCOAIRE | N4H7T48*K*AAA* | EA*4X61L21A* | *80VSL0451716A* | 45500 | 47000 | 15.2 | 11.7 | 7.8 | 2.16 | 62 | 50 | 207879718
AIRQUEST | N4H7T48*K*AAA* | EA*4X61L21A* | *80VSL0451716A* | 45500 | 47000 | 15.2 | 11.7 | 7.8 | 2.16 | 62 | 50 | 207879717
TEMPSTAR | N4H7T48*K*AAA* | EA*4X61L21A* | *80CSU0601716A* | 46500 | 47500 | 16 | 12 | 7.8 | 2.2 | 62 | 50 | 207879711
BRYANT HEATING AND COOLING SYSTEMS | GH7TAN448**AA* | CAP**6121AL* | 82*SA48045V17*** | 45500 | 47000 | 15.2 | 11.7 | 7.8 | 2.16 | 62 | 50 | 207879715
BRYANT HEATING AND COOLING SYSTEMS | 227TAN048**AA* | CAP**6121AL* | 82*SA48045V17*** | 45500 | 47000 | 15.2 | 11.7 | 7.8 | 2.16 | 62 | 50 | 207879714
KEEPRITE | N4H7T48*K*AAA* | EA*4X61L21A* | *80CSU0601716A* | 46500 | 47500 | 16 | 12 | 7.8 | 2.2 | 62 | 50 | 207879708
HEIL | N4H7T48*K*AAA* | EA*4X61L21A* | *80CSU0601716A* | 46500 | 47500 | 16 | 12 | 7.8 | 2.2 | 62 | 50 | 207879707
BRYANT HEATING AND COOLING SYSTEMS | PH7TAN448**AA* | CAP**6121AL* | 83*CA48060C17*** | 46500 | 47500 | 16 | 12 | 7.8 | 2.2 | 62 | 50 | 207879712
CARRIER | 25TPA748A**30* | CAP**6121AL* | 58SP*A045V17**16 | 45500 | 47000 | 15.2 | 11.7 | 7.8 | 2.16 | 62 | 50 | 207879713
MARATHERM | N4H7T48*K*AAA* | EA*4X61L21A* | *80CSU0601716A* | 46500 | 47500 | 16 | 12 | 7.8 | 2.2 | 62 | 50 | 207879710
DAY & NIGHT | N4H7T48*K*AAA* | EA*4X61L21A* | *80CSU0601716A* | 46500 | 47500 | 16 | 12 | 7.8 | 2.2 | 62 | 50 | 207879706
KENMORE | N4H7T48*K*AAA* | EA*4X61L21A* | *80CSU0601716A* | 46500 | 47500 | 16 | 12 | 7.8 | 2.2 | 62 | 50 | 207879709
COMFORTMAKER | N4H7T48*K*AAA* | EA*4X61L21A* | *80CSU0601716A* | 46500 | 47500 | 16 | 12 | 7.8 | 2.2 | 62 | 50 | 207879705
ARCOAIRE | N4H7T48*K*AAA* | EA*4X61L21A* | *80CSU0601716A* | 46500 | 47500 | 16 | 12 | 7.8 | 2.2 | 62 | 50 | 207879704
AIRQUEST | N4H7T48*K*AAA* | EA*4X61L21A* | *80CSU0601716A* | 46500 | 47500 | 16 | 12 | 7.8 | 2.2 | 62 | 50 | 207879703
CARRIER | GH7TAN448**AA* | CAP**6121AL* | 58CU*A060C17**16 | 46500 | 47500 | 16 | 12 | 7.8 | 2.2 | 62 | 50 | 207879702
BRYANT HEATING AND COOLING SYSTEMS | GH7TAN448**AA* | CAP**6121AL* | 83*CA48060C17*** | 46500 | 47500 | 16 | 12 | 7.8 | 2.2 | 62 | 50 | 207879701
CARRIER | 25TPA748A**30* | CAP**6121AL* | 58CU*A060C17**16 | 46500 | 47500 | 16 | 12 | 7.8 | 2.2 | 62 | 50 | 207879699
BRYANT HEATING AND COOLING SYSTEMS | PH7TAN448**AA* | CAP**6024AL* | 986TC66120C24*** | 45500 | 47000 | 16 | 12 | 7.8 | 2.22 | 62 | 49 | 207879684
TEMPSTAR | N4H7T48*K*AAA* | EA*4X60L24A* | *96CTN1202422A* | 45500 | 47000 | 16 | 12 | 7.8 | 2.22 | 62 | 49 | 207879683
KENMORE | N4H7T48*K*AAA* | EA*4X60L24A* | *96CTN1202422A* | 45500 | 47000 | 16 | 12 | 7.8 | 2.22 | 62 | 49 | 207879681
KEEPRITE | N4H7T48*K*AAA* | EA*4X60L24A* | *96CTN1202422A* | 45500 | 47000 | 16 | 12 | 7.8 | 2.22 | 62 | 49 | 207879680
HEIL | N4H7T48*K*AAA* | EA*4X60L24A* | *96CTN1202422A* | 45500 | 47000 | 16 | 12 | 7.8 | 2.22 | 62 | 49 | 207879679
MARATHERM | N4H7T48*K*AAA* | EA*4X60L24A* | *96CTN1202422A* | 45500 | 47000 | 16 | 12 | 7.8 | 2.22 | 62 | 49 | 207879682
DAY & NIGHT | N4H7T48*K*AAA* | EA*4X60L24A* | *96CTN1202422A* | 45500 | 47000 | 16 | 12 | 7.8 | 2.22 | 62 | 49 | 207879678
ARCOAIRE | N4H7T48*K*AAA* | EA*4X60L24A* | *96CTN1202422A* | 45500 | 47000 | 16 | 12 | 7.8 | 2.22 | 62 | 49 | 207879676
AIRQUEST | N4H7T48*K*AAA* | EA*4X60L24A* | *96CTN1202422A* | 45500 | 47000 | 16 | 12 | 7.8 | 2.22 | 62 | 49 | 207879675
CARRIER | GH7TAN448**AA* | CAP**6024AL* | 59TN6B120C24**22 | 45500 | 47000 | 16 | 12 | 7.8 | 2.22 | 62 | 49 | 207879674
BRYANT HEATING AND COOLING SYSTEMS | GH7TAN448**AA* | CAP**6024AL* | 986TC66120C24*** | 45500 | 47000 | 16 | 12 | 7.8 | 2.22 | 62 | 49 | 207879673
CARRIER | 25TPA748A**30* | CAP**6024AL* | 59TN6B120C24**22 | 45500 | 47000 | 16 | 12 | 7.8 | 2.22 | 62 | 49 | 207879671
TEMPSTAR | N4H7T48*K*AAA* | EA*4X60L24A* | *96VSN1002120A* | 45500 | 47000 | 16 | 12 | 7.8 | 2.22 | 62 | 49 | 207879655
BRYANT HEATING AND COOLING SYSTEMS | PH7TAN424**AA* | CSPH*3612AL* | 987MB66120C24*** | 23800 | 24400 | 16 | 12.5 | 7.8 | 2.22 | 58 | 42 | 207874807
TEMPSTAR | N4H7T24*K*AAA* | EHD4X36AAL | *97CMN1202422A* | 23800 | 24400 | 16 | 12.5 | 7.8 | 2.22 | 58 | 42 | 207874806
MARATHERM | N4H7T24*K*AAA* | EHD4X36AAL | *97CMN1202422A* | 23800 | 24400 | 16 | 12.5 | 7.8 | 2.22 | 58 | 42 | 207874805
KEEPRITE | N4H7T24*K*AAA* | EHD4X36AAL | *97CMN1202422A* | 23800 | 24400 | 16 | 12.5 | 7.8 | 2.22 | 58 | 42 | 207874803
HEIL | N4H7T24*K*AAA* | EHD4X36AAL | *97CMN1202422A* | 23800 | 24400 | 16 | 12.5 | 7.8 | 2.22 | 58 | 42 | 207874802
DAY & NIGHT | N4H7T24*K*AAA* | EHD4X36AAL | *97CMN1202422A* | 23800 | 24400 | 16 | 12.5 | 7.8 | 2.22 | 58 | 42 | 207874801
COMFORTMAKER | N4H7T24*K*AAA* | EHD4X36AAL | *97CMN1202422A* | 23800 | 24400 | 16 | 12.5 | 7.8 | 2.22 | 58 | 42 | 207874800
ARCOAIRE | N4H7T24*K*AAA* | EHD4X36AAL | *97CMN1202422A* | 23800 | 24400 | 16 | 12.5 | 7.8 | 2.22 | 58 | 42 | 207874799
CARRIER | GH7TAN424**AA* | CSPH*3612AL* | 59MN7B120C24**22 | 23800 | 24400 | 16 | 12.5 | 7.8 | 2.22 | 58 | 42 | 207874797
BRYANT HEATING AND COOLING SYSTEMS | GH7TAN424**AA* | CSPH*3612AL* | 987MB66120C24*** | 23800 | 24400 | 16 | 12.5 | 7.8 | 2.22 | 58 | 42 | 207874796
CARRIER | 25TPA724A**30* | CSPH*3612AL* | 59MN7B120C24**22 | 23800 | 24400 | 16 | 12.5 | 7.8 | 2.22 | 58 | 42 | 207874794
BRYANT HEATING AND COOLING SYSTEMS | PH7TAN424**AA* | CSPH*3612AL* | 987MB66100C21*** | 24000 | 24600 | 16 | 12 | 7.8 | 2.22 | 58 | 42 | 207874793
TEMPSTAR | N4H7T24*K*AAA* | EHD4X36AAL | *97CMN1002122A* | 24000 | 24600 | 16 | 12 | 7.8 | 2.22 | 58 | 42 | 207874792
MARATHERM | N4H7T24*K*AAA* | EHD4X36AAL | *97CMN1002122A* | 24000 | 24600 | 16 | 12 | 7.8 | 2.22 | 58 | 42 | 207874791
KENMORE | N4H7T24*K*AAA* | EHD4X36AAL | *97CMN1002122A* | 24000 | 24600 | 16 | 12 | 7.8 | 2.22 | 58 | 42 | 207874790
KEEPRITE | N4H7T24*K*AAA* | EHD4X36AAL | *97CMN1002122A* | 24000 | 24600 | 16 | 12 | 7.8 | 2.22 | 58 | 42 | 207874789
HEIL | N4H7T24*K*AAA* | EHD4X36AAL | *97CMN1002122A* | 24000 | 24600 | 16 | 12 | 7.8 | 2.22 | 58 | 42 | 207874788
DAY & NIGHT | N4H7T24*K*AAA* | EHD4X36AAL | *97CMN1002122A* | 24000 | 24600 | 16 | 12 | 7.8 | 2.22 | 58 | 42 | 207874787
COMFORTMAKER | N4H7T24*K*AAA* | EHD4X36AAL | *97CMN1002122A* | 24000 | 24600 | 16 | 12 | 7.8 | 2.22 | 58 | 42 | 207874786
ARCOAIRE | N4H7T24*K*AAA* | EHD4X36AAL | *97CMN1002122A* | 24000 | 24600 | 16 | 12 | 7.8 | 2.22 | 58 | 42 | 207874785
CARRIER | GH7TAN424**AA* | CSPH*3612AL* | 59MN7B100C21**22 | 24000 | 24600 | 16 | 12 | 7.8 | 2.22 | 58 | 42 | 207874783
BRYANT HEATING AND COOLING SYSTEMS | GH7TAN424**AA* | CSPH*3612AL* | 987MB66100C21*** | 24000 | 24600 | 16 | 12 | 7.8 | 2.22 | 58 | 42 | 207874782
CARRIER | 25TPA724A**30* | CSPH*3612AL* | 59MN7B100C21**22 | 24000 | 24600 | 16 | 12 | 7.8 | 2.22 | 58 | 42 | 207874780
BRYANT HEATING AND COOLING SYSTEMS | PH7TAN424**AA* | CSPH*3612AL* | 987MB60080C21*** | 23400 | 24200 | 15.2 | 12 | 7.8 | 2.2 | 58 | 42 | 207874779
MARATHERM | N4H7T24*K*AAA* | EHD4X36AAL | *97CMN0802120A* | 23400 | 24200 | 15.2 | 12 | 7.8 | 2.2 | 58 | 42 | 207874777
KENMORE | N4H7T24*K*AAA* | EHD4X36AAL | *97CMN0802120A* | 23400 | 24200 | 15.2 | 12 | 7.8 | 2.2 | 58 | 42 | 207874776
KEEPRITE | N4H7T24*K*AAA* | EHD4X36AAL | *97CMN0802120A* | 23400 | 24200 | 15.2 | 12 | 7.8 | 2.2 | 58 | 42 | 207874775
CARRIER | GH7TAN424**AA* | CSPH*3612AL* | 59MN7B080C21**20 | 23400 | 24200 | 15.2 | 12 | 7.8 | 2.2 | 58 | 42 | 207874769
AIRQUEST | N4H7T24*K*AAA* | EHD4X36AAL | *97CMN0802120A* | 23400 | 24200 | 15.2 | 12 | 7.8 | 2.2 | 58 | 42 | 207874770
HEIL | N4H7T24*K*AAA* | EHD4X36AAL | *97CMN0802120A* | 23400 | 24200 | 15.2 | 12 | 7.8 | 2.2 | 58 | 42 | 207874774
DAY & NIGHT | N4H7T24*K*AAA* | EHD4X36AAL | *97CMN0802120A* | 23400 | 24200 | 15.2 | 12 | 7.8 | 2.2 | 58 | 42 | 207874773
COMFORTMAKER | N4H7T24*K*AAA* | EHD4X36AAL | *97CMN0802120A* | 23400 | 24200 | 15.2 | 12 | 7.8 | 2.2 | 58 | 42 | 207874772
ARCOAIRE | N4H7T24*K*AAA* | EHD4X36AAL | *97CMN0802120A* | 23400 | 24200 | 15.2 | 12 | 7.8 | 2.2 | 58 | 42 | 207874771
BRYANT HEATING AND COOLING SYSTEMS | GH7TAN424**AA* | CSPH*3612AL* | 987MB60080C21*** | 23400 | 24200 | 15.2 | 12 | 7.8 | 2.2 | 58 | 42 | 207874768
CARRIER | 25TPA724A**30* | CSPH*3612AL* | 59MN7B080C21**20 | 23400 | 24200 | 15.2 | 12 | 7.8 | 2.2 | 58 | 42 | 207874766
BRYANT HEATING AND COOLING SYSTEMS | PH7TAN448**AA* | CAP**6024AL* | 926SA60100V21*** | 45500 | 47000 | 16 | 12 | 7.8 | 2.22 | 62 | 49 | 207879656
HEIL | N4H7T48*K*AAA* | EA*4X60L24A* | *96VSN1002120A* | 45500 | 47000 | 16 | 12 | 7.8 | 2.22 | 62 | 49 | 207879651
AIRQUEST | N4H7T48*K*AAA* | EA*4X60L24A* | *96VSN1002120A* | 45500 | 47000 | 16 | 12 | 7.8 | 2.22 | 62 | 49 | 207879647
DAY & NIGHT | N4H7T48*K*AAA* | EA*4X60L24A* | *96VSN1002120A* | 45500 | 47000 | 16 | 12 | 7.8 | 2.22 | 62 | 49 | 207879650
KENMORE | N4H7T48*K*AAA* | EA*4X60L24A* | *96VSN1002120A* | 45500 | 47000 | 16 | 12 | 7.8 | 2.22 | 62 | 49 | 207879653
KEEPRITE | N4H7T48*K*AAA* | EA*4X60L24A* | *96VSN1002120A* | 45500 | 47000 | 16 | 12 | 7.8 | 2.22 | 62 | 49 | 207879652
CARRIER | GH7TAN448**AA* | CAP**6024AL* | 59SP6A100V21**20 | 45500 | 47000 | 16 | 12 | 7.8 | 2.22 | 62 | 49 | 207879646
BRYANT HEATING AND COOLING SYSTEMS | GH7TAN448**AA* | CAP**6024AL* | 926SA60100V21*** | 45500 | 47000 | 16 | 12 | 7.8 | 2.22 | 62 | 49 | 207879645
ARCOAIRE | N4H7T48*K*AAA* | EA*4X60L24A* | *96VSN1002120A* | 45500 | 47000 | 16 | 12 | 7.8 | 2.22 | 62 | 49 | 207879648
COMFORTMAKER | N4H7T48*K*AAA* | EA*4X60L24A* | *96VSN1002120A* | 45500 | 47000 | 16 | 12 | 7.8 | 2.22 | 62 | 49 | 207879649
TEMPSTAR | N4H7T48*K*AAA* | EA*4X60L24A* | *96VSN0802120A* | 45500 | 47000 | 16 | 12 | 7.8 | 2.2 | 62 | 49 | 207879641
BRYANT HEATING AND COOLING SYSTEMS | PH7TAN448**AA* | CAP**6024AL* | 926SA60080V21*** | 45500 | 47000 | 16 | 12 | 7.8 | 2.2 | 62 | 49 | 207879642
BRYANT HEATING AND COOLING SYSTEMS | 227TAN048**AA* | CAP**6024AL* | 926SA60100V21*** | 45500 | 47000 | 16 | 12 | 7.8 | 2.22 | 62 | 49 | 207879644
CARRIER | 25TPA748A**30* | CAP**6024AL* | 59SP6A100V21**20 | 45500 | 47000 | 16 | 12 | 7.8 | 2.22 | 62 | 49 | 207879643
MARATHERM | N4H7T48*K*AAA* | EA*4X60L24A* | *96VSN0802120A* | 45500 | 47000 | 16 | 12 | 7.8 | 2.2 | 62 | 49 | 207879640
KEEPRITE | N4H7T48*K*AAA* | EA*4X60L24A* | *96VSN0802120A* | 45500 | 47000 | 16 | 12 | 7.8 | 2.2 | 62 | 49 | 207879638
HEIL | N4H7T48*K*AAA* | EA*4X60L24A* | *96VSN0802120A* | 45500 | 47000 | 16 | 12 | 7.8 | 2.2 | 62 | 49 | 207879637
COMFORTMAKER | N4H7T48*K*AAA* | EA*4X60L24A* | *96VSN0802120A* | 45500 | 47000 | 16 | 12 | 7.8 | 2.2 | 62 | 49 | 207879635
DAY & NIGHT | N4H7T48*K*AAA* | EA*4X60L24A* | *96VSN0802120A* | 45500 | 47000 | 16 | 12 | 7.8 | 2.2 | 62 | 49 | 207879636
ARCOAIRE | N4H7T48*K*AAA* | EA*4X60L24A* | *96VSN0802120A* | 45500 | 47000 | 16 | 12 | 7.8 | 2.2 | 62 | 49 | 207879634
AIRQUEST | N4H7T48*K*AAA* | EA*4X60L24A* | *96VSN0802120A* | 45500 | 47000 | 16 | 12 | 7.8 | 2.2 | 62 | 49 | 207879633
KEEPRITE | N4H7T48*K*AAA* | EA*4X60L24A* | *97CMN1002122A* | 45500 | 47000 | 16 | 12 | 7.8 | 2.2 | 62 | 49 | 207879610
CARRIER | GH7TAN448**AA* | CAP**6024AL* | 59SP6A080V21**20 | 45500 | 47000 | 16 | 12 | 7.8 | 2.2 | 62 | 49 | 207879632
BRYANT HEATING AND COOLING SYSTEMS | GH7TAN448**AA* | CAP**6024AL* | 926SA60080V21*** | 45500 | 47000 | 16 | 12 | 7.8 | 2.2 | 62 | 49 | 207879631
BRYANT HEATING AND COOLING SYSTEMS | 227TAN048**AA* | CAP**6024AL* | 926SA60080V21*** | 45500 | 47000 | 16 | 12 | 7.8 | 2.2 | 62 | 49 | 207879630
CARRIER | 25TPA748A**30* | CAP**6024AL* | 59SP6A080V21**20 | 45500 | 47000 | 16 | 12 | 7.8 | 2.2 | 62 | 49 | 207879629
BRYANT HEATING AND COOLING SYSTEMS | PH7TAN448**AA* | CAP**6024AL* | 987MB66100C21*** | 45500 | 47000 | 16 | 12 | 7.8 | 2.2 | 62 | 49 | 207879614
TEMPSTAR | N4H7T48*K*AAA* | EA*4X60L24A* | *97CMN1002122A* | 45500 | 47000 | 16 | 12 | 7.8 | 2.2 | 62 | 49 | 207879613
MARATHERM | N4H7T48*K*AAA* | EA*4X60L24A* | *97CMN1002122A* | 45500 | 47000 | 16 | 12 | 7.8 | 2.2 | 62 | 49 | 207879612
KENMORE | N4H7T48*K*AAA* | EA*4X60L24A* | *97CMN1002122A* | 45500 | 47000 | 16 | 12 | 7.8 | 2.2 | 62 | 49 | 207879611
HEIL | N4H7T48*K*AAA* | EA*4X60L24A* | *97CMN1002122A* | 45500 | 47000 | 16 | 12 | 7.8 | 2.2 | 62 | 49 | 207879609
DAY & NIGHT | N4H7T48*K*AAA* | EA*4X60L24A* | *97CMN1002122A* | 45500 | 47000 | 16 | 12 | 7.8 | 2.2 | 62 | 49 | 207879608
COMFORTMAKER | N4H7T48*K*AAA* | EA*4X60L24A* | *97CMN1002122A* | 45500 | 47000 | 16 | 12 | 7.8 | 2.2 | 62 | 49 | 207879607
ARCOAIRE | N4H7T48*K*AAA* | EA*4X60L24A* | *97CMN1002122A* | 45500 | 47000 | 16 | 12 | 7.8 | 2.2 | 62 | 49 | 207879606
BRYANT HEATING AND COOLING SYSTEMS | GH7TAN448**AA* | CAP**6024AL* | 987MB66100C21*** | 45500 | 47000 | 16 | 12 | 7.8 | 2.2 | 62 | 49 | 207879603
AIRQUEST | N4H7T48*K*AAA* | EA*4X60L24A* | *97CMN1002122A* | 45500 | 47000 | 16 | 12 | 7.8 | 2.2 | 62 | 49 | 207879605
CARRIER | 25TPA748A**30* | CAP**6024AL* | 59MN7B100C21**22 | 45500 | 47000 | 16 | 12 | 7.8 | 2.2 | 62 | 49 | 207879601
MARATHERM | N4H7T24*K*AAA* | EHD4X36AAL | *80CTL0902120A* | 23400 | 24000 | 15.2 | 12 | 7.8 | 2.2 | 58 | 43 | 207874721
BRYANT HEATING AND COOLING SYSTEMS | PH7TAN424**AA* | CSPH*3612AL* | 88*TA60090C21*** | 23400 | 24000 | 15.2 | 12 | 7.8 | 2.2 | 58 | 43 | 207874723
KENMORE | N4H7T24*K*AAA* | EHD4X36AAL | *80CTL0902120A* | 23400 | 24000 | 15.2 | 12 | 7.8 | 2.2 | 58 | 43 | 207874720
KEEPRITE | N4H7T24*K*AAA* | EHD4X36AAL | *80CTL0902120A* | 23400 | 24000 | 15.2 | 12 | 7.8 | 2.2 | 58 | 43 | 207874719
DAY & NIGHT | N4H7T24*K*AAA* | EHD4X36AAL | *80CTL0902120A* | 23400 | 24000 | 15.2 | 12 | 7.8 | 2.2 | 58 | 43 | 207874717
MARATHERM | N4H7T24*K*AAA* | EHD4X36AAL | *80CTL0702120A* | 23800 | 24600 | 16 | 12 | 7.8 | 2.22 | 58 | 42 | 207874707
COMFORTMAKER | N4H7T24*K*AAA* | EHD4X36AAL | *80CTL0902120A* | 23400 | 24000 | 15.2 | 12 | 7.8 | 2.2 | 58 | 43 | 207874716
ARCOAIRE | N4H7T24*K*AAA* | EHD4X36AAL | *80CTL0902120A* | 23400 | 24000 | 15.2 | 12 | 7.8 | 2.2 | 58 | 43 | 207874715
AIRQUEST | N4H7T24*K*AAA* | EHD4X36AAL | *80CTL0902120A* | 23400 | 24000 | 15.2 | 12 | 7.8 | 2.2 | 58 | 43 | 207874714
KENMORE | N4H7T24*K*AAA* | EHD4X36AAL | *80CTL0702120A* | 23800 | 24600 | 16 | 12 | 7.8 | 2.22 | 58 | 42 | 207874706
KEEPRITE | N4H7T24*K*AAA* | EHD4X36AAL | *80CTL0702120A* | 23800 | 24600 | 16 | 12 | 7.8 | 2.22 | 58 | 42 | 207874705
DAY & NIGHT | N4H7T24*K*AAA* | EHD4X36AAL | *80CTL0702120A* | 23800 | 24600 | 16 | 12 | 7.8 | 2.22 | 58 | 42 | 207874703
HEIL | N4H7T24*K*AAA* | EHD4X36AAL | *80CTL0702120A* | 23800 | 24600 | 16 | 12 | 7.8 | 2.22 | 58 | 42 | 207874704
COMFORTMAKER | N4H7T24*K*AAA* | EHD4X36AAL | *80CTL0702120A* | 23800 | 24600 | 16 | 12 | 7.8 | 2.22 | 58 | 42 | 207874702
ARCOAIRE | N4H7T24*K*AAA* | EHD4X36AAL | *80CTL0702120A* | 23800 | 24600 | 16 | 12 | 7.8 | 2.22 | 58 | 42 | 207874701
AIRQUEST | N4H7T24*K*AAA* | EHD4X36AAL | *80CTL0702120A* | 23800 | 24600 | 16 | 12 | 7.8 | 2.22 | 58 | 42 | 207874700
CARRIER | GH7TAN424**AA* | CSPH*3612AL* | 58TN*A070C21**20 | 23800 | 24600 | 16 | 12 | 7.8 | 2.22 | 58 | 42 | 207874699
BRYANT HEATING AND COOLING SYSTEMS | GH7TAN424**AA* | CSPH*3612AL* | 88*TA60070C21*** | 23800 | 24600 | 16 | 12 | 7.8 | 2.22 | 58 | 42 | 207874698
CARRIER | GH7TAN424**AA* | CSPH*3612AL* | 58TN*A090C21**20 | 23400 | 24000 | 15.2 | 12 | 7.8 | 2.2 | 58 | 43 | 207874713
BRYANT HEATING AND COOLING SYSTEMS | 227TAN024**AA* | CSPH*3612AL* | 88*TA60090C21*** | 23400 | 24000 | 15.2 | 12 | 7.8 | 2.2 | 58 | 43 | 207874711
CARRIER | 25TPA724A**30* | CSPH*3612AL* | 58TN*A090C21**20 | 23400 | 24000 | 15.2 | 12 | 7.8 | 2.2 | 58 | 43 | 207874710
BRYANT HEATING AND COOLING SYSTEMS | 227TAN024**AA* | CSPH*3612AL* | 88*TA60070C21*** | 23800 | 24600 | 16 | 12 | 7.8 | 2.22 | 58 | 42 | 207874697
CARRIER | 25TPA724A**30* | CSPH*3612AL* | 58TN*A070C21**20 | 23800 | 24600 | 16 | 12 | 7.8 | 2.22 | 58 | 42 | 207874695
KENMORE | N4H7T24*K*AAA* | EA*4X37L17A* | *96CTN0601714A* | 23400 | 24000 | 16 | 12 | 7.8 | 2.2 | 58 | 43 | 207865693
CARRIER | GH7TAN424**AA* | CAP**3617AL* | 59MN7B080C17**14 | 23200 | 24000 | 16 | 12 | 7.8 | 2.16 | 58 | 43 | 207864887
KEEPRITE | N4H7T24*K*AAA* | EA*4X37L17A* | *96CTN0601714A* | 23400 | 24000 | 16 | 12 | 7.8 | 2.2 | 58 | 43 | 207865692
TEMPSTAR | N4H7T24*K*AAA* | EA*4X36L21A* | OMV098J12* | 23000 | 24000 | 16 | 12 | 7.8 | 2.16 | 58 | 42 | 207865475
MARATHERM | N4H7T24*K*AAA* | EA*4X36L21A* | OMV098J12* | 23000 | 24000 | 16 | 12 | 7.8 | 2.16 | 58 | 42 | 207865474
KENMORE | N4H7T24*K*AAA* | EA*4X36L21A* | OMV112K14A | 22800 | 23800 | 16 | 12 | 7.8 | 2.14 | 58 | 42 | 207865487
ARCOAIRE | N4H7T24*K*AAA* | EA*4X37L17A* | *96CTN0601714A* | 23400 | 24000 | 16 | 12 | 7.8 | 2.2 | 58 | 43 | 207865688
ARCOAIRE | N4H7T24*K*AAA* | EA*4X36L21A* | OMV112K14A | 22800 | 23800 | 16 | 12 | 7.8 | 2.14 | 58 | 42 | 207865482
KEEPRITE | N4H7T24*K*AAA* | EA*4X36L21A* | OMV112K14A | 22800 | 23800 | 16 | 12 | 7.8 | 2.14 | 58 | 42 | 207865486
HEIL | N4H7T24*K*AAA* | EA*4X37L17A* | *96CTN0601714A* | 23400 | 24000 | 16 | 12 | 7.8 | 2.2 | 58 | 43 | 207865691
CARRIER | GH7TAN424**AA* | CAP**3621AL* | 59MN7B080C17**14 | 23200 | 24000 | 16 | 12 | 7.8 | 2.16 | 58 | 43 | 207865223
BRYANT HEATING AND COOLING SYSTEMS | GH7TAN424**AA* | CAP**3621AL* | 987MB42080C17*** | 23200 | 24000 | 16 | 12 | 7.8 | 2.16 | 58 | 43 | 207865222
DAY & NIGHT | N4H7T24*K*AAA* | EA*4X36L21A* | OLV098A12* | 23000 | 24000 | 16 | 12 | 7.8 | 2.14 | 58 | 42 | 207865456
MARATHERM | N4H7T24*K*AAA* | EA*4X36L21A* | OMV112K14A | 22800 | 23800 | 16 | 12 | 7.8 | 2.14 | 58 | 42 | 207865488
AIRQUEST | N4H7T24*K*AAA* | EA*4X36L21A* | OLV098A12* | 23000 | 24000 | 16 | 12 | 7.8 | 2.14 | 58 | 42 | 207865453
CARRIER | 25TPA724A**30* | CAP**3621AL* | 59MN7B080C17**14 | 23200 | 24000 | 16 | 12 | 7.8 | 2.16 | 58 | 43 | 207865220
BRYANT HEATING AND COOLING SYSTEMS | PH7TAN424**AA* | CAP**3621AL* | 987MB60060C21*** | 22800 | 23800 | 16 | 12 | 7.8 | 2.14 | 58 | 42 | 207865219
CARRIER | 25TPA724A**30* | CAP**3717AL* | 59TN6B080C17**14 | 23400 | 24000 | 16 | 12.5 | 7.8 | 2.2 | 58 | 42 | 207865697
HEIL | N4H7T24*K*AAA* | EA*4X36L21A* | OLV098A12* | 23000 | 24000 | 16 | 12 | 7.8 | 2.14 | 58 | 42 | 207865457
BRYANT HEATING AND COOLING SYSTEMS | PH7TAN424**AA* | CAP**3621AL* | OVMAAB036098 | 23000 | 24000 | 16 | 12 | 7.8 | 2.16 | 58 | 42 | 207865476
TEMPSTAR | N4H7T24*K*AAA* | EA*4X36L21A* | *96VTN1002120A* | 23200 | 23800 | 16.5 | 12.5 | 8 | 2.18 | 58 | 42 | 207865446
ARCOAIRE | N4H7T24*K*AAA* | EA*4X36L21A* | *96VTN0802120A* | 23000 | 23800 | 16.5 | 12.5 | 8 | 2.18 | 58 | 42 | 207865424
HEIL | N4H7T24*K*AAA* | EA*4X36L21A* | *96VTN0801716A* | 23000 | 23800 | 16.5 | 12.5 | 8 | 2.16 | 58 | 42 | 207865412
AIRQUEST | N4H7T24*K*AAA* | EA*4X36L21A* | *96VTN0802120A* | 23000 | 23800 | 16.5 | 12.5 | 8 | 2.18 | 58 | 42 | 207865423
BRYANT HEATING AND COOLING SYSTEMS | GH7TAN424**AA* | CAP**3621AL* | OVLAAB036098 | 23000 | 24000 | 16 | 12 | 7.8 | 2.14 | 58 | 42 | 207865451
HEIL | N4H7T24*K*AAA* | EA*4X36L21A* | *96VTN1002120A* | 23200 | 23800 | 16.5 | 12.5 | 8 | 2.18 | 58 | 42 | 207865442
DAY & NIGHT | N4H7T24*K*AAA* | EA*4X36L17A* | OMV098J12* | 23000 | 24000 | 16 | 12 | 7.8 | 2.14 | 58 | 43 | 207865021
MARATHERM | N4H7T24*K*AAA* | EA*4X36L21A* | *96VTN1002120A* | 23200 | 23800 | 16.5 | 12.5 | 8 | 2.18 | 58 | 42 | 207865445
BRYANT HEATING AND COOLING SYSTEMS | GH7TAN424**AA* | CAP**3621AL* | OVMAAB042112 | 22800 | 23800 | 16 | 12 | 7.8 | 2.14 | 58 | 42 | 207865479
KENMORE | N4H7T24*K*AAA* | EA*4X36L21A* | *96VTN1002120A* | 23200 | 23800 | 16.5 | 12.5 | 8 | 2.18 | 58 | 42 | 207865444
COMFORTMAKER | N4H7T24*K*AAA* | EA*4X36L21A* | OLV098A12* | 23000 | 24000 | 16 | 12 | 7.8 | 2.14 | 58 | 42 | 207865455
COMFORTMAKER | N4H7T24*K*AAA* | EA*4X36L21A* | *96VTN0802120A* | 23000 | 23800 | 16.5 | 12.5 | 8 | 2.18 | 58 | 42 | 207865425
COMFORTMAKER | N4H7T24*K*AAA* | EA*4X37L17A* | *96CTN0601714A* | 23400 | 24000 | 16 | 12 | 7.8 | 2.2 | 58 | 43 | 207865689
KEEPRITE | N4H7T24*K*AAA* | EA*4X36L21A* | *96VTN1002120A* | 23200 | 23800 | 16.5 | 12.5 | 8 | 2.18 | 58 | 42 | 207865443
AIRQUEST | N4H7T24*K*AAA* | EA*4X36L17A* | OLV098A12* | 23000 | 24000 | 16 | 12 | 7.8 | 2.14 | 58 | 43 | 207865004
CARRIER | GH7TAN424**AA* | CAP**3621AL* | OVMAAB042112 | 22800 | 23800 | 16 | 12 | 7.8 | 2.14 | 58 | 42 | 207865480
ARCOAIRE | N4H7T24*K*AAA* | EA*4X36L21A* | OLV098A12* | 23000 | 24000 | 16 | 12 | 7.8 | 2.14 | 58 | 42 | 207865454
BRYANT HEATING AND COOLING SYSTEMS | PH7TAN424**AA* | CAP**3717AL* | 986TC42060C17*** | 23400 | 24000 | 16 | 12 | 7.8 | 2.2 | 58 | 43 | 207865696
DAY & NIGHT | N4H7T24*K*AAA* | EA*4X36L21A* | OMV112K14A | 22800 | 23800 | 16 | 12 | 7.8 | 2.14 | 58 | 42 | 207865484
TEMPSTAR | N4H7T24*K*AAA* | EA*4X36L21A* | *96VTN0801716A* | 23000 | 23800 | 16.5 | 12.5 | 8 | 2.16 | 58 | 42 | 207865416
BRYANT HEATING AND COOLING SYSTEMS | PH7TAN424**AA* | CAP**3621AL* | 926TB60100V21*** | 23200 | 23800 | 16.5 | 12.5 | 8 | 2.18 | 58 | 42 | 207865447
CARRIER | 25TPA724A**30* | CAP**3621AL* | OVMAAB042112 | 22800 | 23800 | 16 | 12 | 7.8 | 2.14 | 58 | 42 | 207865477
HEIL | N4H7T24*K*AAA* | EA*4X36L17A* | OMV098J12* | 23000 | 24000 | 16 | 12 | 7.8 | 2.14 | 58 | 43 | 207865022
DAY & NIGHT | N4H7T24*K*AAA* | EA*4X36L21A* | *96VTN0801716A* | 23000 | 23800 | 16.5 | 12.5 | 8 | 2.16 | 58 | 42 | 207865411
PAYNE HEATING AND COOLING | PH7TAN424**AA* | CAP**3621AL* | PG96VTAA60100C** | 23200 | 23800 | 16.5 | 12.5 | 8 | 2.18 | 58 | 42 | 207865448
CARRIER | 25TPA724A**30* | CAP**3621AL* | OVLAAB036098 | 23000 | 24000 | 16 | 12 | 7.8 | 2.14 | 58 | 42 | 207865449
ARCOAIRE | N4H7T24*K*AAA* | EA*4X36L17A* | OMV098J12* | 23000 | 24000 | 16 | 12 | 7.8 | 2.14 | 58 | 43 | 207865019
KEEPRITE | N4H7T24*K*AAA* | EA*4X36L21A* | *96VTN0801716A* | 23000 | 23800 | 16.5 | 12.5 | 8 | 2.16 | 58 | 42 | 207865413
BRYANT HEATING AND COOLING SYSTEMS | GH7TAN424**AA* | CAP**3621AL* | 926TB60080V21*** | 23000 | 23800 | 16.5 | 12.5 | 8 | 2.18 | 58 | 42 | 207865421
TEMPSTAR | N4H7T24*K*AAA* | EA*4X36L17A* | OLV098A12* | 23000 | 24000 | 16 | 12 | 7.8 | 2.14 | 58 | 43 | 207865012
CARRIER | GH7TAN424**AA* | CAP**3621AL* | OVLAAB036098 | 23000 | 24000 | 16 | 12 | 7.8 | 2.14 | 58 | 42 | 207865452
MARATHERM | N4H7T24*K*AAA* | EA*4X36L17A* | *96VTN0601714A* | 22600 | 23600 | 16 | 12 | 7.8 | 2.14 | 58 | 42 | 207864981
CARRIER | 25TPA724A**30* | CAP**3621AL* | 59TP6B080V21**20 | 23000 | 23800 | 16.5 | 12.5 | 8 | 2.18 | 58 | 42 | 207865419
CARRIER | GH7TAN424**AA* | CAP**3621AL* | 59TP6B080V21**20 | 23000 | 23800 | 16.5 | 12.5 | 8 | 2.18 | 58 | 42 | 207865422
COMFORTMAKER | N4H7T24*K*AAA* | EA*4X36L17A* | OMV098J12* | 23000 | 24000 | 16 | 12 | 7.8 | 2.14 | 58 | 43 | 207865020
AIRQUEST | N4H7T24*K*AAA* | EA*4X36L17A* | OMV098J12* | 23000 | 24000 | 16 | 12 | 7.8 | 2.14 | 58 | 43 | 207865018
COMFORTMAKER | N4H7T24*K*AAA* | EA*4X36L17A* | *96VTN0801716A* | 23000 | 23800 | 16.5 | 12.5 | 7.8 | 2.16 | 58 | 42 | 207864991
COMFORTMAKER | N4H7T24*K*AAA* | EA*4X36L21A* | *96VTN0801716A* | 23000 | 23800 | 16.5 | 12.5 | 8 | 2.16 | 58 | 42 | 207865410
MARATHERM | N4H7T24*K*AAA* | EA*4X36L17A* | OLV098A12* | 23000 | 24000 | 16 | 12 | 7.8 | 2.14 | 58 | 43 | 207865011
BRYANT HEATING AND COOLING SYSTEMS | PH7TAN424**AA* | CAP**3621AL* | 926TB48080V17*** | 23000 | 23800 | 16.5 | 12.5 | 8 | 2.16 | 58 | 42 | 207865417
HEIL | N4H7T24*K*AAA* | EA*4X37L21A* | *96VTN1002122A* | 23600 | 24000 | 17 | 12.5 | 7.8 | 2.24 | 58 | 43 | 207873939
DAY & NIGHT | N4H7T24*K*AAA* | EA*4X37L21A* | *96VTN1002122A* | 23600 | 24000 | 17 | 12.5 | 7.8 | 2.24 | 58 | 43 | 207873938
COMFORTMAKER | N4H7T24*K*AAA* | EA*4X37L21A* | *96VTN1002122A* | 23600 | 24000 | 17 | 12.5 | 7.8 | 2.24 | 58 | 43 | 207873937
ARCOAIRE | N4H7T24*K*AAA* | EA*4X37L21A* | *96VTN1002122A* | 23600 | 24000 | 17 | 12.5 | 7.8 | 2.24 | 58 | 43 | 207873936
AIRQUEST | N4H7T24*K*AAA* | EA*4X37L21A* | *96VTN1002122A* | 23600 | 24000 | 17 | 12.5 | 7.8 | 2.24 | 58 | 43 | 207873935
CARRIER | GH7TAN424**AA* | CAP**3721AL* | 59TP6B100V21**22 | 23600 | 24000 | 17 | 12.5 | 7.8 | 2.24 | 58 | 43 | 207873934
BRYANT HEATING AND COOLING SYSTEMS | GH7TAN424**AA* | CAP**3721AL* | 926TB66100V21*** | 23600 | 24000 | 17 | 12.5 | 7.8 | 2.24 | 58 | 43 | 207873933
BRYANT HEATING AND COOLING SYSTEMS | 227TAN024**AA* | CAP**3721AL* | 926TB66100V21*** | 23600 | 24000 | 17 | 12.5 | 7.8 | 2.24 | 58 | 43 | 207873932
CARRIER | 25TPA724A**30* | CAP**3721AL* | 59TP6B100V21**22 | 23600 | 24000 | 17 | 12.5 | 7.8 | 2.24 | 58 | 43 | 207873931
BRYANT HEATING AND COOLING SYSTEMS | PH7TAN424**AA* | CAP**3721AL* | 986TC42060C17*** | 23600 | 24200 | 16 | 12.5 | 7.8 | 2.22 | 58 | 43 | 207873902
TEMPSTAR | N4H7T24*K*AAA* | EA*4X37L21A* | *96CTN0601714A* | 23600 | 24200 | 16 | 12.5 | 7.8 | 2.22 | 58 | 43 | 207873901
MARATHERM | N4H7T24*K*AAA* | EA*4X37L21A* | *96CTN0601714A* | 23600 | 24200 | 16 | 12.5 | 7.8 | 2.22 | 58 | 43 | 207873900
KENMORE | N4H7T24*K*AAA* | EA*4X37L21A* | *96CTN0601714A* | 23600 | 24200 | 16 | 12.5 | 7.8 | 2.22 | 58 | 43 | 207873899
KEEPRITE | N4H7T24*K*AAA* | EA*4X37L21A* | *96CTN0601714A* | 23600 | 24200 | 16 | 12.5 | 7.8 | 2.22 | 58 | 43 | 207873898
CARRIER | 25TPA724A**30* | CAP**3621AL* | 58SP*A070V17**16 | 22800 | 23600 | 16 | 12 | 7.8 | 2.14 | 58 | 42 | 207865070
COMFORTMAKER | N4H7T24*K*AAA* | EA*4X30L17A* | *80CSU0401712A* | 22800 | 23600 | 16 | 12 | 7.8 | 2.16 | 58 | 42 | 207864423
ARCOAIRE | N4H7T24*K*AAA* | EA*4X36L17A* | *96VSN0401410A* | 23000 | 24400 | 16 | 11.7 | 7.8 | 2.1 | 59 | 43 | 207864903
HEIL | N4H7T24*K*AAA* | EA*4X36L17A* | *96VSN0401410A* | 23000 | 24400 | 16 | 11.7 | 7.8 | 2.1 | 59 | 43 | 207864906
DAY & NIGHT | N4H7T24*K*AAA* | EA*4X36L17A* | *96VSN0401410A* | 23000 | 24400 | 16 | 11.7 | 7.8 | 2.1 | 59 | 43 | 207864905
BRYANT HEATING AND COOLING SYSTEMS | 227TAN024**AA* | CAP**3017AL* | 926TB36060V14*** | 23000 | 24000 | 16 | 11.7 | 7.8 | 2.12 | 58 | 43 | 207864640
MARATHERM | N4H7T24*K*AAA* | EA*4X30L17A* | *80CSU0401712A* | 22800 | 23600 | 16 | 12 | 7.8 | 2.16 | 58 | 42 | 207864428
BRYANT HEATING AND COOLING SYSTEMS | PH7TAN424**AA* | CAP**3017AL* | 83*CA36040C17*** | 22800 | 23600 | 16 | 12 | 7.8 | 2.16 | 58 | 42 | 207864430
DAY & NIGHT | N4H7T24*K*AAA* | EA*4X30L17A* | *80CSU0401712A* | 22800 | 23600 | 16 | 12 | 7.8 | 2.16 | 58 | 42 | 207864424
CARRIER | 25TPA724A**30* | CAP**3017AL* | 59TP6B060V14**12 | 23000 | 24000 | 16 | 11.7 | 7.8 | 2.12 | 58 | 43 | 207864639
HEIL | N4H7T24*K*AAA* | EA*4X36L17A* | *80CSU0401712A* | 23000 | 23800 | 16 | 12 | 7.8 | 2.18 | 58 | 42 | 207864734
CARRIER | GH7TAN424**AA* | CAP**3017AL* | 59TP6B060V14**12 | 23000 | 24000 | 16 | 11.7 | 7.8 | 2.12 | 58 | 43 | 207864642
KENMORE | N4H7T24*K*AAA* | EA*4X36L17A* | *96VSN0401410A* | 23000 | 24400 | 16 | 11.7 | 7.8 | 2.1 | 59 | 43 | 207864908
BRYANT HEATING AND COOLING SYSTEMS | PH7TAN424**AA* | CAP**3617AL* | 926SA30040V14*** | 23000 | 24400 | 16 | 11.7 | 7.8 | 2.1 | 59 | 43 | 207864911
CARRIER | GH7TAN424**AA* | CAP**3617AL* | 59SP6A040V14**10 | 23000 | 24400 | 16 | 11.7 | 7.8 | 2.1 | 59 | 43 | 207864901
KENMORE | N4H7T24*K*AAA* | EA*4X36L17A* | *80CSU0401712A* | 23000 | 23800 | 16 | 12 | 7.8 | 2.18 | 58 | 42 | 207864736
DAY & NIGHT | N4H7T24*K*AAA* | EA*4X36L21A* | *80CTL0702120A* | 23200 | 24000 | 16 | 12 | 7.8 | 2.18 | 58 | 42 | 207865119
MARATHERM | N4H7T24*K*AAA* | EA*4X36L17A* | *96VSN0401410A* | 23000 | 24400 | 16 | 11.7 | 7.8 | 2.1 | 59 | 43 | 207864909
AIRQUEST | N4H7T24*K*AAA* | EA*4X36L21A* | *80CTL0702120A* | 23200 | 24000 | 16 | 12 | 7.8 | 2.18 | 58 | 42 | 207865116
TEMPSTAR | N4H7T24*K*AAA* | EA*4X36L17A* | *96VSN0401410A* | 23000 | 24400 | 16 | 11.7 | 7.8 | 2.1 | 59 | 43 | 207864910
HEIL | N4H7T24*K*AAA* | EA*4X30L17A* | *80CSU0401712A* | 22800 | 23600 | 16 | 12 | 7.8 | 2.16 | 58 | 42 | 207864425
MARATHERM | N4H7T24*K*AAA* | EA*4X36L17A* | *80CSU0401712A* | 23000 | 23800 | 16 | 12 | 7.8 | 2.18 | 58 | 42 | 207864737
DAY & NIGHT | N4H7T24*K*AAA* | EA*4X36L17A* | *80CSU0401712A* | 23000 | 23800 | 16 | 12 | 7.8 | 2.18 | 58 | 42 | 207864733
ARCOAIRE | N4H7T24*K*AAA* | EA*4X36L17A* | *80CSU0401712A* | 23000 | 23800 | 16 | 12 | 7.8 | 2.18 | 58 | 42 | 207864731
BRYANT HEATING AND COOLING SYSTEMS | GH7TAN424**AA* | CAP**3617AL* | 926SA30040V14*** | 23000 | 24400 | 16 | 11.7 | 7.8 | 2.1 | 59 | 43 | 207864900
COMFORTMAKER | N4H7T24*K*AAA* | EA*4X36L21A* | *80CTL0451712A* | 23000 | 23800 | 16 | 12 | 7.8 | 2.14 | 58 | 42 | 207865104
BRYANT HEATING AND COOLING SYSTEMS | PH7TAN424**AA* | CAP**3617AL* | 83*CA36040C17*** | 23000 | 23800 | 16 | 12 | 7.8 | 2.18 | 58 | 42 | 207864739
COMFORTMAKER | N4H7T24*K*AAA* | EA*4X36L21A* | *80CTL0702120A* | 23200 | 24000 | 16 | 12 | 7.8 | 2.18 | 58 | 42 | 207865118
KEEPRITE | N4H7T24*K*AAA* | EA*4X36L21A* | *80CTL0451712A* | 23000 | 23800 | 16 | 12 | 7.8 | 2.14 | 58 | 42 | 207865107
AIRQUEST | N4H7T24*K*AAA* | EA*4X36L17A* | *80CSU0401712A* | 23000 | 23800 | 16 | 12 | 7.8 | 2.18 | 58 | 42 | 207864730
BRYANT HEATING AND COOLING SYSTEMS | PH7TAN424**AA* | CAP**3617AL* | 987MB42080C17*** | 23200 | 24000 | 16 | 12 | 7.8 | 2.16 | 58 | 43 | 207864897
AIRQUEST | N4H7T24*K*AAA* | EA*4X36L17A* | *80CTL0451712A* | 22800 | 23800 | 16 | 12 | 7.8 | 2.14 | 58 | 42 | 207864800
COMFORTMAKER | N4H7T24*K*AAA* | EA*4X36L17A* | *80CTL0451712A* | 22800 | 23800 | 16 | 12 | 7.8 | 2.14 | 58 | 42 | 207864802
KEEPRITE | N4H7T24*K*AAA* | EA*4X36L17A* | *80CSU0401712A* | 23000 | 23800 | 16 | 12 | 7.8 | 2.18 | 58 | 42 | 207864735
DAY & NIGHT | N4H7T24*K*AAA* | EA*4X36L17A* | *80CTL0451712A* | 22800 | 23800 | 16 | 12 | 7.8 | 2.14 | 58 | 42 | 207864803
ARCOAIRE | N4H7T24*K*AAA* | EA*4X36L21A* | *80CTL0702120A* | 23200 | 24000 | 16 | 12 | 7.8 | 2.18 | 58 | 42 | 207865117
CARRIER | 25TPA724A**30* | CAP**3617AL* | 59SP6A040V14**10 | 23000 | 24400 | 16 | 11.7 | 7.8 | 2.1 | 59 | 43 | 207864898
DAY & NIGHT | N4H7T24*K*AAA* | EA*4X36L21A* | *80CTL0451712A* | 23000 | 23800 | 16 | 12 | 7.8 | 2.14 | 58 | 42 | 207865105
CARRIER | 25TPA724A**30* | CAP**3617AL* | 59TN6B060C17**14 | 22800 | 23800 | 16 | 12 | 7.8 | 2.14 | 58 | 42 | 207864912
BRYANT HEATING AND COOLING SYSTEMS | 227TAN024**AA* | CAP**3617AL* | 926SA30040V14*** | 23000 | 24400 | 16 | 11.7 | 7.8 | 2.1 | 59 | 43 | 207864899
HEIL | N4H7T24*K*AAA* | EA*4X36L17A* | *80CTL0451712A* | 22800 | 23800 | 16 | 12 | 7.8 | 2.14 | 58 | 42 | 207864804
TEMPSTAR | N4H7T24*K*AAA* | EA*4X37L17A* | *80CSU0401712A* | 23600 | 24200 | 17 | 12.5 | 7.8 | 2.22 | 58 | 42 | 207865503
CARRIER | 25TPA724A**30* | CAP**3617AL* | 58CU*A060C17**16 | 23000 | 23800 | 16 | 12 | 7.8 | 2.16 | 58 | 42 | 207864740
TEMPSTAR | N4H7T24*K*AAA* | EA*4X24L17A* | *96VSN0601412A* | 22600 | 24000 | 16 | 11.7 | 7.8 | 2.12 | 58 | 43 | 207863919
MARATHERM | N4H7T24*K*AAA* | EA*4X36L17A* | *80VSL0701716A* | 23000 | 24000 | 16 | 12 | 7.8 | 2.16 | 58 | 42 | 207864793
KENMORE | N4H7T24*K*AAA* | EA*4X36L21A* | *80CTL0451712A* | 23000 | 23800 | 16 | 12 | 7.8 | 2.14 | 58 | 42 | 207865108
CARRIER | GH7TAN424**AA* | CAP**3617AL* | 58CU*A040C17**12 | 23000 | 23800 | 16 | 12 | 7.8 | 2.18 | 58 | 42 | 207864729
TEMPSTAR | N4H7T24*K*AAA* | EA*4X36L21A* | *80CTL0451712A* | 23000 | 23800 | 16 | 12 | 7.8 | 2.14 | 58 | 42 | 207865110
DAY & NIGHT | N4H7T24*K*AAA* | EA*4X37L17A* | *80CSU0401712A* | 23600 | 24200 | 17 | 12.5 | 7.8 | 2.22 | 58 | 42 | 207865498
AIRQUEST | N4H7T24*K*AAA* | EA*4X37L17A* | *80CSU0401712A* | 23600 | 24200 | 17 | 12.5 | 7.8 | 2.22 | 58 | 42 | 207865495
HEIL | N4H7T24*K*AAA* | EA*4X36L21A* | *80CTL0451712A* | 23000 | 23800 | 16 | 12 | 7.8 | 2.14 | 58 | 42 | 207865106
CARRIER | GH7TAN424**AA* | CAP**3621AL* | 58TN*A070C21**20 | 23200 | 24000 | 16 | 12 | 7.8 | 2.18 | 58 | 42 | 207865115
DAY & NIGHT | N4H7T24*K*AAA* | EA*4X36L17A* | *80VSL0701716A* | 23000 | 24000 | 16 | 12 | 7.8 | 2.16 | 58 | 42 | 207864789
ARCOAIRE | N4H7T24*K*AAA* | EA*4X36L17A* | *80CTL0451712A* | 22800 | 23800 | 16 | 12 | 7.8 | 2.14 | 58 | 42 | 207864801
BRYANT HEATING AND COOLING SYSTEMS | GH7TAN424**AA* | CAP**3621AL* | 88*TA60070C21*** | 23200 | 24000 | 16 | 12 | 7.8 | 2.18 | 58 | 42 | 207865114
KEEPRITE | N4H7T24*K*AAA* | EA*4X37L17A* | *80CSU0401712A* | 23600 | 24200 | 17 | 12.5 | 7.8 | 2.22 | 58 | 42 | 207865500
CARRIER | 25TPA724A**30* | CAP**3617AL* | 58CU*A040C17**12 | 23000 | 23800 | 16 | 12 | 7.8 | 2.18 | 58 | 42 | 207864726
BRYANT HEATING AND COOLING SYSTEMS | GH7TAN424**AA* | CAP**3617AL* | 83*CA36040C17*** | 23000 | 23800 | 16 | 12 | 7.8 | 2.18 | 58 | 42 | 207864728
BRYANT HEATING AND COOLING SYSTEMS | PH7TAN424**AA* | CAP**3017AL* | OVMAAB042112 | 22800 | 23800 | 16 | 12 | 7.8 | 2.12 | 58 | 42 | 207864725
HEIL | N4H7T24*K*AAA* | EA*4X37L17A* | *80CSU0401712A* | 23600 | 24200 | 17 | 12.5 | 7.8 | 2.22 | 58 | 42 | 207865499
KENMORE | N4H7T24*K*AAA* | EA*4X36L17A* | *80VSL0701716A* | 23000 | 24000 | 16 | 12 | 7.8 | 2.16 | 58 | 42 | 207864792
KENMORE | N4H7T24*K*AAA* | EA*4X37L17A* | *80CSU0401712A* | 23600 | 24200 | 17 | 12.5 | 7.8 | 2.22 | 58 | 42 | 207865501
BRYANT HEATING AND COOLING SYSTEMS | PH7TAN424**AA* | CAP**3621AL* | 88*TA36045C17*** | 23000 | 23800 | 16 | 12 | 7.8 | 2.14 | 58 | 42 | 207865111
TEMPSTAR | N4H7T24*K*AAA* | EA*4X36L17A* | *80VSL0701716A* | 23000 | 24000 | 16 | 12 | 7.8 | 2.16 | 58 | 42 | 207864794
COMFORTMAKER | N4H7T24*K*AAA* | EA*4X37L17A* | *80CSU0401712A* | 23600 | 24200 | 17 | 12.5 | 7.8 | 2.22 | 58 | 42 | 207865497
DAY & NIGHT | N4H7T60*K*AAA* | EA*4X61L24A* | *96CTN1002122A* | 55500 | 58500 | 15.2 | 11.7 | 7.8 | 2.18 | 64 | 51 | 207881395
ARCOAIRE | N4H7T60*K*AAA* | EA*4X61L24A* | *96CTN1002122A* | 55500 | 58500 | 15.2 | 11.7 | 7.8 | 2.18 | 64 | 51 | 207881393
KEEPRITE | N4H7T60*K*AAA* | EA*4X61L24A* | *96CTN1002122A* | 55500 | 58500 | 15.2 | 11.7 | 7.8 | 2.18 | 64 | 51 | 207881397
TEMPSTAR | N4H7T60*K*AAA* | EA*4X61L24A* | *96CTN1002122A* | 55500 | 58500 | 15.2 | 11.7 | 7.8 | 2.18 | 64 | 51 | 207881400
KENMORE | N4H7T60*K*AAA* | EA*4X61L24A* | *96CTN1002122A* | 55500 | 58500 | 15.2 | 11.7 | 7.8 | 2.18 | 64 | 51 | 207881398
MARATHERM | N4H7T60*K*AAA* | EA*4X61L24A* | *96CTN1002122A* | 55500 | 58500 | 15.2 | 11.7 | 7.8 | 2.18 | 64 | 51 | 207881399
HEIL | N4H7T60*K*AAA* | EA*4X61L24A* | *96CTN1002122A* | 55500 | 58500 | 15.2 | 11.7 | 7.8 | 2.18 | 64 | 51 | 207881396
BRYANT HEATING AND COOLING SYSTEMS | PH7TAN460**AA* | CAP**6124AL* | 986TC66100C21*** | 55500 | 58500 | 15.2 | 11.7 | 7.8 | 2.18 | 64 | 51 | 207881401
KEEPRITE | N4H7T24*K*AAA* | EA*4X24L17A* | *80VSL0451412A* | 22600 | 23800 | 16 | 12 | 7.8 | 2.14 | 58 | 42 | 207873202
BRYANT HEATING AND COOLING SYSTEMS | GH7TAN424**AA* | CAP**2417AL* | 82*SA36045V14*** | 22600 | 23800 | 16 | 12 | 7.8 | 2.14 | 58 | 42 | 207873195
TEMPSTAR | N4H7T24*K*AAA* | EA*4X24L17A* | *80VSL0451412A* | 22600 | 23800 | 16 | 12 | 7.8 | 2.14 | 58 | 42 | 207873205
CARRIER | GH7TAN424**AA* | CAP**2417AL* | 58SP*A045V14**12 | 22600 | 23800 | 16 | 12 | 7.8 | 2.14 | 58 | 42 | 207873196
HEIL | N4H7T24*K*AAA* | EA*4X24L17A* | *80VSL0451412A* | 22600 | 23800 | 16 | 12 | 7.8 | 2.14 | 58 | 42 | 207873201
CARRIER | GH7TAN424**AA* | CAP**2414AL* | 59SP6A060V14**12 | 22600 | 24000 | 16 | 11.7 | 7.8 | 2.12 | 58 | 43 | 207873182
AIRQUEST | N4H7T24*K*AAA* | EA*4X24L17A* | *80VSL0451412A* | 22600 | 23800 | 16 | 12 | 7.8 | 2.14 | 58 | 42 | 207873197
BRYANT HEATING AND COOLING SYSTEMS | GH7TAN424**AA* | CAP**2414AL* | 926SA36060V14*** | 22600 | 24000 | 16 | 11.7 | 7.8 | 2.12 | 58 | 43 | 207873181
CARRIER | GH7TAN424**AA* | CAP**2417AL* | 58SP*A070V17**16 | 22600 | 23800 | 16 | 12 | 7.8 | 2.14 | 58 | 42 | 207873210
BRYANT HEATING AND COOLING SYSTEMS | PH7TAN424**AA* | CAP**2417AL* | 82*SA36045V14*** | 22600 | 23800 | 16 | 12 | 7.8 | 2.14 | 58 | 42 | 207873206
CARRIER | 25TPA724A**30* | CAP**2417AL* | 58SP*A070V17**16 | 22600 | 23800 | 16 | 12 | 7.8 | 2.14 | 58 | 42 | 207873207
CARRIER | 25TPA724A**30* | CAP**2414AL* | 59SP6A060V14**12 | 22600 | 24000 | 16 | 11.7 | 7.8 | 2.12 | 58 | 43 | 207873179
ARCOAIRE | N4H7T24*K*AAA* | EA*4X24L17A* | *80VSL0451412A* | 22600 | 23800 | 16 | 12 | 7.8 | 2.14 | 58 | 42 | 207873198
TEMPSTAR | N4H7T24*K*AAA* | EA*4X24L14A* | *96VSN0601412A* | 22600 | 24000 | 16 | 11.7 | 7.8 | 2.12 | 58 | 43 | 207873191
BRYANT HEATING AND COOLING SYSTEMS | PH7TAN424**AA* | CAP**2414AL* | 926SA36060V14*** | 22600 | 24000 | 16 | 11.7 | 7.8 | 2.12 | 58 | 43 | 207873192
HEIL | N4H7T24*K*AAA* | EA*4X24L14A* | *96VSN0601412A* | 22600 | 24000 | 16 | 11.7 | 7.8 | 2.12 | 58 | 43 | 207873187
AIRQUEST | N4H7T24*K*AAA* | EA*4X24L14A* | *96VSN0601412A* | 22600 | 24000 | 16 | 11.7 | 7.8 | 2.12 | 58 | 43 | 207873183
DAY & NIGHT | N4H7T24*K*AAA* | EA*4X24L14A* | *96VSN0601412A* | 22600 | 24000 | 16 | 11.7 | 7.8 | 2.12 | 58 | 43 | 207873186
CARRIER | 25TPA724A**30* | CAP**2417AL* | 58SP*A045V14**12 | 22600 | 23800 | 16 | 12 | 7.8 | 2.14 | 58 | 42 | 207873193
BRYANT HEATING AND COOLING SYSTEMS | 227TAN024**AA* | CAP**2417AL* | 82*SA36045V14*** | 22600 | 23800 | 16 | 12 | 7.8 | 2.14 | 58 | 42 | 207873194
ARCOAIRE | N4H7T24*K*AAA* | EA*4X25L17A* | *96VSN0601412A* | 23800 | 24400 | 16 | 12 | 7.8 | 2.2 | 59 | 43 | 207873324
AIRQUEST | N4H7T24*K*AAA* | EA*4X25L17A* | *96VSN0601412A* | 23800 | 24400 | 16 | 12 | 7.8 | 2.2 | 59 | 43 | 207873323
BRYANT HEATING AND COOLING SYSTEMS | GH7TAN424**AA* | CAP**2517AL* | 926SA36060V14*** | 23800 | 24400 | 16 | 12 | 7.8 | 2.2 | 59 | 43 | 207873321
CARRIER | 25TPA724A**30* | CAP**2517AL* | 59SP6A060V14**12 | 23800 | 24400 | 16 | 12 | 7.8 | 2.2 | 59 | 43 | 207873319
KEEPRITE | N4H7T24*K*AAA* | EA*4X25L17A* | *96VSN0401410A* | 23800 | 24800 | 16 | 12 | 7.8 | 2.18 | 58 | 43 | 207873314
BRYANT HEATING AND COOLING SYSTEMS | 227TAN024**AA* | CAP**2517AL* | 926SA36060V14*** | 23800 | 24400 | 16 | 12 | 7.8 | 2.2 | 59 | 43 | 207873320
CARRIER | GH7TAN424**AA* | CAP**2517AL* | 59SP6A060V14**12 | 23800 | 24400 | 16 | 12 | 7.8 | 2.2 | 59 | 43 | 207873322
TEMPSTAR | N4H7T24*K*AAA* | EA*4X25L17A* | *96VSN0401410A* | 23800 | 24800 | 16 | 12 | 7.8 | 2.18 | 58 | 43 | 207873317
MARATHERM | N4H7T24*K*AAA* | EA*4X25L17A* | *96VSN0401410A* | 23800 | 24800 | 16 | 12 | 7.8 | 2.18 | 58 | 43 | 207873316
BRYANT HEATING AND COOLING SYSTEMS | PH7TAN424**AA* | CAP**2517AL* | 926SA30040V14*** | 23800 | 24800 | 16 | 12 | 7.8 | 2.18 | 58 | 43 | 207873318
KENMORE | N4H7T24*K*AAA* | EA*4X25L17A* | *96VSN0401410A* | 23800 | 24800 | 16 | 12 | 7.8 | 2.18 | 58 | 43 | 207873315
AIRQUEST | N4H7T24*K*AAA* | EA*4X25L17A* | *96VSN0401410A* | 23800 | 24800 | 16 | 12 | 7.8 | 2.18 | 58 | 43 | 207873309
COMFORTMAKER | N4H7T24*K*AAA* | EA*4X25L17A* | *96VSN0401410A* | 23800 | 24800 | 16 | 12 | 7.8 | 2.18 | 58 | 43 | 207873311
HEIL | N4H7T24*K*AAA* | EA*4X25L17A* | *96VSN0401410A* | 23800 | 24800 | 16 | 12 | 7.8 | 2.18 | 58 | 43 | 207873313
DAY & NIGHT | N4H7T24*K*AAA* | EA*4X25L17A* | *96VSN0401410A* | 23800 | 24800 | 16 | 12 | 7.8 | 2.18 | 58 | 43 | 207873312
ARCOAIRE | N4H7T24*K*AAA* | EA*4X25L17A* | *96VSN0401410A* | 23800 | 24800 | 16 | 12 | 7.8 | 2.18 | 58 | 43 | 207873310
MARATHERM | N4H7T24*K*AAA* | EA*4X25L17A* | *97CMN0801714A* | 23800 | 24600 | 17 | 12.5 | 7.8 | 2.22 | 58 | 42 | 207873302
CARRIER | 25TPA724A**30* | CAP**2517AL* | 59SP6A040V14**10 | 23800 | 24800 | 16 | 12 | 7.8 | 2.18 | 58 | 43 | 207873305
TEMPSTAR | N4H7T24*K*AAA* | EA*4X25L17A* | *97CMN0801714A* | 23800 | 24600 | 17 | 12.5 | 7.8 | 2.22 | 58 | 42 | 207873303
CARRIER | GH7TAN424**AA* | CAP**2517AL* | 59SP6A040V14**10 | 23800 | 24800 | 16 | 12 | 7.8 | 2.18 | 58 | 43 | 207873308
KENMORE | N4H7T24*K*AAA* | EA*4X25L17A* | *97CMN0801714A* | 23800 | 24600 | 17 | 12.5 | 7.8 | 2.22 | 58 | 42 | 207873301
BRYANT HEATING AND COOLING SYSTEMS | GH7TAN424**AA* | CAP**2517AL* | 926SA30040V14*** | 23800 | 24800 | 16 | 12 | 7.8 | 2.18 | 58 | 43 | 207873307
BRYANT HEATING AND COOLING SYSTEMS | PH7TAN424**AA* | CAP**2517AL* | 987MB42080C17*** | 23800 | 24600 | 17 | 12.5 | 7.8 | 2.22 | 58 | 42 | 207873304
BRYANT HEATING AND COOLING SYSTEMS | 227TAN024**AA* | CAP**2517AL* | 926SA30040V14*** | 23800 | 24800 | 16 | 12 | 7.8 | 2.18 | 58 | 43 | 207873306
HEIL | N4H7T24*K*AAA* | EA*4X25L17A* | *97CMN0801714A* | 23800 | 24600 | 17 | 12.5 | 7.8 | 2.22 | 58 | 42 | 207873299
KEEPRITE | N4H7T24*K*AAA* | EA*4X25L17A* | *97CMN0801714A* | 23800 | 24600 | 17 | 12.5 | 7.8 | 2.22 | 58 | 42 | 207873300
ARCOAIRE | N4H7T24*K*AAA* | EA*4X25L17A* | *97CMN0801714A* | 23800 | 24600 | 17 | 12.5 | 7.8 | 2.22 | 58 | 42 | 207873296
COMFORTMAKER | N4H7T24*K*AAA* | EA*4X25L17A* | *97CMN0801714A* | 23800 | 24600 | 17 | 12.5 | 7.8 | 2.22 | 58 | 42 | 207873297
DAY & NIGHT | N4H7T24*K*AAA* | EA*4X25L17A* | *97CMN0801714A* | 23800 | 24600 | 17 | 12.5 | 7.8 | 2.22 | 58 | 42 | 207873298
AIRQUEST | N4H7T24*K*AAA* | EA*4X25L17A* | *97CMN0801714A* | 23800 | 24600 | 17 | 12.5 | 7.8 | 2.22 | 58 | 42 | 207873295
TEMPSTAR | N4H7T24*K*AAA* | EA*4X25L17A* | *97CMN0601714A* | 23400 | 24200 | 16 | 12 | 7.8 | 2.2 | 58 | 43 | 207873289
BRYANT HEATING AND COOLING SYSTEMS | GH7TAN424**AA* | CAP**2517AL* | 987MB42080C17*** | 23800 | 24600 | 17 | 12.5 | 7.8 | 2.22 | 58 | 42 | 207873293
MARATHERM | N4H7T24*K*AAA* | EA*4X24L17A* | *96VSN0601412A* | 22600 | 24000 | 16 | 11.7 | 7.8 | 2.12 | 58 | 43 | 207863918
DAY & NIGHT | N4H7T24*K*AAA* | EA*4X24L17A* | *96VSN0601412A* | 22600 | 24000 | 16 | 11.7 | 7.8 | 2.12 | 58 | 43 | 207863914
BRYANT HEATING AND COOLING SYSTEMS | 227TAN024**AA* | CAP**3621AL* | 88*TA60070C21*** | 23200 | 24000 | 16 | 12 | 7.8 | 2.18 | 58 | 42 | 207865113
KEEPRITE | N4H7T24*K*AAA* | EA*4X36L17A* | *80VSL0701716A* | 23000 | 24000 | 16 | 12 | 7.8 | 2.16 | 58 | 42 | 207864791
CARRIER | GH7TAN424**AA* | CAP**3617AL* | 58TN*A045C17**12 | 22800 | 23800 | 16 | 12 | 7.8 | 2.14 | 58 | 42 | 207864799
CARRIER | 25TPA724A**30* | CAP**3717AL* | 58SP*A045V14**12 | 23400 | 24200 | 16 | 12.5 | 7.8 | 2.2 | 58 | 42 | 207865505
MARATHERM | N4H7T24*K*AAA* | EA*4X37L17A* | *80CSU0401712A* | 23600 | 24200 | 17 | 12.5 | 7.8 | 2.22 | 58 | 42 | 207865502
ARCOAIRE | N4H7T24*K*AAA* | EA*4X24L17A* | *96VSN0601412A* | 22600 | 24000 | 16 | 11.7 | 7.8 | 2.12 | 58 | 43 | 207863912
COMFORTMAKER | N4H7T24*K*AAA* | EA*4X24L17A* | *96VSN0601412A* | 22600 | 24000 | 16 | 11.7 | 7.8 | 2.12 | 58 | 43 | 207863913
ARCOAIRE | N4H7T24*K*AAA* | EA*4X37L17A* | *80CSU0401712A* | 23600 | 24200 | 17 | 12.5 | 7.8 | 2.22 | 58 | 42 | 207865496
CARRIER | 25TPA724A**30* | CAP**3617AL* | 58TN*A045C17**12 | 22800 | 23800 | 16 | 12 | 7.8 | 2.14 | 58 | 42 | 207864796
BRYANT HEATING AND COOLING SYSTEMS | GH7TAN424**AA* | CAP**3617AL* | 88*TA36045C17*** | 22800 | 23800 | 16 | 12 | 7.8 | 2.14 | 58 | 42 | 207864798
KENMORE | N4H7T24*K*AAA* | EA*4X36L21A* | *97CMN0801714A* | 23200 | 24000 | 16 | 12 | 7.8 | 2.16 | 58 | 43 | 207865230
BRYANT HEATING AND COOLING SYSTEMS | 227TAN024**AA* | CAP**3617AL* | 88*TA36045C17*** | 22800 | 23800 | 16 | 12 | 7.8 | 2.14 | 58 | 42 | 207864797
TEMPSTAR | N4H7T24*K*AAA* | EA*4X36L17A* | *97CMN0801714A* | 23200 | 24000 | 16 | 12 | 7.8 | 2.16 | 58 | 43 | 207864896
HEIL | N4H7T24*K*AAA* | EA*4X24L17A* | *96VSN0601412A* | 22600 | 24000 | 16 | 11.7 | 7.8 | 2.12 | 58 | 43 | 207863915
BRYANT HEATING AND COOLING SYSTEMS | PH7TAN424**AA* | CAP**3717AL* | 83*CA36040C17*** | 23600 | 24200 | 17 | 12.5 | 7.8 | 2.22 | 58 | 42 | 207865504
BRYANT HEATING AND COOLING SYSTEMS | GH7TAN424**AA* | CAP**3017AL* | 83*CA36040C17*** | 22800 | 23600 | 16 | 12 | 7.8 | 2.16 | 58 | 42 | 207864419
BRYANT HEATING AND COOLING SYSTEMS | PH7TAN424**AA* | CAP**3617AL* | 82*SA48070V17*** | 23000 | 24000 | 16 | 12 | 7.8 | 2.16 | 58 | 42 | 207864795
DAY & NIGHT | N4H7T24*K*AAA* | EA*4X36L17A* | *97CMN0801714A* | 23200 | 24000 | 16 | 12 | 7.8 | 2.16 | 58 | 43 | 207864891
ARCOAIRE | N4H7T24*K*AAA* | EA*4X36L17A* | *97CMN0801714A* | 23200 | 24000 | 16 | 12 | 7.8 | 2.16 | 58 | 43 | 207864889
AIRQUEST | N4H7T24*K*AAA* | EA*4X24L17A* | *96VSN0601412A* | 22600 | 24000 | 16 | 11.7 | 7.8 | 2.12 | 58 | 43 | 207863911
KEEPRITE | N4H7T24*K*AAA* | EA*4X24L17A* | *96VSN0601412A* | 22600 | 24000 | 16 | 11.7 | 7.8 | 2.12 | 58 | 43 | 207863916
BRYANT HEATING AND COOLING SYSTEMS | GH7TAN424**AA* | CAP**3717AL* | 83*CA36040C17*** | 23600 | 24200 | 17 | 12.5 | 7.8 | 2.22 | 58 | 42 | 207865493
CARRIER | GH7TAN424**AA* | CAP**3017AL* | 58CU*A040C17**12 | 22800 | 23600 | 16 | 12 | 7.8 | 2.16 | 58 | 42 | 207864420
KENMORE | N4H7T24*K*AAA* | EA*4X24L17A* | *96VSN0601412A* | 22600 | 24000 | 16 | 11.7 | 7.8 | 2.12 | 58 | 43 | 207863917
MARATHERM | N4H7T24*K*AAA* | EA*4X36L17A* | *97CMN0801714A* | 23200 | 24000 | 16 | 12 | 7.8 | 2.16 | 58 | 43 | 207864895
HEIL | N4H7T24*K*AAA* | EA*4X36L17A* | *97CMN0801714A* | 23200 | 24000 | 16 | 12 | 7.8 | 2.16 | 58 | 43 | 207864892
CARRIER | 25TPA724A**30* | CAP**3717AL* | 58CU*A040C17**12 | 23600 | 24200 | 17 | 12.5 | 7.8 | 2.22 | 58 | 42 | 207865491
CARRIER | GH7TAN424**AA* | CAP**3717AL* | 58CU*A040C17**12 | 23600 | 24200 | 17 | 12.5 | 7.8 | 2.22 | 58 | 42 | 207865494
BRYANT HEATING AND COOLING SYSTEMS | PH7TAN424**AA* | CAP**3621AL* | OVMAAB042112 | 22800 | 23800 | 16 | 12 | 7.8 | 2.14 | 58 | 42 | 207865490
KENMORE | N4H7T24*K*AAA* | EA*4X36L17A* | *97CMN0801714A* | 23200 | 24000 | 16 | 12 | 7.8 | 2.16 | 58 | 43 | 207864894
BRYANT HEATING AND COOLING SYSTEMS | PH7TAN424**AA* | CAP**2417AL* | 926SA36060V14*** | 22600 | 24000 | 16 | 11.7 | 7.8 | 2.12 | 58 | 43 | 207863920
COMFORTMAKER | N4H7T24*K*AAA* | EA*4X36L17A* | *97CMN0801714A* | 23200 | 24000 | 16 | 12 | 7.8 | 2.16 | 58 | 43 | 207864890
CARRIER | 25TPA724A**30* | CAP**3017AL* | 58CU*A040C17**12 | 22800 | 23600 | 16 | 12 | 7.8 | 2.16 | 58 | 42 | 207864417
MARATHERM | N4H7T24*K*AAA* | EA*4X36L21A* | *97CMN0801714A* | 23200 | 24000 | 16 | 12 | 7.8 | 2.16 | 58 | 43 | 207865231
TEMPSTAR | N4H7T24*K*AAA* | EA*4X36L17A* | *97CMN0601714A* | 22800 | 23800 | 16 | 12 | 7.8 | 2.14 | 58 | 42 | 207864882
KEEPRITE | N4H7T24*K*AAA* | EA*4X36L17A* | *97CMN0801714A* | 23200 | 24000 | 16 | 12 | 7.8 | 2.16 | 58 | 43 | 207864893
AIRQUEST | N4H7T24*K*AAA* | EA*4X36L17A* | *97CMN0801714A* | 23200 | 24000 | 16 | 12 | 7.8 | 2.16 | 58 | 43 | 207864888
HEIL | N4H7T24*K*AAA* | EA*4X36L21A* | *97CMN0801714A* | 23200 | 24000 | 16 | 12 | 7.8 | 2.16 | 58 | 43 | 207865228
HEIL | N4H7T24*K*AAA* | EA*4X36L21A* | OMV112K14A | 22800 | 23800 | 16 | 12 | 7.8 | 2.14 | 58 | 42 | 207865485
COMFORTMAKER | N4H7T24*K*AAA* | EA*4X36L21A* | *97CMN0801714A* | 23200 | 24000 | 16 | 12 | 7.8 | 2.16 | 58 | 43 | 207865226
BRYANT HEATING AND COOLING SYSTEMS | GH7TAN424**AA* | CAP**2417AL* | 926SA36060V14*** | 22600 | 24000 | 16 | 11.7 | 7.8 | 2.12 | 58 | 43 | 207863909
CARRIER | GH7TAN424**AA* | CAP**2417AL* | 59SP6A060V14**12 | 22600 | 24000 | 16 | 11.7 | 7.8 | 2.12 | 58 | 43 | 207863910
TEMPSTAR | N4H7T24*K*AAA* | EA*4X37L17A* | *96CTN0601714A* | 23400 | 24000 | 16 | 12 | 7.8 | 2.2 | 58 | 43 | 207865695
AIRQUEST | N4H7T24*K*AAA* | EA*4X36L21A* | *97CMN0801714A* | 23200 | 24000 | 16 | 12 | 7.8 | 2.16 | 58 | 43 | 207865224
KEEPRITE | N4H7T24*K*AAA* | EA*4X36L21A* | *97CMN0801714A* | 23200 | 24000 | 16 | 12 | 7.8 | 2.16 | 58 | 43 | 207865229
BRYANT HEATING AND COOLING SYSTEMS | GH7TAN424**AA* | CAP**3617AL* | 987MB42080C17*** | 23200 | 24000 | 16 | 12 | 7.8 | 2.16 | 58 | 43 | 207864886
AIRQUEST | N4H7T24*K*AAA* | EA*4X36L21A* | OMV112K14A | 22800 | 23800 | 16 | 12 | 7.8 | 2.14 | 58 | 42 | 207865481
MARATHERM | N4H7T24*K*AAA* | EA*4X37L17A* | *96CTN0601714A* | 23400 | 24000 | 16 | 12 | 7.8 | 2.2 | 58 | 43 | 207865694
ARCOAIRE | N4H7T24*K*AAA* | EA*4X36L21A* | *97CMN0801714A* | 23200 | 24000 | 16 | 12 | 7.8 | 2.16 | 58 | 43 | 207865225
BRYANT HEATING AND COOLING SYSTEMS | PH7TAN424**AA* | CAP**3617AL* | 987MB42060C17*** | 22800 | 23800 | 16 | 12 | 7.8 | 2.14 | 58 | 42 | 207864883
TEMPSTAR | N4H7T24*K*AAA* | EA*4X36L21A* | *97CMN0801714A* | 23200 | 24000 | 16 | 12 | 7.8 | 2.16 | 58 | 43 | 207865232
COMFORTMAKER | N4H7T24*K*AAA* | EA*4X36L21A* | OMV112K14A | 22800 | 23800 | 16 | 12 | 7.8 | 2.14 | 58 | 42 | 207865483
MARATHERM | N4H7T24*K*AAA* | EA*4X36L17A* | *97CMN0601714A* | 22800 | 23800 | 16 | 12 | 7.8 | 2.14 | 58 | 42 | 207864881
CARRIER | 25TPA724A**30* | CAP**3617AL* | 59MN7B080C17**14 | 23200 | 24000 | 16 | 12 | 7.8 | 2.16 | 58 | 43 | 207864884
DAY & NIGHT | N4H7T24*K*AAA* | EA*4X37L17A* | *96CTN0601714A* | 23400 | 24000 | 16 | 12 | 7.8 | 2.2 | 58 | 43 | 207865690
TEMPSTAR | N4H7T24*K*AAA* | EA*4X36L21A* | OMV112K14A | 22800 | 23800 | 16 | 12 | 7.8 | 2.14 | 58 | 42 | 207865489
DAY & NIGHT | N4H7T24*K*AAA* | EA*4X36L21A* | *97CMN0801714A* | 23200 | 24000 | 16 | 12 | 7.8 | 2.16 | 58 | 43 | 207865227
BRYANT HEATING AND COOLING SYSTEMS | PH7TAN424**AA* | CAP**3621AL* | 987MB42080C17*** | 23200 | 24000 | 16 | 12 | 7.8 | 2.16 | 58 | 43 | 207865233
TEMPSTAR | N4H7T24*K*AAA* | EA*4X36L21A* | *97CMN0602120A* | 22800 | 23800 | 16 | 12 | 7.8 | 2.14 | 58 | 42 | 207865218
BRYANT HEATING AND COOLING SYSTEMS | PH7TAN424**AA* | CAP**3721AL* | 926TB66100V21*** | 23600 | 24000 | 17 | 12.5 | 7.8 | 2.24 | 58 | 43 | 207873944
TEMPSTAR | N4H7T24*K*AAA* | EA*4X37L21A* | *96VTN1002122A* | 23600 | 24000 | 17 | 12.5 | 7.8 | 2.24 | 58 | 43 | 207873943
MARATHERM | N4H7T24*K*AAA* | EA*4X37L21A* | *96VTN1002122A* | 23600 | 24000 | 17 | 12.5 | 7.8 | 2.24 | 58 | 43 | 207873942
KENMORE | N4H7T24*K*AAA* | EA*4X37L21A* | *96VTN1002122A* | 23600 | 24000 | 17 | 12.5 | 7.8 | 2.24 | 58 | 43 | 207873941
KEEPRITE | N4H7T24*K*AAA* | EA*4X37L21A* | *96VTN1002122A* | 23600 | 24000 | 17 | 12.5 | 7.8 | 2.24 | 58 | 43 | 207873940
COMFORTMAKER | N4H7T60*K*AAA* | EA*4X61L24A* | *96CTN1002122A* | 55500 | 58500 | 15.2 | 11.7 | 7.8 | 2.18 | 64 | 51 | 207881394
AIRQUEST | N4H7T60*K*AAA* | EA*4X61L24A* | *96CTN1002122A* | 55500 | 58500 | 15.2 | 11.7 | 7.8 | 2.18 | 64 | 51 | 207881392
CARRIER | GH7TAN460**AA* | CAP**6124AL* | 59TN6B100C21**22 | 55500 | 58500 | 15.2 | 11.7 | 7.8 | 2.18 | 64 | 51 | 207881391
BRYANT HEATING AND COOLING SYSTEMS | GH7TAN460**AA* | CAP**6124AL* | 986TC66100C21*** | 55500 | 58500 | 15.2 | 11.7 | 7.8 | 2.18 | 64 | 51 | 207881390
CARRIER | 25TPA760A**30* | CAP**6124AL* | 59TN6B100C21**22 | 55500 | 58500 | 15.2 | 11.7 | 7.8 | 2.18 | 64 | 51 | 207881388
AIRQUEST | N4H7T60*K*AAA* | EA*4X61L24A* | *97CMN1002122A* | 55500 | 58500 | 15.2 | 11.7 | 7.8 | 2.18 | 64 | 51 | 207881364
BRYANT HEATING AND COOLING SYSTEMS | PH7TAN460**AA* | CAP**6124AL* | 987MB66100C21*** | 55500 | 58500 | 15.2 | 11.7 | 7.8 | 2.18 | 64 | 51 | 207881373
TEMPSTAR | N4H7T60*K*AAA* | EA*4X61L24A* | *97CMN1002122A* | 55500 | 58500 | 15.2 | 11.7 | 7.8 | 2.18 | 64 | 51 | 207881372
KENMORE | N4H7T60*K*AAA* | EA*4X61L24A* | *97CMN1002122A* | 55500 | 58500 | 15.2 | 11.7 | 7.8 | 2.18 | 64 | 51 | 207881370
MARATHERM | N4H7T60*K*AAA* | EA*4X61L24A* | *97CMN1002122A* | 55500 | 58500 | 15.2 | 11.7 | 7.8 | 2.18 | 64 | 51 | 207881371
KEEPRITE | N4H7T60*K*AAA* | EA*4X61L24A* | *97CMN1002122A* | 55500 | 58500 | 15.2 | 11.7 | 7.8 | 2.18 | 64 | 51 | 207881369
ARCOAIRE | N4H7T60*K*AAA* | EA*4X61L24A* | *97CMN1002122A* | 55500 | 58500 | 15.2 | 11.7 | 7.8 | 2.18 | 64 | 51 | 207881365
COMFORTMAKER | N4H7T60*K*AAA* | EA*4X61L24A* | *97CMN1002122A* | 55500 | 58500 | 15.2 | 11.7 | 7.8 | 2.18 | 64 | 51 | 207881366
DAY & NIGHT | N4H7T60*K*AAA* | EA*4X61L24A* | *97CMN1002122A* | 55500 | 58500 | 15.2 | 11.7 | 7.8 | 2.18 | 64 | 51 | 207881367
CARRIER | 25TPA760A**30* | CAP**6124AL* | 59MN7B100C21**22 | 55500 | 58500 | 15.2 | 11.7 | 7.8 | 2.18 | 64 | 51 | 207881360
CARRIER | GH7TAN460**AA* | CAP**6124AL* | 59MN7B100C21**22 | 55500 | 58500 | 15.2 | 11.7 | 7.8 | 2.18 | 64 | 51 | 207881363
BRYANT HEATING AND COOLING SYSTEMS | GH7TAN460**AA* | CAP**6124AL* | 987MB66100C21*** | 55500 | 58500 | 15.2 | 11.7 | 7.8 | 2.18 | 64 | 51 | 207881362
HEIL | N4H7T60*K*AAA* | EA*4X61L24A* | *80CTL1352422A* | 56000 | 59000 | 16 | 11.7 | 7.8 | 2.2 | 63 | 51 | 207881340
CARRIER | GH7TAN460**AA* | CAP**6124AL* | 58TN*A135C24**22 | 56000 | 59000 | 16 | 11.7 | 7.8 | 2.2 | 63 | 51 | 207881335
BRYANT HEATING AND COOLING SYSTEMS | PH7TAN460**AA* | CAP**6124AL* | 88*TA66135C24*** | 56000 | 59000 | 16 | 11.7 | 7.8 | 2.2 | 63 | 51 | 207881345
ARCOAIRE | N4H7T60*K*AAA* | EA*4X61L24A* | *80CTL1352422A* | 56000 | 59000 | 16 | 11.7 | 7.8 | 2.2 | 63 | 51 | 207881337
KEEPRITE | N4H7T60*K*AAA* | EA*4X61L24A* | *80CTL1352422A* | 56000 | 59000 | 16 | 11.7 | 7.8 | 2.2 | 63 | 51 | 207881341
TEMPSTAR | N4H7T60*K*AAA* | EA*4X61L24A* | *80CTL1352422A* | 56000 | 59000 | 16 | 11.7 | 7.8 | 2.2 | 63 | 51 | 207881344
KENMORE | N4H7T60*K*AAA* | EA*4X61L24A* | *80CTL1352422A* | 56000 | 59000 | 16 | 11.7 | 7.8 | 2.2 | 63 | 51 | 207881342
DAY & NIGHT | N4H7T60*K*AAA* | EA*4X61L24A* | *80CTL1352422A* | 56000 | 59000 | 16 | 11.7 | 7.8 | 2.2 | 63 | 51 | 207881339
AIRQUEST | N4H7T60*K*AAA* | EA*4X61L24A* | *80CTL1352422A* | 56000 | 59000 | 16 | 11.7 | 7.8 | 2.2 | 63 | 51 | 207881336
COMFORTMAKER | N4H7T60*K*AAA* | EA*4X61L24A* | *80CTL1352422A* | 56000 | 59000 | 16 | 11.7 | 7.8 | 2.2 | 63 | 51 | 207881338
BRYANT HEATING AND COOLING SYSTEMS | GH7TAN460**AA* | CAP**6124AL* | 88*TA66135C24*** | 56000 | 59000 | 16 | 11.7 | 7.8 | 2.2 | 63 | 51 | 207881334
BRYANT HEATING AND COOLING SYSTEMS | 227TAN060**AA* | CAP**6124AL* | 88*TA66135C24*** | 56000 | 59000 | 16 | 11.7 | 7.8 | 2.2 | 63 | 51 | 207881333
CARRIER | 25TPA760A**30* | CAP**6124AL* | 58TN*A135C24**22 | 56000 | 59000 | 16 | 11.7 | 7.8 | 2.2 | 63 | 51 | 207881332
CARRIER | 25TPA724A**30* | CAP**2517AL* | 59MN7B080C17**14 | 23800 | 24600 | 17 | 12.5 | 7.8 | 2.22 | 58 | 42 | 207873291
CARRIER | GH7TAN424**AA* | CAP**2517AL* | 59MN7B080C17**14 | 23800 | 24600 | 17 | 12.5 | 7.8 | 2.22 | 58 | 42 | 207873294
KENMORE | N4H7T24*K*AAA* | EA*4X25L17A* | *97CMN0601714A* | 23400 | 24200 | 16 | 12 | 7.8 | 2.2 | 58 | 43 | 207873287
BRYANT HEATING AND COOLING SYSTEMS | PH7TAN424**AA* | CAP**2517AL* | 987MB42060C17*** | 23400 | 24200 | 16 | 12 | 7.8 | 2.2 | 58 | 43 | 207873290
DAY & NIGHT | N4H7T24*K*AAA* | EA*4X25L17A* | *97CMN0601714A* | 23400 | 24200 | 16 | 12 | 7.8 | 2.2 | 58 | 43 | 207873284
HEIL | N4H7T24*K*AAA* | EA*4X25L17A* | *97CMN0601714A* | 23400 | 24200 | 16 | 12 | 7.8 | 2.2 | 58 | 43 | 207873285
MARATHERM | N4H7T24*K*AAA* | EA*4X25L17A* | *97CMN0601714A* | 23400 | 24200 | 16 | 12 | 7.8 | 2.2 | 58 | 43 | 207873288
AIRQUEST | N4H7T24*K*AAA* | EA*4X25L17A* | *97CMN0601714A* | 23400 | 24200 | 16 | 12 | 7.8 | 2.2 | 58 | 43 | 207873281
COMFORTMAKER | N4H7T24*K*AAA* | EA*4X25L17A* | *97CMN0601714A* | 23400 | 24200 | 16 | 12 | 7.8 | 2.2 | 58 | 43 | 207873283
ARCOAIRE | N4H7T24*K*AAA* | EA*4X25L17A* | *97CMN0601714A* | 23400 | 24200 | 16 | 12 | 7.8 | 2.2 | 58 | 43 | 207873282
CARRIER | GH7TAN424**AA* | CAP**2517AL* | 59MN7B060C17**14 | 23400 | 24200 | 16 | 12 | 7.8 | 2.2 | 58 | 43 | 207873280
BRYANT HEATING AND COOLING SYSTEMS | GH7TAN424**AA* | CAP**2517AL* | 987MB42060C17*** | 23400 | 24200 | 16 | 12 | 7.8 | 2.2 | 58 | 43 | 207873279
CARRIER | 25TPA724A**30* | CAP**2517AL* | 59MN7B060C17**14 | 23400 | 24200 | 16 | 12 | 7.8 | 2.2 | 58 | 43 | 207873277
AIRQUEST | N4H7T24*K*AAA* | EHD4X36AAL | *96CTN1002122A* | 24000 | 24600 | 16 | 12 | 7.8 | 2.22 | 58 | 42 | 207874896
CARRIER | GH7TAN424**AA* | CSPH*3612AL* | 59TN6B100C21**22 | 24000 | 24600 | 16 | 12 | 7.8 | 2.22 | 58 | 42 | 207874895
BRYANT HEATING AND COOLING SYSTEMS | GH7TAN424**AA* | CSPH*3612AL* | 986TC66100C21*** | 24000 | 24600 | 16 | 12 | 7.8 | 2.22 | 58 | 42 | 207874894
TEMPSTAR | N4H7T24*K*AAA* | EHD4X36AAL | *96CTN0802120A* | 23400 | 24200 | 15.2 | 12 | 7.8 | 2.2 | 58 | 42 | 207874890
DAY & NIGHT | N4H7T24*K*AAA* | EHD4X36AAL | *96CTN0802120A* | 23400 | 24200 | 15.2 | 12 | 7.8 | 2.2 | 58 | 42 | 207874885
CARRIER | 25TPA724A**30* | CSPH*3612AL* | 59TN6B100C21**22 | 24000 | 24600 | 16 | 12 | 7.8 | 2.22 | 58 | 42 | 207874892
BRYANT HEATING AND COOLING SYSTEMS | PH7TAN424**AA* | CSPH*3612AL* | 986TC60080C21*** | 23400 | 24200 | 15.2 | 12 | 7.8 | 2.2 | 58 | 42 | 207874891
MARATHERM | N4H7T24*K*AAA* | EHD4X36AAL | *96CTN0802120A* | 23400 | 24200 | 15.2 | 12 | 7.8 | 2.2 | 58 | 42 | 207874889
KEEPRITE | N4H7T24*K*AAA* | EHD4X36AAL | *96CTN0802120A* | 23400 | 24200 | 15.2 | 12 | 7.8 | 2.2 | 58 | 42 | 207874887
HEIL | N4H7T24*K*AAA* | EHD4X36AAL | *96CTN0802120A* | 23400 | 24200 | 15.2 | 12 | 7.8 | 2.2 | 58 | 42 | 207874886
COMFORTMAKER | N4H7T24*K*AAA* | EHD4X36AAL | *96CTN0802120A* | 23400 | 24200 | 15.2 | 12 | 7.8 | 2.2 | 58 | 42 | 207874884
ARCOAIRE | N4H7T24*K*AAA* | EHD4X36AAL | *96CTN0802120A* | 23400 | 24200 | 15.2 | 12 | 7.8 | 2.2 | 58 | 42 | 207874883
AIRQUEST | N4H7T24*K*AAA* | EHD4X36AAL | *96CTN0802120A* | 23400 | 24200 | 15.2 | 12 | 7.8 | 2.2 | 58 | 42 | 207874882
BRYANT HEATING AND COOLING SYSTEMS | GH7TAN424**AA* | CSPH*3612AL* | 986TC60080C21*** | 23400 | 24200 | 15.2 | 12 | 7.8 | 2.2 | 58 | 42 | 207874880
CARRIER | 25TPA724A**30* | CSPH*3612AL* | 59TN6B080C21**20 | 23400 | 24200 | 15.2 | 12 | 7.8 | 2.2 | 58 | 42 | 207874878
AMERICAN STANDARD | 4A6H6024N1 | 4TXCB006DS3 | S9X2B060D3PSB | 24000 | 23800 | 15.5 | 11.7 | 7.8 | 2.01 | 64 | 48 | 209460069
TRANE | 4TWR6024N1 | 4PX*BU48BS3 | S9X2B080D4PSB | 24000 | 23800 | 15.2 | 11.7 | 7.8 | 2 | 64 | 48 | 209460073
AMERICAN STANDARD | 4A6H6024N1 | 4TXCB006DS3 | S9X1B060D3PSB | 24000 | 23800 | 15.5 | 11.7 | 7.8 | 2.01 | 64 | 48 | 209460071
AMERICAN STANDARD | 4A6H6024N1 | 4TXCB006DS3 | S9X1B080D4PSB | 24000 | 23800 | 15.2 | 11.7 | 7.8 | 2 | 64 | 48 | 209460070
AMERICAN STANDARD | 4A6H6024N1 | 4PX*BU48BS3 | S9X2B060D3PSB | 24000 | 23800 | 15.5 | 11.7 | 7.8 | 2.01 | 64 | 48 | 209460068
AMERICAN STANDARD | 4A6H6024N1 | 4PX*BU48BS3 | S9X2B080D4PSB | 24000 | 23800 | 15.2 | 11.7 | 7.8 | 2 | 64 | 48 | 209460067
TRANE | 4TWX7048E1 | 4PX*DU60BS3 | *UD2D120A9V5 | 46500 | 48000 | 16.5 | 12 | 7.8 | 2.05 | 64 | 48 | 209459065
TRANE | 4TWX7048E1 | 4PX*CU60BS3 | *UD2C100A9V5 | 45500 | 47500 | 16.5 | 12 | 7.8 | 2.03 | 64 | 49 | 209459064
TRANE | 4TWX7048E1 | 4PX*CU60BS3 | *UD2C080A9V4 | 45500 | 47500 | 16 | 12 | 7.8 | 2.03 | 64 | 49 | 209459063
TRANE | 4TWR6048N1 | 4TXCC009DS3 | *UD2C100A9V5 | 45500 | 47500 | 16 | 12 | 7.8 | 2.03 | 64 | 49 | 209459055
TRANE | 4TWR6048N1 | 4TXCC009DS3 | *UD2C080A9V4 | 45500 | 47500 | 16 | 12 | 7.8 | 2.03 | 64 | 49 | 209459054
TRANE | 4TWR6048N1 | 4PX*DU60BS3 | *UD2D120A9V5 | 46500 | 48000 | 16 | 12 | 7.8 | 2.05 | 64 | 48 | 209459053
TRANE | 4TWR6036N1 | 4PX*DU60BS3 | *UD2D120B9V5 | 37600 | 34000 | 16 | 12 | 7.8 | 2.07 | 64 | 48 | 209459052
TRANE | 4TWR6036N1 | 4PX*DU48BS3 | *UD2D120B9V5 | 37000 | 34400 | 16 | 12 | 7.8 | 2.04 | 63 | 47 | 209459051
TRANE | 4TWR6036N1 | 4PX*CU60BS3 | *UD2C100B9V5 | 37400 | 34000 | 16 | 12 | 7.8 | 2.06 | 64 | 48 | 209459050
AMERICAN STANDARD | 4A6H6048N1 | 4TXCC009DS3 | *UD2C100A9V5 | 45500 | 47500 | 16 | 12 | 7.8 | 2.03 | 64 | 49 | 209459042
AMERICAN STANDARD | 4A6H6048N1 | 4TXCC009DS3 | *UD2C080A9V4 | 45500 | 47500 | 16 | 12 | 7.8 | 2.03 | 64 | 49 | 209459041
AMERICAN STANDARD | 4A6H6048N1 | 4PX*DU60BS3 | *UD2D120A9V5 | 46500 | 48000 | 16 | 12 | 7.8 | 2.05 | 64 | 48 | 209459040
AMERICAN STANDARD | 4A6H6036N1 | 4PX*DU60BS3 | *UD2D120B9V5 | 37600 | 34000 | 16 | 12 | 7.8 | 2.07 | 64 | 48 | 209459039
AMERICAN STANDARD | 4A6H6036N1 | 4PX*CU60BS3 | *UD2C100B9V5 | 37400 | 34000 | 16 | 12 | 7.8 | 2.06 | 64 | 48 | 209459037
AMERICAN STANDARD | 4A6H6036N1 | 4PX*DU48BS3 | *UD2D120B9V5 | 37000 | 34400 | 16 | 12 | 7.8 | 2.04 | 63 | 47 | 209459038
TRANE | 4TWX7024E1 | 4TXCB006DS3 | S9X2B060U4PSB | 25600 | 24800 | 16.5 | 12.5 | 7.8 | 2.06 | 63 | 47 | 209459031
TRANE | 4TWX7024E1 | 4TXCB006DS3 | S9X1B060U4PSB | 25600 | 24800 | 16.5 | 12.5 | 7.8 | 2.06 | 63 | 47 | 209459032
TRANE | 4TWX7024E1 | 4PX*BU48BS3 | S9X2B060U4PSB | 25600 | 24800 | 16.5 | 12.5 | 7.8 | 2.06 | 63 | 47 | 209459030
TRANE | 4TWX7024E1 | 4PX*BU48BS3 | S9X1B060U4PSB | 25600 | 24800 | 16.5 | 12.5 | 7.8 | 2.06 | 63 | 47 | 209459029
TRANE | 4TWR6024N1 | 4TXCB006DS3 | S9X1B060U4PSB | 25600 | 24800 | 16 | 12 | 7.8 | 2.06 | 63 | 47 | 209459028
TRANE | 4TWR6024N1 | 4PX*BU48BS3 | S9X1B060U4PSB | 25600 | 24800 | 16 | 12 | 7.8 | 2.06 | 63 | 47 | 209459026
TRANE | 4TWR6024N1 | 4TXCB006DS3 | S9X2B060U4PSB | 25600 | 24800 | 16 | 12 | 7.8 | 2.06 | 63 | 47 | 209459027
TRANE | 4TWR6024N1 | 4PX*BU48BS3 | S9X2B060U4PSB | 25600 | 24800 | 16 | 12 | 7.8 | 2.06 | 63 | 47 | 209459025
AMERICAN STANDARD | 4A6H6024N1 | 4TXCB006DS3 | S9X1B060U4PSB | 25600 | 24800 | 16 | 12 | 7.8 | 2.06 | 63 | 47 | 209459024
AMERICAN STANDARD | 4A6H6024N1 | 4TXCB006DS3 | S9X2B060U4PSB | 25600 | 24800 | 16 | 12 | 7.8 | 2.06 | 63 | 47 | 209459023
TRANE | 4TWX5048N1 | 4TXCD010DS3 | S9X2D120U5PSB | 47500 | 44500 | 15.5 | 12 | 7.8 | 2.05 | 65 | 49 | 209472110
TRANE | 4TWX5048N1 | TEM6A0C48H41+TDR |  | 46500 | 44000 | 16 | 12.3 | 8 | 2.19 | 65 | 49 | 209472121
TRANE | 4TWX5048N1 | TEM8B0C60V51+TDR |  | 46500 | 44000 | 16 | 12.6 | 8 | 2.2 | 65 | 49 | 209472125
TRANE | 4TWX5048N1 | TEM8A0C48V41+TDR |  | 46500 | 44000 | 16 | 12.6 | 8 | 2.2 | 65 | 49 | 209472124
TRANE | 4TWX5048N1 | TEM6A0C42H41+TDR |  | 44500 | 44500 | 15.4 | 12.3 | 7.8 | 2.1 | 65 | 49 | 209472120
TRANE | 4TWX5048N1 | TEM8A0C42V41+TDR |  | 44500 | 44500 | 15.4 | 12.6 | 7.8 | 2.1 | 65 | 49 | 209472123
TRANE | 4TWX5048N1 | TEM6B0C60H51+TDR |  | 46500 | 44000 | 16 | 12.3 | 8 | 2.19 | 65 | 49 | 209472122
TRANE | 4TWX5048N1 | TEM4A0C61M51+TDR |  | 45500 | 44000 | 15.2 | 12 | 7.8 | 2.14 | 65 | 49 | 209472119
TRANE | 4TWX5048N1 | TAM9A0C48V41 |  | 45500 | 43500 | 16 | 12.6 | 7.8 | 2.15 | 65 | 50 | 209472117
TRANE | 4TWX5048N1 | 4TXCC009DS3 | S8X2C100M5PSC | 46500 | 44500 | 15.5 | 12 | 7.8 | 2.03 | 65 | 49 | 209472062
TRANE | 4TWX5048N1 | 4TXCC009DS3 | S8X2C080M5PTC | 46500 | 44500 | 15.5 | 12 | 7.8 | 2.05 | 65 | 49 | 209472063
TRANE | 4TWX5048N1 | 4TXCC009DS3 | S8X2C080M5PSC | 46500 | 44500 | 15.5 | 12 | 7.8 | 2.05 | 65 | 49 | 209472064
TRANE | 4TWX5048N1 | 4TXCC009DS3 | S8X1C080M5PTC | 46500 | 44500 | 15.5 | 12 | 7.8 | 2.05 | 65 | 49 | 209472067
TRANE | 4TWX5048N1 | 4TXCC009DS3 | S8X1C100M5PTC | 46500 | 44500 | 15.5 | 12 | 7.8 | 2.03 | 65 | 49 | 209472065
AMERICAN STANDARD | 4A6H6036N1 | TEM8A0C48V41+TDR |  | 38000 | 34200 | 16.2 | 12.6 | 7.8 | 2.1 | 64 | 48 | 209055516
AMERICAN STANDARD | 4A6H6036N1 | TEM8A0D48V41+TDR |  | 36800 | 34000 | 16.2 | 12.6 | 8 | 2.09 | 64 | 49 | 209055519
AMERICAN STANDARD | 4A6H6036N1 | TEM6A0C42H41+TDR |  | 36600 | 34400 | 16 | 12.3 | 7.8 | 2 | 63 | 47 | 209055502
AMERICAN STANDARD | 4A6H6036N1 | TEM6A0C36H31+TDR |  | 36600 | 34400 | 16 | 12.3 | 7.8 | 2.07 | 63 | 47 | 209055499
AMERICAN STANDARD | 4A6H6036N1 | TEM8A0C36V31+TDR |  | 36400 | 34600 | 16.2 | 12.6 | 7.8 | 2.05 | 63 | 47 | 209055510
AMERICAN STANDARD | 4A6H6036N1 | TEM8A0C42V41+TDR |  | 36400 | 34600 | 16.2 | 12.6 | 7.8 | 2.05 | 63 | 47 | 209055513
AMERICAN STANDARD | 4A6H6036N1 | TEM6A0C48H41+TDR |  | 38000 | 34200 | 16 | 12.3 | 7.8 | 2.1 | 64 | 48 | 209055504
TRANE | 4TWR6024N1 | 4TXFH024CZ3 | *UHMB060ACV3 | 24400 | 23800 | 15.5 | 12 | 7.8 | 1.99 | 63 | 47 | 208700369
TRANE | 4TWR6024N1 | 4TXFH024CZ3 | *UHMB080ACV3 | 24400 | 23600 | 15.5 | 12 | 7.8 | 2 | 63 | 47 | 208700368
TRANE | 4TWR6036N1 | TAM9A0C36V31 |  | 37000 | 31400 | 16 | 12 | 8 | 2.1 | 68 | 54 | 208676235
TRANE | 4TWX7060E1 | TAM9A0C60V51 |  | 54500 | 52500 | 16 | 12 | 8 | 1.97 | 64 | 49 | 208676241
TRANE | 4TWX7048E1 | TAM9A0C48V41 |  | 46000 | 46500 | 16.6 | 12.2 | 8 | 2.14 | 67 | 52 | 208676240
TRANE | 4TWX7036E1 | TAM9A0C36V31 |  | 37000 | 31400 | 17 | 12.2 | 8 | 2.1 | 68 | 54 | 208676239
TRANE | 4TWX7024E1 | TAM9A0B30V31 |  | 25000 | 24600 | 17 | 12.2 | 8 | 2.03 | 63 | 48 | 208676238
TRANE | 4TWR6048N1 | TAM9A0C48V41 |  | 46000 | 46500 | 16 | 12 | 8 | 2.14 | 67 | 52 | 208676236
TRANE | 4TWR6060N1 | TAM9A0C60V51 |  | 54500 | 52500 | 15.6 | 11.7 | 8 | 1.97 | 64 | 49 | 208676237
TRANE | 4TWR6024N1 | TAM9A0B30V31 |  | 25000 | 24600 | 16 | 12 | 8 | 2.03 | 63 | 48 | 208676234
TRANE | 4TWR6036N1 | TAM9A0C48V41 |  | 37200 | 33200 | 16.2 | 12.6 | 7.8 | 2.08 | 64 | 49 | 208776648
TRANE | 4TWR6036N1 | TAM9A0B30V31 |  | 35800 | 34600 | 16.2 | 12.3 | 7.8 | 2.05 | 64 | 48 | 208776646
TRANE | 4TWR6036N1 | 4TXCD010DS3 | *DD2D120A9V5 | 34200 | 32400 | 15.5 | 12 | 7.8 | 2.06 | 64 | 49 | 208776644
TRANE | 4TWR6036N1 | 4TXCD010DS3 | *DD2D120ACV5 | 34000 | 32200 | 15.5 | 11.7 | 7.8 | 2.05 | 65 | 49 | 208776643
TRANE | 4TWR6036N1 | 4TXCD010DS3 | *DHMD120BCV5 | 33800 | 32000 | 15.5 | 12 | 7.8 | 2.06 | 64 | 49 | 208776642
TRANE | 4TWR6048N1 | 4TXFH064AZ3 | S9X1D120U5PSB | 47000 | 47500 | 16 | 12 | 7.8 | 1.96 | 65 | 50 | 208700443
TRANE | 4TWR6048N1 | 4TXFH064AZ3 | S9X1D120D5PSB | 47000 | 47500 | 16 | 12 | 7.8 | 1.96 | 65 | 50 | 208700442
TRANE | 4TWR6024N1 | 4TXFH036CZ3 | S9X1B040U3PSB | 24600 | 23600 | 16 | 12 | 7.8 | 2.06 | 64 | 47 | 208700380
TRANE | 4TWR6024N1 | 4TXFH036CZ3 | S9X1B060D3PSB | 24800 | 23600 | 16 | 12 | 7.8 | 2.04 | 64 | 48 | 208700381
TRANE | 4TWR6024N1 | 4TXFH024CZ3 | *UD2B060ACV3 | 24400 | 23800 | 15.2 | 12 | 7.8 | 2 | 63 | 47 | 208700371
TRANE | 4TWX5036N1 | 4TXCB006DS3 | S9X2B080U4PSB | 34600 | 32800 | 15.2 | 12 | 7.8 | 2.23 | 66 | 52 | 209471356
TRANE | 4TWX5036N1 | 4TXCB006DS3 | S9X1B080U4PSB | 34600 | 31800 | 15.2 | 12 | 7.8 | 2.23 | 68 | 54 | 209471354
TRANE | 4TWX5036N1 | 4TXCB006DS3 | S9V2B060U4PSB | 34800 | 31800 | 15.2 | 12 | 7.8 | 2.23 | 68 | 54 | 209471352
TRANE | 4TWX5036N1 | 4TXCB006DS3 | S9X1B040U3PSB | 34800 | 31800 | 15.2 | 12 | 7.8 | 2.22 | 68 | 54 | 209471353
TRANE | 4TWX5036N1 | 4TXCB006DS3 | S8X2B060M4PSC | 34800 | 32800 | 15.2 | 12 | 7.8 | 2.23 | 66 | 52 | 209471346
TRANE | 4TWX5036N1 | 4TXCB006DS3 | S8X2B060M4PTC | 34800 | 32800 | 15.2 | 12 | 7.8 | 2.23 | 66 | 52 | 209471347
TRANE | 4TWX5036N1 | 4TXCB006DS3 | L8X1B080U4XSA | 35000 | 32000 | 15.2 | 12 | 7.8 | 2.23 | 68 | 54 | 209471337
TRANE | 4TWX5036N1 | 4TXCB006DS3 | *UHMB080ACV3 | 34800 | 31600 | 15.5 | 12 | 7.8 | 2.25 | 68 | 54 | 209471334
TRANE | 4TWX5036N1 | 4TXCB006DS3 | *UHMB060ACV3 | 34600 | 31400 | 15.5 | 12 | 7.8 | 2.24 | 68 | 54 | 209471333
TRANE | 4TWX5036N1 | 4TXCB006DS3 | S8X1B080M4PSC | 34200 | 31200 | 15.2 | 12 | 7.8 | 2.22 | 69 | 55 | 209471329
TRANE | 4TWX5036N1 | 4PX*DU48BS3 | S8X2D120M5PSC | 34400 | 32400 | 15.2 | 12 | 7.8 | 2.25 | 66 | 52 | 209471293
TRANE | 4TWX5036N1 | 4PX*DU48BS3 | S8X1D120M5PTC | 34400 | 32400 | 15.2 | 12 | 7.8 | 2.25 | 66 | 52 | 209471292
TRANE | 4TWX5036N1 | 4PX*DU48BS3 | S8X1D120M5PSC | 34400 | 31400 | 15.5 | 12 | 7.8 | 2.25 | 68 | 54 | 209471291
TRANE | 4TWX5036N1 | 4PX*DU48BS3 | *UD2D120A9V5 | 34800 | 31600 | 15.5 | 12 | 7.8 | 2.26 | 68 | 54 | 209471289
TRANE | 4TWX5036N1 | 4PX*DU48BS3 | *UD2D120B9V5 | 35400 | 32200 | 15.2 | 12 | 7.8 | 2.24 | 68 | 54 | 209471287
TRANE | 4TWX5036N1 | 4PX*DU48BS3 | *UD2D120ACV5 | 34800 | 31400 | 15.5 | 12 | 7.8 | 2.26 | 68 | 54 | 209471288
TRANE | 4TWX5036N1 | 4PX*DU48BS3 | S8X2D120M5PTC | 34400 | 32400 | 15.2 | 12 | 7.8 | 2.25 | 66 | 52 | 209471286
TRANE | 4TWX5036N1 | 4PX*DU48BS3 | S9V2D120U5PSB | 34800 | 31600 | 15.5 | 12 | 7.8 | 2.27 | 68 | 54 | 209471285
TRANE | 4TWX5036N1 | 4PX*DU48BS3 | S9V2D120U5VSA | 34800 | 31600 | 15.5 | 12 | 7.8 | 2.27 | 68 | 54 | 209471284
TRANE | 4TWX5036N1 | 4PX*DU48BS3 | S9X1D120U5PSB | 35200 | 31800 | 15.5 | 12 | 7.8 | 2.27 | 68 | 54 | 209471283
TRANE | 4TWX5036N1 | 4PX*DU48BS3 | S9X2D120U5PSB | 35200 | 32800 | 15.5 | 12 | 7.8 | 2.27 | 66 | 52 | 209471282
TRANE | 4TWX5036N1 | 4PX*DU48BS3 | *UD2D140ACV5 | 34800 | 31600 | 15.5 | 12 | 7.8 | 2.26 | 68 | 54 | 209471278
TRANE | 4TWX5036N1 | 4PX*DU48BS3 | *UHMD120ACV5 | 34600 | 31400 | 15.5 | 12 | 7.8 | 2.26 | 68 | 54 | 209471277
TRANE | 4TWX5036N1 | 4PX*DD60BS3 | *DD2D120A9V5 | 35400 | 31600 | 15.5 | 12 | 7.8 | 2.24 | 68 | 54 | 209471276
TRANE | 4TWX5036N1 | 4PX*DD60BS3 | S9X2D120D5PSB | 35400 | 32800 | 15.5 | 12 | 7.8 | 2.23 | 66 | 52 | 209471275
TRANE | 4TWX5036N1 | 4PX*DD60BS3 | S9X1D120D5PSB | 35400 | 31800 | 15.5 | 12 | 7.8 | 2.23 | 68 | 54 | 209471274
TRANE | 4TWX5036N1 | 4PX*CU48BS3 | *UD2C080ACV4 | 34800 | 31400 | 15.5 | 12 | 7.8 | 2.26 | 68 | 54 | 209471269
TRANE | 4TWX5036N1 | 4PX*CU48BS3 | *UD2C080B9V4 | 34400 | 31400 | 15.2 | 12 | 7.8 | 2.23 | 68 | 54 | 209471268
TRANE | 4TWX7024E1 | 4TXCB006DS3 | S9V2B080U4PSB | 25200 | 24200 | 16.5 | 12.5 | 7.8 | 2.09 | 63 | 47 | 208778742
TRANE | 4TWX7024E1 | 4TXCC007DS3 | *UD2C080ACV4 | 24800 | 23800 | 17 | 13 | 7.8 | 2.09 | 63 | 47 | 208778748
TRANE | 4TWX7024E1 | 4TXCC005DS3 | *UD2C080A9V4 | 24800 | 24200 | 16 | 12.5 | 7.8 | 2 | 63 | 47 | 208778746
TRANE | 4TWX7024E1 | 4TXCC005DS3 | *UD2C080ACV4 | 25000 | 24000 | 16.5 | 12.5 | 7.8 | 2.05 | 63 | 47 | 208778745
TRANE | 4TWX7024E1 | 4TXCB006DS3 | *DD2B060ACV3 | 23800 | 23400 | 15.5 | 12 | 7.8 | 2.03 | 64 | 48 | 208778744
TRANE | 4TWX7024E1 | 4TXCB006DS3 | S9V2B080U4VSA | 25200 | 24200 | 16.5 | 12.5 | 7.8 | 2.09 | 63 | 47 | 208778743
TRANE | 4TWX7024E1 | 4TXCB006DS3 | S9V2B060U3VSA | 25400 | 24400 | 16.5 | 12.5 | 8 | 2.08 | 63 | 47 | 208778741
TRANE | 4TWX7024E1 | 4TXCB006DS3 | *UD2B080A9V3 | 25400 | 24400 | 16 | 12.5 | 8 | 2.05 | 63 | 47 | 208778734
TRANE | 4TWX7024E1 | 4TXCB006DS3 | *DD2B080ACV3 | 23200 | 23000 | 15.5 | 12 | 7.8 | 2.02 | 64 | 48 | 208778739
TRANE | 4TWX7024E1 | 4TXCB006DS3 | S9V2B080D4PSB | 23600 | 23400 | 15.2 | 12 | 7.8 | 2.01 | 64 | 48 | 208778736
TRANE | 4TWX7024E1 | 4TXCB006DS3 | *DHMB080ACV3 | 23600 | 23400 | 15.5 | 12 | 7.8 | 2.01 | 64 | 48 | 208778738
TRANE | 4TWX7024E1 | 4TXCB006DS3 | S9V2B080D4VSA | 23600 | 23400 | 15.2 | 12 | 7.8 | 2.01 | 64 | 48 | 208778735
TRANE | 4TWX7024E1 | 4TXCB006DS3 | S9V2B060D3PSB | 23800 | 23600 | 15.5 | 11.7 | 7.8 | 2.01 | 64 | 48 | 208778737
TRANE | 4TWX7024E1 | 4TXCB004DS3 | *UHMB080ACV3 | 25000 | 24000 | 16.5 | 12.5 | 8 | 2.05 | 63 | 47 | 208778723
TRANE | 4TWX7024E1 | 4TXCB004DS3 | S9X2B080U4PSB | 24800 | 24000 | 16 | 12.5 | 7.8 | 2.03 | 63 | 48 | 208778728
TRANE | 4TWX7024E1 | 4TXCB004DS3 | S9X1B080U4PSB | 24800 | 24000 | 16 | 12.5 | 7.8 | 2.03 | 63 | 48 | 208778727
TRANE | 4TWX7024E1 | 4TXCB004DS3 | *UD2B060ACV3 | 24400 | 23400 | 16.5 | 12.5 | 7.8 | 2.07 | 64 | 48 | 208778722
TRANE | 4TWX7024E1 | 4TXCB004DS3 | S8X2B060M4PSC | 24400 | 23800 | 16 | 12.5 | 7.8 | 2.02 | 63 | 47 | 208778719
TRANE | 4TWX7024E1 | 4TXCB004DS3 | S8X1B060M4PTC | 24400 | 23800 | 16 | 12.5 | 7.8 | 2.02 | 63 | 47 | 208778718
TRANE | 4TWX7024E1 | 4TXCB004DS3 | S9V2B060U3VSA | 24800 | 24000 | 16 | 12.5 | 7.8 | 2.03 | 64 | 48 | 208778726
TRANE | 4TWX7024E1 | 4TXCB004DS3 | *UD2B060A9V3 | 24600 | 24000 | 16 | 12 | 7.8 | 2.01 | 63 | 48 | 208778721
TRANE | 4TWX7024E1 | 4TXCB004DS3 | S8X2B060M4PTC | 24400 | 23800 | 16 | 12.5 | 7.8 | 2.02 | 63 | 47 | 208778720
TRANE | 4TWX7024E1 | 4TXCB004DS3 | S8X1B060M4PSC | 24400 | 23800 | 16 | 12.5 | 7.8 | 2.02 | 63 | 47 | 208778717
TRANE | 4TWX7024E1 | 4PX*CU48BS3 | *UD2C080ACV4 | 24800 | 23800 | 17 | 13 | 7.8 | 2.09 | 63 | 47 | 208778715
TRANE | 4TWX7024E1 | 4PX*CU36BS3 | *UD2C080ACV4 | 25000 | 24000 | 16.5 | 12.5 | 8 | 2.06 | 63 | 47 | 208778710
TRANE | 4TWX7024E1 | 4PX*BU48BS3 | S9V2B060D3PSB | 23800 | 23600 | 15.5 | 11.7 | 7.8 | 2.01 | 64 | 48 | 208778703
TRANE | 4TWX7024E1 | 4PX*BU48BS3 | S9V2B080D4PSB | 23600 | 23400 | 15.2 | 12 | 7.8 | 2.01 | 64 | 48 | 208778702
TRANE | 4TWX7024E1 | 4PX*CU36BS3 | *UD2C080A9V4 | 24800 | 24000 | 16 | 12.5 | 7.8 | 2.04 | 63 | 47 | 208778711
TRANE | 4TWX7024E1 | 4PX*BU48BS3 | *DD2B060ACV3 | 23800 | 23400 | 15.5 | 12 | 7.8 | 2.03 | 64 | 48 | 208778706
TRANE | 4TWX7024E1 | 4PX*BU48BS3 | S9V2B080U4PSB | 25200 | 24200 | 16.5 | 12.5 | 7.8 | 2.09 | 63 | 47 | 208778707
TRANE | 4TWX7024E1 | 4PX*BU48BS3 | *DD2B080ACV3 | 23200 | 23000 | 15.5 | 12 | 7.8 | 2.02 | 64 | 48 | 208778705
TRANE | 4TWX7024E1 | 4PX*BU48BS3 | *DHMB080ACV3 | 23600 | 23400 | 15.5 | 12 | 7.8 | 2.01 | 64 | 48 | 208778704
TRANE | 4TWX7024E1 | 4PX*BU48BS3 | S9V2B080D4VSA | 23600 | 23400 | 15.2 | 12 | 7.8 | 2.01 | 64 | 48 | 208778701
TRANE | 4TWX7024E1 | 4PX*BU42BS3 | S9X1B060D3PSB | 23200 | 23200 | 15.2 | 11.7 | 7.8 | 2.01 | 64 | 49 | 208778692
TRANE | 4TWX7024E1 | 4PX*BU48BS3 | S9V2B060U3VSA | 25400 | 24400 | 16.5 | 12.5 | 8 | 2.08 | 63 | 47 | 208778699
TRANE | 4TWX7024E1 | 4PX*BU36BS3 | S8X1B060M4PTC | 24400 | 23800 | 16 | 12.5 | 7.8 | 2.02 | 63 | 47 | 208778682
TRANE | 4TWX7024E1 | 4PX*BU48BS3 | S9V2B080U4VSA | 25200 | 24200 | 16.5 | 12.5 | 7.8 | 2.09 | 63 | 47 | 208778698
TRANE | 4TWX7024E1 | 4PX*BU42BS3 | S9V2B040D3PSB | 23200 | 23200 | 15.2 | 11.7 | 7.8 | 2.01 | 64 | 48 | 208778689
TRANE | 4TWX7024E1 | 4PX*BU42BS3 | *UD2B060A9V3 | 25200 | 24600 | 16 | 12.5 | 7.8 | 2.01 | 63 | 46 | 208778695
TRANE | 4TWX7024E1 | 4PX*BU42BS3 | S9X2B060D3PSB | 23200 | 23200 | 15.2 | 11.7 | 7.8 | 2.01 | 64 | 49 | 208778693
TRANE | 4TWX7024E1 | 4PX*BU36BS3 | S9X1B080U4PSB | 24800 | 24000 | 16 | 12.5 | 7.8 | 2.03 | 63 | 48 | 208778686
TRANE | 4TWX7024E1 | 4PX*BU36BS3 | *UHMB060ACV3 | 25000 | 24000 | 16.5 | 12.5 | 7.8 | 2.05 | 63 | 47 | 208778678
TRANE | 4TWX7024E1 | 4PX*BU36BS3 | S9V2B060U3VSA | 24800 | 24000 | 16 | 12.5 | 7.8 | 2.03 | 64 | 48 | 208778685
TRANE | 4TWX7024E1 | 4PX*BU36BS3 | *UD2B080ACV3 | 24400 | 23400 | 16.5 | 12.5 | 7.8 | 2.06 | 64 | 48 | 208778674
TRANE | 4TWX7024E1 | 4PX*BU36BS3 | S8X2B060M4PSC | 24400 | 23800 | 16 | 12.5 | 7.8 | 2.02 | 63 | 47 | 208778683
TRANE | 4TWX7024E1 | 4PX*BU36BS3 | S9X2B080U4PSB | 24800 | 24000 | 16 | 12.5 | 7.8 | 2.03 | 63 | 48 | 208778676
TRANE | 4TWX7024E1 | 4PX*BU36BS3 | S8X2B060M4PTC | 24400 | 23800 | 16 | 12.5 | 7.8 | 2.02 | 63 | 47 | 208778684
TRANE | 4TWX7024E1 | 4PX*BU36BS3 | S8X1B060M4PSC | 24400 | 23800 | 16 | 12.5 | 7.8 | 2.02 | 63 | 47 | 208778681
TRANE | 4TWX7024E1 | 4PX*BU36BS3 | *UD2B100A9V3 | 24600 | 23800 | 16 | 12 | 7.8 | 2.03 | 64 | 48 | 208778675
TRANE | 4TWX7024E1 | 4PX*BU36BS3 | *UHMB080ACV3 | 25000 | 24000 | 16.5 | 12.5 | 8 | 2.05 | 63 | 47 | 208778679
TRANE | 4TWX7024E1 | 4PX*BU36BS3 | *UD2B060ACV3 | 24400 | 23600 | 16.5 | 12.5 | 7.8 | 2.04 | 63 | 47 | 208778673
TRANE | 4TWR5036N1 | 4TXCD008DS3 | S8X2D120M5PSC | 34400 | 32400 | 15.2 | 12 | 7.8 | 2.25 | 66 | 52 | 209470319
TRANE | 4TWR5036N1 | 4TXCD008DS3 | *UHMD120ACV5 | 34600 | 32600 | 15.2 | 12 | 7.8 | 2.26 | 66 | 52 | 209470315
TRANE | 4TWR5036N1 | 4TXCD008DS3 | *UD2D140ACV5 | 34800 | 32600 | 15.2 | 12 | 7.8 | 2.26 | 66 | 52 | 209470314
TRANE | 4TWR5036N1 | 4TXCD008DS3 | *UD2D120B9V5 | 35400 | 33200 | 15.2 | 12 | 7.8 | 2.24 | 66 | 52 | 209470313
TRANE | 4TWR5036N1 | 4TXCD008DS3 | S9X2D120U5PSB | 35200 | 32800 | 15.2 | 12 | 7.8 | 2.27 | 66 | 52 | 209470312
TRANE | 4TWR5036N1 | 4TXCC009DS3 | S9X1C080U5PSB | 36200 | 33000 | 15.2 | 12 | 7.8 | 2.24 | 66 | 52 | 209470305
TRANE | 4TWR5036N1 | 4TXCD008DS3 | S9X1D120U5PSB | 35200 | 32800 | 15.2 | 12 | 7.8 | 2.27 | 66 | 52 | 209470310
TRANE | 4TWR5036N1 | 4TXCD008DS3 | *UD2D120A9V5 | 34800 | 32600 | 15.2 | 12 | 7.8 | 2.26 | 66 | 52 | 209470308
TRANE | 4TWR5036N1 | 4TXCC009DS3 | S9X2C080U5PSB | 36200 | 33000 | 15.2 | 12 | 7.8 | 2.24 | 66 | 52 | 209470306
TRANE | 4TWR5036N1 | 4TXCC009DS3 | S9V2C080U5PSB | 35200 | 32400 | 15.2 | 12 | 7.8 | 2.26 | 66 | 52 | 209470302
TRANE | 4TWR5036N1 | 4TXCC009DS3 | S9V2C100U5PSB | 35200 | 32400 | 15.2 | 12 | 7.8 | 2.27 | 65 | 52 | 209470304
TRANE | 4TWR5036N1 | 4TXCC009DS3 | S8X2C080M5PTC | 35800 | 32800 | 15.2 | 12 | 7.8 | 2.25 | 66 | 52 | 209470301
TRANE | 4TWR5036N1 | 4TXCC009DS3 | S8X1C080M5PSC | 35800 | 32800 | 15.2 | 12 | 7.8 | 2.25 | 66 | 52 | 209470298
TRANE | 4TWR5036N1 | 4TXCC009DS3 | S9V2C100U4VSA | 35400 | 32400 | 15.2 | 12 | 7.8 | 2.26 | 66 | 52 | 209470303
TRANE | 4TWR5036N1 | 4TXCC009DS3 | S8X1C080M5PTC | 35800 | 32800 | 15.2 | 12 | 7.8 | 2.25 | 66 | 52 | 209470299
TRANE | 4TWR5036N1 | 4TXCC009DS3 | S8X2C080M5PSC | 35800 | 32800 | 15.2 | 12 | 7.8 | 2.25 | 66 | 52 | 209470300
TRANE | 4TWR5036N1 | 4TXCC009DS3 | L8V1C100U5VSA | 35400 | 32400 | 15.2 | 12 | 7.8 | 2.27 | 65 | 52 | 209470295
TRANE | 4TWR5036N1 | 4TXCC009DS3 | *UHMC100ACV4 | 35200 | 32000 | 15.2 | 12 | 7.8 | 2.27 | 67 | 53 | 209470294
TRANE | 4TWR5036N1 | 4TXCC009DS3 | *UD2C100B9V5 | 35800 | 33000 | 15.2 | 12 | 7.8 | 2.23 | 65 | 52 | 209470293
TRANE | 4TWR5036N1 | 4TXCC009DS3 | *UD2C080A9V4 | 35800 | 33000 | 15.2 | 12 | 7.8 | 2.23 | 66 | 52 | 209470288
TRANE | 4TWR5036N1 | 4TXCC009DS3 | *UD2C100ACV5 | 35600 | 32400 | 15.2 | 12 | 7.8 | 2.27 | 66 | 52 | 209470292
TRANE | 4TWR5036N1 | 4TXCC009DS3 | *UD2C100A9V5 | 36000 | 32600 | 15.2 | 12 | 7.8 | 2.21 | 67 | 53 | 209470291
TRANE | 4TWR5036N1 | 4TXCC009DS3 | *UD2C080B9V4 | 35800 | 33000 | 15.2 | 12 | 7.8 | 2.23 | 65 | 52 | 209470290
TRANE | 4TWR5036N1 | 4TXCC007DS3 | *UD2C080A9V4 | 34600 | 32600 | 15.2 | 12 | 7.8 | 2.24 | 66 | 52 | 209470287
TRANE | 4TWR5036N1 | 4TXCC009DS3 | *UD2C080ACV4 | 35200 | 32200 | 15.2 | 12 | 7.8 | 2.27 | 66 | 52 | 209470289
TRANE | 4TWR5036N1 | 4TXCC007DS3 | *UD2C080ACV4 | 34800 | 32600 | 15.2 | 12 | 7.8 | 2.26 | 66 | 52 | 209470285
TRANE | 4TWR5036N1 | 4TXCC007DS3 | *UD2C080B9V4 | 34400 | 32600 | 15.2 | 12 | 7.8 | 2.23 | 66 | 52 | 209470284
TRANE | 4TWR5036N1 | 4TXCC007DS3 | *UD2C100A9V5 | 35000 | 33000 | 15.2 | 12 | 7.8 | 2.23 | 65 | 52 | 209470283
TRANE | 4TWR5036N1 | 4TXCC007DS3 | *UD2C100ACV5 | 35000 | 32800 | 15.2 | 12 | 7.8 | 2.26 | 66 | 52 | 209470282
TRANE | 4TWR5036N1 | 4TXCC007DS3 | *UD2C100B9V5 | 34600 | 32800 | 15.2 | 12 | 7.8 | 2.24 | 66 | 52 | 209470281
TRANE | 4TWR5036N1 | 4TXCC007DS3 | *UHMC100ACV4 | 34800 | 32600 | 15.2 | 12 | 7.8 | 2.26 | 66 | 52 | 209470280
TRANE | 4TWR5036N1 | 4TXCC007DS3 | L8V1C100U5VSA | 35000 | 32800 | 15.2 | 12 | 7.8 | 2.26 | 65 | 52 | 209470279
TRANE | 4TWR5036N1 | 4TXCC007DS3 | S9X2C100U5PSB | 35000 | 33000 | 15.2 | 12 | 7.8 | 2.24 | 65 | 52 | 209470271
TRANE | 4TWR5036N1 | 4TXCC007DS3 | S9V2C100U4VSA | 35000 | 32800 | 15.2 | 12 | 7.8 | 2.25 | 65 | 52 | 209470269
TRANE | 4TWR5036N1 | 4TXCC007DS3 | S9X1C080U5PSB | 35000 | 32800 | 15.2 | 12 | 7.8 | 2.25 | 66 | 52 | 209470270
TRANE | 4TWR5036N1 | 4TXCC007DS3 | S8X1C080M5PSC | 35400 | 33200 | 15.2 | 12 | 7.8 | 2.24 | 66 | 52 | 209470267
TRANE | 4TWR5036N1 | 4TXCC007DS3 | S8X1C080M5PTC | 35400 | 33200 | 15.2 | 12 | 7.8 | 2.24 | 66 | 52 | 209470266
TRANE | 4TWR5036N1 | 4TXCC007DS3 | S8X1C100M5PSC | 34800 | 32800 | 15.2 | 12 | 7.8 | 2.24 | 66 | 52 | 209470265
TRANE | 4TWR5036N1 | 4TXCC007DS3 | S8X2C100M5PTC | 34800 | 32800 | 15.2 | 12 | 7.8 | 2.24 | 66 | 52 | 209470256
TRANE | 4TWR5036N1 | 4TXCC007DS3 | S9X1C100U5PSB | 35000 | 33000 | 15.2 | 12 | 7.8 | 2.24 | 65 | 52 | 209470259
TRANE | 4TWR5036N1 | 4TXCC007DS3 | S8X1C100M5PTC | 34800 | 32800 | 15.2 | 12 | 7.8 | 2.24 | 66 | 52 | 209470264
TRANE | 4TWR5036N1 | 4TXCC007DS3 | S9V2C080U5PSB | 34800 | 32800 | 15.2 | 12 | 7.8 | 2.25 | 65 | 52 | 209470257
TRANE | 4TWR5036N1 | 4TXCC007DS3 | S8X2C080M5PSC | 35400 | 33200 | 15.2 | 12 | 7.8 | 2.24 | 66 | 52 | 209470263
TRANE | 4TWR5036N1 | 4TXCC007DS3 | S8X2C080M5PTC | 35400 | 33200 | 15.2 | 12 | 7.8 | 2.24 | 66 | 52 | 209470262
TRANE | 4TWR5036N1 | 4TXCC007DS3 | S8X2C100M5PSC | 34800 | 32800 | 15.2 | 12 | 7.8 | 2.24 | 66 | 52 | 209470255
TRANE | 4TWR5036N1 | 4TXCC007DS3 | S9V2C100U5PSB | 35000 | 32800 | 15.2 | 12 | 7.8 | 2.26 | 66 | 52 | 209470258
TRANE | 4TWR5036N1 | 4TXCC007DS3 | S9X2C080U5PSB | 35000 | 32800 | 15.2 | 12 | 7.8 | 2.25 | 66 | 52 | 209470260
TRANE | 4TWX7036E1 | 4PX*DU60BS3 | *UD2D120ACV5 | 36800 | 33400 | 17 | 13 | 7.8 | 2.1 | 63 | 48 | 208777894
TRANE | 4TWX7036E1 | 4PX*DU60BS3 | S9V2D120U5PSB | 37600 | 33800 | 17 | 13 | 7.8 | 2.1 | 63 | 47 | 208777893
TRANE | 4TWX7036E1 | 4PX*DU60BS3 | S9V2D120U5VSA | 37600 | 33800 | 17 | 13 | 7.8 | 2.1 | 63 | 47 | 208777892
TRANE | 4TWX7036E1 | 4PX*DU60BS3 | S9X2D120U5PSB | 37600 | 33400 | 17 | 13 | 7.8 | 2.09 | 64 | 48 | 208777890
TRANE | 4TWX7036E1 | 4PX*DU60BS3 | S9X1D120U5PSB | 37600 | 33400 | 17 | 13 | 7.8 | 2.09 | 64 | 48 | 208777891
TRANE | 4TWX7036E1 | 4PX*DU60BS3 | *DD2D120ACV5 | 34000 | 32200 | 15.5 | 11.7 | 7.8 | 2.05 | 65 | 49 | 208777888
TRANE | 4TWX7036E1 | 4PX*DU60BS3 | *DD2D120A9V5 | 34200 | 32400 | 15.5 | 12 | 7.8 | 2.06 | 64 | 49 | 208777889
TRANE | 4TWX7036E1 | 4PX*DU60BS3 | *DHMD120BCV5 | 33800 | 32000 | 15.5 | 12 | 7.8 | 2.06 | 64 | 49 | 208777887
TRANE | 4TWX7036E1 | 4PX*DU60BS3 | *UHMD120ACV5 | 37400 | 33600 | 17 | 13 | 7.8 | 2.09 | 64 | 48 | 208777884
TRANE | 4TWX7036E1 | 4PX*DU60BS3 | *UD2D140ACV5 | 37600 | 33800 | 17 | 13 | 7.8 | 2.09 | 63 | 48 | 208777883
TRANE | 4TWX7036E1 | 4PX*DU60BS3 | *UD2D140A9V5 | 37400 | 33800 | 17 | 12.5 | 7.8 | 2.07 | 63 | 48 | 208777882
TRANE | 4TWX7036E1 | 4PX*DU60BS3 | *UD2D120B9V5 | 37600 | 34000 | 17 | 12.5 | 7.8 | 2.07 | 64 | 48 | 208777881
TRANE | 4TWX7036E1 | 4PX*DU60BS3 | *UD2D120A9V5 | 37600 | 33800 | 17 | 12.5 | 7.8 | 2.08 | 63 | 48 | 208777879
TRANE | 4TWX7036E1 | 4PX*DU48BS3 | *UD2D120ACV5 | 36200 | 33800 | 17 | 13 | 7.8 | 2.06 | 63 | 48 | 208777878
TRANE | 4TWX7036E1 | 4PX*DU48BS3 | *UD2D120B9V5 | 37000 | 34400 | 17 | 12.5 | 7.8 | 2.04 | 63 | 47 | 208777877
TRANE | 4TWX7036E1 | 4PX*DU48BS3 | *UD2D140A9V5 | 37000 | 34200 | 17 | 12.5 | 7.8 | 2.04 | 64 | 48 | 208777876
TRANE | 4TWX7036E1 | 4PX*DU48BS3 | *UD2D140ACV5 | 37000 | 34200 | 17 | 12.5 | 7.8 | 2.06 | 63 | 47 | 208777875
TRANE | 4TWX7036E1 | 4PX*DU48BS3 | S9X2D120D5PSB | 35000 | 33200 | 15.2 | 12 | 7.8 | 2.02 | 64 | 49 | 208777871
TRANE | 4TWX7036E1 | 4PX*DU48BS3 | S9X1D120D5PSB | 35000 | 33200 | 15.2 | 12 | 7.8 | 2.02 | 64 | 49 | 208777872
TRANE | 4TWX7036E1 | 4PX*DU48BS3 | *DD2D120A9V5 | 35000 | 33000 | 16 | 12 | 7.8 | 2.02 | 64 | 49 | 208777867
TRANE | 4TWX7036E1 | 4PX*DU48BS3 | *UHMD120ACV5 | 36800 | 34000 | 17 | 12.5 | 7.8 | 2.06 | 64 | 48 | 208777869
TRANE | 4TWX7036E1 | 4PX*DU48BS3 | S9X2D120U5PSB | 37000 | 34200 | 16.5 | 12.5 | 7.8 | 2.06 | 63 | 47 | 208777866
TRANE | 4TWX7036E1 | 4PX*DU48BS3 | S9V2D120U5PSB | 37200 | 34200 | 17 | 13 | 7.8 | 2.06 | 63 | 47 | 208777863
TRANE | 4TWX7036E1 | 4PX*DU48BS3 | S9X1D120U5PSB | 37000 | 34200 | 16.5 | 12.5 | 7.8 | 2.06 | 63 | 47 | 208777865
TRANE | 4TWX7036E1 | 4PX*DU48BS3 | S9V2D120U5VSA | 37200 | 34200 | 17 | 13 | 7.8 | 2.06 | 63 | 47 | 208777864
TRANE | 4TWX7036E1 | 4PX*CU60BS3 | S9V2C100D5PSB | 34200 | 32400 | 15.5 | 11.7 | 7.8 | 2.05 | 65 | 49 | 208777857
TRANE | 4TWX7036E1 | 4PX*CU60BS3 | S9V2C100D4VSA | 33600 | 32000 | 15.2 | 11.7 | 7.8 | 2.05 | 64 | 49 | 208777856
TRANE | 4TWX7036E1 | 4PX*CU60BS3 | *DD2C100A9V5 | 34200 | 32600 | 15.2 | 11.7 | 7.8 | 2.04 | 64 | 49 | 208777854
TRANE | 4TWX7036E1 | 4PX*CU60BS3 | S9X2C080U5PSB | 37800 | 34200 | 17 | 12.5 | 7.8 | 2.06 | 63 | 48 | 208777853
TRANE | 4TWX7036E1 | 4PX*CU60BS3 | S9X1C080U5PSB | 37800 | 34200 | 17 | 12.5 | 7.8 | 2.06 | 63 | 48 | 208777852
TRANE | 4TWX7036E1 | 4PX*CU60BS3 | L8V1C100U5VSA | 37600 | 33800 | 17 | 13 | 7.8 | 2.09 | 63 | 48 | 208777848
TRANE | 4TWX7036E1 | 4PX*CU60BS3 | *UHMC100ACV4 | 37400 | 33600 | 17 | 13 | 7.8 | 2.09 | 63 | 48 | 208777847
TRANE | 4TWX7036E1 | 4PX*CU60BS3 | *UD2C100B9V5 | 37400 | 34000 | 16.5 | 12.5 | 7.8 | 2.06 | 64 | 48 | 208777846
TRANE | 4TWX7048E1 | 4TXCC009DS3 | S9V2C080U5PSB | 46500 | 48000 | 16.5 | 12 | 7.8 | 2.05 | 64 | 48 | 208778388
TRANE | 4TWX7036E1 | 4PX*CU60BS3 | *UD2C080ACV4 | 37200 | 33600 | 17 | 13 | 7.8 | 2.09 | 64 | 48 | 208777843
TRANE | 4TWX7036E1 | 4PX*CU60BS3 | *UD2C080B9V4 | 37400 | 33800 | 17 | 12.5 | 7.8 | 2.06 | 64 | 48 | 208777844
TRANE | 4TWX7036E1 | 4PX*CU60BS3 | *UD2C100ACV5 | 37400 | 33600 | 17 | 13 | 7.8 | 2.09 | 64 | 48 | 208777845
TRANE | 4TWX7036E1 | 4PX*CU60BS3 | S8X2C100M5PSC | 38000 | 34200 | 17 | 12.5 | 7.8 | 2.05 | 64 | 48 | 208777839
TRANE | 4TWX7036E1 | 4PX*CU60BS3 | S8X2C100M5PTC | 38000 | 34200 | 17 | 12.5 | 7.8 | 2.05 | 64 | 48 | 208777840
TRANE | 4TWX7036E1 | 4PX*CU60BS3 | S9V2C100U5PSB | 37200 | 33600 | 17 | 13 | 7.8 | 2.09 | 63 | 48 | 208777842
TRANE | 4TWX7036E1 | 4PX*CU60BS3 | S9V2C100U4VSA | 37400 | 33800 | 17 | 12.5 | 7.8 | 2.08 | 63 | 48 | 208777841
TRANE | 4TWX7048E1 | 4TXCC009DS3 | S8X2C100M5PTC | 46500 | 48000 | 17 | 12 | 7.8 | 2.04 | 65 | 49 | 208778387
TRANE | 4TWX7036E1 | 4PX*CU60BS3 | S8X2C080M5PSC | 38000 | 34200 | 17 | 12.5 | 7.8 | 2.06 | 63 | 48 | 208777837
TRANE | 4TWX7036E1 | 4PX*CU60BS3 | S8X2C080M5PTC | 38000 | 34200 | 17 | 12.5 | 7.8 | 2.06 | 63 | 48 | 208777838
TRANE | 4TWX7036E1 | 4PX*CU60BS3 | S8X1C100M5PTC | 38000 | 34200 | 17 | 12.5 | 7.8 | 2.05 | 64 | 48 | 208777836
TRANE | 4TWX7036E1 | 4PX*CU60BS3 | S8X1C100M5PSC | 38000 | 34200 | 17 | 12.5 | 7.8 | 2.05 | 64 | 48 | 208777835
TRANE | 4TWX7036E1 | 4PX*CU60BS3 | S8X1C080M5PTC | 38000 | 34200 | 17 | 12.5 | 7.8 | 2.06 | 63 | 48 | 208777834
TRANE | 4TWX7036E1 | 4PX*CU60BS3 | S8X1C080M5PSC | 38000 | 34200 | 17 | 12.5 | 7.8 | 2.06 | 63 | 48 | 208777833
TRANE | 4TWX7036E1 | 4PX*CU48BS3 | S8X2C100M5PSC | 37400 | 34600 | 17 | 12.5 | 7.8 | 2.02 | 64 | 48 | 208777826
TRANE | 4TWX7036E1 | 4PX*CU48BS3 | S9X1C080U5PSB | 37200 | 34600 | 17 | 12.5 | 7.8 | 2.03 | 63 | 47 | 208777831
TRANE | 4TWX7036E1 | 4PX*CU48BS3 | S9V2C100U4VSA | 37000 | 34200 | 17 | 12.5 | 7.8 | 2.04 | 63 | 48 | 208777829
TRANE | 4TWX7036E1 | 4PX*CU48BS3 | S9V2C100U5PSB | 37200 | 34200 | 17 | 12.5 | 7.8 | 2.05 | 63 | 48 | 208777830
TRANE | 4TWX7048E1 | 4TXCC009DS3 | S8X2C100M5PSC | 46500 | 48000 | 17 | 12 | 7.8 | 2.04 | 65 | 49 | 208778386
TRANE | 4TWX7036E1 | 4PX*CU48BS3 | S9V2C080U5PSB | 36600 | 34000 | 17 | 12.5 | 7.8 | 2.05 | 64 | 48 | 208777828
TRANE | 4TWX7048E1 | 4TXCC009DS3 | S8X2C080M5PTC | 46500 | 48000 | 16.5 | 12 | 7.8 | 2.05 | 64 | 49 | 208778385
TRANE | 4TWX7036E1 | 4PX*CU48BS3 | S8X2C100M5PTC | 37400 | 34600 | 17 | 12.5 | 7.8 | 2.02 | 64 | 48 | 208777827
TRANE | 4TWX7036E1 | 4PX*CU48BS3 | S8X1C080M5PSC | 37400 | 34600 | 17 | 12.5 | 7.8 | 2.03 | 63 | 47 | 208777825
TRANE | 4TWX7036E1 | 4PX*CU48BS3 | S8X1C100M5PTC | 37400 | 34600 | 17 | 12.5 | 7.8 | 2.02 | 64 | 48 | 208777822
TRANE | 4TWX7036E1 | 4PX*CU48BS3 | S8X2C080M5PTC | 37400 | 34600 | 17 | 12.5 | 7.8 | 2.03 | 63 | 47 | 208777824
TRANE | 4TWX7036E1 | 4PX*CU48BS3 | S8X1C080M5PTC | 37400 | 34600 | 17 | 12.5 | 7.8 | 2.03 | 63 | 47 | 208777820
TRANE | 4TWR6036N1 | 4TXCD010DS3 | S9X2D120U5PSB | 37600 | 33800 | 16 | 12 | 7.8 | 2.09 | 63 | 47 | 208776639
TRANE | 4TWR6036N1 | 4TXCD010DS3 | S9X1D120U5PSB | 37600 | 33800 | 16 | 12 | 7.8 | 2.09 | 63 | 47 | 208776638
TRANE | 4TWR6036N1 | 4TXCD010DS3 | S9V2D120U5VSA | 37600 | 33800 | 16 | 12 | 7.8 | 2.1 | 63 | 47 | 208776637
TRANE | 4TWR6036N1 | 4TXCD010DS3 | *UHMD120ACV5 | 37400 | 33600 | 16 | 12 | 7.8 | 2.09 | 64 | 48 | 208776635
TRANE | 4TWR6036N1 | 4TXCD010DS3 | *UD2D140A9V5 | 37400 | 33800 | 16 | 12 | 7.8 | 2.07 | 63 | 48 | 208776636
TRANE | 4TWR6036N1 | 4TXCD010DS3 | *UD2D120A9V5 | 37600 | 33800 | 16 | 12 | 7.8 | 2.08 | 63 | 48 | 208776633
TRANE | 4TWR6036N1 | 4TXCD010DS3 | *UD2D120B9V5 | 37600 | 34000 | 16 | 12 | 7.8 | 2.07 | 64 | 48 | 208776631
TRANE | 4TWR6036N1 | 4TXCD010DS3 | *UD2D120ACV5 | 36800 | 33400 | 16 | 12 | 7.8 | 2.1 | 63 | 48 | 208776632
TRANE | 4TWR6036N1 | 4TXCD010DS3 | S9V2D120U5PSB | 37600 | 33800 | 16 | 12 | 7.8 | 2.1 | 63 | 47 | 208776630
TRANE | 4TWR6036N1 | 4TXCD008DS3 | S9X1D120U5PSB | 37000 | 34200 | 16 | 12 | 7.8 | 2.06 | 63 | 47 | 208776626
TRANE | 4TWR6036N1 | 4TXCD010DS3 | *UD2D140ACV5 | 37600 | 33800 | 16 | 12 | 7.8 | 2.09 | 63 | 48 | 208776629
TRANE | 4TWR6036N1 | 4TXCD008DS3 | S9X2D120U5PSB | 37000 | 34200 | 16 | 12 | 7.8 | 2.06 | 63 | 47 | 208776625
TRANE | 4TWR6036N1 | 4TXCD008DS3 | S9V2D120U5PSB | 37200 | 34200 | 16 | 12 | 7.8 | 2.06 | 63 | 47 | 208776628
TRANE | 4TWR6036N1 | 4TXCD008DS3 | S9V2D120U5VSA | 37200 | 34200 | 16 | 12 | 7.8 | 2.06 | 63 | 47 | 208776627
TRANE | 4TWR6036N1 | 4TXCD008DS3 | S9X1D120D5PSB | 35000 | 33200 | 15.2 | 12 | 7.8 | 2.02 | 64 | 49 | 208776621
TRANE | 4TWR6036N1 | 4TXCD008DS3 | *UD2D120ACV5 | 36200 | 33800 | 16 | 12 | 7.8 | 2.06 | 63 | 48 | 208776618
TRANE | 4TWR6036N1 | 4TXCD008DS3 | *UD2D140ACV5 | 37000 | 34200 | 16 | 12 | 7.8 | 2.06 | 63 | 47 | 208776615
TRANE | 4TWR6036N1 | 4TXCD008DS3 | S9X2D120D5PSB | 35000 | 33200 | 15.2 | 12 | 7.8 | 2.02 | 64 | 49 | 208776620
TRANE | 4TWR6036N1 | 4TXCD008DS3 | *UHMD120ACV5 | 36800 | 34000 | 16 | 12 | 7.8 | 2.06 | 64 | 48 | 208776614
TRANE | 4TWR6036N1 | 4TXCD008DS3 | *UD2D120B9V5 | 37000 | 34400 | 16 | 12 | 7.8 | 2.04 | 63 | 47 | 208776617
TRANE | 4TWR6036N1 | 4TXCD008DS3 | *UD2D140A9V5 | 37000 | 34200 | 16 | 12 | 7.8 | 2.04 | 64 | 48 | 208776616
TRANE | 4TWR6036N1 | 4TXCC009DS3 | S9X1C080U5PSB | 37800 | 34200 | 16 | 12 | 7.8 | 2.06 | 63 | 48 | 208776606
TRANE | 4TWR6036N1 | 4TXCC009DS3 | S9V2C100U5PSB | 37200 | 33600 | 16 | 12 | 7.8 | 2.09 | 63 | 48 | 208776605
TRANE | 4TWR6036N1 | 4TXCC009DS3 | *UD2C080ACV4 | 37200 | 33600 | 16 | 12 | 7.8 | 2.09 | 64 | 48 | 208776608
TRANE | 4TWR6036N1 | 4TXCC009DS3 | S9V2C100U4VSA | 37400 | 33800 | 16 | 12 | 7.8 | 2.08 | 63 | 48 | 208776604
TRANE | 4TWR6036N1 | 4TXCC009DS3 | S8X2C100M5PTC | 38000 | 34200 | 16 | 12 | 7.8 | 2.05 | 64 | 48 | 208776602
TRANE | 4TWR6036N1 | 4TXCC009DS3 | S8X2C080M5PTC | 38000 | 34200 | 16 | 12 | 7.8 | 2.06 | 63 | 48 | 208776600
TRANE | 4TWR6036N1 | 4TXCC009DS3 | S8X2C100M5PSC | 38000 | 34200 | 16 | 12 | 7.8 | 2.05 | 64 | 48 | 208776601
TRANE | 4TWR6036N1 | 4TXCC009DS3 | S8X2C080M5PSC | 38000 | 34200 | 16 | 12 | 7.8 | 2.06 | 63 | 48 | 208776599
TRANE | 4TWR6036N1 | 4TXCC009DS3 | S8X1C080M5PTC | 38000 | 34200 | 16 | 12 | 7.8 | 2.06 | 63 | 48 | 208776596
TRANE | 4TWR6036N1 | 4TXCC009DS3 | S8X1C080M5PSC | 38000 | 34200 | 16 | 12 | 7.8 | 2.06 | 63 | 48 | 208776595
TRANE | 4TWR6036N1 | 4TXCC009DS3 | S8X1C100M5PTC | 38000 | 34200 | 16 | 12 | 7.8 | 2.05 | 64 | 48 | 208776598
TRANE | 4TWR6036N1 | 4TXCC009DS3 | S8X1C100M5PSC | 38000 | 34200 | 16 | 12 | 7.8 | 2.05 | 64 | 48 | 208776597
TRANE | 4TWR6036N1 | 4TXCC009DS3 | L8V1C100U5VSA | 37600 | 33800 | 16 | 12 | 7.8 | 2.09 | 63 | 48 | 208776591
TRANE | 4TWR6036N1 | 4TXCC009DS3 | S9V2C100D5PSB | 34200 | 32400 | 15.5 | 11.7 | 7.8 | 2.05 | 65 | 49 | 208776589
TRANE | 4TWR6036N1 | 4TXCC009DS3 | *UHMC100ACV4 | 37400 | 33800 | 16 | 12 | 7.8 | 2.09 | 63 | 47 | 208776590
TRANE | 4TWR6036N1 | 4TXCC009DS3 | S9V2C100D4VSA | 33600 | 32000 | 15.2 | 11.7 | 7.8 | 2.05 | 64 | 49 | 208776588
TRANE | 4TWR6036N1 | 4TXCC009DS3 | *DD2C100A9V5 | 34200 | 32600 | 15.2 | 11.7 | 7.8 | 2.04 | 64 | 49 | 208776586
TRANE | 4TWR6036N1 | 4TXCC009DS3 | *UD2C100B9V5 | 37400 | 34000 | 16 | 12 | 7.8 | 2.06 | 64 | 48 | 208776584
TRANE | 4TWR6036N1 | 4TXCC009DS3 | S9X2C080U5PSB | 37800 | 34200 | 16 | 12 | 7.8 | 2.06 | 63 | 48 | 208776585
TRANE | 4TWR6036N1 | 4TXCC009DS3 | *UD2C100ACV5 | 37400 | 33600 | 16 | 12 | 7.8 | 2.09 | 64 | 48 | 208776583
TRANE | 4TWR6036N1 | 4TXCC007DS3 | *UHMC100ACV4 | 36800 | 34000 | 16 | 12 | 7.8 | 2.06 | 64 | 48 | 208776580
TRANE | 4TWR6036N1 | 4TXCC009DS3 | *UD2C080B9V4 | 37400 | 34000 | 16 | 12 | 7.8 | 2.06 | 64 | 48 | 208776581
TRANE | 4TWR6036N1 | 4TXCC007DS3 | *UD2C100ACV5 | 36600 | 34000 | 16 | 12 | 7.8 | 2.06 | 63 | 47 | 208776578
TRANE | 4TWR6036N1 | 4TXCC007DS3 | *UD2C080B9V4 | 36800 | 34400 | 16 | 12 | 7.8 | 2.03 | 63 | 48 | 208776576
TRANE | 4TWR6036N1 | 4TXCC007DS3 | S9V2C100U5PSB | 37200 | 34200 | 16 | 12 | 7.8 | 2.05 | 63 | 48 | 208776572
TRANE | 4TWR6036N1 | 4TXCC007DS3 | *UD2C080ACV4 | 36800 | 34200 | 16 | 12 | 7.8 | 2.05 | 63 | 47 | 208776575
TRANE | 4TWR6036N1 | 4TXCC007DS3 | S9X1C080U5PSB | 37200 | 34600 | 16 | 12 | 7.8 | 2.03 | 63 | 47 | 208776573
TRANE | 4TWR6036N1 | 4TXCC007DS3 | S9V2C100U4VSA | 37000 | 34200 | 16 | 12 | 7.8 | 2.04 | 63 | 48 | 208776571
TRANE | 4TWR6036N1 | 4TXCC007DS3 | S9V2C080U5PSB | 36600 | 34000 | 16 | 12 | 7.8 | 2.05 | 64 | 48 | 208776570
TRANE | 4TWR6036N1 | 4TXCC007DS3 | S8X2C100M5PSC | 37400 | 34600 | 16 | 12 | 7.8 | 2.02 | 64 | 48 | 208776568
TRANE | 4TWR6036N1 | 4TXCC007DS3 | S8X2C100M5PTC | 37400 | 34600 | 16 | 12 | 7.8 | 2.02 | 64 | 48 | 208776569
TRANE | 4TWR6036N1 | 4TXCC007DS3 | S8X1C080M5PTC | 37400 | 34600 | 16 | 12 | 7.8 | 2.03 | 63 | 47 | 208776563
TRANE | 4TWR6036N1 | 4TXCC007DS3 | S8X2C080M5PSC | 37400 | 34600 | 16 | 12 | 7.8 | 2.03 | 63 | 47 | 208776566
TRANE | 4TWR6036N1 | 4TXCC007DS3 | S8X2C080M5PTC | 37400 | 34600 | 16 | 12 | 7.8 | 2.03 | 63 | 47 | 208776567
TRANE | 4TWR6036N1 | 4TXCC007DS3 | S8X1C100M5PTC | 37400 | 34600 | 16 | 12 | 7.8 | 2.02 | 64 | 48 | 208776565
TRANE | 4TWR6036N1 | 4TXCC007DS3 | S8X1C100M5PSC | 37400 | 34600 | 16 | 12 | 7.8 | 2.02 | 64 | 48 | 208776564
TRANE | 4TWR6036N1 | 4TXCC007DS3 | S8X1C080M5PSC | 37400 | 34600 | 16 | 12 | 7.8 | 2.03 | 63 | 47 | 208776562
RUNTRU | A4HP5042D1 | 4TXCD008DS3 | A801X120DM5TC | 41000 | 40000 | 15.2 | 12 | 7.8 | 2.07 | 64 | 49 | 209473371
RUNTRU | A4HP5042D1 | 4TXCC009DS3 | A801X100CM5SC | 41000 | 39000 | 15.2 | 12 | 7.8 | 2.11 | 65 | 49 | 209473358
RUNTRU | A4HP5042D1 | A4AH6V48A1C3 |  | 41000 | 38500 | 16 | 12 | 8 | 2.22 | 64 | 49 | 209473383
RUNTRU | A4HP5042D1 | 4TXCC009DS3 | A952V100CU5SA | 41000 | 39000 | 16 | 12 | 7.8 | 2.13 | 64 | 49 | 209473353
RUNTRU | A4HP5042D1 | A4AH6V36A1C3 |  | 39500 | 39000 | 15.2 | 12 | 8 | 2.18 | 65 | 49 | 209473381
RUNTRU | A4HP5042D1 | A4AH6V42A1C3 |  | 39500 | 39000 | 15.2 | 12 | 8 | 2.18 | 64 | 49 | 209473382
RUNTRU | A4HP5042D1 | 4TXCD010DS3 | A801X120DM5TC | 41500 | 39000 | 16 | 12 | 7.8 | 2.12 | 65 | 49 | 209473375
RUNTRU | A4HP5042D1 | 4TXCD008DS3 | A952V120DU5SA | 40000 | 39000 | 16 | 12 | 7.8 | 2.1 | 65 | 49 | 209473369
RUNTRU | A4HP5042D1 | A4AH6E49A1C3 |  | 41000 | 39000 | 16 | 12 | 8 | 2.21 | 64 | 49 | 209473379
RUNTRU | A4HP5042D1 | A4AH6E61A1C3 |  | 41000 | 39000 | 16 | 12 | 8 | 2.21 | 64 | 49 | 209473380
RUNTRU | A4HP5042D1 | 4TXCD010DS3 | A952V120DU5SA | 41000 | 39000 | 16 | 12 | 7.8 | 2.15 | 64 | 49 | 209473377
RUNTRU | A4HP5042D1 | 4TXCD010DS3 | A801X120DM5SC | 41500 | 39000 | 16 | 12 | 7.8 | 2.12 | 65 | 49 | 209473376
RUNTRU | A4HP5042D1 | 4TXCD010DS3 | A951X120DU5SA | 41000 | 39000 | 16 | 12 | 7.8 | 2.15 | 64 | 49 | 209473374
RUNTRU | A4HP5042D1 | 4TXCD008DS3 | A951X120DU5SA | 40000 | 39000 | 16 | 12 | 7.8 | 2.09 | 65 | 49 | 209473370
RUNTRU | A4HP5042D1 | 4TXCC009DS3 | A951X100CU5SA | 40000 | 38500 | 15.2 | 12 | 7.8 | 2.1 | 66 | 50 | 209473363
RUNTRU | A4HP5042D1 | 4TXCD008DS3 | A801X120DM5SC | 41000 | 40000 | 15.2 | 12 | 7.8 | 2.07 | 64 | 49 | 209473364
RUNTRU | A4HP5042D1 | 4TXCC009DS3 | A801X080CM5SC | 41000 | 39000 | 15.2 | 12 | 7.8 | 2.13 | 64 | 49 | 209473362
RUNTRU | A4HP5042D1 | 4TXCC009DS3 | A952V080CU5SA | 40000 | 38500 | 16 | 12 | 7.8 | 2.13 | 65 | 49 | 209473361
RUNTRU | A4HP5042D1 | 4TXCC009DS3 | L8V1C100U5VSA | 41000 | 38500 | 16 | 12 | 7.8 | 2.14 | 65 | 50 | 209473359
RUNTRU | A4HP5042D1 | 4TXCC009DS3 | A801X100CM5TC | 41000 | 39000 | 15.2 | 12 | 7.8 | 2.11 | 65 | 49 | 209473355
RUNTRU | A4HP5042D1 | 4TXCC009DS3 | A951X080CU5SA | 40500 | 38500 | 16 | 12 | 7.8 | 2.12 | 65 | 50 | 209473354
RUNTRU | A4HP5042D1 | 4TXCC009DS3 | A801X080CM5TC | 41000 | 39000 | 15.2 | 12 | 7.8 | 2.13 | 64 | 49 | 209473352
RUNTRU | A4HP5042D1 | 4TXCC007DS3 | A801X100CM5TC | 40500 | 39500 | 15.2 | 12 | 7.8 | 2.07 | 65 | 50 | 209473348
RUNTRU | A4HP5042D1 | 4TXCC007DS3 | A801X080CM5TC | 40000 | 39500 | 15.2 | 12 | 7.8 | 2.08 | 64 | 49 | 209473347
RUNTRU | A4HP5042D1 | 4TXCC007DS3 | A801X100CM5SC | 40500 | 39500 | 15.2 | 12 | 7.8 | 2.07 | 65 | 50 | 209473343
RUNTRU | A4HP5042D1 | 4TXCC007DS3 | A951X080CU5SA | 40000 | 39000 | 15.2 | 12 | 7.8 | 2.08 | 65 | 50 | 209473342
RUNTRU | A4HP5042D1 | 4TXCC007DS3 | A952V100CU5SA | 39500 | 39000 | 16 | 12 | 7.8 | 2.09 | 65 | 50 | 209473341
RUNTRU | A4HP5042D1 | 4TXCC007DS3 | L8V1C100U5VSA | 40000 | 39000 | 16 | 12 | 7.8 | 2.09 | 65 | 49 | 209473340
RUNTRU | A4HP5042D1 | 4TXCC007DS3 | A801X080CM5SC | 40000 | 39500 | 15.2 | 12 | 7.8 | 2.08 | 64 | 49 | 209473339
RUNTRU | A4HP5042D1 | 4TXCC007DS3 | A952V080CU5SA | 40000 | 39500 | 15.2 | 12 | 7.8 | 2.08 | 64 | 49 | 209473338
RUNTRU | A4HP5042D1 | 4PX*DU48BS3 | A952V120DU5SA | 40000 | 39000 | 16 | 12 | 7.8 | 2.1 | 65 | 49 | 209473301
TRANE | 4TWX7024E1 | 4TXCB006DS3 | *DD2B080A9V3 | 24200 | 23400 | 16 | 12.5 | 7.8 | 2.08 | 64 | 48 | 209460092
TRANE | 4TWX7024E1 | 4PX*BU48BS3 | *DD2B080A9V3 | 24200 | 23400 | 16 | 12.5 | 7.8 | 2.08 | 64 | 48 | 209460091
TRANE | 4TWR6024N1 | 4TXCB006DS3 | *DD2B080A9V3 | 24200 | 23400 | 15.8 | 12 | 7.8 | 2.08 | 64 | 48 | 209460090
TRANE | 4TWR6024N1 | 4PX*BU48BS3 | *DD2B080A9V3 | 24200 | 23400 | 15.8 | 12 | 7.8 | 2.08 | 64 | 48 | 209460089
AMERICAN STANDARD | 4A6H6024N1 | 4TXCB006DS3 | *DD2B080A9V3 | 24200 | 23400 | 15.8 | 12 | 7.8 | 2.08 | 64 | 48 | 209460088
AMERICAN STANDARD | 4A6H6024N1 | 4PX*BU48BS3 | *DD2B080A9V3 | 24200 | 23400 | 15.8 | 12 | 7.8 | 2.08 | 64 | 48 | 209460087
TRANE | 4TWX7024E1 | 4TXCB006DS3 | S9X2B080D4PSB | 24000 | 23800 | 15.2 | 11.7 | 7.8 | 2 | 64 | 48 | 209460086
TRANE | 4TWX7024E1 | 4TXCB006DS3 | S9X1B060D3PSB | 24000 | 23800 | 15.5 | 11.7 | 7.8 | 2.01 | 64 | 48 | 209460085
TRANE | 4TWX7024E1 | 4TXCB006DS3 | S9X1B080D4PSB | 24000 | 23800 | 15.2 | 11.7 | 7.8 | 2 | 64 | 48 | 209460084
TRANE | 4TWX7024E1 | 4TXCB006DS3 | S9X2B060D3PSB | 24000 | 23800 | 15.5 | 11.7 | 7.8 | 2.01 | 64 | 48 | 209460083
TRANE | 4TWX7024E1 | 4PX*BU48BS3 | S9X1B060D3PSB | 24000 | 23800 | 15.5 | 11.7 | 7.8 | 2.01 | 64 | 48 | 209460082
TRANE | 4TWX7024E1 | 4PX*BU48BS3 | S9X1B080D4PSB | 24000 | 23800 | 15.2 | 11.7 | 7.8 | 2 | 64 | 48 | 209460081
TRANE | 4TWX7024E1 | 4PX*BU48BS3 | S9X2B060D3PSB | 24000 | 23800 | 15.5 | 11.7 | 7.8 | 2.01 | 64 | 48 | 209460080
TRANE | 4TWX7024E1 | 4PX*BU48BS3 | S9X2B080D4PSB | 24000 | 23800 | 15.2 | 11.7 | 7.8 | 2 | 64 | 48 | 209460079
TRANE | 4TWR6024N1 | 4TXCB006DS3 | S9X1B060D3PSB | 24000 | 23800 | 15.5 | 11.7 | 7.8 | 2.01 | 64 | 48 | 209460077
TRANE | 4TWR6024N1 | 4TXCB006DS3 | S9X2B080D4PSB | 24000 | 23800 | 15.2 | 11.7 | 7.8 | 2 | 64 | 48 | 209460078
TRANE | 4TWR6024N1 | 4TXCB006DS3 | S9X1B080D4PSB | 24000 | 23800 | 15.2 | 11.7 | 7.8 | 2 | 64 | 48 | 209460076
TRANE | 4TWR6024N1 | 4TXCB006DS3 | S9X2B060D3PSB | 24000 | 23800 | 15.5 | 11.7 | 7.8 | 2.01 | 64 | 48 | 209460075
TRANE | 4TWR6024N1 | 4PX*BU48BS3 | S9X2B060D3PSB | 24000 | 23800 | 15.5 | 11.7 | 7.8 | 2.01 | 64 | 48 | 209460074
AMERICAN STANDARD | 4A6H6024N1 | 4TXCB006DS3 | S9X2B080D4PSB | 24000 | 23800 | 15.2 | 11.7 | 7.8 | 2 | 64 | 48 | 209460072
TRANE | 4TWX5042N1 | 4PX*CU60BS3 | S8X2C100M5PSC | 41000 | 39000 | 15.5 | 12 | 7.8 | 2.11 | 65 | 50 | 209471620
TRANE | 4TWX5042N1 | 4PX*CU60BS3 | S8X1C100M5PSC | 41000 | 39000 | 15.5 | 12 | 7.8 | 2.11 | 65 | 50 | 209471628
TRANE | 4TWX5042N1 | 4PX*CU60BS3 | *UD2C100B9V5 | 40500 | 38500 | 15.5 | 12 | 7.8 | 2.12 | 65 | 50 | 209471626
TRANE | 4TWX5042N1 | 4PX*CU60BS3 | L8V1C100U5VSA | 40500 | 38500 | 16 | 12 | 7.8 | 2.14 | 65 | 50 | 209471625
TRANE | 4TWX5042N1 | 4PX*CU60BS3 | S9V2C100U5PSB | 41000 | 38500 | 16 | 12 | 7.8 | 2.14 | 65 | 50 | 209471616
TRANE | 4TWX5036N1 | 4TXCC009DS3 | S9X1C080U5PSB | 36200 | 32000 | 15.2 | 12 | 7.8 | 2.24 | 68 | 54 | 209471446
TRANE | 4TWX5036N1 | 4TXCC009DS3 | *UD2C080ACV4 | 35200 | 31200 | 15.2 | 12 | 7.8 | 2.27 | 68 | 54 | 209471443
TRANE | 4TWX5036N1 | 4TXCC009DS3 | S9X2C080U5PSB | 36200 | 33000 | 15.2 | 12 | 7.8 | 2.24 | 66 | 52 | 209471445
TRANE | 4TWX5036N1 | 4TXCC009DS3 | *UD2C080A9V4 | 35800 | 31800 | 15.2 | 12 | 7.8 | 2.23 | 69 | 54 | 209471444
TRANE | 4TWX5036N1 | 4TXCC009DS3 | *UD2C080B9V4 | 35800 | 31800 | 15.2 | 12 | 7.8 | 2.23 | 68 | 54 | 209471442
TRANE | 4TWX5036N1 | 4TXCC009DS3 | *UD2C100A9V5 | 36000 | 31800 | 15.2 | 12 | 7.8 | 2.21 | 69 | 55 | 209471441
TRANE | 4TWX5036N1 | 4TXCC009DS3 | *UD2C100B9V5 | 35800 | 31800 | 15.2 | 12 | 7.8 | 2.23 | 68 | 54 | 209471439
TRANE | 4TWX5036N1 | 4TXCC009DS3 | *UD2C100ACV5 | 35600 | 31400 | 15.2 | 12 | 7.8 | 2.27 | 68 | 54 | 209471440
TRANE | 4TWX5036N1 | 4TXCC009DS3 | *UHMC100ACV4 | 35800 | 31400 | 15.2 | 12 | 7.8 | 2.27 | 68 | 54 | 209471438
AMERICAN STANDARD | 4A6H6024N1 | 4TXCB004DS3 | S9X2B040U3PSB | 24600 | 24000 | 16 | 12 | 7.8 | 2.03 | 63 | 47 | 209053935
AMERICAN STANDARD | 4A6H6024N1 | 4TXCB004DS3 | S9V2B080U4VSA | 24600 | 24000 | 16 | 12 | 7.8 | 2.03 | 63 | 47 | 209053925
AMERICAN STANDARD | 4A6H6024N1 | 4TXCB004DS3 | S9X1B040U3PSB | 24600 | 24000 | 16 | 12 | 7.8 | 2.03 | 63 | 47 | 209053927
AMERICAN STANDARD | 4A6H6024N1 | 4TXCB004DS3 | S9V2B060U4PSB | 24800 | 24000 | 16 | 12 | 7.8 | 2.03 | 63 | 47 | 209053919
AMERICAN STANDARD | 4A6H6024N1 | 4TXCB004DS3 | S9V2B080U4PSB | 24600 | 24000 | 16 | 12 | 7.8 | 2.04 | 63 | 47 | 209053922
AMERICAN STANDARD | 4A6H6024N1 | 4TXCB004DS3 | S9V2B060U3VSA | 24800 | 24000 | 16 | 12 | 7.8 | 2.03 | 64 | 48 | 209053917
AMERICAN STANDARD | 4A6H6024N1 | 4TXCB004DS3 | S8X2B060M4PTC | 24400 | 23800 | 16 | 12 | 7.8 | 2.02 | 63 | 47 | 209053910
AMERICAN STANDARD | 4A6H6024N1 | 4TXCB004DS3 | S8X2B060M4PSC | 24400 | 23800 | 16 | 12 | 7.8 | 2.02 | 63 | 47 | 209053908
AMERICAN STANDARD | 4A6H6024N1 | 4TXCB004DS3 | S8X1B060M4PTC | 24400 | 23800 | 16 | 12 | 7.8 | 2.02 | 63 | 47 | 209053905
AMERICAN STANDARD | 4A6H6024N1 | 4TXCB004DS3 | S8X1B040M2PTC | 24800 | 24200 | 16 | 12 | 7.8 | 2.01 | 63 | 48 | 209053902
AMERICAN STANDARD | 4A6H6024N1 | 4TXCB004DS3 | S8X1B060M4PSC | 24400 | 23800 | 16 | 12 | 7.8 | 2.02 | 63 | 47 | 209053904
AMERICAN STANDARD | 4A6H6024N1 | 4TXCB004DS3 | S8X1B040M2PSC | 24800 | 24200 | 16 | 12 | 7.8 | 2.01 | 63 | 48 | 209053900
AMERICAN STANDARD | 4A6H6024N1 | 4TXCB004DS3 | L9X1B070U4VSA | 24600 | 24200 | 16 | 12 | 7.8 | 1.98 | 64 | 48 | 209053896
AMERICAN STANDARD | 4A6H6024N1 | 4TXCB004DS3 | *UHMB060ACV3 | 25000 | 24000 | 16 | 12 | 7.8 | 2.05 | 63 | 47 | 209053889
AMERICAN STANDARD | 4A6H6024N1 | 4TXCB004DS3 | *UHMB080ACV3 | 25000 | 24000 | 16 | 12 | 7.8 | 2.05 | 63 | 47 | 209053891
AMERICAN STANDARD | 4A6H6024N1 | 4TXCB004DS3 | *UD2B100A9V3 | 24600 | 24000 | 16 | 12 | 7.8 | 2.02 | 63 | 48 | 209053887
AMERICAN STANDARD | 4A6H6024N1 | 4TXCB004DS3 | *UD2B080ACV3 | 24400 | 23600 | 16 | 12 | 7.8 | 2.05 | 63 | 47 | 209053884
AMERICAN STANDARD | 4A6H6024N1 | 4TXCB004DS3 | *UD2B060ACV3 | 24400 | 23600 | 16 | 12 | 7.8 | 2.04 | 63 | 47 | 209053879
AMERICAN STANDARD | 4A6H6024N1 | 4TXCB004DS3 | *UD2B080A9V3 | 24400 | 23800 | 15.5 | 12 | 7.8 | 2.03 | 63 | 48 | 209053882
AMERICAN STANDARD | 4A6H6024N1 | 4PX*CU48BS3 | *DHMC100ACV4 | 23600 | 23400 | 15.5 | 12 | 7.8 | 2.02 | 64 | 48 | 209053869
AMERICAN STANDARD | 4A6H6024N1 | 4TXCB004DS3 | *UD2B060A9V3 | 24600 | 24000 | 16 | 12 | 7.8 | 2 | 64 | 48 | 209053876
AMERICAN STANDARD | 4A6H6024N1 | 4PX*CU48BS3 | *UD2C080ACV4 | 24800 | 23800 | 16 | 12 | 7.8 | 2.09 | 63 | 47 | 209053865
AMERICAN STANDARD | 4A6H6024N1 | 4PX*CU42BS3 | *UHMC100ACV4 | 25200 | 24400 | 16 | 12 | 8 | 2.07 | 62 | 45 | 209053864
AMERICAN STANDARD | 4A6H6024N1 | 4PX*CU42BS3 | *UD2C080ACV4 | 24600 | 24200 | 16 | 12 | 7.8 | 2.04 | 62 | 46 | 209053856
AMERICAN STANDARD | 4A6H6024N1 | 4PX*CU36BS3 | *UD2C080A9V4 | 24800 | 23800 | 16 | 12 | 7.8 | 2.06 | 63 | 47 | 209053847
AMERICAN STANDARD | 4A6H6024N1 | 4PX*CU36BS3 | *UD2C080ACV4 | 25000 | 24000 | 16 | 12 | 7.8 | 2.05 | 63 | 47 | 209053849
AMERICAN STANDARD | 4A6H6024N1 | 4PX*CU36BS3 | *UHMC100ACV4 | 25000 | 24000 | 16 | 12 | 7.8 | 2.06 | 63 | 47 | 209053852
AMERICAN STANDARD | 4A6H6024N1 | 4PX*CD60BS3+HORIZ-RT | *UD2C080ACV4 | 25000 | 23600 | 16 | 12 | 7.8 | 2.08 | 63 | 47 | 209053845
AMERICAN STANDARD | 4A6H6024N1 | 4PX*CD60BS3 | *DHMC100ACV4 | 25400 | 23800 | 16 | 12 | 7.8 | 2.08 | 63 | 47 | 209053842
AMERICAN STANDARD | 4A6H6024N1 | 4PX*BU48BS3 | S9V2B080D4PSB | 23600 | 23400 | 15.2 | 12 | 7.8 | 2.01 | 64 | 48 | 209053834
AMERICAN STANDARD | 4A6H6024N1 | 4PX*BU48BS3 | *UD2B080ACV3 | 25000 | 24000 | 16 | 12 | 7.8 | 2.08 | 63 | 47 | 209053832
AMERICAN STANDARD | 4A6H6024N1 | 4PX*BU48BS3 | S9V2B060U3VSA | 25400 | 24400 | 16 | 12 | 7.8 | 2.08 | 63 | 47 | 209053816
AMERICAN STANDARD | 4A6H6024N1 | 4PX*BU48BS3 | S9V2B040U3VSA | 25400 | 24400 | 16 | 12 | 7.8 | 2.08 | 63 | 47 | 209053820
AMERICAN STANDARD | 4A6H6024N1 | 4PX*BU48BS3 | S9V2B040U3PSB | 25400 | 24400 | 16 | 12 | 7.8 | 2.08 | 63 | 47 | 209053822
AMERICAN STANDARD | 4A6H6024N1 | 4PX*BU48BS3 | S9V2B060U4PSB | 25400 | 24400 | 16 | 12 | 7.8 | 2.08 | 63 | 46 | 209053814
AMERICAN STANDARD | 4A6H6024N1 | 4PX*BU48BS3 | S9V2B080U4PSB | 25200 | 24200 | 16 | 12 | 7.8 | 2.09 | 63 | 47 | 209053812
AMERICAN STANDARD | 4A6H6024N1 | 4PX*BU48BS3 | S9V2B080U4VSA | 25200 | 24200 | 16 | 12 | 7.8 | 2.09 | 63 | 47 | 209053809
AMERICAN STANDARD | 4A6H6024N1 | 4PX*BU48BS3 | *DD2B080ACV3 | 23200 | 23000 | 15.5 | 12 | 7.8 | 2.02 | 64 | 48 | 209053804
AMERICAN STANDARD | 4A6H6024N1 | 4PX*BU48BS3 | *DD2B060ACV3 | 23800 | 23400 | 15.5 | 12 | 7.8 | 2.03 | 64 | 48 | 209053806
AMERICAN STANDARD | 4A6H6024N1 | 4PX*BU48BS3 | *UD2B060ACV3 | 25000 | 24000 | 16 | 12 | 7.8 | 2.09 | 63 | 47 | 209053793
AMERICAN STANDARD | 4A6H6024N1 | 4PX*BU48BS3 | *DHMB060BCV3 | 23600 | 23400 | 15.2 | 12 | 7.8 | 2 | 64 | 48 | 209053801
AMERICAN STANDARD | 4A6H6024N1 | 4PX*BU48BS3 | *DHMB080ACV3 | 23600 | 23400 | 15.5 | 12 | 7.8 | 2.01 | 64 | 48 | 209053799
AMERICAN STANDARD | 4A6H6024N1 | 4PX*BU48BS3 | S9V2B040D3PSB | 23600 | 23600 | 15.5 | 12 | 7.8 | 2.01 | 64 | 48 | 209053797
AMERICAN STANDARD | 4A6H6024N1 | 4PX*BU48BS3 | S9V2B060D3PSB | 23800 | 23600 | 15.2 | 12 | 7.8 | 2.01 | 64 | 48 | 209053795
AMERICAN STANDARD | 4A6H6024N1 | 4PX*BU42BS3 | *UHMB060ACV3 | 25200 | 24400 | 16 | 12 | 7.8 | 2.05 | 62 | 46 | 209053784
AMERICAN STANDARD | 4A6H6024N1 | 4PX*BU48BS3 | S9V2B080D4VSA | 23600 | 23400 | 15.2 | 12 | 7.8 | 2.01 | 64 | 48 | 209053790
AMERICAN STANDARD | 4A6H6024N1 | 4PX*BU42BS3 | *UHMB080ACV3 | 25600 | 24600 | 16 | 12 | 8 | 2.06 | 62 | 46 | 209053787
AMERICAN STANDARD | 4A6H6024N1 | 4PX*BU42BS3 | *UD2B100A9V3 | 25200 | 24600 | 16 | 12 | 7.8 | 2.02 | 63 | 46 | 209053782
AMERICAN STANDARD | 4A6H6024N1 | 4PX*BU42BS3 | *UD2B060ACV3 | 24800 | 24400 | 16 | 12 | 7.8 | 2.04 | 62 | 45 | 209053773
AMERICAN STANDARD | 4A6H6024N1 | 4PX*BU42BS3 | *UD2B080ACV3 | 24800 | 24400 | 16 | 12 | 7.8 | 2.04 | 62 | 46 | 209053779
AMERICAN STANDARD | 4A6H6024N1 | 4PX*BU42BS3 | *UD2B060A9V3 | 25200 | 24600 | 16 | 12 | 7.8 | 2.01 | 63 | 46 | 209053770
AMERICAN STANDARD | 4A6H6024N1 | 4PX*BU42BS3 | *UD2B080A9V3 | 25200 | 24800 | 16 | 12 | 7.8 | 2.01 | 63 | 46 | 209053777
AMERICAN STANDARD | 4A6H6024N1 | 4PX*BU42BS3 | S9V2B040U3PSB | 25400 | 24600 | 16 | 12 | 7.8 | 2.03 | 63 | 46 | 209053759
AMERICAN STANDARD | 4A6H6024N1 | 4PX*BU42BS3 | S9V2B060U3VSA | 25200 | 24600 | 16 | 12 | 7.8 | 2.03 | 62 | 46 | 209053754
AMERICAN STANDARD | 4A6H6024N1 | 4PX*BU42BS3 | S9V2B080U4PSB | 25200 | 24600 | 16 | 12 | 7.8 | 2.04 | 62 | 46 | 209053749
AMERICAN STANDARD | 4A6H6024N1 | 4PX*BU42BS3 | S9V2B040U3VSA | 25400 | 24600 | 16 | 12 | 7.8 | 2.03 | 63 | 46 | 209053757
AMERICAN STANDARD | 4A6H6024N1 | 4PX*BU42BS3 | S9X1B040U3PSB | 25200 | 24600 | 16 | 12 | 7.8 | 2.03 | 62 | 46 | 209053745
AMERICAN STANDARD | 4A6H6024N1 | 4PX*BU42BS3 | S9V2B060U4PSB | 25400 | 24600 | 16 | 12 | 7.8 | 2.04 | 62 | 46 | 209053752
AMERICAN STANDARD | 4A6H6024N1 | 4PX*BU42BS3 | S9V2B080U4VSA | 25200 | 24600 | 16 | 12 | 7.8 | 2.04 | 62 | 46 | 209053747
AMERICAN STANDARD | 4A6H6024N1 | 4PX*BU42BS3 | S9X1B060U4PSB | 25200 | 24600 | 16 | 12 | 7.8 | 2.03 | 62 | 46 | 209053742
AMERICAN STANDARD | 4A6H6024N1 | 4PX*BU42BS3 | S9X1B080U4PSB | 25400 | 24600 | 16 | 12 | 7.8 | 2.04 | 62 | 46 | 209053741
AMERICAN STANDARD | 4A6H6024N1 | 4PX*BU42BS3 | S9X2B060U4PSB | 25200 | 24600 | 16 | 12 | 7.8 | 2.03 | 62 | 46 | 209053735
AMERICAN STANDARD | 4A6H6024N1 | 4PX*BU42BS3 | S9X2B040U3PSB | 25200 | 24600 | 16 | 12 | 7.8 | 2.03 | 62 | 46 | 209053738
AMERICAN STANDARD | 4A6H6024N1 | 4PX*BU42BS3 | S9X2B080U4PSB | 25400 | 24600 | 16 | 12 | 7.8 | 2.04 | 62 | 46 | 209053733
AMERICAN STANDARD | 4A6H6048N1 | 4PX*DU60BS3 | S9X2C100U5PSB | 45000 | 46500 | 16 | 12 | 7.8 | 1.98 | 65 | 49 | 209055999
AMERICAN STANDARD | 4A6H6048N1 | 4PX*DU60BS3 | S9X2D120U5PSB | 47500 | 48000 | 16 | 12 | 7.8 | 2.06 | 65 | 49 | 209056002
AMERICAN STANDARD | 4A6H6048N1 | 4PX*DU60BS3 | S9X1D120U5PSB | 47500 | 48000 | 16 | 12 | 7.8 | 2.06 | 65 | 49 | 209055994
AMERICAN STANDARD | 4A6H6048N1 | 4PX*DU60BS3 | S9X1C100U5PSB | 45000 | 46500 | 16 | 12 | 7.8 | 1.98 | 65 | 49 | 209055991
AMERICAN STANDARD | 4A6H6048N1 | 4PX*DU60BS3 | S9V2C100U4VSA | 45500 | 46500 | 16 | 12 | 7.8 | 1.99 | 64 | 49 | 209055978
AMERICAN STANDARD | 4A6H6048N1 | 4PX*DU60BS3 | S9V2D120U5VSA | 47000 | 48000 | 16 | 12 | 7.8 | 2.06 | 64 | 48 | 209055985
AMERICAN STANDARD | 4A6H6048N1 | 4PX*DU60BS3 | S9V2D120U5PSB | 47000 | 48000 | 16 | 12 | 7.8 | 2.06 | 64 | 48 | 209055983
AMERICAN STANDARD | 4A6H6048N1 | 4PX*DU60BS3 | S9V2C080U5PSB | 45500 | 46500 | 16 | 12 | 7.8 | 1.99 | 64 | 49 | 209055975
AMERICAN STANDARD | 4A6H6048N1 | 4PX*DU60BS3 | S9V2C100U5PSB | 45000 | 46500 | 16 | 12 | 7.8 | 2 | 64 | 48 | 209055981
AMERICAN STANDARD | 4A6H6048N1 | 4PX*DU60BS3 | S8X2D120M5PTC | 47500 | 48500 | 16 | 12 | 7.8 | 2.06 | 64 | 48 | 209055973
AMERICAN STANDARD | 4A6H6048N1 | 4PX*DU60BS3 | S8X2C100M5PTC | 45500 | 46500 | 16 | 12 | 7.8 | 1.98 | 65 | 49 | 209055968
AMERICAN STANDARD | 4A6H6048N1 | 4PX*DU60BS3 | S8X2D120M5PSC | 47500 | 48500 | 16 | 12 | 7.8 | 2.06 | 64 | 48 | 209055970
AMERICAN STANDARD | 4A6H6048N1 | 4PX*DU60BS3 | S8X2C100M5PSC | 45500 | 46500 | 16 | 12 | 7.8 | 1.98 | 65 | 49 | 209055965
AMERICAN STANDARD | 4A6H6048N1 | 4PX*DU60BS3 | S8X2C080M5PTC | 45500 | 46500 | 16 | 12 | 7.8 | 1.99 | 65 | 49 | 209055962
AMERICAN STANDARD | 4A6H6048N1 | 4PX*DU60BS3 | S8X2C080M5PSC | 45500 | 46500 | 16 | 12 | 7.8 | 1.99 | 65 | 49 | 209055960
AMERICAN STANDARD | 4A6H6048N1 | 4PX*DU60BS3 | S8X1C100M5PTC | 45500 | 46500 | 16 | 12 | 7.8 | 1.98 | 65 | 49 | 209055952
AMERICAN STANDARD | 4A6H6048N1 | 4PX*DU60BS3 | S8X1D120M5PTC | 47500 | 48500 | 16 | 12 | 7.8 | 2.06 | 64 | 48 | 209055957
AMERICAN STANDARD | 4A6H6048N1 | 4PX*DU60BS3 | S8X1D120M5PSC | 47500 | 48500 | 16 | 12 | 7.8 | 2.06 | 64 | 48 | 209055954
AMERICAN STANDARD | 4A6H6048N1 | 4PX*DU60BS3 | S8X1C100M5PSC | 45500 | 46500 | 16 | 12 | 7.8 | 1.98 | 65 | 49 | 209055949
AMERICAN STANDARD | 4A6H6048N1 | 4PX*DU60BS3 | S8X1C080M5PTC | 45500 | 46500 | 16 | 12 | 7.8 | 1.99 | 65 | 49 | 209055947
AMERICAN STANDARD | 4A6H6048N1 | 4PX*DU60BS3 | S8X1C080M5PSC | 45500 | 46500 | 16 | 12 | 7.8 | 1.99 | 65 | 49 | 209055945
TRANE | 4TWX7024E1 | 4TXFH036CZ3 | S9X1B060D3PSB | 24800 | 23600 | 16.5 | 12.5 | 7.8 | 2.04 | 64 | 48 | 208700481
TRANE | 4TWX7024E1 | 4TXFH036CZ3 | S9X1B040U3PSB | 24600 | 23600 | 16 | 12.5 | 7.8 | 2.04 | 64 | 47 | 208700480
TRANE | 4TWX7024E1 | 4TXFH024CZ3 | *UHMB080ACV3 | 24400 | 23600 | 15.5 | 12.5 | 7.8 | 2 | 63 | 47 | 208700475
TRANE | 4TWX7024E1 | 4TXFH024CZ3 | *UHMB060ACV3 | 24400 | 23600 | 15.5 | 12.5 | 7.8 | 2 | 64 | 47 | 208700474
TRANE | 4TWX7024E1 | 4TXFH024CZ3 | *UD2B060ACV3 | 24400 | 23600 | 15.2 | 12 | 7.8 | 2 | 64 | 47 | 208700471
TRANE | 4TWX7024E1 | 4TXFH024CZ3 | *DHMB080ACV3 | 24200 | 23800 | 15.2 | 12 | 7.8 | 1.98 | 63 | 47 | 208700469
AMERICAN STANDARD | 4A6H6048N1 | 4TXCC009DS3 | S8X1C080M5PSC | 46500 | 48000 | 16 | 12 | 7.8 | 2.05 | 64 | 49 | 209056224
AMERICAN STANDARD | 4A6H6048N1 | 4TXCC009DS3 | S8X1C100M5PTC | 46500 | 48000 | 16 | 12 | 7.8 | 2.04 | 65 | 49 | 209056232
AMERICAN STANDARD | 4A6H6048N1 | 4TXCC009DS3 | L8V1C100U5VSA | 47000 | 48000 | 16 | 12 | 7.8 | 2.06 | 64 | 48 | 209056217
AMERICAN STANDARD | 4A6H6048N1 | 4TXCC009DS3 | S8X1C080M5PTC | 46500 | 48000 | 16 | 12 | 7.8 | 2.05 | 64 | 49 | 209056226
AMERICAN STANDARD | 4A6H6048N1 | 4TXCC009DS3 | *UHMC100ACV4 | 46500 | 48000 | 16 | 12 | 7.8 | 2.05 | 64 | 48 | 209056215
AMERICAN STANDARD | 4A6H6048N1 | 4TXCC009DS3 | *UD2C100ACV5 | 46000 | 47500 | 16 | 12 | 7.8 | 2.05 | 64 | 48 | 209056210
AMERICAN STANDARD | 4A6H6048N1 | 4TXCC009DS3 | *UD2C100B9V5 | 46500 | 48000 | 16 | 12 | 7.8 | 2.03 | 65 | 49 | 209056212
AMERICAN STANDARD | 4A6H6048N1 | 4TXCC009DS3 | *UD2C080B9V4 | 46500 | 48000 | 16 | 12 | 7.8 | 2.03 | 65 | 49 | 209056207
AMERICAN STANDARD | 4A6H6048N1 | 4TXCC009DS3 | *UD2C080ACV4 | 46500 | 48000 | 16 | 12 | 7.8 | 2.05 | 64 | 48 | 209056205
AMERICAN STANDARD | 4A6H6048N1 | 4PX*DU60BS3 | *UHMD120ACV5 | 46500 | 47500 | 16 | 12 | 7.8 | 2.05 | 64 | 49 | 209056054
AMERICAN STANDARD | 4A6H6048N1 | 4PX*DU60BS3 | L8V1C100U5VSA | 46000 | 46500 | 16 | 12 | 7.8 | 2 | 65 | 49 | 209056057
AMERICAN STANDARD | 4A6H6048N1 | 4PX*DU60BS3 | *UD2D140ACV5 | 47000 | 48000 | 16 | 12 | 7.8 | 2.05 | 64 | 49 | 209056049
AMERICAN STANDARD | 4A6H6048N1 | 4PX*DU60BS3 | *UHMC100ACV4 | 45000 | 46500 | 16 | 12 | 7.8 | 1.99 | 64 | 48 | 209056052
AMERICAN STANDARD | 4A6H6048N1 | 4PX*DU60BS3 | *UD2C100B9V5 | 45000 | 46500 | 16 | 12 | 7.8 | 1.98 | 65 | 49 | 209056042
AMERICAN STANDARD | 4A6H6048N1 | 4PX*DU60BS3 | *UD2D120B9V5 | 46500 | 48000 | 16 | 12 | 7.8 | 2.05 | 64 | 49 | 209056047
AMERICAN STANDARD | 4A6H6048N1 | 4PX*DU60BS3 | *UD2D120ACV5 | 46500 | 48000 | 16 | 12 | 7.8 | 2.05 | 64 | 48 | 209056044
AMERICAN STANDARD | 4A6H6048N1 | 4PX*DU60BS3 | *UD2C100ACV5 | 45000 | 46000 | 16 | 12 | 7.8 | 2 | 64 | 49 | 209056039
AMERICAN STANDARD | 4A6H6048N1 | 4PX*DU60BS3 | *UD2C080ACV4 | 45000 | 46500 | 16 | 12 | 7.8 | 1.99 | 64 | 48 | 209056032
AMERICAN STANDARD | 4A6H6048N1 | 4PX*DU60BS3 | *UD2C080B9V4 | 45000 | 46500 | 16 | 12 | 7.8 | 1.98 | 65 | 49 | 209056034
TRANE | 4TWX5036N1 | TEM8A0C48V41+TDR |  | 35400 | 31400 | 16 | 12.6 | 7.8 | 2.33 | 68 | 54 | 209471481
TRANE | 4TWX5036N1 | TEM8A0C36V31+TDR |  | 34400 | 32000 | 15.4 | 12.6 | 8 | 2.31 | 68 | 53 | 209471479
TRANE | 4TWX5036N1 | TEM8A0C42V41+TDR |  | 34400 | 32000 | 15.4 | 12.6 | 8 | 2.31 | 68 | 53 | 209471480
TRANE | 4TWX5036N1 | TEM6A0C48H41+TDR |  | 35600 | 31400 | 15.4 | 12.3 | 7.8 | 2.33 | 68 | 54 | 209471477
TRANE | 4TWX5036N1 | TAM9A0B30V31 |  | 34200 | 31400 | 15.2 | 12.6 | 8 | 2.28 | 69 | 55 | 209471473
TRANE | 4TWX5036N1 | TAM9A0C36V31 |  | 34600 | 31400 | 15.6 | 12.6 | 7.8 | 2.25 | 68 | 54 | 209471474
TRANE | 4TWX5036N1 | 4TXCD008DS3 | S8X1D120M5PTC | 34400 | 32400 | 15.2 | 12 | 7.8 | 2.25 | 66 | 52 | 209471469
TRANE | 4TWX5036N1 | 4TXCD008DS3 | S9X2D120U5PSB | 35200 | 32800 | 15.5 | 12 | 7.8 | 2.27 | 66 | 52 | 209471468
TRANE | 4TWX5036N1 | 4TXCD008DS3 | S9V2D120U5PSB | 34800 | 31600 | 15.5 | 12 | 7.8 | 2.27 | 68 | 54 | 209471465
TRANE | 4TWX5036N1 | 4TXCD008DS3 | S9X1D120U5PSB | 35200 | 31800 | 15.5 | 12 | 7.8 | 2.27 | 68 | 54 | 209471467
TRANE | 4TWX5036N1 | 4TXCD008DS3 | S9V2D120U5VSA | 34800 | 31600 | 15.5 | 12 | 7.8 | 2.27 | 68 | 54 | 209471466
TRANE | 4TWX5036N1 | 4TXCD008DS3 | *UD2D120A9V5 | 34800 | 31600 | 15.5 | 12 | 7.8 | 2.26 | 68 | 54 | 209471464
TRANE | 4TWX5036N1 | 4TXCD008DS3 | *UD2D120ACV5 | 34800 | 31400 | 15.5 | 12 | 7.8 | 2.26 | 68 | 54 | 209471463
TRANE | 4TWX5036N1 | 4TXCD008DS3 | *UD2D140ACV5 | 34800 | 31600 | 15.5 | 12 | 7.8 | 2.26 | 68 | 54 | 209471462
TRANE | 4TWX5036N1 | 4TXCD008DS3 | *UHMD120ACV5 | 34600 | 31400 | 15.5 | 12 | 7.8 | 2.26 | 68 | 54 | 209471461
TRANE | 4TWX5036N1 | 4TXCD008DS3 | S8X1D120M5PSC | 34400 | 31400 | 15.5 | 12 | 7.8 | 2.25 | 68 | 54 | 209471459
TRANE | 4TWX5036N1 | 4TXCD008DS3 | *UD2D120B9V5 | 35400 | 32200 | 15.2 | 12 | 7.8 | 2.24 | 68 | 54 | 209471455
TRANE | 4TWX5036N1 | 4TXCD008DS3 | S8X2D120M5PTC | 34400 | 32400 | 15.2 | 12 | 7.8 | 2.25 | 66 | 52 | 209471456
TRANE | 4TWX5036N1 | 4TXCC009DS3 | S8X2C080M5PTC | 35800 | 32800 | 15.5 | 12 | 7.8 | 2.25 | 66 | 52 | 209471450
TRANE | 4TWX5036N1 | 4TXCD008DS3 | S8X2D120M5PSC | 34400 | 32400 | 15.2 | 12 | 7.8 | 2.25 | 66 | 52 | 209471453
TRANE | 4TWX5036N1 | 4TXCC009DS3 | S8X1C080M5PTC | 35800 | 32800 | 15.5 | 12 | 7.8 | 2.25 | 66 | 52 | 209471452
TRANE | 4TWX5036N1 | 4TXCC009DS3 | S8X2C080M5PSC | 35800 | 32800 | 15.5 | 12 | 7.8 | 2.25 | 66 | 52 | 209471451
TRANE | 4TWX5042N1 | 4PX*DD60BS3 | S9X2D120D5PSB | 40000 | 39000 | 15.5 | 12 | 7.8 | 2.11 | 64 | 49 | 209471632
TRANE | 4TWX5036N1 | 4TXCC009DS3 | S9V2C080U5PSB | 35400 | 31400 | 15.5 | 12 | 7.8 | 2.26 | 68 | 54 | 209471449
TRANE | 4TWX5042N1 | 4PX*DD60BS3 | S9X1D120D5PSB | 40000 | 38500 | 15.5 | 12 | 7.8 | 2.11 | 65 | 50 | 209471633
TRANE | 4TWX5036N1 | 4TXCC009DS3 | S9V2C100U4VSA | 35400 | 31400 | 15.5 | 12 | 7.8 | 2.26 | 68 | 54 | 209471448
TRANE | 4TWX5036N1 | 4TXCC009DS3 | S9V2C100U5PSB | 35200 | 31200 | 15.5 | 12 | 7.8 | 2.27 | 68 | 54 | 209471447
TRANE | 4TWX5042N1 | 4PX*DD60BS3 | S8X2D120M5PTC | 40500 | 39000 | 15.5 | 12 | 7.8 | 2.09 | 65 | 50 | 209471631
TRANE | 4TWX5042N1 | 4PX*CU60BS3 | S8X2C080M5PTC | 40500 | 39000 | 15.5 | 12 | 7.8 | 2.13 | 64 | 49 | 209471621
TRANE | 4TWX5042N1 | 4PX*CU60BS3 | *UD2C100ACV5 | 40000 | 38000 | 16 | 12 | 7.8 | 2.15 | 65 | 50 | 209471627
TRANE | 4TWX5036N1 | 4TXCC009DS3 | L8V1C100U5VSA | 35200 | 31400 | 15.5 | 12 | 7.8 | 2.23 | 68 | 54 | 209471437
TRANE | 4TWX5042N1 | 4PX*CU60BS3 | S8X2C080M5PSC | 40500 | 39000 | 15.5 | 12 | 7.8 | 2.13 | 64 | 49 | 209471622
TRANE | 4TWX5042N1 | 4PX*CU60BS3 | S9V2C080U5PSB | 40000 | 38000 | 16 | 12 | 7.8 | 2.14 | 65 | 50 | 209471618
TRANE | 4TWR6048N1 | 4PX*CU60BS3 | S8X1C100M5PTC | 46500 | 48000 | 16 | 12 | 7.8 | 2.04 | 65 | 49 | 208776683
TRANE | 4TWR6048N1 | 4PX*CU60BS3 | S8X1C080M5PSC | 46500 | 48000 | 16 | 12 | 7.8 | 2.05 | 64 | 49 | 208776686
TRANE | 4TWR6048N1 | 4PX*CU60BS3 | S8X1C100M5PSC | 46500 | 48000 | 16 | 12 | 7.8 | 2.04 | 65 | 49 | 208776684
TRANE | 4TWR6048N1 | 4PX*CU60BS3 | S8X1C080M5PTC | 46500 | 48000 | 16 | 12 | 7.8 | 2.05 | 64 | 49 | 208776685
TRANE | 4TWR6048N1 | 4PX*CU60BS3 | L8V1C100U5VSA | 47000 | 48000 | 16 | 12 | 7.8 | 2.06 | 64 | 48 | 208776688
TRANE | 4TWR6048N1 | 4PX*DU60BS3 | *UHMD120ACV5 | 46500 | 47000 | 16 | 12 | 7.8 | 2.05 | 65 | 49 | 208777047
TRANE | 4TWR6048N1 | 4PX*CU60BS3 | *UD2C100B9V5 | 46500 | 48000 | 16 | 12 | 7.8 | 2.03 | 65 | 49 | 208776690
TRANE | 4TWR6048N1 | 4PX*CU60BS3 | *UD2C080B9V4 | 46500 | 48000 | 16 | 12 | 7.8 | 2.03 | 65 | 49 | 208776691
TRANE | 4TWR6048N1 | 4PX*CU60BS3 | S9X2C080U5PSB | 46500 | 48000 | 16 | 12 | 7.8 | 2.04 | 64 | 48 | 208776694
TRANE | 4TWR6048N1 | 4PX*CU60BS3 | S9X1C100U5PSB | 46500 | 48000 | 16 | 12 | 7.8 | 2.04 | 64 | 49 | 208776695
TRANE | 4TWR6048N1 | 4PX*CU60BS3 | *UD2C080ACV4 | 46500 | 48000 | 16 | 12 | 7.8 | 2.05 | 64 | 48 | 208776692
TRANE | 4TWR6048N1 | 4PX*DU60BS3 | L8V1C100U5VSA | 46000 | 46000 | 16 | 12 | 7.8 | 2 | 65 | 49 | 208777048
TRANE | 4TWR6048N1 | 4PX*CU60BS3 | S9X2C100U5PSB | 46500 | 48000 | 16 | 12 | 7.8 | 2.04 | 64 | 49 | 208776693
TRANE | 4TWR6048N1 | 4PX*CU60BS3 | S9X1C080U5PSB | 46500 | 48000 | 16 | 12 | 7.8 | 2.04 | 64 | 48 | 208776696
TRANE | 4TWR6048N1 | 4PX*CU60BS3 | S9V2C100U4VSA | 46500 | 48000 | 16 | 12 | 7.8 | 2.04 | 64 | 49 | 208776698
TRANE | 4TWR6048N1 | 4PX*CU60BS3 | S9V2C100U5PSB | 46500 | 48000 | 16 | 12 | 7.8 | 2.05 | 64 | 48 | 208776697
TRANE | 4TWR6048N1 | 4PX*CU60BS3 | S9V2C080U5PSB | 46500 | 48000 | 16 | 12 | 7.8 | 2.05 | 64 | 48 | 208776699
TRANE | 4TWR6048N1 | 4PX*CU60BS3 | S8X2C100M5PTC | 46500 | 48000 | 16 | 12 | 7.8 | 2.04 | 65 | 49 | 208776700
TRANE | 4TWR6048N1 | 4PX*CU60BS3 | S8X2C100M5PSC | 46500 | 48000 | 16 | 12 | 7.8 | 2.04 | 65 | 49 | 208776701
TRANE | 4TWR6048N1 | 4PX*CU60BS3 | S8X2C080M5PTC | 46500 | 48000 | 16 | 12 | 7.8 | 2.05 | 64 | 49 | 208776702
TRANE | 4TWR6048N1 | 4PX*CU60BS3 | S8X2C080M5PSC | 46500 | 48000 | 16 | 12 | 7.8 | 2.05 | 64 | 49 | 208776703
TRANE | 4TWR6048N1 | 4PX*CU60BS3 | *UHMC100ACV4 | 46500 | 48000 | 16 | 12 | 7.8 | 2.05 | 64 | 48 | 208776689
TRANE | 4TWX7036E1 | 4TXCB006DS3 | S8X1B060M4PSC | 37000 | 34400 | 17 | 12.5 | 7.8 | 2.02 | 63 | 48 | 208777936
TRANE | 4TWX7036E1 | 4TXCB006DS3 | S8X1B060M4PTC | 37000 | 34400 | 17 | 12.5 | 7.8 | 2.02 | 63 | 48 | 208777937
TRANE | 4TWX7036E1 | 4TXCB006DS3 | S8X2B060M4PSC | 37000 | 34400 | 17 | 12.5 | 7.8 | 2.02 | 63 | 48 | 208777942
TRANE | 4TWX7036E1 | 4TXCB006DS3 | S8X2B060M4PTC | 37000 | 34400 | 17 | 12.5 | 7.8 | 2.02 | 63 | 48 | 208777943
TRANE | 4TWX7036E1 | 4TXCB006DS3 | S9V2B080U4PSB | 36400 | 34000 | 17 | 12.5 | 7.8 | 2.03 | 64 | 48 | 208777949
TRANE | 4TWX7036E1 | 4TXCB006DS3 | S9V2B080U4VSA | 36400 | 34000 | 17 | 12.5 | 7.8 | 2.03 | 64 | 48 | 208777950
TRANE | 4TWR5036N1 | 4TXCD008DS3 | S8X1D120M5PTC | 34400 | 32400 | 15.2 | 12 | 7.8 | 2.25 | 66 | 52 | 209470318
TRANE | 4TWR5036N1 | 4TXCD008DS3 | S8X1D120M5PSC | 34400 | 32400 | 15.2 | 12 | 7.8 | 2.25 | 66 | 52 | 209470317
TRANE | 4TWR5036N1 | 4TXCD008DS3 | S8X2D120M5PTC | 34400 | 32400 | 15.2 | 12 | 7.8 | 2.25 | 66 | 52 | 209470320
TRANE | 4TWR5036N1 | 4TXCD008DS3 | S9V2D120U5PSB | 34800 | 32600 | 15.2 | 12 | 7.8 | 2.27 | 66 | 52 | 209470321
TRANE | 4TWR5036N1 | 4TXCD008DS3 | S9V2D120U5VSA | 34800 | 32600 | 15.2 | 12 | 7.8 | 2.27 | 66 | 52 | 209470322
TRANE | 4TWR5036N1 | TAM9A0B30V31 |  | 34200 | 32800 | 15.2 | 12.6 | 8 | 2.28 | 66 | 53 | 209470329
TRANE | 4TWR5036N1 | 4TXCD008DS3 | *UD2D120ACV5 | 34800 | 32600 | 15.2 | 12 | 7.8 | 2.26 | 66 | 52 | 209470326
TRANE | 4TWR5036N1 | TEM6A0C42H41+TDR |  | 35000 | 33000 | 15.4 | 12.3 | 8 | 2.31 | 65 | 52 | 209470332
TRANE | 4TWR5036N1 | TEM6A0C48H41+TDR |  | 35800 | 32000 | 15.4 | 12.3 | 7.8 | 2.33 | 67 | 53 | 209470333
TRANE | 4TWR5036N1 | TEM8A0C36V31+TDR |  | 34600 | 32800 | 15.4 | 12.6 | 7.8 | 2.31 | 66 | 52 | 209470335
TRANE | 4TWR5036N1 | TEM8A0C48V41+TDR |  | 36000 | 31800 | 15.6 | 12.6 | 7.8 | 2.33 | 67 | 53 | 209470337
TRANE | 4TWR5036N1 | TEM8A0C42V41+TDR |  | 34600 | 32800 | 15.4 | 12.6 | 7.8 | 2.31 | 66 | 52 | 209470336
TRANE | 4TWR5036N1 | TAM9A0C36V31 |  | 34600 | 32600 | 15.6 | 12.6 | 7.8 | 2.25 | 66 | 52 | 209470330
AMERICAN STANDARD | 4A6H6024N1 | 4PX*BU36BS3 | *UD2B080ACV3 | 24400 | 23600 | 16 | 12 | 7.8 | 2.05 | 63 | 47 | 209053591
AMERICAN STANDARD | 4A6H6024N1 | 4PX*BU36BS3 | *UHMB060ACV3 | 25000 | 23800 | 16 | 12 | 7.8 | 2.06 | 63 | 47 | 209053597
AMERICAN STANDARD | 4A6H6024N1 | 4PX*BU36BS3 | *UD2B100A9V3 | 24600 | 24000 | 16 | 12 | 7.8 | 2.02 | 63 | 48 | 209053594
AMERICAN STANDARD | 4A6H6024N1 | 4PX*BU36BS3 | *UHMB080ACV3 | 25000 | 24000 | 16 | 12 | 7.8 | 2.05 | 63 | 47 | 209053599
AMERICAN STANDARD | 4A6H6024N1 | 4PX*BU36BS3 | L9X1B070U4VSA | 24600 | 24200 | 16 | 12 | 7.8 | 1.98 | 64 | 48 | 209053604
AMERICAN STANDARD | 4A6H6024N1 | 4PX*BU36BS3 | S8X1B040M2PTC | 24800 | 24200 | 16 | 12 | 7.8 | 2.01 | 63 | 48 | 209053614
AMERICAN STANDARD | 4A6H6024N1 | 4PX*BU36BS3 | S8X1B060M4PSC | 24400 | 23800 | 16 | 12 | 7.8 | 2.02 | 63 | 47 | 209053616
AMERICAN STANDARD | 4A6H6024N1 | 4PX*BU36BS3 | S8X1B040M2PSC | 24800 | 24200 | 16 | 12 | 7.8 | 2.01 | 63 | 48 | 209053611
AMERICAN STANDARD | 4A6H6024N1 | 4PX*BU36BS3 | S8X1B060M4PTC | 24400 | 23800 | 16 | 12 | 7.8 | 2.02 | 63 | 47 | 209053619
AMERICAN STANDARD | 4A6H6024N1 | 4PX*BU36BS3 | S8X2B060M4PSC | 24400 | 23800 | 16 | 12 | 7.8 | 2.02 | 63 | 47 | 209053621
AMERICAN STANDARD | 4A6H6024N1 | 4PX*BU36BS3 | S8X2B060M4PTC | 24400 | 23800 | 16 | 12 | 7.8 | 2.02 | 63 | 47 | 209053624
AMERICAN STANDARD | 4A6H6024N1 | 4PX*BU36BS3 | S9V2B080U4PSB | 24600 | 24000 | 16 | 12 | 7.8 | 2.03 | 63 | 47 | 209053636
AMERICAN STANDARD | 4A6H6024N1 | 4PX*BU36BS3 | S9V2B060U3VSA | 24800 | 24000 | 16 | 12 | 7.8 | 2.05 | 63 | 48 | 209053632
AMERICAN STANDARD | 4A6H6024N1 | 4PX*BU36BS3 | S9V2B060U4PSB | 24800 | 24000 | 16 | 12 | 7.8 | 2.03 | 63 | 47 | 209053634
AMERICAN STANDARD | 4A6H6024N1 | 4PX*BU36BS3 | S9V2B080U4VSA | 24600 | 24000 | 16 | 12 | 7.8 | 2.04 | 63 | 47 | 209053639
AMERICAN STANDARD | 4A6H6024N1 | 4PX*BU36BS3 | S9X1B040U3PSB | 24600 | 23800 | 16 | 12 | 7.8 | 2.05 | 63 | 47 | 209053641
AMERICAN STANDARD | 4A6H6024N1 | 4PX*BU36BS3 | S9X1B060U4PSB | 24600 | 24000 | 16 | 12 | 7.8 | 2.03 | 63 | 47 | 209053642
AMERICAN STANDARD | 4A6H6024N1 | 4PX*BU36BS3 | S9X1B080U4PSB | 24800 | 23800 | 16 | 12 | 7.8 | 2.05 | 64 | 48 | 209053644
AMERICAN STANDARD | 4A6H6024N1 | 4PX*BU36BS3 | S9X2B040U3PSB | 24600 | 23800 | 16 | 12 | 7.8 | 2.05 | 63 | 47 | 209053647
AMERICAN STANDARD | 4A6H6024N1 | 4PX*BU36BS3 | S9X2B060U4PSB | 24600 | 24000 | 16 | 12 | 7.8 | 2.03 | 63 | 47 | 209053650
AMERICAN STANDARD | 4A6H6024N1 | 4PX*BU36BS3 | S9X2B080U4PSB | 24800 | 23800 | 16 | 12 | 7.8 | 2.05 | 64 | 48 | 209053652
AMERICAN STANDARD | 4A6H6024N1 | 4PX*BU36BS3 | *DD2B060ACV3 | 23200 | 23000 | 15.2 | 11.7 | 7.8 | 1.98 | 64 | 48 | 209053656
AMERICAN STANDARD | 4A6H6024N1 | 4PX*BU36BS3 | *UD2B080A9V3 | 24400 | 24000 | 15.5 | 12 | 7.8 | 2 | 63 | 48 | 209053689
AMERICAN STANDARD | 4A6H6024N1 | 4PX*BU36BS3 | *UD2B060ACV3 | 24400 | 23600 | 16 | 12 | 7.8 | 2.04 | 63 | 47 | 209053687
AMERICAN STANDARD | 4A6H6024N1 | 4PX*BU36BS3 | *UD2B060A9V3 | 24600 | 24000 | 16 | 12 | 7.8 | 2 | 64 | 48 | 209053684
AMERICAN STANDARD | 4A6H6024N1 | 4PX*BU42BS3 | S9V2B060D3PSB | 23400 | 23400 | 15.2 | 11.7 | 7.8 | 2 | 64 | 48 | 209053705
AMERICAN STANDARD | 4A6H6024N1 | 4PX*BU42BS3 | S9X1B060D3PSB | 23200 | 23200 | 15.2 | 11.7 | 7.8 | 2.01 | 64 | 48 | 209053713
AMERICAN STANDARD | 4A6H6024N1 | 4PX*BU42BS3 | S9X2B060D3PSB | 23200 | 23200 | 15.2 | 11.7 | 7.8 | 2.01 | 64 | 48 | 209053718
AMERICAN STANDARD | 4A6H6024N1 | 4PX*BU42BS3 | *DD2B080ACV3 | 22800 | 22800 | 15.2 | 12 | 7.8 | 2.02 | 64 | 48 | 209053724
AMERICAN STANDARD | 4A6H6024N1 | 4PX*BU42BS3 | *DD2B060ACV3 | 23400 | 23200 | 15.2 | 12 | 7.8 | 2.04 | 64 | 48 | 209053728
AMERICAN STANDARD | 4A6H6024N1 | 4PX*BU42BS3 | S9V2B040D3PSB | 23200 | 23200 | 15.2 | 11.7 | 7.8 | 2.02 | 64 | 48 | 209053722
TRANE | 4TWX5036N1 | 4TXCB006DS3 | S9X2B040U3PSB | 34800 | 32600 | 15.2 | 12 | 7.8 | 2.22 | 66 | 53 | 209471355
TRANE | 4TWX5036N1 | 4TXCB006DS3 | S8X1B060M4PSC | 34800 | 31800 | 15.2 | 12 | 7.8 | 2.23 | 68 | 54 | 209471372
TRANE | 4TWX5036N1 | 4TXCB006DS3 | S8X1B060M4PTC | 34800 | 32800 | 15.2 | 12 | 7.8 | 2.23 | 66 | 52 | 209471373
TRANE | 4TWX5036N1 | 4TXCC007DS3 | S8X2C080M5PTC | 35400 | 33200 | 15.2 | 12 | 7.8 | 2.24 | 66 | 52 | 209471400
TRANE | 4TWX5036N1 | 4TXCC007DS3 | S8X2C100M5PSC | 34800 | 32800 | 15.2 | 12 | 7.8 | 2.24 | 66 | 52 | 209471401
TRANE | 4TWX5036N1 | 4TXCC007DS3 | S9V2C080U5PSB | 34800 | 31600 | 15.5 | 12 | 7.8 | 2.25 | 68 | 54 | 209471403
TRANE | 4TWX5036N1 | 4TXCC007DS3 | S8X2C100M5PTC | 34800 | 32800 | 15.2 | 12 | 7.8 | 2.24 | 66 | 52 | 209471402
TRANE | 4TWX5036N1 | 4TXCC007DS3 | S9X1C080U5PSB | 35000 | 31800 | 15.5 | 12 | 7.8 | 2.25 | 68 | 54 | 209471405
TRANE | 4TWX5036N1 | 4TXCC007DS3 | S8X2C080M5PSC | 35400 | 33200 | 15.2 | 12 | 7.8 | 2.24 | 66 | 52 | 209471406
TRANE | 4TWX5036N1 | 4TXCC007DS3 | S8X1C100M5PTC | 34800 | 32800 | 15.2 | 12 | 7.8 | 2.24 | 66 | 52 | 209471407
TRANE | 4TWX5036N1 | 4TXCC007DS3 | S8X1C080M5PSC | 35400 | 32000 | 15.2 | 12 | 7.8 | 2.24 | 68 | 54 | 209471410
TRANE | 4TWX5036N1 | 4TXCC007DS3 | L8V1C100U5VSA | 35000 | 32800 | 15.5 | 12 | 7.8 | 2.26 | 65 | 52 | 209471415
TRANE | 4TWX5036N1 | 4TXCC007DS3 | S8X1C100M5PSC | 34800 | 31800 | 15.2 | 12 | 7.8 | 2.24 | 68 | 54 | 209471408
TRANE | 4TWX5036N1 | 4TXCC007DS3 | S8X1C080M5PTC | 35400 | 33200 | 15.2 | 12 | 7.8 | 2.24 | 66 | 52 | 209471409
TRANE | 4TWX5036N1 | 4TXCC007DS3 | *UHMC100ACV4 | 34800 | 31400 | 15.5 | 12 | 7.8 | 2.27 | 68 | 54 | 209471416
TRANE | 4TWX5036N1 | 4TXCC007DS3 | *UD2C100B9V5 | 34600 | 31600 | 15.2 | 12 | 7.8 | 2.24 | 68 | 54 | 209471417
TRANE | 4TWX5036N1 | 4TXCC007DS3 | *UD2C100ACV5 | 35000 | 31800 | 15.5 | 12 | 7.8 | 2.27 | 67 | 54 | 209471418
TRANE | 4TWX5036N1 | 4TXCC007DS3 | *UD2C100A9V5 | 35000 | 31800 | 15.2 | 12 | 7.8 | 2.23 | 68 | 54 | 209471419
TRANE | 4TWX5036N1 | 4TXCC007DS3 | *UD2C080B9V4 | 34400 | 31400 | 15.2 | 12 | 7.8 | 2.23 | 68 | 54 | 209471420
TRANE | 4TWX5036N1 | 4TXCC007DS3 | *UD2C080ACV4 | 34800 | 31400 | 15.5 | 12 | 7.8 | 2.26 | 68 | 54 | 209471421
TRANE | 4TWX5036N1 | 4TXCC007DS3 | S9X2C080U5PSB | 35000 | 32800 | 15.5 | 12 | 7.8 | 2.25 | 66 | 52 | 209471425
TRANE | 4TWX5036N1 | 4TXCC007DS3 | S9X1C100U5PSB | 35000 | 32000 | 15.2 | 12 | 7.8 | 2.24 | 68 | 54 | 209471424
TRANE | 4TWX5036N1 | 4TXCC007DS3 | S9X2C100U5PSB | 35000 | 33000 | 15.2 | 12 | 7.8 | 2.24 | 65 | 52 | 209471426
TRANE | 4TWX5036N1 | 4TXCC007DS3 | *UD2C080A9V4 | 34600 | 31600 | 15.2 | 12 | 7.8 | 2.24 | 68 | 54 | 209471422
TRANE | 4TWX5036N1 | 4TXCC007DS3 | S9V2C100U4VSA | 34800 | 31600 | 15.5 | 12 | 7.8 | 2.25 | 68 | 54 | 209471430
TRANE | 4TWX5036N1 | 4TXCC007DS3 | S9V2C100U5PSB | 35000 | 31800 | 15.5 | 12 | 7.8 | 2.26 | 68 | 54 | 209471423
TRANE | 4TWX5036N1 | 4TXCC009DS3 | S8X1C080M5PSC | 35800 | 31800 | 15.5 | 12 | 7.8 | 2.25 | 68 | 54 | 209471433
AMERICAN STANDARD | 4A6H6048N1 | 4PX*DU48BS3 | S9X1D120U5PSB | 46500 | 48500 | 16 | 12 | 7.8 | 1.95 | 64 | 48 | 209055862
AMERICAN STANDARD | 4A6H6048N1 | 4PX*DU48BS3 | S9X2D120U5PSB | 46500 | 48500 | 16 | 12 | 7.8 | 1.95 | 64 | 48 | 209055867
TRANE | 4TWX5042N1 | 4PX*CU60BS3 | S8X2C100M5PTC | 41000 | 39000 | 15.5 | 12 | 7.8 | 2.11 | 65 | 50 | 209471619
TRANE | 4TWX7036E1 | 4TXCD010DS3 | *UHMD120ACV5 | 37400 | 33600 | 17 | 13 | 7.8 | 2.09 | 64 | 48 | 208778078
TRANE | 4TWX7036E1 | 4TXCD010DS3 | *UD2D140A9V5 | 37400 | 33800 | 17 | 12.5 | 7.8 | 2.07 | 63 | 48 | 208778077
TRANE | 4TWX7036E1 | 4TXCD010DS3 | *UD2D120A9V5 | 37600 | 33800 | 17 | 12.5 | 7.8 | 2.08 | 63 | 48 | 208778072
TRANE | 4TWX7036E1 | 4TXCD010DS3 | *DHMD120BCV5 | 33800 | 32000 | 15.5 | 12 | 7.8 | 2.06 | 64 | 49 | 208778075
TRANE | 4TWX7036E1 | 4TXCD010DS3 | *UD2D120B9V5 | 37600 | 34000 | 17 | 12.5 | 7.8 | 2.07 | 64 | 48 | 208778076
TRANE | 4TWX7036E1 | 4TXCD008DS3 | S9V2D120U5VSA | 37200 | 34200 | 17 | 13 | 7.8 | 2.06 | 63 | 47 | 208778068
TRANE | 4TWX7036E1 | 4TXCD008DS3 | S9X1D120U5PSB | 37000 | 34200 | 16.5 | 12.5 | 7.8 | 2.06 | 63 | 47 | 208778067
TRANE | 4TWX7036E1 | 4TXCD008DS3 | *UHMD120ACV5 | 36800 | 34000 | 17 | 12.5 | 7.8 | 2.06 | 64 | 48 | 208778062
TRANE | 4TWX7036E1 | 4TXCD008DS3 | *UD2D120ACV5 | 36200 | 33800 | 17 | 13 | 7.8 | 2.06 | 63 | 48 | 208778061
TRANE | 4TWX7036E1 | 4TXCD008DS3 | S9X1D120D5PSB | 35000 | 33200 | 15.2 | 12 | 7.8 | 2.02 | 64 | 49 | 208778064
TRANE | 4TWX7036E1 | 4TXCD008DS3 | S9X2D120D5PSB | 35000 | 33200 | 15.2 | 12 | 7.8 | 2.02 | 64 | 49 | 208778063
TRANE | 4TWX7036E1 | 4TXCD008DS3 | *UD2D120B9V5 | 37000 | 34400 | 17 | 12.5 | 7.8 | 2.04 | 63 | 47 | 208778060
TRANE | 4TWR5042N1 | 4PX*DD60BS3 | *DD2D120A9V5 | 40000 | 38500 | 16 | 12 | 7.8 | 2.1 | 65 | 49 | 209470485
TRANE | 4TWR5042N1 | 4PX*DD60BS3 | S9X2D120D5PSB | 40000 | 38500 | 16 | 12 | 7.8 | 2.1 | 65 | 50 | 209470488
TRANE | 4TWR5042N1 | 4PX*DD60BS3 | S9V2D120D5PSB | 40000 | 38000 | 16 | 12 | 7.8 | 2.11 | 66 | 50 | 209470484
TRANE | 4TWR5042N1 | 4PX*CU60BS3 | *UD2C100ACV5 | 40500 | 38500 | 16 | 12 | 7.8 | 2.14 | 64 | 49 | 209470483
TRANE | 4TWR5042N1 | 4PX*CU60BS3 | *UD2C080ACV4 | 40500 | 38500 | 16 | 12 | 7.8 | 2.14 | 65 | 50 | 209470482
TRANE | 4TWR5042N1 | 4PX*CU60BS3 | *UD2C080A9V4 | 41000 | 39000 | 15.2 | 12 | 7.8 | 2.11 | 65 | 49 | 209470481
TRANE | 4TWR5042N1 | 4PX*CU60BS3 | S8X2C100M5PSC | 41000 | 39000 | 15.2 | 12 | 7.8 | 2.11 | 65 | 49 | 209470476
TRANE | 4TWR5042N1 | 4PX*CU60BS3 | S9V2C100U4VSA | 40000 | 38500 | 16 | 12 | 7.8 | 2.13 | 65 | 49 | 209470479
TRANE | 4TWR5042N1 | 4PX*CU60BS3 | S9V2C100U5PSB | 41000 | 39000 | 16 | 12 | 7.8 | 2.13 | 64 | 49 | 209470480
TRANE | 4TWR5042N1 | 4PX*CU60BS3 | S9V2C080U5PSB | 40000 | 38500 | 16 | 12 | 7.8 | 2.13 | 65 | 49 | 209470478
TRANE | 4TWR5042N1 | 4PX*CU60BS3 | S8X2C100M5PTC | 41000 | 39000 | 15.2 | 12 | 7.8 | 2.11 | 65 | 49 | 209470477
TRANE | 4TWR5042N1 | 4PX*CU60BS3 | S8X2C080M5PTC | 41000 | 38500 | 16 | 12 | 7.8 | 2.13 | 65 | 50 | 209470475
TRANE | 4TWR5042N1 | 4PX*CU60BS3 | S9X1C080U5PSB | 41000 | 39000 | 16 | 12 | 7.8 | 2.12 | 65 | 49 | 209470465
TRANE | 4TWR5042N1 | 4PX*CU60BS3 | S9X2C080U5PSB | 41000 | 39000 | 16 | 12 | 7.8 | 2.12 | 65 | 49 | 209470467
TRANE | 4TWR5042N1 | 4PX*CU60BS3 | S9X2C100U5PSB | 41500 | 39500 | 15.2 | 12 | 7.8 | 2.1 | 64 | 49 | 209470468
TRANE | 4TWR5042N1 | 4PX*CU60BS3 | S8X1C100M5PSC | 41000 | 39000 | 15.2 | 12 | 7.8 | 2.11 | 65 | 49 | 209470462
TRANE | 4TWR5042N1 | 4PX*CU60BS3 | S8X1C100M5PTC | 41000 | 39000 | 15.2 | 12 | 7.8 | 2.11 | 65 | 49 | 209470463
TRANE | 4TWR5042N1 | 4PX*CU60BS3 | S9X1C100U5PSB | 41500 | 39500 | 15.2 | 12 | 7.8 | 2.1 | 64 | 49 | 209470466
TRANE | 4TWR5042N1 | 4PX*CU60BS3 | S8X2C080M5PSC | 41000 | 38500 | 16 | 12 | 7.8 | 2.13 | 65 | 50 | 209470464
TRANE | 4TWR5042N1 | 4PX*CU60BS3 | S8X1C080M5PSC | 41000 | 38500 | 16 | 12 | 7.8 | 2.13 | 65 | 50 | 209470460
TRANE | 4TWR5042N1 | 4PX*CU60BS3 | S8X1C080M5PTC | 41000 | 38500 | 16 | 12 | 7.8 | 2.13 | 65 | 50 | 209470461
TRANE | 4TWR5042N1 | 4PX*CU60BS3 | *UHMC100ACV4 | 40500 | 38500 | 16 | 12 | 7.8 | 2.14 | 65 | 49 | 209470455
TRANE | 4TWR5042N1 | 4PX*CU60BS3 | L8V1C100U5VSA | 41000 | 39000 | 16 | 12 | 7.8 | 2.14 | 64 | 49 | 209470456
TRANE | 4TWR5042N1 | 4PX*CU60BS3 | *UD2C100B9V5 | 40500 | 39000 | 15.2 | 12 | 7.8 | 2.11 | 65 | 49 | 209470454
TRANE | 4TWR5042N1 | 4PX*CU60BS3 | *UD2C080B9V4 | 40500 | 39000 | 15.2 | 12 | 7.8 | 2.11 | 65 | 49 | 209470453
TRANE | 4TWR5042N1 | 4PX*CU48BS3 | *UD2C080ACV4 | 40000 | 39000 | 15.2 | 12 | 7.8 | 2.06 | 66 | 51 | 209470451
TRANE | 4TWR5042N1 | 4PX*CU48BS3 | S9V2C100U5PSB | 39500 | 39000 | 16 | 12 | 7.8 | 2.09 | 65 | 50 | 209470450
TRANE | 4TWR5042N1 | 4PX*CU60BS3 | *UD2C100A9V5 | 41000 | 39000 | 15.2 | 12 | 7.8 | 2.1 | 65 | 50 | 209470452
TRANE | 4TWR5042N1 | 4PX*CU48BS3 | S8X2C100M5PTC | 40500 | 39500 | 15.2 | 12 | 7.8 | 2.07 | 65 | 50 | 209470448
TRANE | 4TWR5042N1 | 4PX*CU48BS3 | S9V2C080U5PSB | 40000 | 39500 | 15.2 | 12 | 7.8 | 2.08 | 64 | 49 | 209470449
TRANE | 4TWR5042N1 | 4PX*CU48BS3 | S8X2C100M5PSC | 40500 | 39500 | 15.2 | 12 | 7.8 | 2.07 | 65 | 50 | 209470447
TRANE | 4TWR5042N1 | 4PX*CU48BS3 | S8X2C080M5PTC | 40000 | 39500 | 15.2 | 12 | 7.8 | 2.08 | 64 | 49 | 209470446
TRANE | 4TWR5042N1 | 4PX*CU48BS3 | S8X1C100M5PTC | 40500 | 39500 | 15.2 | 12 | 7.8 | 2.07 | 65 | 50 | 209470444
TRANE | 4TWR5042N1 | 4PX*CU48BS3 | S8X1C100M5PSC | 40500 | 39500 | 15.2 | 12 | 7.8 | 2.07 | 65 | 50 | 209470443
TRANE | 4TWR5042N1 | 4PX*CU48BS3 | S8X2C080M5PSC | 40000 | 39500 | 15.2 | 12 | 7.8 | 2.08 | 64 | 49 | 209470445
TRANE | 4TWR5042N1 | 4PX*CU48BS3 | S8X1C080M5PTC | 40000 | 39500 | 15.2 | 12 | 7.8 | 2.08 | 64 | 49 | 209470442
TRANE | 4TWR5042N1 | 4PX*CU48BS3 | S8X1C080M5PSC | 40000 | 39500 | 15.2 | 12 | 7.8 | 2.08 | 64 | 49 | 209470441
TRANE | 4TWR5042N1 | 4PX*CU48BS3 | L8V1C100U5VSA | 40000 | 39000 | 16 | 12 | 7.8 | 2.09 | 65 | 49 | 209470436
TRANE | 4TWR5042N1 | 4PX*CU48BS3 | S9X2C080U5PSB | 40000 | 39000 | 15.2 | 12 | 7.8 | 2.08 | 65 | 50 | 209470428
TRANE | 4TWR5042N1 | 4PX*CU48BS3 | *UD2C100B9V5 | 40000 | 39500 | 15.2 | 12 | 7.8 | 2.07 | 65 | 49 | 209470426
TRANE | 4TWR5042N1 | 4PX*CU48BS3 | S9X1C080U5PSB | 40000 | 39000 | 15.2 | 12 | 7.8 | 2.08 | 65 | 50 | 209470427
TRANE | 4TWR5042N1 | 4PX*CU48BS3 | *UHMC100ACV4 | 40000 | 39000 | 15.2 | 12 | 7.8 | 2.09 | 65 | 49 | 209470425
TRANE | 4TWR5042N1 | 4PX*CU48BS3 | *UD2C100ACV5 | 40000 | 39000 | 15.2 | 12 | 7.8 | 2.09 | 65 | 50 | 209470424
TRANE | 4TWR5042N1 | 4PX*CU48BS3 | *UD2C080B9V4 | 40000 | 39500 | 15.2 | 12 | 7.8 | 2.07 | 65 | 49 | 209470422
TRANE | 4TWX7036E1 | 4TXCD008DS3 | *UD2D140A9V5 | 37000 | 34200 | 17 | 12.5 | 7.8 | 2.04 | 64 | 48 | 208778059
TRANE | 4TWX7036E1 | 4TXCD008DS3 | *UD2D140ACV5 | 37000 | 34200 | 17 | 12.5 | 7.8 | 2.06 | 63 | 47 | 208778058
TRANE | 4TWX7036E1 | 4TXCD008DS3 | S9V2D120U5PSB | 37200 | 34200 | 17 | 13 | 7.8 | 2.06 | 63 | 47 | 208778056
TRANE | 4TWX7036E1 | 4TXCD008DS3 | S9X2D120U5PSB | 37000 | 34200 | 16.5 | 12.5 | 7.8 | 2.06 | 63 | 47 | 208778055
TRANE | 4TWX7036E1 | 4TXCD008DS3 | *DD2D120A9V5 | 35000 | 33000 | 16 | 12 | 7.8 | 2.02 | 64 | 49 | 208778054
TRANE | 4TWX7036E1 | 4TXCC009DS3 | S8X1C100M5PTC | 38000 | 34200 | 17 | 12.5 | 7.8 | 2.05 | 64 | 48 | 208778052
TRANE | 4TWX7036E1 | 4TXCC009DS3 | S8X2C080M5PTC | 38000 | 34200 | 17 | 12.5 | 7.8 | 2.06 | 63 | 48 | 208778051
TRANE | 4TWX7036E1 | 4TXCC009DS3 | S8X2C100M5PTC | 38000 | 34200 | 17 | 12.5 | 7.8 | 2.05 | 64 | 48 | 208778050
TRANE | 4TWX7036E1 | 4TXCC009DS3 | S9V2C100U5PSB | 37200 | 33600 | 17 | 13 | 7.8 | 2.09 | 63 | 48 | 208778048
TRANE | 4TWX7036E1 | 4TXCC009DS3 | *DD2C100A9V5 | 34200 | 32600 | 15.2 | 11.7 | 7.8 | 2.04 | 64 | 49 | 208778045
TRANE | 4TWX7036E1 | 4TXCC009DS3 | S9V2C100U4VSA | 37400 | 33800 | 17 | 12.5 | 7.8 | 2.08 | 63 | 48 | 208778049
TRANE | 4TWX7036E1 | 4TXCC009DS3 | S9X1C080U5PSB | 37800 | 34200 | 17 | 12.5 | 7.8 | 2.06 | 63 | 48 | 208778047
TRANE | 4TWX7036E1 | 4TXCC009DS3 | S9X2C080U5PSB | 37800 | 34200 | 17 | 12.5 | 7.8 | 2.06 | 63 | 48 | 208778046
TRANE | 4TWX7036E1 | 4TXCC009DS3 | S9V2C100D4VSA | 33600 | 32000 | 15.2 | 11.7 | 7.8 | 2.05 | 64 | 49 | 208778043
TRANE | 4TWX7036E1 | 4TXCC009DS3 | S9V2C100D5PSB | 34200 | 32400 | 15.5 | 11.7 | 7.8 | 2.05 | 65 | 49 | 208778042
TRANE | 4TWX7036E1 | 4TXCC009DS3 | *UD2C080B9V4 | 37400 | 33800 | 17 | 12.5 | 7.8 | 2.06 | 64 | 48 | 208778041
TRANE | 4TWX7036E1 | 4TXCC009DS3 | *UD2C100B9V5 | 37400 | 33800 | 17 | 12.5 | 7.8 | 2.06 | 64 | 48 | 208778039
TRANE | 4TWX7036E1 | 4TXCC009DS3 | *UD2C100ACV5 | 37400 | 33600 | 17 | 13 | 7.8 | 2.09 | 64 | 48 | 208778040
TRANE | 4TWX7036E1 | 4TXCC009DS3 | *UHMC100ACV4 | 37400 | 33600 | 17 | 13 | 7.8 | 2.09 | 63 | 48 | 208778038
TRANE | 4TWX7036E1 | 4TXCC009DS3 | L8V1C100U5VSA | 37600 | 33800 | 17 | 13 | 7.8 | 2.09 | 63 | 48 | 208778037
TRANE | 4TWX7036E1 | 4TXCC009DS3 | S8X1C080M5PSC | 38000 | 34200 | 17 | 12.5 | 7.8 | 2.06 | 63 | 48 | 208778033
TRANE | 4TWX7048E1 | 4TXCC009DS3 | S9X1C080U5PSB | 46500 | 48000 | 16.5 | 12 | 7.8 | 2.04 | 64 | 48 | 208778390
TRANE | 4TWX7036E1 | 4TXCC009DS3 | S8X1C080M5PTC | 38000 | 34200 | 17 | 12.5 | 7.8 | 2.06 | 63 | 48 | 208778032
TRANE | 4TWX7036E1 | 4TXCC009DS3 | S8X2C100M5PSC | 38000 | 34200 | 17 | 12.5 | 7.8 | 2.05 | 64 | 48 | 208778031
TRANE | 4TWX7036E1 | 4TXCC009DS3 | S8X1C100M5PSC | 38000 | 34200 | 17 | 12.5 | 7.8 | 2.05 | 64 | 48 | 208778029
TRANE | 4TWX7036E1 | 4TXCC009DS3 | *UD2C080ACV4 | 37200 | 33600 | 17 | 13 | 7.8 | 2.09 | 64 | 48 | 208778028
TRANE | 4TWX7036E1 | 4TXCC009DS3 | S8X2C080M5PSC | 38000 | 34200 | 17 | 12.5 | 7.8 | 2.06 | 63 | 48 | 208778030
TRANE | 4TWX7036E1 | 4TXCC007DS3 | S9X2C080U5PSB | 37200 | 34600 | 17 | 12.5 | 7.8 | 2.03 | 63 | 47 | 208778025
TRANE | 4TWX7036E1 | 4TXCC007DS3 | S9X1C080U5PSB | 37200 | 34600 | 17 | 12.5 | 7.8 | 2.03 | 63 | 47 | 208778024
TRANE | 4TWX7036E1 | 4TXCC007DS3 | S9V2C100U5PSB | 37200 | 34200 | 17 | 12.5 | 7.8 | 2.05 | 63 | 48 | 208778023
TRANE | 4TWX7036E1 | 4TXCC007DS3 | S9V2C100U4VSA | 37000 | 34200 | 17 | 12.5 | 7.8 | 2.04 | 63 | 48 | 208778022
TRANE | 4TWX7036E1 | 4TXCC007DS3 | S9V2C080U5PSB | 36600 | 34000 | 17 | 12.5 | 7.8 | 2.05 | 64 | 48 | 208778021
TRANE | 4TWX7036E1 | 4TXCC007DS3 | S8X2C100M5PSC | 37400 | 34600 | 17 | 12.5 | 7.8 | 2.02 | 64 | 48 | 208778020
TRANE | 4TWX7036E1 | 4TXCC007DS3 | S8X1C100M5PTC | 37400 | 34600 | 17 | 12.5 | 7.8 | 2.02 | 64 | 48 | 208778016
TRANE | 4TWX7036E1 | 4TXCC007DS3 | S8X2C080M5PTC | 37400 | 34600 | 17 | 12.5 | 7.8 | 2.03 | 63 | 47 | 208778017
TRANE | 4TWX7036E1 | 4TXCC007DS3 | S8X1C100M5PSC | 37400 | 34600 | 17 | 12.5 | 7.8 | 2.02 | 64 | 48 | 208778015
TRANE | 4TWX7036E1 | 4TXCC007DS3 | S8X2C080M5PSC | 37400 | 34600 | 17 | 12.5 | 7.8 | 2.03 | 63 | 47 | 208778019
TRANE | 4TWX7036E1 | 4TXCC007DS3 | S8X2C100M5PTC | 37400 | 34600 | 17 | 12.5 | 7.8 | 2.02 | 64 | 48 | 208778018
TRANE | 4TWX7036E1 | 4TXCC007DS3 | S8X1C080M5PTC | 37400 | 34600 | 17 | 12.5 | 7.8 | 2.03 | 63 | 47 | 208778014
TRANE | 4TWX7036E1 | 4TXCC007DS3 | S8X1C080M5PSC | 37400 | 34600 | 17 | 12.5 | 7.8 | 2.03 | 63 | 47 | 208778013
TRANE | 4TWX7036E1 | 4TXCC007DS3 | *UHMC100ACV4 | 36800 | 34000 | 17 | 12.5 | 7.8 | 2.06 | 64 | 48 | 208778008
TRANE | 4TWX7036E1 | 4TXCC007DS3 | L8V1C100U5VSA | 37000 | 34200 | 17 | 12.5 | 7.8 | 2.06 | 63 | 47 | 208778009
TRANE | 4TWX7036E1 | 4TXCC007DS3 | *UD2C100ACV5 | 36600 | 34000 | 17 | 13 | 7.8 | 2.06 | 63 | 47 | 208778007
TRANE | 4TWX7036E1 | 4TXCC007DS3 | *UD2C080B9V4 | 36800 | 34400 | 16.5 | 12.5 | 7.8 | 2.03 | 63 | 48 | 208778006
TRANE | 4TWX7036E1 | 4TXCC007DS3 | *UD2C080ACV4 | 36800 | 34000 | 17 | 12.5 | 7.8 | 2.05 | 64 | 48 | 208778005
TRANE | 4TWX7048E1 | 4TXCC009DS3 | S9V2C100U4VSA | 46500 | 48000 | 16.5 | 12 | 7.8 | 2.04 | 64 | 49 | 208778389
TRANE | 4TWR6048N1 | 4TXCC009DS3 | S8X2C080M5PSC | 46500 | 48000 | 16 | 12 | 7.8 | 2.05 | 64 | 49 | 208776799
TRANE | 4TWR6048N1 | 4TXCC009DS3 | S8X1C100M5PTC | 46500 | 48000 | 16 | 12 | 7.8 | 2.04 | 65 | 49 | 208776798
TRANE | 4TWR6048N1 | 4TXCC009DS3 | S8X1C080M5PTC | 46500 | 48000 | 16 | 12 | 7.8 | 2.05 | 64 | 49 | 208776796
TRANE | 4TWR6048N1 | 4TXCC009DS3 | L8V1C100U5VSA | 47000 | 48000 | 16 | 12 | 7.8 | 2.06 | 64 | 48 | 208776793
TRANE | 4TWR6048N1 | 4TXCC009DS3 | S8X1C080M5PSC | 46500 | 48000 | 16 | 12 | 7.8 | 2.05 | 64 | 49 | 208776795
TRANE | 4TWR6048N1 | 4TXCC009DS3 | *UD2C080B9V4 | 46500 | 48000 | 16 | 12 | 7.8 | 2.03 | 65 | 49 | 208776790
TRANE | 4TWR6048N1 | 4TXCC009DS3 | *UD2C080ACV4 | 46500 | 48000 | 16 | 12 | 7.8 | 2.05 | 64 | 48 | 208776789
TRANE | 4TWR6048N1 | 4TXCC009DS3 | *UHMC100ACV4 | 46500 | 48000 | 16 | 12 | 7.8 | 2.05 | 64 | 48 | 208776792
TRANE | 4TWR6048N1 | 4TXCC009DS3 | *UD2C100B9V5 | 46500 | 48000 | 16 | 12 | 7.8 | 2.03 | 65 | 49 | 208776791
TRANE | 4TWR6048N1 | 4TXCC009DS3 | S9X2C080U5PSB | 46500 | 48000 | 16 | 12 | 7.8 | 2.04 | 64 | 48 | 208776785
TRANE | 4TWR6048N1 | 4TXCC009DS3 | S9X1C100U5PSB | 46500 | 48000 | 16 | 12 | 7.8 | 2.04 | 64 | 49 | 208776784
TRANE | 4TWR6048N1 | 4TXCC009DS3 | S9X2C100U5PSB | 46500 | 48000 | 16 | 12 | 7.8 | 2.04 | 64 | 49 | 208776786
TRANE | 4TWR6048N1 | 4TXCC009DS3 | S9V2C100U4VSA | 46500 | 48000 | 16 | 12 | 7.8 | 2.04 | 64 | 49 | 208776781
TRANE | 4TWR6048N1 | 4TXCC009DS3 | S9X1C080U5PSB | 46500 | 48000 | 16 | 12 | 7.8 | 2.04 | 64 | 48 | 208776783
TRANE | 4TWR6048N1 | 4TXCC009DS3 | S9V2C100U5PSB | 46500 | 48000 | 16 | 12 | 7.8 | 2.05 | 64 | 48 | 208776782
TRANE | 4TWR6048N1 | 4TXCC009DS3 | S9V2C080U5PSB | 46500 | 48000 | 16 | 12 | 7.8 | 2.05 | 64 | 48 | 208776780
TRANE | 4TWR6048N1 | 4TXCC009DS3 | S8X2C100M5PTC | 46500 | 48000 | 16 | 12 | 7.8 | 2.04 | 65 | 49 | 208776779
TRANE | 4TWR6048N1 | 4TXCC009DS3 | S8X2C100M5PSC | 46500 | 48000 | 16 | 12 | 7.8 | 2.04 | 65 | 49 | 208776778
TRANE | 4TWR6048N1 | 4TXCC009DS3 | S8X2C080M5PTC | 46500 | 48000 | 16 | 12 | 7.8 | 2.05 | 64 | 49 | 208776777
TRANE | 4TWR6048N1 | 4PX*DU60BS3 | S8X1C080M5PSC | 45500 | 46000 | 16 | 12 | 7.8 | 1.99 | 65 | 49 | 208777051
TRANE | 4TWR6048N1 | 4PX*DU60BS3 | *UD2D140ACV5 | 47000 | 48000 | 16 | 12 | 7.8 | 2.05 | 64 | 49 | 208776748
TRANE | 4TWR6048N1 | 4PX*DU60BS3 | *UD2C100ACV5 | 45000 | 46000 | 16 | 12 | 7.8 | 2 | 64 | 49 | 208776745
TRANE | 4TWR6048N1 | 4PX*DU60BS3 | *UD2D120ACV5 | 46500 | 48000 | 16 | 12 | 7.8 | 2.05 | 64 | 48 | 208776746
TRANE | 4TWR6048N1 | 4PX*DU60BS3 | *UD2D120B9V5 | 46500 | 48000 | 16 | 12 | 7.8 | 2.05 | 64 | 49 | 208776747
TRANE | 4TWR6048N1 | 4PX*DU60BS3 | S9V2D120U5PSB | 47000 | 48000 | 16 | 12 | 7.8 | 2.06 | 64 | 48 | 208776742
TRANE | 4TWR6048N1 | 4PX*DU60BS3 | S9V2D120U5VSA | 47000 | 48000 | 16 | 12 | 7.8 | 2.06 | 64 | 48 | 208776743
TRANE | 4TWR6048N1 | 4PX*DU60BS3 | S9X2D120U5PSB | 47500 | 48000 | 16 | 12 | 7.8 | 2.06 | 65 | 49 | 208776739
TRANE | 4TWR6048N1 | 4PX*DU60BS3 | S9X1D120U5PSB | 47500 | 48000 | 16 | 12 | 7.8 | 2.06 | 65 | 49 | 208776738
TRANE | 4TWX7048E1 | 4TXFH064AZ3 | S8X1C080M5PSC | 47500 | 47500 | 17 | 11.7 | 7.8 | 1.96 | 66 | 51 | 208700528
TRANE | 4TWX7048E1 | 4TXFH064AZ3 | S9X1D120U5PSB | 47000 | 47500 | 16.5 | 12 | 7.8 | 1.96 | 65 | 50 | 208700507
TRANE | 4TWX7048E1 | 4TXFH064AZ3 | S9X1D120D5PSB | 47000 | 47500 | 16.5 | 12 | 7.8 | 1.96 | 65 | 50 | 208700506
AMERICAN STANDARD | 4A6H6024N1 | 4TXCB004DS3 | S9X1B080U4PSB | 24800 | 24000 | 16 | 12 | 7.8 | 2.03 | 63 | 48 | 209053932
AMERICAN STANDARD | 4A6H6024N1 | 4TXCB004DS3 | S9X2B060U4PSB | 24600 | 24000 | 16 | 12 | 7.8 | 2.03 | 63 | 47 | 209053938
AMERICAN STANDARD | 4A6H6024N1 | 4TXCB004DS3 | S9X2B080U4PSB | 24800 | 24000 | 16 | 12 | 7.8 | 2.03 | 63 | 48 | 209053940
AMERICAN STANDARD | 4A6H6024N1 | 4TXCB004DS3 | S9X1B060U4PSB | 24600 | 24000 | 16 | 12 | 7.8 | 2.03 | 63 | 47 | 209053930
TRANE | 4TWR5042N1 | 4PX*DU48BS3 | S9X2D120U5PSB | 40000 | 39000 | 16 | 12 | 7.8 | 2.09 | 65 | 49 | 209470508
TRANE | 4TWR5042N1 | 4PX*DU48BS3 | S9X1D120U5PSB | 40000 | 39000 | 16 | 12 | 7.8 | 2.09 | 65 | 49 | 209470507
TRANE | 4TWR5042N1 | 4PX*DU48BS3 | S9V2D120U5VSA | 40000 | 39000 | 16 | 12 | 7.8 | 2.1 | 65 | 49 | 209470506
TRANE | 4TWR5042N1 | 4PX*DU48BS3 | S9V2D120U5PSB | 40000 | 39000 | 16 | 12 | 7.8 | 2.1 | 65 | 49 | 209470505
TRANE | 4TWR5042N1 | 4PX*DU48BS3 | S8X1D120M5PSC | 41000 | 40000 | 15.2 | 12 | 7.8 | 2.07 | 64 | 49 | 209470501
TRANE | 4TWR5042N1 | 4PX*DU48BS3 | S8X1D120M5PTC | 41000 | 40000 | 15.2 | 12 | 7.8 | 2.07 | 64 | 49 | 209470502
TRANE | 4TWR5042N1 | 4PX*DU48BS3 | S8X2D120M5PTC | 41000 | 40000 | 15.2 | 12 | 7.8 | 2.07 | 64 | 49 | 209470504
TRANE | 4TWR5042N1 | 4PX*DU48BS3 | S8X2D120M5PSC | 41000 | 40000 | 15.2 | 12 | 7.8 | 2.07 | 64 | 49 | 209470503
TRANE | 4TWR5042N1 | TEM8B0C60V51+TDR |  | 41000 | 38500 | 16 | 12.6 | 8 | 2.23 | 64 | 49 | 209470678
TRANE | 4TWR5042N1 | TEM8A0C48V41+TDR |  | 41000 | 38500 | 16 | 12.6 | 8 | 2.23 | 64 | 49 | 209470677
TRANE | 4TWR5042N1 | 4PX*DU48BS3 | *UHMD120ACV5 | 40000 | 39000 | 16 | 12 | 7.8 | 2.1 | 65 | 49 | 209470498
TRANE | 4TWR5042N1 | 4PX*DU48BS3 | *UD2D120ACV5 | 40000 | 39000 | 16 | 12 | 7.8 | 2.09 | 65 | 49 | 209470495
TRANE | 4TWR5042N1 | 4PX*DU48BS3 | *UD2D120B9V5 | 40000 | 39500 | 15.2 | 12 | 7.8 | 2.08 | 64 | 49 | 209470496
TRANE | 4TWR5042N1 | 4PX*DU48BS3 | *UD2D140ACV5 | 40000 | 39000 | 16 | 12 | 7.8 | 2.09 | 65 | 49 | 209470497
TRANE | 4TWR5042N1 | 4PX*DD60BS3 | S8X1D120M5PSC | 40500 | 39000 | 15.2 | 12 | 7.8 | 2.09 | 65 | 49 | 209470493
TRANE | 4TWR5042N1 | 4PX*DD60BS3 | S9X1D120D5PSB | 40000 | 38500 | 16 | 12 | 7.8 | 2.1 | 65 | 50 | 209470492
TRANE | 4TWR5042N1 | 4PX*DU48BS3 | *UD2D120A9V5 | 40000 | 39500 | 15.2 | 12 | 7.8 | 2.08 | 64 | 49 | 209470494
TRANE | 4TWR5042N1 | 4PX*DD60BS3 | S8X2D120M5PSC | 40500 | 39000 | 15.2 | 12 | 7.8 | 2.09 | 65 | 49 | 209470490
TRANE | 4TWR5042N1 | 4PX*DD60BS3 | S8X1D120M5PTC | 40500 | 39000 | 15.2 | 12 | 7.8 | 2.09 | 65 | 49 | 209470489
TRANE | 4TWR5042N1 | 4PX*DD60BS3 | S8X2D120M5PTC | 40500 | 39000 | 15.2 | 12 | 7.8 | 2.09 | 65 | 49 | 209470491
TRANE | 4TWX7036E1 | TAM9A0C48V41 |  | 37200 | 33200 | 17.2 | 12.6 | 7.8 | 2.08 | 64 | 49 | 208778091
TRANE | 4TWX7036E1 | TAM9A0B30V31 |  | 35800 | 34600 | 17 | 12.3 | 7.8 | 2.04 | 64 | 48 | 208778089
TRANE | 4TWX7036E1 | 4TXCD010DS3 | *DD2D120ACV5 | 34000 | 32200 | 15.5 | 11.7 | 7.8 | 2.05 | 65 | 49 | 208778087
TRANE | 4TWX7036E1 | 4TXCD010DS3 | *UD2D140ACV5 | 37600 | 33800 | 17 | 13 | 7.8 | 2.09 | 63 | 48 | 208778085
TRANE | 4TWX7036E1 | 4TXCD010DS3 | *DD2D120A9V5 | 34200 | 32400 | 15.5 | 12 | 7.8 | 2.06 | 64 | 49 | 208778086
TRANE | 4TWX7036E1 | 4TXCD010DS3 | S9X1D120U5PSB | 37600 | 33400 | 17 | 13 | 7.8 | 2.09 | 64 | 48 | 208778083
TRANE | 4TWX7036E1 | 4TXCD010DS3 | S9X2D120U5PSB | 37600 | 33400 | 17 | 13 | 7.8 | 2.09 | 64 | 48 | 208778084
TRANE | 4TWX7036E1 | 4TXCD010DS3 | S9V2D120U5VSA | 37600 | 33800 | 17 | 13 | 7.8 | 2.1 | 63 | 47 | 208778082
TRANE | 4TWX7036E1 | 4TXCD010DS3 | *UD2D120ACV5 | 36800 | 33400 | 17 | 13 | 7.8 | 2.1 | 63 | 48 | 208778081
TRANE | 4TWX7036E1 | 4TXCD010DS3 | S9V2D120U5PSB | 37600 | 33800 | 17 | 13 | 7.8 | 2.1 | 63 | 47 | 208778080
TRANE | 4TWR6024N1 | 4PX*BU42BS3 | *UD2B060A9V3 | 25200 | 24600 | 16 | 12 | 7.8 | 2.01 | 63 | 46 | 208775980
TRANE | 4TWR6024N1 | 4PX*BU36BS3 | S9X1B080U4PSB | 24800 | 23800 | 16 | 12 | 7.8 | 2.05 | 64 | 48 | 208775979
TRANE | 4TWR6024N1 | 4PX*BU36BS3 | S9X1B060U4PSB | 24600 | 24000 | 16 | 12 | 7.8 | 2.03 | 63 | 47 | 208775978
TRANE | 4TWR6024N1 | 4PX*BU36BS3 | S9X2B040U3PSB | 24600 | 23800 | 16 | 12 | 7.8 | 2.05 | 63 | 47 | 208775976
TRANE | 4TWR6024N1 | 4PX*BU36BS3 | S9X2B060U4PSB | 24600 | 24000 | 16 | 12 | 7.8 | 2.03 | 63 | 47 | 208775975
TRANE | 4TWR6024N1 | 4PX*CU36BS3 | *UHMC100ACV4 | 25000 | 24000 | 16 | 12 | 7.8 | 2.06 | 63 | 47 | 208776043
TRANE | 4TWR6024N1 | 4PX*BU36BS3 | S9X2B080U4PSB | 24800 | 23800 | 16 | 12 | 7.8 | 2.05 | 64 | 48 | 208775974
TRANE | 4TWR6024N1 | 4PX*BU36BS3 | S8X1B060M4PSC | 24400 | 23800 | 16 | 12 | 7.8 | 2.02 | 63 | 47 | 208775972
TRANE | 4TWR6024N1 | 4PX*BU36BS3 | *UD2B060A9V3 | 24600 | 24000 | 16 | 12 | 7.8 | 2 | 64 | 48 | 208775971
TRANE | 4TWR6024N1 | 4PX*CU36BS3 | *UD2C080ACV4 | 25000 | 24000 | 16 | 12 | 7.8 | 2.05 | 63 | 47 | 208776042
TRANE | 4TWR6024N1 | 4PX*BU36BS3 | S9V2B060U4PSB | 24800 | 24000 | 16 | 12 | 7.8 | 2.03 | 63 | 47 | 208775968
TRANE | 4TWR6024N1 | 4PX*BU36BS3 | S9V2B060U3VSA | 24800 | 24000 | 16 | 12 | 7.8 | 2.05 | 63 | 48 | 208775969
TRANE | 4TWR6024N1 | 4PX*BU36BS3 | S9V2B080U4PSB | 24600 | 24000 | 16 | 12 | 7.8 | 2.03 | 63 | 47 | 208775967
TRANE | 4TWR6024N1 | 4PX*BU36BS3 | S9V2B080U4VSA | 24600 | 24000 | 16 | 12 | 7.8 | 2.04 | 63 | 47 | 208775966
TRANE | 4TWR6024N1 | 4PX*BU36BS3 | S9X1B040U3PSB | 24600 | 23800 | 16 | 12 | 7.8 | 2.05 | 63 | 47 | 208775965
TRANE | 4TWR6024N1 | 4PX*BU36BS3 | S8X1B040M2PTC | 24800 | 24200 | 16 | 12 | 7.8 | 2.01 | 63 | 48 | 208775964
TRANE | 4TWR6024N1 | 4PX*BU36BS3 | S8X1B040M2PSC | 24800 | 24200 | 16 | 12 | 7.8 | 2.01 | 63 | 48 | 208775963
TRANE | 4TWR6024N1 | 4PX*BU36BS3 | L9X1B070U4VSA | 24600 | 24200 | 16 | 12 | 7.8 | 1.98 | 64 | 48 | 208775960
TRANE | 4TWR6024N1 | 4PX*BU36BS3 | *UHMB060ACV3 | 25000 | 23800 | 16 | 12 | 7.8 | 2.06 | 63 | 47 | 208775958
TRANE | 4TWR6024N1 | 4PX*BU36BS3 | *UD2B080A9V3 | 24400 | 24000 | 15.5 | 12 | 7.8 | 2 | 63 | 48 | 208775957
TRANE | 4TWR6024N1 | 4PX*BU36BS3 | *UD2B060ACV3 | 24400 | 23600 | 16 | 12 | 7.8 | 2.04 | 63 | 47 | 208775956
TRANE | 4TWR6024N1 | 4PX*BU36BS3 | S8X2B060M4PTC | 24400 | 23800 | 16 | 12 | 7.8 | 2.02 | 63 | 47 | 208775944
TRANE | 4TWR6024N1 | 4PX*BU36BS3 | S8X2B060M4PSC | 24400 | 23800 | 16 | 12 | 7.8 | 2.02 | 63 | 47 | 208775943
TRANE | 4TWR6024N1 | 4PX*BU36BS3 | *UD2B100A9V3 | 24600 | 24000 | 16 | 12 | 7.8 | 2.02 | 63 | 48 | 208775940
TRANE | 4TWR6024N1 | 4PX*BU36BS3 | S8X1B060M4PTC | 24400 | 23800 | 16 | 12 | 7.8 | 2.02 | 63 | 47 | 208775942
TRANE | 4TWR6024N1 | 4PX*BU36BS3 | *UD2B080ACV3 | 24400 | 23600 | 16 | 12 | 7.8 | 2.05 | 63 | 47 | 208775941
TRANE | 4TWR6024N1 | 4PX*BU36BS3 | *UHMB080ACV3 | 25000 | 24000 | 16 | 12 | 7.8 | 2.05 | 63 | 47 | 208775939
TRANE | 4TWR6024N1 | 4PX*BU36BS3 | *DD2B060ACV3 | 23200 | 23000 | 15.2 | 11.7 | 7.8 | 1.98 | 64 | 48 | 208775935
TRANE | 4TWX7048E1 | 4TXFH064AZ3 | S8X1C100M5PSC | 47000 | 47500 | 17 | 11.7 | 7.8 | 1.95 | 66 | 51 | 208700529
TRANE | 4TWX5042N1 | 4PX*CU48BS3 | *UHMC100ACV4 | 40000 | 39000 | 15.2 | 12 | 7.8 | 2.11 | 65 | 49 | 209471589
TRANE | 4TWX5042N1 | 4PX*CU48BS3 | S8X2C100M5PSC | 40500 | 39500 | 15.5 | 12 | 7.8 | 2.07 | 65 | 50 | 209471584
TRANE | 4TWX5042N1 | 4PX*CU48BS3 | S8X1C100M5PTC | 40500 | 39500 | 15.5 | 12 | 7.8 | 2.07 | 65 | 50 | 209471585
TRANE | 4TWX5042N1 | 4PX*CU48BS3 | S9X2C080U5PSB | 40000 | 39000 | 15.5 | 12 | 7.8 | 2.08 | 65 | 50 | 209471583
TRANE | 4TWX5042N1 | 4PX*CU48BS3 | S8X2C100M5PTC | 40500 | 39500 | 15.5 | 12 | 7.8 | 2.07 | 65 | 50 | 209471576
TRANE | 4TWX5042N1 | 4PX*CU48BS3 | S8X1C080M5PTC | 40000 | 39000 | 15.5 | 12 | 7.8 | 2.08 | 65 | 50 | 209471567
AMERICAN STANDARD | 4A6H6024N1 | TEM8A0B30V31+TDR |  | 25000 | 25200 | 16.2 | 12.3 | 7.8 | 1.94 | 63 | 46 | 209054117
AMERICAN STANDARD | 4A6H6024N1 | TEM6A0B30H21+TDR |  | 24600 | 25000 | 16 | 12.3 | 7.8 | 1.91 | 62 | 46 | 209054112
AMERICAN STANDARD | 4A6H6024N1 | TEM8A0B24V21+TDR |  | 24800 | 25000 | 16.2 | 12.3 | 7.8 | 1.92 | 62 | 46 | 209054115
AMERICAN STANDARD | 4A6H6024N1 | 4TXFH036CZ3 | S9X1B060D3PSB | 24800 | 23600 | 16 | 12 | 7.8 | 2.04 | 64 | 48 | 209054105
AMERICAN STANDARD | 4A6H6024N1 | 4TXFH036CZ3 | S9X1B040U3PSB | 24600 | 23600 | 16 | 12 | 7.8 | 2.06 | 64 | 47 | 209054102
AMERICAN STANDARD | 4A6H6024N1 | 4TXFH024CZ3 | *UHMB060ACV3 | 24400 | 23800 | 15.5 | 12 | 7.8 | 1.99 | 63 | 47 | 209054075
AMERICAN STANDARD | 4A6H6024N1 | 4TXFH024CZ3 | *UHMB080ACV3 | 24400 | 23600 | 15.5 | 12 | 7.8 | 2 | 63 | 47 | 209054077
AMERICAN STANDARD | 4A6H6024N1 | 4TXFH024CZ3 | *UD2B060ACV3 | 24400 | 23800 | 15.2 | 12 | 7.8 | 2 | 63 | 47 | 209054067
AMERICAN STANDARD | 4A6H6024N1 | 4TXCC007DS3 | *DHMC100ACV4 | 23600 | 23400 | 15.5 | 12 | 7.8 | 2.02 | 64 | 48 | 209054053
AMERICAN STANDARD | 4A6H6024N1 | 4TXCC005DS3 | *UD2C080ACV4 | 25000 | 24000 | 16 | 12 | 7.8 | 2.06 | 63 | 47 | 209054045
AMERICAN STANDARD | 4A6H6024N1 | 4TXCC007DS3 | *UD2C080ACV4 | 24800 | 23800 | 16 | 12 | 7.8 | 2 | 63 | 47 | 209054050
AMERICAN STANDARD | 4A6H6024N1 | 4TXCC005DS3 | *UHMC100ACV4 | 25000 | 24000 | 16 | 12 | 7.8 | 2.05 | 63 | 47 | 209054042
AMERICAN STANDARD | 4A6H6024N1 | 4TXCC005DS3 | *UD2C080A9V4 | 24800 | 24000 | 16 | 12 | 7.8 | 2.04 | 63 | 47 | 209054038
AMERICAN STANDARD | 4A6H6024N1 | 4TXCB006DS3 | *UD2B080ACV3 | 25000 | 24000 | 16 | 12 | 7.8 | 2.08 | 63 | 47 | 209054035
AMERICAN STANDARD | 4A6H6024N1 | 4TXCB006DS3 | *UD2B100A9V3 | 25200 | 24400 | 16 | 12 | 7.8 | 2.06 | 63 | 47 | 209054033
AMERICAN STANDARD | 4A6H6024N1 | 4TXCB006DS3 | *UD2B080A9V3 | 25400 | 24400 | 16 | 12 | 7.8 | 2.05 | 63 | 47 | 209054019
AMERICAN STANDARD | 4A6H6024N1 | 4TXCB006DS3 | S9V2B060U4PSB | 25400 | 24400 | 16 | 12 | 7.8 | 2.08 | 63 | 46 | 209054013
AMERICAN STANDARD | 4A6H6024N1 | 4TXCB006DS3 | S9V2B040U3PSB | 25400 | 24400 | 16 | 12 | 8 | 2.08 | 63 | 47 | 209054022
AMERICAN STANDARD | 4A6H6024N1 | 4TXCB006DS3 | S9V2B060U3VSA | 25400 | 24400 | 16 | 12 | 7.8 | 2.08 | 63 | 47 | 209054016
AMERICAN STANDARD | 4A6H6024N1 | 4TXCB006DS3 | S9V2B080U4PSB | 25200 | 24200 | 16 | 12 | 7.8 | 2.09 | 63 | 47 | 209054011
AMERICAN STANDARD | 4A6H6024N1 | 4TXCB006DS3 | S9V2B040D3PSB | 23600 | 23600 | 15.5 | 12 | 7.8 | 2.01 | 64 | 48 | 209053997
AMERICAN STANDARD | 4A6H6024N1 | 4TXCB006DS3 | S9V2B080U4VSA | 25200 | 24200 | 16 | 12 | 7.8 | 2.09 | 63 | 47 | 209054009
AMERICAN STANDARD | 4A6H6024N1 | 4TXCB006DS3 | *DD2B060ACV3 | 23800 | 23400 | 15.5 | 12 | 7.8 | 2.03 | 64 | 48 | 209054007
AMERICAN STANDARD | 4A6H6024N1 | 4TXCB006DS3 | *DD2B080ACV3 | 23200 | 23000 | 15.5 | 12 | 7.8 | 2.02 | 64 | 48 | 209054004
AMERICAN STANDARD | 4A6H6024N1 | 4TXCB006DS3 | *DHMB080ACV3 | 23600 | 23400 | 15.5 | 12 | 7.8 | 2.01 | 64 | 48 | 209053999
AMERICAN STANDARD | 4A6H6024N1 | 4TXCB006DS3 | *DHMB060BCV3 | 23800 | 23600 | 15.2 | 11.7 | 7.8 | 2.01 | 64 | 48 | 209054001
AMERICAN STANDARD | 4A6H6024N1 | 4TXCB006DS3 | S9V2B060D3PSB | 23800 | 23600 | 15.2 | 12 | 7.8 | 2.01 | 64 | 48 | 209053994
AMERICAN STANDARD | 4A6H6024N1 | 4TXCB006DS3 | S9V2B080D4PSB | 23600 | 23400 | 15.2 | 12 | 7.8 | 2.01 | 64 | 48 | 209053992
AMERICAN STANDARD | 4A6H6024N1 | 4TXCB006DS3 | S9V2B080D4VSA | 23600 | 23400 | 15.2 | 12 | 7.8 | 2.01 | 64 | 48 | 209053989
AMERICAN STANDARD | 4A6H6024N1 | 4TXCB006DS3 | *UD2B060ACV3 | 25000 | 24000 | 16 | 12 | 7.8 | 2.09 | 63 | 47 | 209053985
AMERICAN STANDARD | 4A6H6024N1 | 4TXCB006DS3 | S9V2B040U3VSA | 25400 | 24400 | 16 | 12 | 8 | 2.08 | 63 | 47 | 209053983
AMERICAN STANDARD | 4A6H6024N1 | 4TXCB006DS3 | *UD2B060A9V3 | 25200 | 24400 | 16 | 12 | 7.8 | 2.05 | 63 | 47 | 209053987
TRANE | 4TWR6024N1 | 4TXCB004DS3 | S9X2B080U4PSB | 24800 | 24000 | 16 | 12 | 7.8 | 2.03 | 63 | 48 | 208776065
TRANE | 4TWR6024N1 | 4TXCB004DS3 | S9X1B080U4PSB | 24800 | 24000 | 16 | 12 | 7.8 | 2.03 | 63 | 48 | 208776062
TRANE | 4TWR6024N1 | 4TXCB004DS3 | S9X2B060U4PSB | 24600 | 24000 | 16 | 12 | 7.8 | 2.03 | 63 | 47 | 208776064
TRANE | 4TWR6024N1 | 4TXCB004DS3 | S9X2B040U3PSB | 24600 | 24000 | 16 | 12 | 7.8 | 2.03 | 63 | 47 | 208776063
TRANE | 4TWR6024N1 | 4TXCB004DS3 | *UHMB080ACV3 | 25000 | 24000 | 16 | 12 | 7.8 | 2.05 | 63 | 47 | 208776060
TRANE | 4TWR6024N1 | 4TXCB004DS3 | *UHMB060ACV3 | 25000 | 24000 | 16 | 12 | 7.8 | 2.05 | 63 | 47 | 208776059
TRANE | 4TWR6024N1 | 4TXCB004DS3 | *UD2B100A9V3 | 24600 | 24000 | 16 | 12 | 7.8 | 2.02 | 63 | 48 | 208776058
TRANE | 4TWR6024N1 | 4TXCB004DS3 | *UD2B080ACV3 | 24400 | 23600 | 16 | 12 | 7.8 | 2.05 | 63 | 47 | 208776057
TRANE | 4TWR6024N1 | 4TXCB004DS3 | *UD2B060A9V3 | 24600 | 24000 | 16 | 12 | 7.8 | 2 | 64 | 48 | 208776054
TRANE | 4TWR6024N1 | 4TXCB004DS3 | *UD2B080A9V3 | 24400 | 23800 | 15.5 | 12 | 7.8 | 2.03 | 63 | 48 | 208776056
TRANE | 4TWR6024N1 | 4PX*CU48BS3 | *DHMC100ACV4 | 23600 | 23400 | 15.5 | 12 | 7.8 | 2.02 | 64 | 48 | 208776049
TRANE | 4TWR6024N1 | 4PX*CU48BS3 | *UD2C080ACV4 | 24800 | 23800 | 16 | 12 | 7.8 | 2.09 | 63 | 47 | 208776050
TRANE | 4TWR6024N1 | 4PX*CU42BS3 | *UHMC100ACV4 | 25200 | 24400 | 16 | 12 | 8 | 2.07 | 62 | 45 | 208776047
TRANE | 4TWR6024N1 | 4PX*CU36BS3 | *UD2C080A9V4 | 24800 | 23800 | 16 | 12 | 7.8 | 2.06 | 63 | 47 | 208776041
TRANE | 4TWR6024N1 | 4PX*CD60BS3+HORIZ-RT | *UD2C080ACV4 | 25000 | 23600 | 16 | 12 | 7.8 | 2.08 | 63 | 47 | 208776039
TRANE | 4TWR6024N1 | 4PX*CD60BS3 | *DHMC100ACV4 | 25400 | 23800 | 16 | 12 | 7.8 | 2.08 | 63 | 47 | 208776038
TRANE | 4TWR6024N1 | 4PX*BU48BS3 | *UD2B080ACV3 | 25000 | 24000 | 16 | 12 | 7.8 | 2.08 | 63 | 47 | 208776035
TRANE | 4TWR6024N1 | 4PX*BU48BS3 | S9V2B080D4VSA | 23600 | 23400 | 15.2 | 12 | 7.8 | 2.01 | 64 | 48 | 208776034
TRANE | 4TWR6024N1 | 4PX*BU48BS3 | S9V2B040U3PSB | 25400 | 24400 | 16 | 12 | 7.8 | 2.08 | 63 | 47 | 208776029
TRANE | 4TWR6024N1 | 4PX*BU48BS3 | S9V2B040U3VSA | 25400 | 24400 | 16 | 12 | 7.8 | 2.08 | 63 | 47 | 208776028
TRANE | 4TWR6024N1 | 4PX*BU48BS3 | S9V2B060U3VSA | 25400 | 24400 | 16 | 12 | 7.8 | 2.08 | 63 | 47 | 208776027
TRANE | 4TWR6024N1 | 4PX*BU48BS3 | S9V2B060U4PSB | 25400 | 24400 | 16 | 12 | 7.8 | 2.08 | 63 | 46 | 208776026
TRANE | 4TWR6024N1 | 4PX*BU48BS3 | S9V2B080U4PSB | 25200 | 24200 | 16 | 12 | 7.8 | 2.09 | 63 | 47 | 208776025
TRANE | 4TWR6024N1 | 4PX*BU48BS3 | S9V2B080U4VSA | 25200 | 24200 | 16 | 12 | 7.8 | 2.09 | 63 | 47 | 208776024
TRANE | 4TWR6024N1 | 4PX*BU48BS3 | *DD2B060ACV3 | 23800 | 23400 | 15.5 | 12 | 7.8 | 2.03 | 64 | 48 | 208776023
TRANE | 4TWR6024N1 | 4PX*BU48BS3 | *DD2B080ACV3 | 23200 | 23000 | 15.5 | 12 | 7.8 | 2.02 | 64 | 48 | 208776022
TRANE | 4TWR6024N1 | 4PX*BU48BS3 | *DHMB060BCV3 | 23600 | 23400 | 15.2 | 12 | 7.8 | 2 | 64 | 48 | 208776021
TRANE | 4TWR6024N1 | 4PX*BU48BS3 | *DHMB080ACV3 | 23600 | 23400 | 15.5 | 12 | 7.8 | 2.01 | 64 | 48 | 208776020
TRANE | 4TWR6024N1 | 4PX*BU48BS3 | S9V2B040D3PSB | 23600 | 23600 | 15.5 | 12 | 7.8 | 2.01 | 64 | 48 | 208776019
TRANE | 4TWR6024N1 | 4PX*BU48BS3 | S9V2B060D3PSB | 23800 | 23600 | 15.2 | 12 | 7.8 | 2.01 | 64 | 48 | 208776018
TRANE | 4TWR6024N1 | 4PX*BU48BS3 | S9V2B080D4PSB | 23600 | 23400 | 15.2 | 12 | 7.8 | 2.01 | 64 | 48 | 208776017
TRANE | 4TWR6024N1 | 4PX*BU48BS3 | *UD2B060ACV3 | 25000 | 24000 | 16 | 12 | 7.8 | 2.09 | 63 | 47 | 208776016
TRANE | 4TWR6024N1 | 4PX*BU42BS3 | S9X2B060D3PSB | 23200 | 23200 | 15.2 | 11.7 | 7.8 | 2.01 | 64 | 48 | 208776014
TRANE | 4TWR6024N1 | 4PX*BU42BS3 | S9X1B060D3PSB | 23200 | 23200 | 15.2 | 11.7 | 7.8 | 2.01 | 64 | 48 | 208776012
TRANE | 4TWR6024N1 | 4PX*BU42BS3 | S9V2B060D3PSB | 23400 | 23400 | 15.2 | 11.7 | 7.8 | 2 | 64 | 48 | 208776009
TRANE | 4TWR6024N1 | 4PX*BU42BS3 | S9V2B040D3PSB | 23200 | 23200 | 15.2 | 11.7 | 7.8 | 2.02 | 64 | 48 | 208776008
TRANE | 4TWR6024N1 | 4PX*BU42BS3 | *DD2B080ACV3 | 22800 | 22800 | 15.2 | 12 | 7.8 | 2.02 | 64 | 48 | 208776005
TRANE | 4TWR6024N1 | 4PX*BU42BS3 | *DD2B060ACV3 | 23400 | 23200 | 15.2 | 12 | 7.8 | 2.04 | 64 | 48 | 208776003
TRANE | 4TWR6024N1 | 4PX*BU42BS3 | S9X2B080U4PSB | 25400 | 24600 | 16 | 12 | 7.8 | 2.04 | 62 | 46 | 208776001
TRANE | 4TWR6024N1 | 4PX*BU42BS3 | S9X2B060U4PSB | 25200 | 24600 | 16 | 12 | 7.8 | 2.03 | 62 | 46 | 208776000
TRANE | 4TWR6024N1 | 4PX*BU42BS3 | S9X2B040U3PSB | 25200 | 24600 | 16 | 12 | 7.8 | 2.03 | 62 | 46 | 208775999
TRANE | 4TWR6024N1 | 4PX*BU42BS3 | S9X1B080U4PSB | 25400 | 24600 | 16 | 12 | 7.8 | 2.04 | 62 | 46 | 208775998
TRANE | 4TWR6024N1 | 4PX*BU42BS3 | S9X1B060U4PSB | 25200 | 24600 | 16 | 12 | 7.8 | 2.03 | 62 | 46 | 208775997
TRANE | 4TWR6024N1 | 4PX*BU42BS3 | S9V2B080U4VSA | 25200 | 24600 | 16 | 12 | 7.8 | 2.04 | 62 | 46 | 208775995
TRANE | 4TWR6024N1 | 4PX*BU42BS3 | S9X1B040U3PSB | 25200 | 24600 | 16 | 12 | 7.8 | 2.03 | 62 | 46 | 208775996
TRANE | 4TWR6024N1 | 4PX*BU42BS3 | S9V2B080U4PSB | 25200 | 24600 | 16 | 12 | 7.8 | 2.04 | 62 | 46 | 208775994
TRANE | 4TWR6024N1 | 4PX*BU42BS3 | S9V2B060U4PSB | 25400 | 24600 | 16 | 12 | 7.8 | 2.04 | 62 | 46 | 208775993
TRANE | 4TWR6024N1 | 4PX*BU42BS3 | S9V2B060U3VSA | 25200 | 24600 | 16 | 12 | 7.8 | 2.03 | 62 | 46 | 208775992
TRANE | 4TWR6024N1 | 4PX*BU42BS3 | S9V2B040U3VSA | 25400 | 24600 | 16 | 12 | 7.8 | 2.03 | 63 | 46 | 208775991
TRANE | 4TWR6024N1 | 4PX*CU42BS3 | *UD2C080ACV4 | 24600 | 24200 | 16 | 12 | 7.8 | 2.04 | 62 | 46 | 208776044
TRANE | 4TWR6024N1 | 4PX*BU42BS3 | S9V2B040U3PSB | 25400 | 24600 | 16 | 12 | 7.8 | 2.03 | 63 | 46 | 208775990
TRANE | 4TWR6024N1 | 4PX*BU42BS3 | *UHMB080ACV3 | 25600 | 24600 | 16 | 12 | 8 | 2.06 | 62 | 46 | 208775986
TRANE | 4TWR6024N1 | 4PX*BU42BS3 | *UHMB060ACV3 | 25200 | 24400 | 16 | 12 | 7.8 | 2.05 | 62 | 46 | 208775985
TRANE | 4TWR6024N1 | 4PX*BU42BS3 | *UD2B100A9V3 | 25200 | 24600 | 16 | 12 | 7.8 | 2.02 | 63 | 46 | 208775984
TRANE | 4TWR6024N1 | 4PX*BU42BS3 | *UD2B080A9V3 | 25200 | 24800 | 16 | 12 | 7.8 | 2.01 | 63 | 46 | 208775982
TRANE | 4TWR6024N1 | 4PX*BU42BS3 | *UD2B080ACV3 | 24800 | 24400 | 16 | 12 | 7.8 | 2.04 | 62 | 46 | 208775983
TRANE | 4TWR6024N1 | 4PX*BU42BS3 | *UD2B060ACV3 | 24800 | 24400 | 16 | 12 | 7.8 | 2.04 | 62 | 45 | 208775981
AMERICAN STANDARD | 4A6H6048N1 | 4TXCD010DS3 | S9X2C100U5PSB | 45000 | 46500 | 16 | 12 | 7.8 | 1.98 | 65 | 49 | 209056426
AMERICAN STANDARD | 4A6H6048N1 | 4TXCD010DS3 | S9X2D120U5PSB | 47500 | 48000 | 16 | 12 | 7.8 | 2.06 | 65 | 49 | 209056428
AMERICAN STANDARD | 4A6H6048N1 | 4TXCD010DS3 | S9X1D120U5PSB | 47500 | 48000 | 16 | 12 | 7.8 | 2.06 | 65 | 49 | 209056420
AMERICAN STANDARD | 4A6H6048N1 | 4TXCD010DS3 | S9X1C100U5PSB | 45000 | 46500 | 16 | 12 | 7.8 | 1.98 | 65 | 49 | 209056418
AMERICAN STANDARD | 4A6H6048N1 | 4TXCD010DS3 | S9V2D120U5VSA | 47000 | 48000 | 16 | 12 | 7.8 | 2.06 | 64 | 48 | 209056414
AMERICAN STANDARD | 4A6H6048N1 | 4TXCD010DS3 | S9V2C100U5PSB | 45000 | 46500 | 16 | 12 | 7.8 | 2 | 64 | 48 | 209056409
AMERICAN STANDARD | 4A6H6048N1 | 4TXCD010DS3 | S9V2D120U5PSB | 47000 | 48000 | 16 | 12 | 7.8 | 2.06 | 64 | 48 | 209056411
AMERICAN STANDARD | 4A6H6048N1 | 4TXCD010DS3 | S9V2C100U4VSA | 45500 | 46500 | 16 | 12 | 7.8 | 1.99 | 64 | 49 | 209056407
AMERICAN STANDARD | 4A6H6048N1 | 4TXCD010DS3 | S8X2D120M5PTC | 47500 | 48500 | 16 | 12 | 7.8 | 2.06 | 64 | 48 | 209056402
AMERICAN STANDARD | 4A6H6048N1 | 4TXCD010DS3 | S9V2C080U5PSB | 45500 | 46500 | 16 | 12 | 7.8 | 1.99 | 64 | 49 | 209056404
AMERICAN STANDARD | 4A6H6048N1 | 4TXCD010DS3 | S8X2D120M5PSC | 47500 | 48500 | 16 | 12 | 7.8 | 2.06 | 64 | 48 | 209056400
AMERICAN STANDARD | 4A6H6048N1 | 4TXCD010DS3 | S8X2C100M5PTC | 45500 | 46500 | 16 | 12 | 7.8 | 1.98 | 65 | 49 | 209056398
AMERICAN STANDARD | 4A6H6048N1 | 4TXCD010DS3 | S8X2C100M5PSC | 45500 | 46500 | 16 | 12 | 7.8 | 1.98 | 65 | 49 | 209056396
AMERICAN STANDARD | 4A6H6048N1 | 4TXCD010DS3 | S8X2C080M5PTC | 45500 | 46500 | 16 | 12 | 7.8 | 1.99 | 65 | 49 | 209056393
AMERICAN STANDARD | 4A6H6048N1 | 4TXCD010DS3 | S8X2C080M5PSC | 45500 | 46500 | 16 | 12 | 7.8 | 1.99 | 65 | 49 | 209056391
AMERICAN STANDARD | 4A6H6048N1 | 4TXCD010DS3 | S8X1C080M5PTC | 45500 | 46500 | 16 | 12 | 7.8 | 1.99 | 65 | 49 | 209056378
AMERICAN STANDARD | 4A6H6048N1 | 4TXCD010DS3 | S8X1D120M5PTC | 47500 | 48500 | 16 | 12 | 7.8 | 2.06 | 64 | 48 | 209056388
AMERICAN STANDARD | 4A6H6048N1 | 4TXCD010DS3 | S8X1C100M5PSC | 45500 | 46500 | 16 | 12 | 7.8 | 1.98 | 65 | 49 | 209056380
AMERICAN STANDARD | 4A6H6048N1 | 4TXCD010DS3 | S8X1C100M5PTC | 45500 | 46500 | 16 | 12 | 7.8 | 1.98 | 65 | 49 | 209056383
AMERICAN STANDARD | 4A6H6048N1 | 4TXCD010DS3 | S8X1D120M5PSC | 47500 | 48500 | 16 | 12 | 7.8 | 2.06 | 64 | 48 | 209056385
AMERICAN STANDARD | 4A6H6048N1 | 4TXCD010DS3 | S8X1C080M5PSC | 45500 | 46500 | 16 | 12 | 7.8 | 1.99 | 65 | 49 | 209056375
AMERICAN STANDARD | 4A6H6048N1 | 4TXCD008DS3 | S9X2D120U5PSB | 46500 | 48500 | 16 | 12 | 7.8 | 1.95 | 64 | 48 | 209056356
AMERICAN STANDARD | 4A6H6048N1 | 4TXCD008DS3 | S9X1D120U5PSB | 46500 | 48500 | 16 | 12 | 7.8 | 1.95 | 64 | 48 | 209056352
AMERICAN STANDARD | 4A6H6048N1 | 4TXCC009DS3 | S9V2C100U5PSB | 46500 | 48000 | 16 | 12 | 7.8 | 2.05 | 64 | 48 | 209056249
AMERICAN STANDARD | 4A6H6048N1 | 4TXCC009DS3 | S9X1C080U5PSB | 46500 | 48000 | 16 | 12 | 7.8 | 2.04 | 64 | 48 | 209056251
AMERICAN STANDARD | 4A6H6048N1 | 4TXCC009DS3 | S9X2C100U5PSB | 46500 | 48000 | 16 | 12 | 7.8 | 2.04 | 64 | 49 | 209056258
AMERICAN STANDARD | 4A6H6048N1 | 4TXCC009DS3 | S9X2C080U5PSB | 46500 | 48000 | 16 | 12 | 7.8 | 2.04 | 64 | 48 | 209056255
AMERICAN STANDARD | 4A6H6048N1 | 4TXCC009DS3 | S9V2C080U5PSB | 46500 | 48000 | 16 | 12 | 7.8 | 2.05 | 64 | 48 | 209056243
AMERICAN STANDARD | 4A6H6048N1 | 4TXCC009DS3 | S9X1C100U5PSB | 46500 | 48000 | 16 | 12 | 7.8 | 2.04 | 64 | 49 | 209056253
AMERICAN STANDARD | 4A6H6048N1 | 4TXCC009DS3 | S9V2C100U4VSA | 46500 | 48000 | 16 | 12 | 7.8 | 2.04 | 64 | 49 | 209056246
AMERICAN STANDARD | 4A6H6048N1 | 4TXCC009DS3 | S8X2C100M5PTC | 46500 | 48000 | 16 | 12 | 7.8 | 2.04 | 65 | 49 | 209056241
AMERICAN STANDARD | 4A6H6048N1 | 4TXCC009DS3 | S8X2C100M5PSC | 46500 | 48000 | 16 | 12 | 7.8 | 2.04 | 65 | 49 | 209056239
AMERICAN STANDARD | 4A6H6048N1 | 4TXCC009DS3 | S8X2C080M5PTC | 46500 | 48000 | 16 | 12 | 7.8 | 2.05 | 64 | 49 | 209056236
AMERICAN STANDARD | 4A6H6048N1 | 4TXCC009DS3 | S8X2C080M5PSC | 46500 | 48000 | 16 | 12 | 7.8 | 2.05 | 64 | 49 | 209056235
AMERICAN STANDARD | 4A6H6048N1 | 4TXCC009DS3 | S8X1C100M5PSC | 46500 | 48000 | 16 | 12 | 7.8 | 2.04 | 65 | 49 | 209056229
TRANE | 4TWX5042N1 | 4PX*DU48BS3 | *UD2D120A9V5 | 40000 | 39000 | 15.5 | 12 | 7.8 | 2.09 | 65 | 50 | 209471658
TRANE | 4TWX5042N1 | 4PX*DU48BS3 | S9X2D120U5PSB | 40000 | 39000 | 15.5 | 12 | 7.8 | 2.1 | 65 | 49 | 209471655
TRANE | 4TWX5042N1 | 4PX*DU48BS3 | S9X1D120U5PSB | 40000 | 39000 | 15.2 | 12 | 7.8 | 2.1 | 65 | 49 | 209471654
TRANE | 4TWX5042N1 | 4PX*DU48BS3 | S9V2D120U5VSA | 40000 | 39000 | 16 | 12 | 7.8 | 2.11 | 65 | 49 | 209471653
TRANE | 4TWX5042N1 | 4PX*DU48BS3 | S9V2D120U5PSB | 40000 | 39000 | 16 | 12 | 7.8 | 2.11 | 65 | 49 | 209471652
TRANE | 4TWX5042N1 | 4PX*DU48BS3 | S8X2D120M5PTC | 41000 | 39500 | 15.5 | 12 | 7.8 | 2.08 | 65 | 49 | 209471651
TRANE | 4TWX5042N1 | 4PX*DU48BS3 | S8X2D120M5PSC | 41000 | 39500 | 15.5 | 12 | 7.8 | 2.08 | 65 | 49 | 209471650
TRANE | 4TWX5042N1 | 4PX*DU48BS3 | S8X1D120M5PTC | 41000 | 39500 | 15.5 | 12 | 7.8 | 2.08 | 65 | 49 | 209471649
TRANE | 4TWX5042N1 | 4PX*DU48BS3 | *UD2D140ACV5 | 40000 | 39000 | 15.2 | 12 | 7.8 | 2.09 | 65 | 50 | 209471644
TRANE | 4TWX5042N1 | 4PX*DU48BS3 | S8X1D120M5PSC | 41000 | 39500 | 15.5 | 12 | 7.8 | 2.08 | 65 | 49 | 209471643
TRANE | 4TWX5042N1 | 4PX*DU48BS3 | *UD2D120B9V5 | 40000 | 39000 | 15.5 | 12 | 7.8 | 2.08 | 65 | 50 | 209471642
TRANE | 4TWX5042N1 | 4PX*DU48BS3 | *UD2D120ACV5 | 40000 | 39000 | 15.2 | 12 | 7.8 | 2.09 | 65 | 50 | 209471641
TRANE | 4TWX5042N1 | 4PX*DU48BS3 | *UHMD120ACV5 | 40000 | 39000 | 15.2 | 12 | 7.8 | 2.09 | 65 | 50 | 209471640
TRANE | 4TWX5042N1 | 4PX*DD60BS3 | S9V2D120D5PSB | 40000 | 38500 | 15.2 | 12 | 7.8 | 2.11 | 65 | 50 | 209471639
TRANE | 4TWX5042N1 | 4PX*DD60BS3 | S8X1D120M5PSC | 40500 | 39000 | 15.5 | 12 | 7.8 | 2.09 | 65 | 50 | 209471637
TRANE | 4TWX5042N1 | 4PX*DD60BS3 | S8X1D120M5PTC | 40500 | 39000 | 15.5 | 12 | 7.8 | 2.09 | 65 | 50 | 209471636
TRANE | 4TWX5042N1 | 4PX*DD60BS3 | S8X2D120M5PSC | 40500 | 39000 | 15.5 | 12 | 7.8 | 2.09 | 65 | 50 | 209471635
TRANE | 4TWX5042N1 | 4PX*DD60BS3 | *DD2D120A9V5 | 40000 | 38500 | 15.5 | 12 | 7.8 | 2.11 | 65 | 49 | 209471634
TRANE | 4TWX5042N1 | 4PX*CU60BS3 | *UHMC100ACV4 | 40500 | 38500 | 16 | 12 | 7.8 | 2.15 | 65 | 49 | 209471611
TRANE | 4TWX5042N1 | 4PX*CU60BS3 | *UD2C080ACV4 | 40500 | 38500 | 16 | 12 | 7.8 | 2.14 | 65 | 49 | 209471608
TRANE | 4TWX5042N1 | 4PX*CU60BS3 | S8X1C080M5PSC | 40500 | 38500 | 15.2 | 12 | 7.8 | 2.13 | 65 | 50 | 209471606
TRANE | 4TWX5042N1 | 4PX*CU60BS3 | S9X1C100U5PSB | 41500 | 39000 | 15.5 | 12 | 7.8 | 2.1 | 65 | 50 | 209471607
TRANE | 4TWX5042N1 | 4PX*CU60BS3 | *UD2C080B9V4 | 40500 | 38500 | 15.5 | 12 | 7.8 | 2.12 | 65 | 50 | 209471604
TRANE | 4TWX5042N1 | 4PX*CU60BS3 | *UD2C080A9V4 | 41000 | 38500 | 15.5 | 12 | 7.8 | 2.11 | 65 | 50 | 209471605
TRANE | 4TWX5042N1 | 4PX*CU60BS3 | S9X2C100U5PSB | 41500 | 39000 | 15.5 | 12 | 7.8 | 2.1 | 65 | 50 | 209471602
TRANE | 4TWX5042N1 | 4PX*CU60BS3 | S9X2C080U5PSB | 41000 | 39000 | 15.5 | 12 | 7.8 | 2.12 | 65 | 49 | 209471601
TRANE | 4TWX5042N1 | 4PX*CU60BS3 | S8X1C100M5PTC | 41000 | 39000 | 15.5 | 12 | 7.8 | 2.11 | 65 | 50 | 209471600
TRANE | 4TWX5042N1 | 4PX*CU60BS3 | S9X1C080U5PSB | 41000 | 39000 | 15.5 | 12 | 7.8 | 2.12 | 65 | 49 | 209471599
TRANE | 4TWX5042N1 | 4PX*CU60BS3 | S8X1C080M5PTC | 40500 | 39000 | 15.5 | 12 | 7.8 | 2.13 | 64 | 49 | 209471598
TRANE | 4TWX5042N1 | 4PX*CU48BS3 | S8X2C080M5PSC | 40000 | 39000 | 15.5 | 12 | 7.8 | 2.08 | 65 | 50 | 209471597
TRANE | 4TWX5042N1 | 4PX*CU48BS3 | S8X2C080M5PTC | 40000 | 39000 | 15.5 | 12 | 7.8 | 2.08 | 65 | 50 | 209471596
TRANE | 4TWX5042N1 | 4PX*CU48BS3 | L8V1C100U5VSA | 40000 | 39000 | 15.2 | 12 | 7.8 | 2.09 | 65 | 50 | 209471593
TRANE | 4TWX5042N1 | 4PX*CU48BS3 | S9V2C100U5PSB | 40000 | 39000 | 15.5 | 12 | 7.8 | 2.09 | 65 | 50 | 209471594
TRANE | 4TWR5042N1 | 4TXCD010DS3 | S8X1D120M5PSC | 41500 | 39000 | 16 | 12 | 7.8 | 2.12 | 65 | 49 | 209470652
TRANE | 4TWR5042N1 | 4TXCD008DS3 | S8X1D120M5PSC | 41000 | 40000 | 15.2 | 12 | 7.8 | 2.07 | 64 | 49 | 209470650
TRANE | 4TWR5042N1 | 4TXCD008DS3 | S8X2D120M5PTC | 41000 | 40000 | 15.2 | 12 | 7.8 | 2.07 | 64 | 49 | 209470647
TRANE | 4TWR5042N1 | 4TXCD008DS3 | S8X1D120M5PTC | 41000 | 40000 | 15.2 | 12 | 7.8 | 2.07 | 64 | 49 | 209470649
TRANE | 4TWR5042N1 | 4TXCD008DS3 | S8X2D120M5PSC | 41000 | 40000 | 15.2 | 12 | 7.8 | 2.07 | 64 | 49 | 209470648
TRANE | 4TWR5042N1 | 4TXCD008DS3 | S9V2D120U5PSB | 40000 | 39000 | 16 | 12 | 7.8 | 2.1 | 65 | 49 | 209470646
TRANE | 4TWR5042N1 | 4TXCD008DS3 | *UD2D120ACV5 | 40000 | 39000 | 16 | 12 | 7.8 | 2.09 | 65 | 49 | 209470645
TRANE | 4TWR5042N1 | 4TXCD008DS3 | S9X2D120U5PSB | 40000 | 39000 | 16 | 12 | 7.8 | 2.09 | 65 | 49 | 209470638
TRANE | 4TWR5042N1 | 4TXCD008DS3 | S9X1D120U5PSB | 40000 | 39000 | 16 | 12 | 7.8 | 2.09 | 65 | 49 | 209470637
TRANE | 4TWR5042N1 | 4TXCD008DS3 | *UHMD120ACV5 | 40000 | 39000 | 16 | 12 | 7.8 | 2.1 | 65 | 49 | 209470635
TRANE | 4TWR5042N1 | 4TXCC009DS3 | S8X2C080M5PSC | 41000 | 38500 | 16 | 12 | 7.8 | 2.13 | 65 | 50 | 209470630
TRANE | 4TWR5042N1 | 4TXCD008DS3 | *UD2D140ACV5 | 40000 | 39000 | 16 | 12 | 7.8 | 2.09 | 65 | 49 | 209470634
TRANE | 4TWR5042N1 | 4TXCD008DS3 | *UD2D120B9V5 | 40000 | 39500 | 15.2 | 12 | 7.8 | 2.08 | 64 | 49 | 209470633
TRANE | 4TWR5042N1 | 4TXCD008DS3 | S9V2D120U5VSA | 40000 | 39000 | 16 | 12 | 7.8 | 2.1 | 65 | 49 | 209470632
TRANE | 4TWR5042N1 | 4TXCD008DS3 | *UD2D120A9V5 | 40000 | 39500 | 15.2 | 12 | 7.8 | 2.08 | 64 | 49 | 209470631
TRANE | 4TWR5042N1 | 4TXCC009DS3 | S8X2C100M5PSC | 41000 | 39000 | 15.2 | 12 | 7.8 | 2.11 | 65 | 49 | 209470629
TRANE | 4TWR5042N1 | 4TXCC009DS3 | S8X2C080M5PTC | 41000 | 38500 | 16 | 12 | 7.8 | 2.13 | 65 | 50 | 209470628
TRANE | 4TWR5042N1 | 4TXCC009DS3 | S8X1C100M5PTC | 41000 | 39000 | 15.2 | 12 | 7.8 | 2.11 | 65 | 49 | 209470627
TRANE | 4TWR5042N1 | 4TXCC009DS3 | S8X1C100M5PSC | 41000 | 39000 | 15.2 | 12 | 7.8 | 2.11 | 65 | 49 | 209470626
TRANE | 4TWR5042N1 | 4TXCC009DS3 | S8X1C080M5PSC | 41000 | 38500 | 16 | 12 | 7.8 | 2.13 | 65 | 50 | 209470624
TRANE | 4TWR5042N1 | 4TXCC009DS3 | S8X1C080M5PTC | 41000 | 38500 | 16 | 12 | 7.8 | 2.13 | 65 | 50 | 209470625
TRANE | 4TWR5042N1 | 4TXCC009DS3 | L8V1C100U5VSA | 41000 | 39000 | 16 | 12 | 7.8 | 2.14 | 64 | 49 | 209470620
TRANE | 4TWR5042N1 | 4TXCC009DS3 | *UHMC100ACV4 | 40500 | 38500 | 16 | 12 | 7.8 | 2.14 | 65 | 49 | 209470619
TRANE | 4TWR5042N1 | 4TXCC009DS3 | *UD2C100B9V5 | 40500 | 39000 | 15.2 | 12 | 7.8 | 2.11 | 65 | 49 | 209470618
TRANE | 4TWR5042N1 | 4TXCC009DS3 | S9X2C100U5PSB | 41500 | 39500 | 15.2 | 12 | 7.8 | 2.1 | 64 | 49 | 209470612
TRANE | 4TWR5042N1 | 4TXCC009DS3 | S9X1C080U5PSB | 41000 | 39000 | 16 | 12 | 7.8 | 2.12 | 65 | 49 | 209470609
TRANE | 4TWR5042N1 | 4TXCC009DS3 | *UD2C100ACV5 | 40500 | 38500 | 16 | 12 | 7.8 | 2.14 | 64 | 49 | 209470617
TRANE | 4TWR5042N1 | 4TXCC009DS3 | *UD2C100A9V5 | 41000 | 39000 | 15.2 | 12 | 7.8 | 2.1 | 65 | 50 | 209470616
TRANE | 4TWR5042N1 | 4TXCC009DS3 | *UD2C080ACV4 | 40500 | 38500 | 16 | 12 | 7.8 | 2.14 | 65 | 50 | 209470614
TRANE | 4TWR5042N1 | 4TXCC009DS3 | *UD2C080A9V4 | 41000 | 39000 | 15.2 | 12 | 7.8 | 2.11 | 65 | 49 | 209470613
TRANE | 4TWR5042N1 | 4TXCC009DS3 | *UD2C080B9V4 | 40500 | 39000 | 15.2 | 12 | 7.8 | 2.11 | 65 | 49 | 209470615
TRANE | 4TWR5042N1 | 4TXCC009DS3 | S9X2C080U5PSB | 41000 | 39000 | 16 | 12 | 7.8 | 2.12 | 65 | 49 | 209470611
TRANE | 4TWR5042N1 | 4TXCC009DS3 | S9X1C100U5PSB | 41500 | 39500 | 15.2 | 12 | 7.8 | 2.1 | 64 | 49 | 209470610
TRANE | 4TWR5042N1 | 4TXCC009DS3 | S9V2C080U5PSB | 40000 | 38500 | 16 | 12 | 7.8 | 2.13 | 65 | 49 | 209470606
TRANE | 4TWR5042N1 | 4TXCC007DS3 | *UD2C080B9V4 | 40000 | 39500 | 15.2 | 12 | 7.8 | 2.07 | 65 | 49 | 209470603
TRANE | 4TWR5042N1 | 4TXCC009DS3 | S9V2C100U5PSB | 41000 | 39000 | 16 | 12 | 7.8 | 2.13 | 64 | 49 | 209470608
TRANE | 4TWR5042N1 | 4TXCC009DS3 | S8X2C100M5PTC | 41000 | 39000 | 15.2 | 12 | 7.8 | 2.11 | 65 | 49 | 209470605
TRANE | 4TWR5042N1 | 4TXCC007DS3 | S8X1C100M5PTC | 40500 | 39500 | 15.2 | 12 | 7.8 | 2.07 | 65 | 50 | 209470604
TRANE | 4TWR5042N1 | 4TXCC007DS3 | *UD2C100B9V5 | 40000 | 39500 | 15.2 | 12 | 7.8 | 2.07 | 65 | 49 | 209470600
TRANE | 4TWR5042N1 | 4TXCC009DS3 | S9V2C100U4VSA | 40000 | 38500 | 16 | 12 | 7.8 | 2.13 | 65 | 49 | 209470607
TRANE | 4TWR5042N1 | 4TXCC007DS3 | *UHMC100ACV4 | 40000 | 39000 | 15.2 | 12 | 7.8 | 2.09 | 65 | 49 | 209470599
TRANE | 4TWR5042N1 | 4TXCC007DS3 | *UD2C100ACV5 | 40000 | 39000 | 15.2 | 12 | 7.8 | 2.09 | 65 | 50 | 209470601
TRANE | 4TWR5042N1 | 4TXCC007DS3 | L8V1C100U5VSA | 40000 | 39000 | 16 | 12 | 7.8 | 2.09 | 65 | 49 | 209470598
TRANE | 4TWR5042N1 | 4TXCC007DS3 | S8X1C080M5PSC | 40000 | 39500 | 15.2 | 12 | 7.8 | 2.08 | 64 | 49 | 209470594
TRANE | 4TWR5042N1 | 4TXCC007DS3 | S8X1C080M5PTC | 40000 | 39500 | 15.2 | 12 | 7.8 | 2.08 | 64 | 49 | 209470593
TRANE | 4TWR5042N1 | 4TXCC007DS3 | S9X1C080U5PSB | 40000 | 39000 | 15.2 | 12 | 7.8 | 2.08 | 65 | 50 | 209470583
TRANE | 4TWR5042N1 | 4TXCC007DS3 | S9X2C080U5PSB | 40000 | 39000 | 15.2 | 12 | 7.8 | 2.08 | 65 | 50 | 209470584
TRANE | 4TWR5042N1 | 4TXCC007DS3 | S9V2C100U5PSB | 39500 | 39000 | 16 | 12 | 7.8 | 2.09 | 65 | 50 | 209470582
TRANE | 4TWR5042N1 | 4TXCC007DS3 | S9V2C080U5PSB | 40000 | 39500 | 15.2 | 12 | 7.8 | 2.08 | 64 | 49 | 209470581
TRANE | 4TWR5042N1 | 4TXCC007DS3 | S8X2C080M5PSC | 40000 | 39500 | 15.2 | 12 | 7.8 | 2.08 | 64 | 49 | 209470577
TRANE | 4TWR5042N1 | 4TXCC007DS3 | *UD2C080ACV4 | 40000 | 39000 | 15.2 | 12 | 7.8 | 2.06 | 66 | 51 | 209470576
TRANE | 4TWR5042N1 | 4TXCC007DS3 | S8X2C100M5PTC | 40500 | 39500 | 15.2 | 12 | 7.8 | 2.07 | 65 | 50 | 209470580
TRANE | 4TWR5042N1 | 4TXCC007DS3 | S8X2C100M5PSC | 40500 | 39500 | 15.2 | 12 | 7.8 | 2.07 | 65 | 50 | 209470579
TRANE | 4TWR5042N1 | 4TXCC007DS3 | S8X2C080M5PTC | 40000 | 39500 | 15.2 | 12 | 7.8 | 2.08 | 64 | 49 | 209470578
TRANE | 4TWR5042N1 | 4TXCC007DS3 | S8X1C100M5PSC | 40500 | 39500 | 15.2 | 12 | 7.8 | 2.07 | 65 | 50 | 209470575
TRANE | 4TWX7048E1 | 4PX*CU60BS3 | S8X2C080M5PSC | 46500 | 48000 | 16.5 | 12 | 7.8 | 2.05 | 64 | 49 | 208778179
TRANE | 4TWX7048E1 | 4PX*DD60BS3 | *DHMD120BCV5 | 45500 | 48000 | 16 | 12 | 7.8 | 1.97 | 64 | 48 | 208778182
TRANE | 4TWR6024N1 | 4TXCB004DS3 | S8X2B060M4PSC | 24400 | 23800 | 16 | 12 | 7.8 | 2.02 | 63 | 47 | 208776085
TRANE | 4TWX7048E1 | 4PX*CU60BS3 | S8X1C080M5PSC | 46500 | 48000 | 16.5 | 12 | 7.8 | 2.05 | 64 | 49 | 208778175
TRANE | 4TWX7048E1 | 4PX*CU60BS3 | S8X1C100M5PTC | 46500 | 48000 | 17 | 12 | 7.8 | 2.04 | 65 | 49 | 208778178
TRANE | 4TWX7048E1 | 4PX*CU60BS3 | S8X1C100M5PSC | 46500 | 48000 | 17 | 12 | 7.8 | 2.04 | 65 | 49 | 208778177
TRANE | 4TWX7048E1 | 4PX*CU60BS3 | S8X1C080M5PTC | 46500 | 48000 | 16.5 | 12 | 7.8 | 2.05 | 64 | 49 | 208778176
TRANE | 4TWX7048E1 | 4PX*CU60BS3 | S8X2C100M5PTC | 46500 | 48000 | 17 | 12 | 7.8 | 2.04 | 65 | 49 | 208778181
TRANE | 4TWX7048E1 | 4PX*CU60BS3 | S8X2C100M5PSC | 46500 | 48000 | 17 | 12 | 7.8 | 2.04 | 65 | 49 | 208778180
TRANE | 4TWR6024N1 | 4TXCB004DS3 | S8X1B060M4PTC | 24400 | 23800 | 16 | 12 | 7.8 | 2.02 | 63 | 47 | 208776084
TRANE | 4TWR6024N1 | 4TXCB004DS3 | S8X1B060M4PSC | 24400 | 23800 | 16 | 12 | 7.8 | 2.02 | 63 | 47 | 208776083
TRANE | 4TWR6024N1 | 4TXCB004DS3 | S8X1B040M2PTC | 24800 | 24200 | 16 | 12 | 7.8 | 2.01 | 63 | 48 | 208776082
TRANE | 4TWR6024N1 | 4TXCB004DS3 | S8X1B040M2PSC | 24800 | 24200 | 16 | 12 | 7.8 | 2.01 | 63 | 48 | 208776081
TRANE | 4TWR6024N1 | 4TXCB004DS3 | L9X1B070U4VSA | 24600 | 24200 | 16 | 12 | 7.8 | 1.98 | 64 | 48 | 208776079
TRANE | 4TWX7048E1 | 4PX*CU60BS3 | *UHMC100ACV4 | 46500 | 48000 | 16.5 | 12 | 7.8 | 2.05 | 64 | 48 | 208778171
TRANE | 4TWX7048E1 | 4PX*CU60BS3 | L8V1C100U5VSA | 47000 | 47500 | 17 | 12 | 8 | 2.06 | 65 | 49 | 208778172
TRANE | 4TWX7048E1 | 4PX*CU60BS3 | *UD2C100B9V5 | 46500 | 48000 | 16 | 12 | 7.8 | 2.03 | 65 | 49 | 208778170
TRANE | 4TWX7048E1 | 4PX*CU60BS3 | *UD2C100ACV5 | 46000 | 47500 | 16.5 | 12 | 7.8 | 2.05 | 64 | 48 | 208778169
TRANE | 4TWX7048E1 | 4PX*CU60BS3 | *UD2C080B9V4 | 46500 | 48000 | 16.5 | 12 | 7.8 | 2.03 | 65 | 49 | 208778168
TRANE | 4TWX7048E1 | 4PX*CU60BS3 | *UD2C080ACV4 | 46500 | 48000 | 16.5 | 12 | 7.8 | 2.05 | 64 | 48 | 208778167
TRANE | 4TWX7048E1 | 4PX*CU60BS3 | S8X2C080M5PTC | 46500 | 48000 | 16.5 | 12 | 7.8 | 2.05 | 64 | 49 | 208778166
TRANE | 4TWX7048E1 | 4PX*CU60BS3 | THV1C072A9V4 | 46000 | 48000 | 16 | 11.7 | 7.8 | 2.01 | 65 | 49 | 208778159
TRANE | 4TWX7048E1 | 4PX*CU60BS3 | S9X1C100U5PSB | 46500 | 48000 | 16 | 12 | 7.8 | 2.04 | 64 | 49 | 208778156
TRANE | 4TWX7048E1 | 4PX*CU60BS3 | S9X2C100U5PSB | 46500 | 48000 | 16 | 12 | 7.8 | 2.04 | 64 | 49 | 208778158
TRANE | 4TWX7048E1 | 4PX*CU60BS3 | S9V2C100U4VSA | 46500 | 48000 | 16.5 | 12 | 7.8 | 2.04 | 64 | 49 | 208778154
TRANE | 4TWX7048E1 | 4PX*CU60BS3 | S9X2C080U5PSB | 46500 | 48000 | 16.5 | 12 | 7.8 | 2.04 | 64 | 48 | 208778157
TRANE | 4TWX7048E1 | 4PX*CU60BS3 | S9V2C080U5PSB | 46500 | 48000 | 16.5 | 12 | 7.8 | 2.05 | 64 | 48 | 208778153
TRANE | 4TWX7048E1 | 4PX*CU60BS3 | S9X1C080U5PSB | 46500 | 48000 | 16.5 | 12 | 7.8 | 2.04 | 64 | 48 | 208778155
TRANE | 4TWR5036N1 | 4PX*CU48BS3 | S8X1C080M5PSC | 35400 | 33200 | 15.2 | 12 | 7.8 | 2.24 | 66 | 52 | 209470111
TRANE | 4TWR6048N1 | 4PX*CU60BS3 | *UD2C100A9V5 | 45500 | 47000 | 16 | 12 | 7.8 | 2.03 | 65 | 49 | 208776974
TRANE | 4TWR6048N1 | 4PX*CU60BS3 | *UD2C100ACV5 | 46000 | 47000 | 16 | 12 | 7.8 | 2.05 | 65 | 49 | 208776973
TRANE | 4TWR6048N1 | 4TXCC009DS3 | S8X1C100M5PSC | 46500 | 48000 | 16 | 12 | 7.8 | 2.04 | 65 | 49 | 208776797
TRANE | 4TWR6048N1 | 4TXCD010DS3 | S9X2D120U5PSB | 47500 | 48000 | 16 | 12 | 7.8 | 2.06 | 65 | 49 | 208776835
TRANE | 4TWR6048N1 | 4TXCD010DS3 | S9X1D120U5PSB | 47500 | 48000 | 16 | 12 | 7.8 | 2.06 | 65 | 49 | 208776834
TRANE | 4TWR6048N1 | GAM5B0C48M41 |  | 46000 | 46000 | 16 | 12.3 | 7.8 | 2.06 | 66 | 50 | 208776838
TRANE | 4TWR6048N1 | 4PX*DU60BS3 | S8X1C080M5PTC | 45500 | 46000 | 16 | 12 | 7.8 | 1.99 | 65 | 49 | 208777052
TRANE | 4TWR6048N1 | GAM5B0C42M31 |  | 46000 | 47000 | 16 | 12.3 | 7.8 | 2.06 | 65 | 50 | 208776837
TRANE | 4TWR6048N1 | 4TXCD010DS3 | S9V2D120U5PSB | 47000 | 48000 | 16 | 12 | 7.8 | 2.06 | 64 | 48 | 208776832
TRANE | 4TWR6048N1 | 4TXCD010DS3 | S9V2D120U5VSA | 47000 | 48000 | 16 | 12 | 7.8 | 2.06 | 64 | 48 | 208776833
TRANE | 4TWR6048N1 | 4TXCD010DS3 | *UD2D140A9V5 | 46000 | 48000 | 16 | 12 | 7.8 | 2.04 | 64 | 48 | 208776829
TRANE | 4TWR6048N1 | 4TXCD010DS3 | *UD2D140ACV5 | 47000 | 48000 | 16 | 12 | 7.8 | 2.05 | 64 | 49 | 208776830
TRANE | 4TWR6048N1 | 4TXCD010DS3 | *UD2D120B9V5 | 46500 | 48000 | 16 | 12 | 7.8 | 2.05 | 64 | 49 | 208776828
TRANE | 4TWR6048N1 | 4TXCD010DS3 | *UD2D120ACV5 | 46500 | 48000 | 16 | 12 | 7.8 | 2.05 | 64 | 48 | 208776827
TRANE | 4TWR6048N1 | 4TXCD010DS3 | *UD2C100ACV5 | 45000 | 46000 | 16 | 12 | 7.8 | 2 | 64 | 49 | 208776825
TRANE | 4TWR6048N1 | 4TXCD010DS3 | *UD2D120A9V5 | 46500 | 48000 | 16 | 12 | 7.8 | 2.05 | 64 | 48 | 208776826
TRANE | 4TWR6024N1 | 4TXCB004DS3 | S8X2B060M4PTC | 24400 | 23800 | 16 | 12 | 7.8 | 2.02 | 63 | 47 | 208776086
TRANE | 4TWX5042N1 | 4TXCD010DS3 | S8X2D120M5PSC | 41500 | 39000 | 16 | 12 | 7.8 | 2.13 | 65 | 49 | 209471795
TRANE | 4TWX5042N1 | 4TXCD010DS3 | S9V2D120U5VSA | 41000 | 38500 | 16 | 12 | 7.8 | 2.15 | 65 | 49 | 209471798
TRANE | 4TWX5042N1 | 4TXCD008DS3 | S8X2D120M5PTC | 41000 | 39500 | 15.5 | 12 | 7.8 | 2.08 | 65 | 49 | 209471794
TRANE | 4TWX5042N1 | 4TXCD008DS3 | *UD2D120ACV5 | 40000 | 39000 | 15.2 | 12 | 7.8 | 2.09 | 65 | 50 | 209471793
TRANE | 4TWX5042N1 | 4TXCD008DS3 | *UD2D120B9V5 | 40000 | 39000 | 15.5 | 12 | 7.8 | 2.08 | 65 | 50 | 209471789
TRANE | 4TWX5042N1 | 4TXCD008DS3 | *UD2D140ACV5 | 40000 | 39000 | 15.2 | 12 | 7.8 | 2.09 | 65 | 50 | 209471788
TRANE | 4TWX5042N1 | 4TXCD008DS3 | *UHMD120ACV5 | 40000 | 39000 | 15.2 | 12 | 7.8 | 2.09 | 65 | 50 | 209471787
TRANE | 4TWX5042N1 | 4TXCD008DS3 | S8X1D120M5PSC | 41000 | 39500 | 15.5 | 12 | 7.8 | 2.08 | 65 | 49 | 209471784
TRANE | 4TWX5042N1 | 4TXCD008DS3 | S8X1D120M5PTC | 41000 | 39500 | 15.5 | 12 | 7.8 | 2.08 | 65 | 49 | 209471783
TRANE | 4TWX5042N1 | 4TXCD008DS3 | S8X2D120M5PSC | 41000 | 39500 | 15.5 | 12 | 7.8 | 2.08 | 65 | 49 | 209471782
TRANE | 4TWX5042N1 | 4TXCD010DS3 | *UHMD120ACV5 | 41000 | 38500 | 16 | 12 | 7.8 | 2.14 | 65 | 50 | 209471805
TRANE | 4TWX5042N1 | 4TXCD010DS3 | *UD2D140ACV5 | 40500 | 38500 | 16 | 12 | 7.8 | 2.14 | 65 | 50 | 209471804
TRANE | 4TWX5042N1 | 4TXCD010DS3 | *UD2D120B9V5 | 41000 | 38500 | 16 | 12 | 7.8 | 2.13 | 65 | 50 | 209471803
TRANE | 4TWX5042N1 | 4TXCD010DS3 | *UD2D120ACV5 | 41000 | 38500 | 16 | 12 | 7.8 | 2.14 | 65 | 50 | 209471802
TRANE | 4TWX5042N1 | 4TXCD010DS3 | *UD2D120A9V5 | 41000 | 38500 | 16 | 12 | 7.8 | 2.14 | 65 | 50 | 209471801
TRANE | 4TWX5042N1 | 4TXCD010DS3 | S9X2D120U5PSB | 41000 | 38500 | 16 | 12 | 7.8 | 2.15 | 65 | 50 | 209471800
TRANE | 4TWX5042N1 | 4TXCD010DS3 | S9X1D120U5PSB | 41000 | 38500 | 16 | 12 | 7.8 | 2.15 | 65 | 50 | 209471799
TRANE | 4TWX5042N1 | 4TXCD008DS3 | S9X2D120U5PSB | 40000 | 39000 | 15.5 | 12 | 7.8 | 2.1 | 65 | 49 | 209471780
TRANE | 4TWX5042N1 | 4TXCD008DS3 | S9X1D120U5PSB | 40000 | 39000 | 15.2 | 12 | 7.8 | 2.1 | 65 | 49 | 209471779
TRANE | 4TWX5042N1 | 4TXCD008DS3 | S9V2D120U5PSB | 40000 | 39000 | 16 | 12 | 7.8 | 2.11 | 65 | 49 | 209471778
TRANE | 4TWX5042N1 | 4TXCD010DS3 | S9V2D120U5PSB | 41000 | 38500 | 16 | 12 | 7.8 | 2.15 | 65 | 49 | 209471797
TRANE | 4TWX5042N1 | 4TXCD008DS3 | S9V2D120U5VSA | 40000 | 39000 | 16 | 12 | 7.8 | 2.11 | 65 | 49 | 209471777
TRANE | 4TWX5042N1 | 4TXCD008DS3 | *UD2D120A9V5 | 40000 | 39000 | 15.5 | 12 | 7.8 | 2.09 | 65 | 50 | 209471776
TRANE | 4TWX5042N1 | 4TXCC009DS3 | S8X2C080M5PSC | 40500 | 39000 | 15.5 | 12 | 7.8 | 2.13 | 64 | 49 | 209471775
TRANE | 4TWX5042N1 | 4TXCC009DS3 | S8X2C080M5PTC | 40500 | 39000 | 15.5 | 12 | 7.8 | 2.13 | 64 | 49 | 209471774
TRANE | 4TWX5042N1 | 4TXCC009DS3 | S9X1C080U5PSB | 41000 | 39000 | 15.5 | 12 | 7.8 | 2.12 | 65 | 49 | 209471773
TRANE | 4TWX5042N1 | TEM8B0C60V51+TDR |  | 41000 | 38500 | 16 | 12.6 | 8 | 2.23 | 64 | 49 | 209471821
TRANE | 4TWX5042N1 | 4TXCC009DS3 | S9V2C100U5PSB | 41000 | 38500 | 16 | 12 | 7.8 | 2.14 | 65 | 50 | 209471772
TRANE | 4TWX5042N1 | 4TXCC009DS3 | S9V2C080U5PSB | 40000 | 38000 | 16 | 12 | 7.8 | 2.14 | 65 | 50 | 209471770
TRANE | 4TWX5042N1 | 4TXCC009DS3 | S8X1C100M5PTC | 41000 | 39000 | 15.5 | 12 | 7.8 | 2.11 | 65 | 50 | 209471769
TRANE | 4TWX5042N1 | 4TXCC009DS3 | S8X1C100M5PSC | 41000 | 39000 | 15.5 | 12 | 7.8 | 2.11 | 65 | 50 | 209471768
TRANE | 4TWX5042N1 | 4TXCC009DS3 | S8X1C080M5PTC | 40500 | 39000 | 15.5 | 12 | 7.8 | 2.13 | 64 | 49 | 209471767
TRANE | 4TWX5042N1 | 4TXCC009DS3 | S8X1C080M5PSC | 40500 | 38500 | 15.2 | 12 | 7.8 | 2.13 | 65 | 50 | 209471766
AMERICAN STANDARD | 4A6H6036N1 | 4PX*CU60BS3 | *DD2C100A9V5 | 34200 | 32600 | 15.2 | 11.7 | 7.8 | 2.04 | 64 | 49 | 209054727
AMERICAN STANDARD | 4A6H6036N1 | 4PX*CU60BS3 | S9V2C100D5PSB | 34200 | 32400 | 15.5 | 11.7 | 7.8 | 2.05 | 65 | 49 | 209054738
AMERICAN STANDARD | 4A6H6036N1 | 4PX*CU60BS3 | *UD2C080ACV4 | 37200 | 33600 | 16 | 12 | 7.8 | 2.09 | 64 | 48 | 209054741
AMERICAN STANDARD | 4A6H6036N1 | 4PX*CU60BS3 | S9V2C100U5PSB | 37200 | 33600 | 16 | 12 | 7.8 | 2.09 | 63 | 48 | 209054721
AMERICAN STANDARD | 4A6H6036N1 | 4PX*CU60BS3 | S9X2C080U5PSB | 37800 | 34200 | 16 | 12 | 7.8 | 2.06 | 63 | 48 | 209054725
AMERICAN STANDARD | 4A6H6036N1 | 4PX*CU60BS3 | S9X1C080U5PSB | 37800 | 34200 | 16 | 12 | 7.8 | 2.06 | 63 | 48 | 209054722
AMERICAN STANDARD | 4A6H6036N1 | 4PX*CU60BS3 | S9V2C100U4VSA | 37400 | 33800 | 16 | 12 | 7.8 | 2.08 | 63 | 48 | 209054719
AMERICAN STANDARD | 4A6H6048N1 | 4PX*CU60BS3 | S8X1C080M5PSC | 46500 | 48000 | 16 | 12 | 7.8 | 2.05 | 64 | 49 | 209055691
AMERICAN STANDARD | 4A6H6036N1 | 4PX*CU60BS3 | S8X2C100M5PTC | 38000 | 34200 | 16 | 12 | 7.8 | 2.05 | 64 | 48 | 209054713
AMERICAN STANDARD | 4A6H6036N1 | 4PX*CU48BS3 | S9X2C080U5PSB | 37200 | 34600 | 16 | 12 | 7.8 | 2.03 | 63 | 47 | 209054709
AMERICAN STANDARD | 4A6H6036N1 | 4PX*CU48BS3 | S9X1C080U5PSB | 37200 | 34600 | 16 | 12 | 7.8 | 2.03 | 63 | 47 | 209054707
AMERICAN STANDARD | 4A6H6036N1 | 4PX*CU48BS3 | S9V2C080U5PSB | 36600 | 34000 | 16 | 12 | 7.8 | 2.05 | 64 | 48 | 209054699
AMERICAN STANDARD | 4A6H6036N1 | 4PX*CU48BS3 | S9V2C100U4VSA | 37000 | 34200 | 16 | 12 | 7.8 | 2.04 | 63 | 48 | 209054702
AMERICAN STANDARD | 4A6H6036N1 | 4PX*CU48BS3 | S9V2C100U5PSB | 36600 | 34000 | 16 | 12 | 7.8 | 2.05 | 64 | 48 | 209054704
AMERICAN STANDARD | 4A6H6036N1 | 4PX*CU48BS3 | S8X2C100M5PTC | 37400 | 34600 | 16 | 12 | 7.8 | 2.02 | 64 | 48 | 209054697
AMERICAN STANDARD | 4A6H6036N1 | 4PX*CU48BS3 | S8X2C100M5PSC | 37400 | 34600 | 16 | 12 | 7.8 | 2.02 | 64 | 48 | 209054694
AMERICAN STANDARD | 4A6H6036N1 | 4PX*CU48BS3 | S8X1C080M5PSC | 37400 | 34600 | 16 | 12 | 7.8 | 2.03 | 63 | 47 | 209054680
AMERICAN STANDARD | 4A6H6036N1 | 4PX*CU48BS3 | S8X1C100M5PTC | 37400 | 34600 | 16 | 12 | 7.8 | 2.02 | 64 | 48 | 209054687
AMERICAN STANDARD | 4A6H6036N1 | 4PX*CU48BS3 | S8X2C080M5PTC | 37400 | 34600 | 16 | 12 | 7.8 | 2.03 | 63 | 47 | 209054692
AMERICAN STANDARD | 4A6H6036N1 | 4PX*CU48BS3 | S8X2C080M5PSC | 37400 | 34600 | 16 | 12 | 7.8 | 2.03 | 63 | 47 | 209054690
AMERICAN STANDARD | 4A6H6036N1 | 4PX*CU48BS3 | S8X1C080M5PTC | 37400 | 34600 | 16 | 12 | 7.8 | 2.03 | 63 | 47 | 209054682
AMERICAN STANDARD | 4A6H6036N1 | 4PX*CU48BS3 | S8X1C100M5PSC | 37400 | 34600 | 16 | 12 | 7.8 | 2.02 | 64 | 48 | 209054685
AMERICAN STANDARD | 4A6H6036N1 | 4PX*CU48BS3 | L8V1C100U5VSA | 37000 | 34200 | 16 | 12 | 7.8 | 2.06 | 63 | 47 | 209054670
AMERICAN STANDARD | 4A6H6036N1 | 4PX*CU48BS3 | *UD2C080ACV4 | 36800 | 34000 | 16 | 12 | 7.8 | 2.05 | 64 | 48 | 209054660
AMERICAN STANDARD | 4A6H6036N1 | 4PX*CU48BS3 | *UHMC100ACV4 | 36800 | 34000 | 16 | 12 | 7.8 | 2.06 | 64 | 48 | 209054668
AMERICAN STANDARD | 4A6H6036N1 | 4PX*CU48BS3 | *UD2C080B9V4 | 36800 | 34400 | 16 | 12 | 7.8 | 2.03 | 63 | 48 | 209054662
AMERICAN STANDARD | 4A6H6036N1 | 4PX*CU48BS3 | *UD2C100ACV5 | 36600 | 34000 | 16 | 12 | 7.8 | 2.06 | 63 | 47 | 209054666
AMERICAN STANDARD | 4A6H6048N1 | 4PX*CU60BS3 | L8V1C100U5VSA | 47000 | 48000 | 16 | 12 | 7.8 | 2.06 | 64 | 48 | 209055684
AMERICAN STANDARD | 4A6H6036N1 | 4PX*CU42BS3 | S8X1C100M5PTC | 37400 | 35000 | 16 | 12 | 7.8 | 1.98 | 63 | 47 | 209054637
AMERICAN STANDARD | 4A6H6048N1 | 4PX*CU60BS3 | *UHMC100ACV4 | 46500 | 48000 | 16 | 12 | 7.8 | 2.05 | 64 | 48 | 209055683
AMERICAN STANDARD | 4A6H6036N1 | 4PX*CU42BS3 | S8X2C100M5PSC | 37400 | 35000 | 16 | 12 | 7.8 | 1.98 | 63 | 47 | 209054630
AMERICAN STANDARD | 4A6H6048N1 | 4PX*CU60BS3 | *UD2C100B9V5 | 46500 | 48000 | 16 | 12 | 7.8 | 2.03 | 65 | 49 | 209055680
AMERICAN STANDARD | 4A6H6036N1 | 4PX*CU42BS3 | S8X2C100M5PTC | 37400 | 35000 | 16 | 12 | 7.8 | 1.98 | 63 | 47 | 209054627
AMERICAN STANDARD | 4A6H6036N1 | 4PX*CU42BS3 | S9V2C100U5PSB | 37200 | 34600 | 16 | 12 | 7.8 | 2.01 | 63 | 47 | 209054621
AMERICAN STANDARD | 4A6H6036N1 | 4PX*CU42BS3 | S8X1C100M5PSC | 37400 | 35000 | 16 | 12 | 7.8 | 1.98 | 63 | 47 | 209054612
AMERICAN STANDARD | 4A6H6036N1 | 4PX*CU42BS3 | S9V2C100U4VSA | 37000 | 34800 | 16 | 12 | 7.8 | 2 | 63 | 47 | 209054623
AMERICAN STANDARD | 4A6H6036N1 | 4PX*CU42BS3 | S9X1C080U5PSB | 37400 | 34800 | 16 | 12 | 7.8 | 1.99 | 63 | 47 | 209054618
AMERICAN STANDARD | 4A6H6048N1 | 4PX*CU60BS3 | *UD2C100ACV5 | 46000 | 47500 | 16 | 12 | 7.8 | 2.05 | 64 | 48 | 209055677
AMERICAN STANDARD | 4A6H6036N1 | 4PX*CU42BS3 | L8V1C100U5VSA | 37000 | 34600 | 16 | 12 | 7.8 | 2.02 | 63 | 47 | 209054597
AMERICAN STANDARD | 4A6H6036N1 | 4PX*CU42BS3 | *UHMC100ACV4 | 36800 | 34400 | 16 | 12 | 7.8 | 2.02 | 63 | 47 | 209054595
AMERICAN STANDARD | 4A6H6036N1 | 4PX*CU42BS3 | *UD2C100ACV5 | 36600 | 34200 | 16 | 12 | 7.8 | 2.04 | 63 | 47 | 209054590
AMERICAN STANDARD | 4A6H6036N1 | 4PX*CU42BS3 | *UD2C080ACV4 | 36800 | 34400 | 16 | 12 | 7.8 | 2.01 | 63 | 47 | 209054583
AMERICAN STANDARD | 4A6H6048N1 | 4PX*CU60BS3 | *UD2C100A9V5 | 45500 | 47500 | 16 | 12 | 7.8 | 2.03 | 64 | 49 | 209055675
AMERICAN STANDARD | 4A6H6036N1 | 4PX*CU42BS3 | S9X2C080U5PSB | 37400 | 34800 | 16 | 12 | 7.8 | 1.99 | 63 | 47 | 209054568
TRANE | 4TWR5048N1 | 4TXCC009DS3 | S9X2C100U5PSB | 46500 | 44500 | 15.2 | 12 | 7.8 | 2.03 | 65 | 49 | 209470932
TRANE | 4TWR5048N1 | 4TXCC009DS3 | S9X1C100U5PSB | 46500 | 44500 | 15.2 | 12 | 7.8 | 2.03 | 65 | 49 | 209470931
TRANE | 4TWR5048N1 | 4TXCC009DS3 | S9X1C080U5PSB | 46000 | 44500 | 15.2 | 12 | 7.8 | 2.04 | 64 | 49 | 209470930
TRANE | 4TWR5048N1 | 4TXCC009DS3 | S8X2C080M5PSC | 46500 | 44500 | 15.2 | 12 | 7.8 | 2.04 | 64 | 49 | 209470924
TRANE | 4TWR5048N1 | 4TXCC009DS3 | S8X1C100M5PTC | 46500 | 44500 | 15.2 | 12 | 7.8 | 2.03 | 65 | 49 | 209470922
TRANE | 4TWR5048N1 | 4TXCC009DS3 | S8X1C100M5PSC | 46500 | 44500 | 15.2 | 12 | 7.8 | 2.03 | 65 | 49 | 209470921
TRANE | 4TWR5048N1 | 4TXCC009DS3 | S8X1C080M5PTC | 46500 | 44500 | 15.2 | 12 | 7.8 | 2.04 | 64 | 49 | 209470920
TRANE | 4TWR5048N1 | 4PX*DU60BS3 | S9X1D120U5PSB | 47500 | 44500 | 15.2 | 12 | 7.8 | 2.04 | 65 | 49 | 209470845
TRANE | 4TWR5048N1 | 4PX*DU60BS3 | S9X2D120U5PSB | 47500 | 44500 | 15.2 | 12 | 7.8 | 2.04 | 65 | 49 | 209470844
TRANE | 4TWR5048N1 | 4PX*DU60BS3 | *UD2D120A9V5 | 46000 | 44000 | 15.2 | 12 | 7.8 | 2.05 | 65 | 50 | 209470834
TRANE | 4TWR5048N1 | 4PX*DU60BS3 | *UD2D120ACV5 | 46000 | 44000 | 15.2 | 12 | 7.8 | 2.05 | 65 | 50 | 209470833
TRANE | 4TWR5048N1 | 4PX*DU60BS3 | *UD2D120B9V5 | 47000 | 44500 | 15.2 | 12 | 7.8 | 2.03 | 65 | 49 | 209470832
TRANE | 4TWR5048N1 | 4PX*DU60BS3 | *UD2D140ACV5 | 46000 | 44000 | 15.2 | 12 | 7.8 | 2.05 | 65 | 49 | 209470831
TRANE | 4TWX7048E1 | GAM5B0C42M31 |  | 46000 | 47000 | 17 | 12.3 | 7.8 | 2.06 | 65 | 50 | 208778484
TRANE | 4TWX7048E1 | GAM5B0C48M41 |  | 46000 | 45500 | 16.4 | 12.3 | 7.8 | 2.06 | 66 | 51 | 208778485
TRANE | 4TWX7048E1 | 4TXCD010DS3 | *UD2C080ACV4 | 45000 | 46500 | 16.5 | 12 | 7.8 | 1.99 | 64 | 48 | 208778482
TRANE | 4TWX7048E1 | 4TXCD010DS3 | *UD2D120A9V5 | 46000 | 47500 | 16.5 | 12 | 7.8 | 2.05 | 64 | 48 | 208778481
TRANE | 4TWX7048E1 | 4TXCD010DS3 | *UD2D120ACV5 | 46500 | 48000 | 16.5 | 12 | 7.8 | 2.05 | 64 | 48 | 208778480
TRANE | 4TWX7048E1 | 4TXCD010DS3 | S9X2C100U5PSB | 45000 | 46500 | 16.5 | 12 | 7.8 | 1.98 | 65 | 49 | 208778471
TRANE | 4TWX7048E1 | 4TXCD010DS3 | S9X2D120U5PSB | 47500 | 48000 | 17 | 12 | 8 | 2.06 | 65 | 49 | 208778472
TRANE | 4TWX7048E1 | 4TXCD010DS3 | *UHMC100ACV4 | 45000 | 46500 | 17 | 12 | 7.8 | 1.99 | 64 | 48 | 208778466
TRANE | 4TWX7048E1 | 4TXCD010DS3 | L8V1C100U5VSA | 46000 | 46500 | 17 | 12 | 7.8 | 2 | 65 | 49 | 208778468
TRANE | 4TWX7048E1 | 4TXCD010DS3 | *UHMD120ACV5 | 46500 | 47500 | 16.5 | 12.5 | 7.8 | 2.05 | 64 | 49 | 208778467
TRANE | 4TWX7048E1 | 4TXCD010DS3 | *UD2D120B9V5 | 46500 | 48000 | 16.5 | 12 | 7.8 | 2.05 | 64 | 49 | 208778463
TRANE | 4TWX7048E1 | 4TXCD010DS3 | *UD2D140ACV5 | 47000 | 48000 | 16.5 | 12 | 7.8 | 2.05 | 64 | 49 | 208778465
TRANE | 4TWX7048E1 | 4TXCD010DS3 | *UD2D140A9V5 | 46000 | 48000 | 16.5 | 12 | 7.8 | 2.04 | 64 | 48 | 208778464
TRANE | 4TWX7048E1 | 4TXCD010DS3 | *UD2C100ACV5 | 45000 | 46000 | 17 | 12.5 | 7.8 | 2 | 64 | 49 | 208778461
TRANE | 4TWX7048E1 | 4TXCD010DS3 | *UD2C100B9V5 | 45000 | 46500 | 16.5 | 12 | 7.8 | 1.98 | 65 | 49 | 208778462
TRANE | 4TWX7048E1 | 4TXCD010DS3 | *UD2C080B9V4 | 45000 | 46500 | 16.5 | 12 | 7.8 | 1.98 | 65 | 49 | 208778459
TRANE | 4TWX7048E1 | 4TXCD010DS3 | S8X2C100M5PSC | 45500 | 46500 | 17 | 12 | 7.8 | 1.98 | 65 | 49 | 208778458
TRANE | 4TWX7048E1 | 4TXCD010DS3 | S8X2C080M5PTC | 46000 | 47000 | 17 | 12 | 7.8 | 1.99 | 65 | 49 | 208778457
TRANE | 4TWX7048E1 | 4TXCD010DS3 | S8X1D120M5PTC | 47500 | 48500 | 17 | 12 | 7.8 | 2.06 | 64 | 48 | 208778455
TRANE | 4TWX7048E1 | 4TXCD010DS3 | S8X2C080M5PSC | 46000 | 47000 | 17 | 12 | 7.8 | 1.99 | 65 | 49 | 208778456
TRANE | 4TWX7048E1 | 4TXCD010DS3 | S8X1C100M5PTC | 45500 | 46500 | 17 | 12 | 7.8 | 1.98 | 65 | 49 | 208778453
TRANE | 4TWX7048E1 | 4TXCD010DS3 | S8X1D120M5PSC | 47500 | 48500 | 17 | 12 | 7.8 | 2.06 | 64 | 48 | 208778454
TRANE | 4TWX7048E1 | 4TXCD010DS3 | S8X1C100M5PSC | 45500 | 46500 | 17 | 12 | 7.8 | 1.98 | 65 | 49 | 208778452
TRANE | 4TWX7048E1 | 4TXCD010DS3 | S8X1C080M5PTC | 46000 | 47000 | 17 | 12 | 7.8 | 1.99 | 65 | 49 | 208778451
TRANE | 4TWX7048E1 | 4TXCD010DS3 | S8X1C080M5PSC | 46000 | 47000 | 17 | 12 | 7.8 | 1.99 | 65 | 49 | 208778450
TRANE | 4TWX7048E1 | 4TXCD010DS3 | S9X1D120U5PSB | 47500 | 48000 | 17 | 12 | 8 | 2.06 | 65 | 49 | 208778443
TRANE | 4TWX7048E1 | 4TXCD010DS3 | S9X1C100U5PSB | 45000 | 46500 | 16.5 | 12 | 7.8 | 1.98 | 65 | 49 | 208778442
TRANE | 4TWX7048E1 | 4TXCD010DS3 | S9V2D120U5VSA | 47000 | 48000 | 17 | 12.5 | 7.8 | 2.06 | 64 | 48 | 208778440
TRANE | 4TWX7048E1 | 4TXCD010DS3 | S9V2D120U5PSB | 47000 | 48000 | 17 | 12.5 | 7.8 | 2.06 | 64 | 48 | 208778439
TRANE | 4TWX7048E1 | 4TXCD010DS3 | S9V2C100U5PSB | 45000 | 46500 | 17 | 12.5 | 7.8 | 2 | 64 | 48 | 208778438
TRANE | 4TWX7048E1 | 4TXCD010DS3 | S9V2C100U4VSA | 45500 | 46500 | 16.5 | 12 | 7.8 | 1.99 | 64 | 49 | 208778437
TRANE | 4TWX7048E1 | 4TXCD010DS3 | S9V2C080U5PSB | 45500 | 46500 | 16.5 | 12 | 7.8 | 1.99 | 64 | 49 | 208778436
TRANE | 4TWX7048E1 | 4TXCD010DS3 | S8X2D120M5PTC | 47500 | 48500 | 17 | 12 | 7.8 | 2.06 | 64 | 48 | 208778435
TRANE | 4TWX7048E1 | 4TXCD010DS3 | S8X2D120M5PSC | 47500 | 48500 | 17 | 12 | 7.8 | 2.06 | 64 | 48 | 208778434
TRANE | 4TWX7048E1 | 4TXCD010DS3 | S8X2C100M5PTC | 45500 | 46500 | 17 | 12 | 7.8 | 1.98 | 65 | 49 | 208778433
TRANE | 4TWR5036N1 | 4PX*CU48BS3 | S8X2C100M5PSC | 34800 | 32800 | 15.2 | 12 | 7.8 | 2.24 | 66 | 52 | 209470117
TRANE | 4TWR5036N1 | 4PX*CU48BS3 | S8X2C100M5PTC | 34800 | 32800 | 15.2 | 12 | 7.8 | 2.24 | 66 | 52 | 209470118
TRANE | 4TWX7024E1 | 4PX*BU36BS3 | *DD2B060ACV3 | 23200 | 23000 | 15.2 | 11.7 | 7.8 | 1.98 | 64 | 48 | 208777486
TRANE | 4TWX7048E1 | 4TXCC009DS3 | S8X1C100M5PSC | 46500 | 48000 | 17 | 12 | 7.8 | 2.04 | 65 | 49 | 208778382
TRANE | 4TWX7048E1 | 4TXCC009DS3 | S8X1C080M5PSC | 46500 | 48000 | 16.5 | 12 | 7.8 | 2.05 | 64 | 49 | 208778380
TRANE | 4TWX7048E1 | 4TXCC009DS3 | S8X1C080M5PTC | 46500 | 48000 | 16.5 | 12 | 7.8 | 2.05 | 64 | 49 | 208778381
TRANE | 4TWX7024E1 | 4PX*BU36BS3 | *UD2B080A9V3 | 24400 | 24000 | 15.5 | 12 | 7.8 | 2.01 | 63 | 48 | 208777484
TRANE | 4TWR6048N1 | 4TXCD010DS3 | S8X2D120M5PTC | 47500 | 48000 | 16 | 12 | 7.8 | 2.06 | 65 | 49 | 208777137
TRANE | 4TWR5048N1 | 4PX*CU60BS3 | S8X1C100M5PTC | 46500 | 44500 | 15.2 | 12 | 7.8 | 2.03 | 65 | 49 | 209470780
TRANE | 4TWR5048N1 | 4PX*CU60BS3 | S8X1C100M5PSC | 46500 | 44500 | 15.2 | 12 | 7.8 | 2.03 | 65 | 49 | 209470779
TRANE | 4TWR5048N1 | 4PX*CU60BS3 | S8X1C080M5PTC | 46500 | 44500 | 15.2 | 12 | 7.8 | 2.04 | 64 | 49 | 209470778
TRANE | 4TWR5048N1 | 4PX*CU60BS3 | *UD2C080B9V4 | 47000 | 44500 | 15.2 | 12 | 7.8 | 2.02 | 65 | 50 | 209470798
TRANE | 4TWR5048N1 | 4PX*CU60BS3 | S8X1C080M5PSC | 46500 | 44500 | 15.2 | 12 | 7.8 | 2.04 | 64 | 49 | 209470777
TRANE | 4TWR5048N1 | 4PX*CU60BS3 | *UD2C100B9V5 | 46500 | 44500 | 15.2 | 12 | 7.8 | 2.02 | 65 | 49 | 209470771
TRANE | 4TWR5048N1 | 4PX*CU60BS3 | S9X1C080U5PSB | 46000 | 44500 | 15.2 | 12 | 7.8 | 2.04 | 64 | 49 | 209470788
TRANE | 4TWR5048N1 | 4PX*CU60BS3 | S9V2C100U4VSA | 46000 | 44000 | 15.2 | 12 | 7.8 | 2.04 | 65 | 50 | 209470786
TRANE | 4TWR5048N1 | 4PX*CU60BS3 | S8X2C100M5PTC | 46500 | 44500 | 15.2 | 12 | 7.8 | 2.03 | 65 | 49 | 209470784
TRANE | 4TWR5048N1 | 4PX*CU60BS3 | S8X2C100M5PSC | 46500 | 44500 | 15.2 | 12 | 7.8 | 2.03 | 65 | 49 | 209470783
TRANE | 4TWR5048N1 | 4PX*CU60BS3 | S8X2C080M5PTC | 46500 | 44500 | 15.2 | 12 | 7.8 | 2.04 | 64 | 49 | 209470782
TRANE | 4TWR5048N1 | 4PX*CU60BS3 | S8X2C080M5PSC | 46500 | 44500 | 15.2 | 12 | 7.8 | 2.04 | 64 | 49 | 209470781
TRANE | 4TWR5048N1 | 4PX*CU60BS3 | *UD2C080ACV4 | 46500 | 44500 | 15.2 | 12 | 7.8 | 2.04 | 65 | 49 | 209470767
TRANE | 4TWR5048N1 | 4PX*CU60BS3 | S9X2C100U5PSB | 46500 | 44500 | 15.2 | 12 | 7.8 | 2.03 | 65 | 49 | 209470791
TRANE | 4TWR5048N1 | 4PX*CU60BS3 | S9X2C080U5PSB | 46000 | 44500 | 15.2 | 12 | 7.8 | 2.04 | 64 | 49 | 209470790
TRANE | 4TWR5048N1 | 4PX*CU60BS3 | S9X1C100U5PSB | 46500 | 44500 | 15.2 | 12 | 7.8 | 2.03 | 65 | 49 | 209470789
TRANE | 4TWX7048E1 | 4TXCD008DS3 | S9X2D120U5PSB | 46500 | 48500 | 16.5 | 12 | 7.8 | 1.95 | 64 | 48 | 208778410
TRANE | 4TWX7048E1 | 4TXCD008DS3 | S9X1D120U5PSB | 46500 | 48500 | 16.5 | 12 | 7.8 | 1.95 | 64 | 48 | 208778408
TRANE | 4TWX7048E1 | 4TXCC009DS3 | *UHMC100ACV4 | 46500 | 48000 | 16.5 | 12 | 7.8 | 2.05 | 64 | 48 | 208778377
TRANE | 4TWX7048E1 | 4TXCC009DS3 | *UD2C100B9V5 | 46500 | 48000 | 16 | 12 | 7.8 | 2.03 | 65 | 49 | 208778376
TRANE | 4TWX7048E1 | 4TXCC009DS3 | *UD2C100ACV5 | 46000 | 47500 | 16.5 | 12 | 7.8 | 2.05 | 64 | 48 | 208778375
TRANE | 4TWX7048E1 | 4TXCC009DS3 | *UD2C100A9V5 | 45500 | 47500 | 16.5 | 12 | 7.8 | 2.03 | 64 | 49 | 208778374
TRANE | 4TWX7048E1 | 4TXCC009DS3 | *UD2C080B9V4 | 46500 | 48000 | 16.5 | 12 | 7.8 | 2.03 | 65 | 49 | 208778373
TRANE | 4TWX7048E1 | 4TXCC009DS3 | *UD2C080A9V4 | 45500 | 47500 | 16 | 12 | 7.8 | 2.03 | 64 | 49 | 208778371
TRANE | 4TWX7048E1 | 4TXCC009DS3 | *UD2C080ACV4 | 46500 | 48000 | 16.5 | 12 | 7.8 | 2.05 | 64 | 48 | 208778372
TRANE | 4TWX7048E1 | 4TXCC009DS3 | S9X1C100U5PSB | 46500 | 48000 | 16 | 12 | 7.8 | 2.04 | 64 | 49 | 208778361
TRANE | 4TWX7048E1 | 4TXCC009DS3 | L8V1C100U5VSA | 47000 | 47500 | 17 | 12 | 8 | 2.06 | 65 | 49 | 208778370
TRANE | 4TWX7048E1 | 4TXCC009DS3 | S9X2C100U5PSB | 46500 | 48000 | 16 | 12 | 7.8 | 2.04 | 64 | 49 | 208778363
TRANE | 4TWX7048E1 | 4TXCC009DS3 | S9X2C080U5PSB | 46500 | 48000 | 16.5 | 12 | 7.8 | 2.04 | 64 | 48 | 208778362
TRANE | 4TWR5036N1 | 4PX*CU48BS3 | S8X2C080M5PTC | 35400 | 33200 | 15.2 | 12 | 7.8 | 2.24 | 66 | 52 | 209470116
TRANE | 4TWR5036N1 | 4PX*CU48BS3 | S8X2C080M5PSC | 35400 | 33200 | 15.2 | 12 | 7.8 | 2.24 | 66 | 52 | 209470115
TRANE | 4TWR5036N1 | 4PX*CU48BS3 | S8X1C100M5PTC | 34800 | 32800 | 15.2 | 12 | 7.8 | 2.24 | 66 | 52 | 209470114
TRANE | 4TWR6048N1 | 4TXCD010DS3 | S9X2C100U5PSB | 45000 | 46000 | 16 | 12 | 7.8 | 1.98 | 65 | 49 | 208777144
TRANE | 4TWR6048N1 | 4TXCD010DS3 | S9X1C100U5PSB | 45000 | 46000 | 16 | 12 | 7.8 | 1.98 | 65 | 49 | 208777142
TRANE | 4TWR6048N1 | 4TXCD010DS3 | S9V2C100U5PSB | 45000 | 46000 | 16 | 12 | 7.8 | 2 | 65 | 49 | 208777140
TRANE | 4TWR6048N1 | 4TXCD010DS3 | S9V2C100U4VSA | 45500 | 46000 | 16 | 12 | 7.8 | 1.99 | 65 | 49 | 208777139
TRANE | 4TWR6048N1 | 4TXCD010DS3 | S9V2C080U5PSB | 45500 | 46000 | 16 | 12 | 7.8 | 1.99 | 65 | 49 | 208777138
TRANE | 4TWR6048N1 | 4TXCD010DS3 | S8X2C100M5PTC | 45500 | 46000 | 16 | 12 | 7.8 | 1.98 | 65 | 50 | 208777135
TRANE | 4TWR6048N1 | 4TXCD010DS3 | S8X2D120M5PSC | 47500 | 48000 | 16 | 12 | 7.8 | 2.06 | 65 | 49 | 208777136
TRANE | 4TWR6048N1 | 4TXCD010DS3 | S8X2C100M5PSC | 45500 | 46000 | 16 | 12 | 7.8 | 1.98 | 65 | 50 | 208777134
TRANE | 4TWR6048N1 | 4TXCD010DS3 | S8X1D120M5PSC | 47500 | 48000 | 16 | 12 | 7.8 | 2.06 | 65 | 49 | 208777130
TRANE | 4TWR6048N1 | 4TXCD010DS3 | S8X2C080M5PTC | 45500 | 46000 | 16 | 12 | 7.8 | 1.99 | 65 | 49 | 208777133
TRANE | 4TWR6048N1 | 4TXCD010DS3 | S8X1C100M5PTC | 45500 | 46000 | 16 | 12 | 7.8 | 1.98 | 65 | 50 | 208777129
TRANE | 4TWR6048N1 | 4TXCD010DS3 | S8X1D120M5PTC | 47500 | 48000 | 16 | 12 | 7.8 | 2.06 | 65 | 49 | 208777131
TRANE | 4TWR6048N1 | 4TXCD010DS3 | S8X2C080M5PSC | 45500 | 46000 | 16 | 12 | 7.8 | 1.99 | 65 | 49 | 208777132
TRANE | 4TWR6048N1 | 4TXCD010DS3 | S8X1C080M5PTC | 45500 | 46000 | 16 | 12 | 7.8 | 1.99 | 65 | 49 | 208777127
TRANE | 4TWR6048N1 | 4TXCD010DS3 | S8X1C100M5PSC | 45500 | 46000 | 16 | 12 | 7.8 | 1.98 | 65 | 50 | 208777128
TRANE | 4TWR6048N1 | 4TXCD010DS3 | S8X1C080M5PSC | 45500 | 46000 | 16 | 12 | 7.8 | 1.99 | 65 | 49 | 208777126
TRANE | 4TWR6048N1 | 4TXCD010DS3 | *UD2C080B9V4 | 45000 | 46000 | 16 | 12 | 7.8 | 1.98 | 65 | 50 | 208777123
TRANE | 4TWR6048N1 | 4TXCD010DS3 | *UD2C100B9V5 | 45000 | 46000 | 16 | 12 | 7.8 | 1.98 | 65 | 49 | 208777124
TRANE | 4TWR6048N1 | 4TXCD010DS3 | *UD2C080ACV4 | 45000 | 46000 | 16 | 12 | 7.8 | 1.99 | 65 | 49 | 208777122
TRANE | 4TWR6048N1 | 4TXCD010DS3 | L8V1C100U5VSA | 46000 | 46000 | 16 | 12 | 7.8 | 2 | 65 | 49 | 208777119
TRANE | 4TWR6048N1 | 4TXCD010DS3 | *UHMD120ACV5 | 46500 | 47000 | 16 | 12 | 7.8 | 2.05 | 65 | 49 | 208777118
TRANE | 4TWR6048N1 | 4TXCD010DS3 | *UHMC100ACV4 | 45000 | 46000 | 16 | 12 | 7.8 | 1.99 | 65 | 49 | 208777117
TRANE | 4TWR6048N1 | 4PX*DU60BS3 | S9V2C100U4VSA | 45500 | 46000 | 16 | 12 | 7.8 | 1.99 | 65 | 49 | 208777040
TRANE | 4TWR6048N1 | 4TXCD008DS3 | S9X1D120U5PSB | 46500 | 48000 | 16 | 12 | 7.8 | 1.95 | 65 | 49 | 208777102
TRANE | 4TWR6048N1 | 4TXCD008DS3 | S9X2D120U5PSB | 46500 | 48000 | 16 | 12 | 7.8 | 1.95 | 65 | 49 | 208777104
TRANE | 4TWR6048N1 | 4TXCC009DS3 | *UD2C100ACV5 | 46000 | 47000 | 16 | 12 | 7.8 | 2.05 | 65 | 49 | 208777091
TRANE | 4TWR6024N1 | 4TXCC007DS3 | *DHMC100ACV4 | 23600 | 23400 | 15.5 | 12 | 7.8 | 2.02 | 64 | 48 | 208776126
TRANE | 4TWR6024N1 | 4TXCC007DS3 | *UD2C080ACV4 | 24800 | 23800 | 16 | 12 | 7.8 | 2 | 63 | 47 | 208776125
TRANE | 4TWR6024N1 | 4TXCB006DS3 | S9V2B080D4VSA | 23600 | 23400 | 15.2 | 12 | 7.8 | 2.01 | 64 | 48 | 208776110
TRANE | 4TWR6024N1 | 4TXCC005DS3 | *UHMC100ACV4 | 25000 | 24000 | 16 | 12 | 7.8 | 2.05 | 63 | 47 | 208776123
TRANE | 4TWR6024N1 | 4TXCC005DS3 | *UD2C080ACV4 | 25000 | 24000 | 16 | 12 | 7.8 | 2.06 | 63 | 47 | 208776122
TRANE | 4TWR6024N1 | 4TXCC005DS3 | *UD2C080A9V4 | 24800 | 24000 | 16 | 12 | 7.8 | 2.04 | 63 | 47 | 208776121
TRANE | 4TWR6024N1 | 4TXCB006DS3 | S9V2B040U3PSB | 25400 | 24400 | 16 | 12 | 8 | 2.08 | 63 | 47 | 208776120
TRANE | 4TWR6024N1 | 4TXCB006DS3 | *UD2B100A9V3 | 25200 | 24400 | 16 | 12 | 7.8 | 2.06 | 63 | 47 | 208776115
TRANE | 4TWR6024N1 | 4TXCB006DS3 | *UD2B080A9V3 | 25400 | 24400 | 16 | 12 | 7.8 | 2.05 | 63 | 47 | 208776113
TRANE | 4TWR6024N1 | 4TXCB006DS3 | *UD2B080ACV3 | 25000 | 24000 | 16 | 12 | 7.8 | 2.08 | 63 | 47 | 208776114
TRANE | 4TWR6024N1 | 4TXCB006DS3 | *UD2B060A9V3 | 25200 | 24400 | 16 | 12 | 7.8 | 2.05 | 63 | 47 | 208776111
TRANE | 4TWR6024N1 | 4TXCB006DS3 | *UD2B060ACV3 | 25000 | 24000 | 16 | 12 | 7.8 | 2.09 | 63 | 47 | 208776112
TRANE | 4TWR6024N1 | 4TXCB006DS3 | S9V2B080D4PSB | 23600 | 23400 | 15.2 | 12 | 7.8 | 2.01 | 64 | 48 | 208776109
TRANE | 4TWR6024N1 | 4TXCB006DS3 | S9V2B060D3PSB | 23800 | 23600 | 15.2 | 12 | 7.8 | 2.01 | 64 | 48 | 208776108
TRANE | 4TWR6024N1 | 4TXCB006DS3 | S9V2B040D3PSB | 23600 | 23600 | 15.5 | 12 | 7.8 | 2.01 | 64 | 48 | 208776107
TRANE | 4TWR6024N1 | 4TXCB006DS3 | *DHMB080ACV3 | 23600 | 23400 | 15.5 | 12 | 7.8 | 2.01 | 64 | 48 | 208776106
TRANE | 4TWR6024N1 | 4TXCB006DS3 | *DHMB060BCV3 | 23800 | 23600 | 15.2 | 11.7 | 7.8 | 2.01 | 64 | 48 | 208776105
TRANE | 4TWR6024N1 | 4TXCB006DS3 | S9V2B080U4VSA | 25200 | 24200 | 16 | 12 | 7.8 | 2.09 | 63 | 47 | 208776102
TRANE | 4TWR6024N1 | 4TXCB006DS3 | *DD2B060ACV3 | 23800 | 23400 | 15.5 | 12 | 7.8 | 2.03 | 64 | 48 | 208776103
TRANE | 4TWR6024N1 | 4TXCB006DS3 | S9V2B080U4PSB | 25200 | 24200 | 16 | 12 | 7.8 | 2.09 | 63 | 47 | 208776101
TRANE | 4TWR6024N1 | 4TXCB006DS3 | *DD2B080ACV3 | 23200 | 23000 | 15.5 | 12 | 7.8 | 2.02 | 64 | 48 | 208776104
TRANE | 4TWR6024N1 | 4TXCB006DS3 | S9V2B060U4PSB | 25400 | 24400 | 16 | 12 | 7.8 | 2.08 | 63 | 46 | 208776100
TRANE | 4TWR6024N1 | 4TXCB006DS3 | S9V2B060U3VSA | 25400 | 24400 | 16 | 12 | 7.8 | 2.08 | 63 | 47 | 208776099
TRANE | 4TWR6024N1 | 4TXCB006DS3 | S9V2B040U3VSA | 25400 | 24400 | 16 | 12 | 8 | 2.08 | 63 | 47 | 208776098
TRANE | 4TWR6024N1 | 4TXCB004DS3 | *UD2B060ACV3 | 24400 | 23600 | 16 | 12 | 7.8 | 2.04 | 63 | 47 | 208776097
TRANE | 4TWR6024N1 | 4TXCB004DS3 | S9X1B060U4PSB | 24600 | 24000 | 16 | 12 | 7.8 | 2.03 | 63 | 47 | 208776094
TRANE | 4TWR6024N1 | 4TXCB004DS3 | S9X1B040U3PSB | 24600 | 24000 | 16 | 12 | 7.8 | 2.03 | 63 | 47 | 208776093
TRANE | 4TWR6024N1 | 4TXCB004DS3 | S9V2B080U4PSB | 24600 | 24000 | 16 | 12 | 7.8 | 2.04 | 63 | 47 | 208776091
TRANE | 4TWR6024N1 | 4TXCB004DS3 | S9V2B080U4VSA | 24600 | 24000 | 16 | 12 | 7.8 | 2.03 | 63 | 47 | 208776092
TRANE | 4TWR6024N1 | 4TXCB004DS3 | S9V2B060U4PSB | 24800 | 24000 | 16 | 12 | 7.8 | 2.03 | 63 | 47 | 208776090
TRANE | 4TWR6024N1 | 4TXCB004DS3 | S9V2B060U3VSA | 24800 | 24000 | 16 | 12 | 7.8 | 2.03 | 64 | 48 | 208776089
AMERICAN STANDARD | 4A6H6048N1 | 4PX*CU60BS3 | S8X1C100M5PTC | 46500 | 48000 | 16 | 12 | 7.8 | 2.04 | 65 | 49 | 209055698
AMERICAN STANDARD | 4A6H6048N1 | 4PX*CU60BS3 | S8X2C080M5PSC | 46500 | 48000 | 16 | 12 | 7.8 | 2.05 | 64 | 49 | 209055701
TRANE | 4TWR5048N1 | 4TXCD010DS3 | S9X2D120U5PSB | 47500 | 44500 | 15.2 | 12 | 7.8 | 2.04 | 65 | 49 | 209470953
TRANE | 4TWR5048N1 | 4TXCD010DS3 | S9X1D120U5PSB | 47500 | 44500 | 15.2 | 12 | 7.8 | 2.04 | 65 | 49 | 209470959
TRANE | 4TWR5048N1 | 4TXCD010DS3 | *UD2D120B9V5 | 47000 | 44500 | 15.2 | 12 | 7.8 | 2.03 | 65 | 49 | 209470970
TRANE | 4TWR5048N1 | 4TXCD010DS3 | *UD2D120ACV5 | 46000 | 44000 | 15.2 | 12 | 7.8 | 2.05 | 65 | 50 | 209470971
TRANE | 4TWR5048N1 | 4TXCD010DS3 | *UD2D120A9V5 | 46000 | 44000 | 15.2 | 12 | 7.8 | 2.05 | 65 | 50 | 209470972
TRANE | 4TWR5048N1 | 4TXCD010DS3 | *UD2D140ACV5 | 46000 | 44000 | 15.2 | 12 | 7.8 | 2.05 | 65 | 49 | 209470973
TRANE | 4TWR5048N1 | TAM9A0C48V41 |  | 45500 | 43000 | 16 | 12.6 | 7.8 | 2.14 | 66 | 50 | 209470977
TRANE | 4TWR5048N1 | TEM4A0C61M51+TDR |  | 45500 | 44500 | 15.2 | 12 | 7.8 | 2.13 | 65 | 49 | 209470979
TRANE | 4TWR5048N1 | TEM6A0C42H41+TDR |  | 45000 | 44500 | 15.4 | 12.3 | 7.8 | 2.11 | 65 | 49 | 209470980
TRANE | 4TWR5048N1 | TEM6A0C48H41+TDR |  | 46500 | 44000 | 16 | 12.3 | 8 | 2.1 | 65 | 49 | 209470981
TRANE | 4TWR5048N1 | TEM6B0C60H51+TDR |  | 47000 | 44000 | 16 | 12.3 | 8 | 2.19 | 65 | 49 | 209470982
TRANE | 4TWR5048N1 | TEM8A0C42V41+TDR |  | 44500 | 44500 | 15.6 | 12.6 | 7.8 | 2.1 | 65 | 49 | 209470983
TRANE | 4TWR5048N1 | TEM8A0C48V41+TDR |  | 46500 | 44000 | 16 | 12.6 | 8 | 2.2 | 65 | 49 | 209470984
TRANE | 4TWR5048N1 | TEM8B0C60V51+TDR |  | 46500 | 44000 | 16 | 12.6 | 8 | 2.2 | 65 | 49 | 209470985
TRANE | 4TWR5048N1 | 4TXCC009DS3 | *UD2C080ACV4 | 46500 | 44500 | 15.2 | 12 | 7.8 | 2.04 | 65 | 49 | 209470907
TRANE | 4TWR5048N1 | 4TXCC009DS3 | *UD2C080B9V4 | 47000 | 44500 | 15.2 | 12 | 7.8 | 2.02 | 65 | 50 | 209470908
TRANE | 4TWR5048N1 | 4TXCC009DS3 | S9X2C080U5PSB | 46000 | 44500 | 15.2 | 12 | 7.8 | 2.04 | 64 | 49 | 209470909
TRANE | 4TWR5048N1 | 4TXCC009DS3 | S8X2C080M5PTC | 46500 | 44500 | 15.2 | 12 | 7.8 | 2.04 | 64 | 49 | 209470925
TRANE | 4TWR5048N1 | 4TXCC009DS3 | S8X2C100M5PSC | 46500 | 44500 | 15.2 | 12 | 7.8 | 2.03 | 65 | 49 | 209470926
TRANE | 4TWR5048N1 | 4TXCC009DS3 | S9V2C100U4VSA | 46000 | 44000 | 15.2 | 12 | 7.8 | 2.04 | 65 | 50 | 209470928
TRANE | 4TWR5048N1 | 4TXCC009DS3 | S8X2C100M5PTC | 46500 | 44500 | 15.2 | 12 | 7.8 | 2.03 | 65 | 49 | 209470927
TRANE | 4TWR5048N1 | 4TXCC009DS3 | *UD2C100B9V5 | 46500 | 44500 | 15.2 | 12 | 7.8 | 2.02 | 65 | 49 | 209470912
TRANE | 4TWR5048N1 | 4TXCC009DS3 | S8X1C080M5PSC | 46500 | 44500 | 15.2 | 12 | 7.8 | 2.04 | 64 | 49 | 209470919
AMERICAN STANDARD | 4A6H6036N1 | 4PX*CU60BS3 | S9V2C100D4VSA | 33600 | 32000 | 15.2 | 11.7 | 7.8 | 2.05 | 64 | 49 | 209054736
AMERICAN STANDARD | 4A6H6036N1 | 4PX*CU60BS3 | L8V1C100U5VSA | 37600 | 33800 | 16 | 12 | 7.8 | 2.09 | 63 | 48 | 209054751
AMERICAN STANDARD | 4A6H6036N1 | 4PX*CU60BS3 | *UD2C100ACV5 | 37400 | 33600 | 16 | 12 | 7.8 | 2.09 | 64 | 48 | 209054746
AMERICAN STANDARD | 4A6H6036N1 | 4PX*CU60BS3 | *UHMC100ACV4 | 37400 | 33600 | 16 | 12 | 7.8 | 2.09 | 63 | 48 | 209054748
AMERICAN STANDARD | 4A6H6036N1 | 4PX*CU60BS3 | S8X1C100M5PSC | 38000 | 34200 | 16 | 12 | 7.8 | 2.05 | 64 | 48 | 209054766
AMERICAN STANDARD | 4A6H6036N1 | 4PX*CU60BS3 | S8X1C080M5PTC | 38000 | 34200 | 16 | 12 | 7.8 | 2.06 | 63 | 48 | 209054764
AMERICAN STANDARD | 4A6H6036N1 | 4PX*CU60BS3 | S8X1C080M5PSC | 38000 | 34200 | 16 | 12 | 7.8 | 2.06 | 63 | 48 | 209054761
AMERICAN STANDARD | 4A6H6036N1 | 4PX*CU60BS3 | S8X2C080M5PSC | 38000 | 34200 | 16 | 12 | 7.8 | 2.06 | 63 | 48 | 209054772
AMERICAN STANDARD | 4A6H6036N1 | 4PX*CU60BS3 | S8X1C100M5PTC | 38000 | 34200 | 16 | 12 | 7.8 | 2.05 | 64 | 48 | 209054769
AMERICAN STANDARD | 4A6H6036N1 | 4PX*CU60BS3 | S8X2C100M5PSC | 38000 | 34200 | 16 | 12 | 7.8 | 2.05 | 64 | 48 | 209054777
AMERICAN STANDARD | 4A6H6036N1 | 4PX*CU60BS3 | S8X2C080M5PTC | 38000 | 34200 | 16 | 12 | 7.8 | 2.06 | 63 | 48 | 209054775
AMERICAN STANDARD | 4A6H6036N1 | 4PX*DU48BS3 | S9X2D120D5PSB | 35000 | 33200 | 15.2 | 12 | 7.8 | 2.02 | 64 | 49 | 209054807
AMERICAN STANDARD | 4A6H6036N1 | 4PX*DU48BS3 | S9X1D120D5PSB | 35000 | 33200 | 15.2 | 12 | 7.8 | 2.02 | 64 | 49 | 209054810
AMERICAN STANDARD | 4A6H6036N1 | 4PX*DU48BS3 | S9X1D120U5PSB | 37000 | 34200 | 16 | 12 | 7.8 | 2.06 | 63 | 47 | 209054818
AMERICAN STANDARD | 4A6H6036N1 | 4PX*DU48BS3 | S9X2D120U5PSB | 37000 | 34200 | 16 | 12 | 7.8 | 2.06 | 63 | 47 | 209054815
AMERICAN STANDARD | 4A6H6036N1 | 4PX*DU48BS3 | S9V2D120U5VSA | 37200 | 34200 | 16 | 12 | 7.8 | 2.06 | 63 | 47 | 209054821
AMERICAN STANDARD | 4A6H6036N1 | 4PX*DU48BS3 | S9V2D120U5PSB | 37200 | 34200 | 16 | 12 | 7.8 | 2.06 | 63 | 47 | 209054823
AMERICAN STANDARD | 4A6H6036N1 | 4PX*DU48BS3 | *UD2D140A9V5 | 37000 | 34200 | 16 | 12 | 7.8 | 2.04 | 64 | 48 | 209054843
AMERICAN STANDARD | 4A6H6036N1 | 4PX*DU48BS3 | *UHMD120ACV5 | 36800 | 34000 | 16 | 12 | 7.8 | 2.06 | 64 | 48 | 209054838
AMERICAN STANDARD | 4A6H6036N1 | 4PX*DU48BS3 | *UD2D140ACV5 | 37000 | 34200 | 16 | 12 | 7.8 | 2.06 | 63 | 47 | 209054840
AMERICAN STANDARD | 4A6H6036N1 | 4PX*DU48BS3 | *UD2D120ACV5 | 36200 | 33800 | 16 | 12 | 7.8 | 2.06 | 63 | 48 | 209054845
AMERICAN STANDARD | 4A6H6036N1 | 4PX*DU60BS3 | *UD2D120A9V5 | 37600 | 33800 | 16 | 12 | 7.8 | 2.08 | 63 | 48 | 209054853
AMERICAN STANDARD | 4A6H6036N1 | 4PX*DU60BS3 | *DD2D120ACV5 | 34000 | 32200 | 15.5 | 11.7 | 7.8 | 2.05 | 65 | 49 | 209054858
AMERICAN STANDARD | 4A6H6036N1 | 4PX*DU60BS3 | *DHMD120BCV5 | 33800 | 32000 | 15.5 | 12 | 7.8 | 2.06 | 64 | 49 | 209054856
AMERICAN STANDARD | 4A6H6036N1 | 4PX*DU60BS3 | S9X1D120U5PSB | 37600 | 33800 | 16 | 12 | 7.8 | 2.09 | 63 | 47 | 209054865
AMERICAN STANDARD | 4A6H6036N1 | 4PX*DU60BS3 | S9X2D120U5PSB | 37600 | 33800 | 16 | 12 | 7.8 | 2.09 | 63 | 47 | 209054863
AMERICAN STANDARD | 4A6H6036N1 | 4PX*DU60BS3 | *DD2D120A9V5 | 34200 | 32400 | 15.5 | 12 | 7.8 | 2.06 | 64 | 49 | 209054861
AMERICAN STANDARD | 4A6H6036N1 | 4PX*DU60BS3 | S9V2D120U5VSA | 37600 | 33800 | 16 | 12 | 7.8 | 2.1 | 63 | 47 | 209054868
AMERICAN STANDARD | 4A6H6048N1 | 4PX*CU60BS3 | S8X1C080M5PTC | 46500 | 48000 | 16 | 12 | 7.8 | 2.05 | 64 | 49 | 209055694
AMERICAN STANDARD | 4A6H6036N1 | 4PX*DU60BS3 | *UHMD120ACV5 | 37400 | 33600 | 16 | 12 | 7.8 | 2.09 | 64 | 48 | 209054876
AMERICAN STANDARD | 4A6H6036N1 | 4PX*DU60BS3 | S9V2D120U5PSB | 37600 | 33800 | 16 | 12 | 7.8 | 2.1 | 63 | 47 | 209054870
AMERICAN STANDARD | 4A6H6036N1 | 4PX*DU60BS3 | *UD2D140ACV5 | 37600 | 33800 | 16 | 12 | 7.8 | 2.09 | 63 | 48 | 209054878
AMERICAN STANDARD | 4A6H6036N1 | 4PX*DU60BS3 | *UD2D120ACV5 | 36800 | 33400 | 16 | 12 | 7.8 | 2.1 | 63 | 48 | 209054884
AMERICAN STANDARD | 4A6H6036N1 | 4PX*DU60BS3 | *UD2D140A9V5 | 37400 | 33800 | 16 | 12 | 7.8 | 2.07 | 63 | 48 | 209054882
AMERICAN STANDARD | 4A6H6048N1 | 4PX*CU60BS3 | S8X1C100M5PSC | 46500 | 48000 | 16 | 12 | 7.8 | 2.04 | 65 | 49 | 209055696
TRANE | 4TWX7024E1 | 4TXCB004DS3 | L9X1B070U4VSA | 24600 | 24200 | 16 | 12 | 7.8 | 1.98 | 64 | 48 | 208777564
TRANE | 4TWX7024E1 | 4TXCB004DS3 | *UD2B100A9V3 | 24600 | 24000 | 16 | 12 | 7.8 | 2.01 | 63 | 48 | 208777561
TRANE | 4TWX7024E1 | 4TXCB004DS3 | *UHMB060ACV3 | 25000 | 24000 | 16.5 | 12.5 | 7.8 | 2 | 63 | 47 | 208777562
TRANE | 4TWX7024E1 | 4TXCB004DS3 | *UD2B080ACV3 | 24400 | 23600 | 16.5 | 12.5 | 7.8 | 2.05 | 63 | 47 | 208777560
TRANE | 4TWX7024E1 | 4TXCB004DS3 | *UD2B080A9V3 | 24400 | 24000 | 15.5 | 12 | 7.8 | 2.01 | 63 | 48 | 208777559
TRANE | 4TWX7024E1 | 4TXCB004DS3 | S8X1B040M2PSC | 24800 | 24200 | 16.5 | 12 | 7.8 | 2.01 | 63 | 48 | 208777555
TRANE | 4TWX7024E1 | 4TXCB004DS3 | S8X1B040M2PTC | 24800 | 24200 | 16.5 | 12 | 7.8 | 2.01 | 63 | 48 | 208777556
TRANE | 4TWX7024E1 | 4PX*CU48BS3 | *DHMC100ACV4 | 23600 | 23400 | 15.5 | 12 | 7.8 | 2.02 | 64 | 48 | 208777551
TRANE | 4TWX7024E1 | 4PX*CU42BS3 | *UHMC100ACV4 | 25200 | 24400 | 17 | 13 | 8 | 2.07 | 62 | 45 | 208777550
TRANE | 4TWX7024E1 | 4PX*CU42BS3 | *UD2C080ACV4 | 24600 | 24200 | 17 | 13 | 7.8 | 2.04 | 62 | 46 | 208777549
TRANE | 4TWX7024E1 | 4PX*CU36BS3 | *UHMC100ACV4 | 25000 | 23800 | 16.5 | 12.5 | 8 | 2.09 | 63 | 47 | 208777548
TRANE | 4TWX7024E1 | 4PX*CD60BS3+HORIZ-RT | *UD2C080ACV4 | 25000 | 23600 | 17 | 13 | 7.8 | 2.08 | 63 | 47 | 208777546
TRANE | 4TWX7024E1 | 4PX*BU48BS3 | *DHMB060BCV3 | 23800 | 23600 | 15.2 | 11.7 | 7.8 | 2.01 | 64 | 48 | 208777544
TRANE | 4TWX7024E1 | 4PX*CD60BS3 | *DHMC100ACV4 | 25400 | 23800 | 17 | 13 | 7.8 | 2.08 | 63 | 47 | 208777545
TRANE | 4TWX7024E1 | 4PX*BU48BS3 | *UD2B060ACV3 | 25000 | 23800 | 17 | 13 | 8 | 2.09 | 63 | 47 | 208777543
TRANE | 4TWX7024E1 | 4PX*BU48BS3 | *UD2B080ACV3 | 25000 | 23800 | 17 | 12.5 | 7.8 | 2.08 | 63 | 47 | 208777542
TRANE | 4TWX7024E1 | 4PX*BU48BS3 | S9V2B040D3PSB | 23600 | 23600 | 15.5 | 12 | 7.8 | 2.01 | 64 | 48 | 208777540
TRANE | 4TWX7024E1 | 4PX*BU48BS3 | S9V2B040U3VSA | 25400 | 24400 | 17 | 12.5 | 8 | 2.08 | 63 | 47 | 208777537
TRANE | 4TWX7024E1 | 4PX*BU48BS3 | S9V2B040U3PSB | 25400 | 24400 | 17 | 12.5 | 8 | 2.08 | 63 | 47 | 208777538
TRANE | 4TWX7024E1 | 4PX*BU48BS3 | S9V2B060U4PSB | 25400 | 24400 | 16.5 | 12.5 | 8 | 2.08 | 63 | 46 | 208777536
TRANE | 4TWX7024E1 | 4PX*BU42BS3 | S9V2B040U3VSA | 25400 | 24400 | 17 | 12.5 | 8 | 2.03 | 63 | 46 | 208777533
TRANE | 4TWX7024E1 | 4PX*BU42BS3 | S9V2B060U3VSA | 25200 | 24600 | 16.5 | 12.5 | 7.8 | 2.03 | 62 | 46 | 208777534
TRANE | 4TWX7024E1 | 4PX*BU42BS3 | S9V2B040U3PSB | 25400 | 24400 | 17 | 12.5 | 8 | 2.03 | 63 | 46 | 208777532
TRANE | 4TWX7024E1 | 4PX*BU42BS3 | *UD2B100A9V3 | 25200 | 24600 | 16.5 | 12.5 | 7.8 | 2.02 | 63 | 46 | 208777528
TRANE | 4TWX7024E1 | 4PX*BU42BS3 | *UD2B080A9V3 | 25200 | 24800 | 16 | 12.5 | 7.8 | 2.01 | 63 | 46 | 208777526
TRANE | 4TWX7024E1 | 4PX*BU42BS3 | *UHMB060ACV3 | 25200 | 24400 | 17 | 13 | 8 | 2.05 | 62 | 46 | 208777529
TRANE | 4TWX7024E1 | 4PX*BU42BS3 | *UHMB080ACV3 | 25600 | 24600 | 17 | 13 | 8 | 2.06 | 62 | 46 | 208777530
TRANE | 4TWX7024E1 | 4PX*BU42BS3 | *UD2B080ACV3 | 24800 | 24400 | 16.5 | 12.5 | 7.8 | 2.04 | 62 | 46 | 208777527
TRANE | 4TWX7024E1 | 4PX*BU42BS3 | *UD2B060ACV3 | 24800 | 24000 | 17 | 12.5 | 7.8 | 2.04 | 63 | 46 | 208777525
TRANE | 4TWX7024E1 | 4PX*BU42BS3 | S9V2B060U4PSB | 25400 | 24600 | 16.5 | 12.5 | 8 | 2.04 | 62 | 46 | 208777524
TRANE | 4TWX7024E1 | 4PX*BU42BS3 | S9V2B080U4VSA | 25200 | 24600 | 16.5 | 12.5 | 7.8 | 2.04 | 62 | 46 | 208777522
TRANE | 4TWX7024E1 | 4PX*BU42BS3 | S9V2B080U4PSB | 25200 | 24600 | 16.5 | 12.5 | 7.8 | 2.04 | 62 | 46 | 208777523
TRANE | 4TWX7024E1 | 4PX*BU42BS3 | S9X1B080U4PSB | 25400 | 24600 | 16.5 | 12.5 | 7.8 | 2.04 | 62 | 46 | 208777519
TRANE | 4TWX7024E1 | 4PX*BU42BS3 | S9X2B080U4PSB | 25400 | 24600 | 16.5 | 12.5 | 7.8 | 2.04 | 62 | 46 | 208777516
TRANE | 4TWX7024E1 | 4PX*BU42BS3 | S9X2B040U3PSB | 25200 | 24600 | 16 | 12.5 | 7.8 | 2.03 | 62 | 46 | 208777518
TRANE | 4TWX7024E1 | 4PX*BU42BS3 | S9X1B040U3PSB | 25200 | 24600 | 16 | 12.5 | 7.8 | 2.03 | 62 | 46 | 208777521
TRANE | 4TWX7024E1 | 4PX*BU42BS3 | S9X1B060U4PSB | 25200 | 24600 | 16.5 | 12.5 | 7.8 | 2.03 | 62 | 46 | 208777520
TRANE | 4TWX7024E1 | 4PX*BU42BS3 | S9X2B060U4PSB | 25200 | 24600 | 16.5 | 12.5 | 7.8 | 2.03 | 62 | 46 | 208777517
TRANE | 4TWX7024E1 | 4PX*BU42BS3 | *DD2B060ACV3 | 23400 | 23200 | 15.2 | 12 | 7.8 | 2.04 | 64 | 48 | 208777514
TRANE | 4TWX7024E1 | 4PX*BU42BS3 | *DD2B080ACV3 | 22800 | 22800 | 15.2 | 12 | 7.8 | 2.02 | 64 | 48 | 208777513
TRANE | 4TWX7024E1 | 4PX*BU42BS3 | S9V2B060D3PSB | 23400 | 23400 | 15.2 | 11.7 | 7.8 | 2 | 64 | 48 | 208777511
TRANE | 4TWX7024E1 | 4PX*BU36BS3 | S9X2B060U4PSB | 24600 | 24000 | 16 | 12.5 | 7.8 | 2.03 | 63 | 47 | 208777504
TRANE | 4TWX7024E1 | 4PX*BU36BS3 | S9X2B040U3PSB | 24600 | 24000 | 16 | 12.5 | 7.8 | 2.03 | 63 | 47 | 208777503
TRANE | 4TWX7024E1 | 4PX*BU36BS3 | S9X1B060U4PSB | 24600 | 24000 | 16 | 12.5 | 7.8 | 2.03 | 63 | 47 | 208777502
TRANE | 4TWX7024E1 | 4PX*BU36BS3 | S9X1B040U3PSB | 24600 | 24000 | 16 | 12.5 | 7.8 | 2.03 | 63 | 47 | 208777501
TRANE | 4TWX7024E1 | 4PX*BU36BS3 | S9V2B080U4PSB | 24600 | 24000 | 16 | 12.5 | 7.8 | 2.03 | 63 | 47 | 208777499
TRANE | 4TWX7024E1 | 4PX*BU36BS3 | S9V2B060U4PSB | 24800 | 24000 | 16 | 12.5 | 7.8 | 2.03 | 63 | 47 | 208777498
TRANE | 4TWX7024E1 | 4PX*BU36BS3 | S9V2B080U4VSA | 24600 | 24000 | 16 | 12.5 | 7.8 | 2.03 | 63 | 47 | 208777500
TRANE | 4TWX7024E1 | 4PX*BU36BS3 | S8X1B040M2PTC | 24800 | 24200 | 16.5 | 12 | 7.8 | 2.01 | 63 | 48 | 208777493
TRANE | 4TWX7024E1 | 4PX*BU36BS3 | S8X1B040M2PSC | 24800 | 24200 | 16.5 | 12 | 7.8 | 2.01 | 63 | 48 | 208777492
TRANE | 4TWX7024E1 | 4PX*BU36BS3 | L9X1B070U4VSA | 24600 | 24200 | 16 | 12 | 7.8 | 1.98 | 64 | 48 | 208777489
TRANE | 4TWR6036N1 | 4PX*CU42BS3 | L8V1C100U5VSA | 37000 | 34600 | 16 | 12 | 7.8 | 2.02 | 63 | 47 | 208776308
TRANE | 4TWR6036N1 | 4PX*BU48BS3 | S8X2B060M4PTC | 37000 | 34400 | 16 | 12 | 7.8 | 2.02 | 63 | 48 | 208776231
RUNTRU | A4HP5024D1 | 4PX*BU42BS3 | A952V040BU3SA | 24000 | 22000 | 16 | 12 | 7.8 | 2.14 | 65 | 50 | 209472997
RUNTRU | A4HP5024D1 | 4PX*BU42BS3 | A951X040BU3SA | 24400 | 22200 | 16 | 12 | 7.8 | 2.14 | 65 | 50 | 209473001
RUNTRU | A4HP5024D1 | 4PX*BU42BS3 | A952V060BU4SA | 24200 | 22000 | 16 | 12 | 7.8 | 2.15 | 65 | 50 | 209473002
RUNTRU | A4HP5024D1 | 4PX*BU42BS3 | A951X060BU4SA | 24400 | 22000 | 16 | 12 | 7.8 | 2.14 | 65 | 50 | 209473003
AMERICAN STANDARD | 4A6H6048N1 | TEM8A0D60V51+TDR |  | 45000 | 47500 | 16.2 | 12 | 8 | 2.15 | 65 | 50 | 209056649
AMERICAN STANDARD | 4A6H6048N1 | TEM8A0D48V41+TDR |  | 45000 | 47500 | 16.2 | 12.3 | 8 | 2.19 | 65 | 50 | 209056646
TRANE | 4TWX5048N1 | 4PX*CU60BS3 | S8X2C100M5PTC | 46500 | 44500 | 15.5 | 12 | 7.8 | 2.03 | 65 | 49 | 209471939
TRANE | 4TWX5048N1 | 4PX*CU60BS3 | S8X1C080M5PTC | 46500 | 44500 | 15.5 | 12 | 7.8 | 2.05 | 65 | 49 | 209471937
TRANE | 4TWX5048N1 | 4PX*CU60BS3 | S8X1C100M5PTC | 46500 | 44500 | 15.5 | 12 | 7.8 | 2.03 | 65 | 49 | 209471935
TRANE | 4TWX5048N1 | 4PX*CU60BS3 | S8X2C080M5PSC | 46500 | 44500 | 15.5 | 12 | 7.8 | 2.05 | 65 | 49 | 209471934
TRANE | 4TWX5048N1 | 4PX*CU60BS3 | S8X2C080M5PTC | 46500 | 44500 | 15.5 | 12 | 7.8 | 2.05 | 65 | 49 | 209471933
TRANE | 4TWX5048N1 | 4PX*CU60BS3 | S9X2C080U5PSB | 46000 | 44000 | 15.5 | 12 | 7.8 | 2.04 | 65 | 50 | 209471929
TRANE | 4TWX5048N1 | 4PX*CU60BS3 | S9X2C100U5PSB | 46500 | 44500 | 15.5 | 12 | 7.8 | 2.03 | 65 | 49 | 209471928
TRANE | 4TWX5048N1 | 4PX*CU60BS3 | S8X2C100M5PSC | 46500 | 44500 | 15.5 | 12 | 7.8 | 2.03 | 65 | 49 | 209471908
AMERICAN STANDARD | 4A6H6048N1 | 4TXCD010DS3 | *UD2C080ACV4 | 45000 | 46500 | 16 | 12 | 7.8 | 1.99 | 64 | 48 | 209056450
AMERICAN STANDARD | 4A6H6048N1 | 4TXCD010DS3 | *UD2C080B9V4 | 45000 | 46500 | 16 | 12 | 7.8 | 1.98 | 65 | 49 | 209056466
AMERICAN STANDARD | 4A6H6048N1 | 4TXCD010DS3 | *UD2C100ACV5 | 45000 | 46000 | 16 | 12 | 7.8 | 2 | 64 | 49 | 209056471
AMERICAN STANDARD | 4A6H6048N1 | 4TXCD010DS3 | *UD2D120A9V5 | 46500 | 48000 | 16 | 12 | 7.8 | 2.05 | 64 | 48 | 209056476
AMERICAN STANDARD | 4A6H6048N1 | 4TXCD010DS3 | *UD2C100B9V5 | 45000 | 46500 | 16 | 12 | 7.8 | 1.98 | 65 | 49 | 209056474
AMERICAN STANDARD | 4A6H6048N1 | 4TXCD010DS3 | *UD2D120B9V5 | 46500 | 48000 | 16 | 12 | 7.8 | 2.05 | 64 | 49 | 209056481
AMERICAN STANDARD | 4A6H6048N1 | 4TXCD010DS3 | *UD2D120ACV5 | 46500 | 48000 | 16 | 12 | 7.8 | 2.05 | 64 | 48 | 209056479
AMERICAN STANDARD | 4A6H6048N1 | 4TXCD010DS3 | *UD2D140ACV5 | 47000 | 48000 | 16 | 12 | 7.8 | 2.05 | 64 | 49 | 209056485
AMERICAN STANDARD | 4A6H6048N1 | 4TXCD010DS3 | *UD2D140A9V5 | 46000 | 48000 | 16 | 12 | 7.8 | 2.04 | 64 | 48 | 209056483
AMERICAN STANDARD | 4A6H6048N1 | 4TXCD010DS3 | *UHMD120ACV5 | 46500 | 47500 | 16 | 12 | 7.8 | 2.05 | 64 | 49 | 209056490
AMERICAN STANDARD | 4A6H6048N1 | 4TXCD010DS3 | *UHMC100ACV4 | 45000 | 46500 | 16 | 12 | 7.8 | 1.99 | 64 | 48 | 209056488
AMERICAN STANDARD | 4A6H6048N1 | 4TXCD010DS3 | L8V1C100U5VSA | 46000 | 46500 | 16 | 12 | 7.8 | 2 | 65 | 49 | 209056493
AMERICAN STANDARD | 4A6H6048N1 | 4TXFH064AZ3 | S9X1D120U5PSB | 47000 | 47500 | 16 | 12 | 7.8 | 1.96 | 65 | 50 | 209056596
AMERICAN STANDARD | 4A6H6048N1 | 4TXFH064AZ3 | S9X1D120D5PSB | 47000 | 47500 | 16 | 12 | 7.8 | 1.96 | 65 | 50 | 209056593
AMERICAN STANDARD | 4A6H6048N1 | GAM5B0C42M31 |  | 46000 | 47000 | 16 | 12.3 | 7.8 | 2.06 | 65 | 50 | 209056620
AMERICAN STANDARD | 4A6H6048N1 | GAM5B0C48M41 |  | 46000 | 46000 | 16 | 12.3 | 7.8 | 2.06 | 66 | 50 | 209056622
AMERICAN STANDARD | 4A6H6048N1 | TEM6A0D48H41+TDR |  | 45500 | 48000 | 16 | 12 | 8 | 2.17 | 65 | 50 | 209056636
TRANE | 4TWR6048N1 | 4PX*DU60BS3 | *UD2C080ACV4 | 45000 | 46000 | 16 | 12 | 7.8 | 1.99 | 65 | 49 | 208777042
TRANE | 4TWR6048N1 | 4PX*DU60BS3 | *UD2C080B9V4 | 45000 | 46000 | 16 | 12 | 7.8 | 1.98 | 65 | 50 | 208777043
TRANE | 4TWR6036N1 | 4PX*BU48BS3 | S9V2B080U4VSA | 36400 | 34000 | 16 | 12 | 7.8 | 2.03 | 64 | 48 | 208776217
TRANE | 4TWR6036N1 | 4PX*BU48BS3 | S9V2B080U4PSB | 36400 | 34000 | 16 | 12 | 7.8 | 2.03 | 64 | 48 | 208776216
TRANE | 4TWR6036N1 | 4PX*BU48BS3 | S8X1B060M4PTC | 37000 | 34400 | 16 | 12 | 7.8 | 2.02 | 63 | 48 | 208776225
TRANE | 4TWR6036N1 | 4PX*BU48BS3 | S8X1B060M4PSC | 37000 | 34400 | 16 | 12 | 7.8 | 2.02 | 63 | 48 | 208776224
TRANE | 4TWR6036N1 | 4PX*BU48BS3 | S8X2B060M4PSC | 37000 | 34400 | 16 | 12 | 7.8 | 2.02 | 63 | 48 | 208776230
RUNTRU | A4HP5036D1 | 4PX*BU48BS3 | A801X060BM4TC | 34800 | 32800 | 15.2 | 12 | 7.8 | 2.23 | 66 | 52 | 209473081
RUNTRU | A4HP5036D1 | 4PX*BU48BS3 | A801X060BM4SC | 34800 | 32800 | 15.2 | 12 | 7.8 | 2.23 | 66 | 52 | 209473080
RUNTRU | A4HP5036D1 | 4PX*BU42BS3 | L8X1B080U4XSA | 34800 | 33200 | 15.2 | 12 | 7.8 | 2.22 | 66 | 52 | 209473076
RUNTRU | A4HP5036D1 | 4PX*BU42BS3 | A801X060BM4TC | 34600 | 33400 | 15.2 | 12 | 7.8 | 2.22 | 65 | 51 | 209473071
RUNTRU | A4HP5036D1 | 4PX*BU42BS3 | A801X060BM4SC | 34600 | 33400 | 15.2 | 12 | 7.8 | 2.22 | 65 | 51 | 209473068
TRANE | 4TWR5036N1 | 4PX*CU48BS3 | S9V2C100U4VSA | 35000 | 32800 | 15.2 | 12 | 7.8 | 2.25 | 65 | 52 | 209470120
TRANE | 4TWR5036N1 | 4PX*CU48BS3 | S9V2C080U5PSB | 34800 | 32800 | 15.2 | 12 | 7.8 | 2.25 | 65 | 52 | 209470119
TRANE | 4TWR6036N1 | 4PX*CU60BS3 | *UD2C100ACV5 | 37400 | 33600 | 16 | 12 | 7.8 | 2.09 | 64 | 48 | 208776394
TRANE | 4TWR6036N1 | 4PX*CU60BS3 | *UD2C080ACV4 | 37200 | 33600 | 16 | 12 | 7.8 | 2.09 | 64 | 48 | 208776392
TRANE | 4TWR6036N1 | 4PX*CU60BS3 | S9V2C100U4VSA | 37400 | 33800 | 16 | 12 | 7.8 | 2.08 | 63 | 48 | 208776390
TRANE | 4TWR6036N1 | 4PX*CU60BS3 | S8X2C100M5PSC | 38000 | 34200 | 16 | 12 | 7.8 | 2.05 | 64 | 48 | 208776387
TRANE | 4TWR6036N1 | 4PX*CU60BS3 | S8X2C100M5PTC | 38000 | 34200 | 16 | 12 | 7.8 | 2.05 | 64 | 48 | 208776388
TRANE | 4TWR6036N1 | 4PX*CU60BS3 | S8X2C080M5PTC | 38000 | 34200 | 16 | 12 | 7.8 | 2.06 | 63 | 48 | 208776386
TRANE | 4TWR6036N1 | 4PX*CU60BS3 | S8X2C080M5PSC | 38000 | 34200 | 16 | 12 | 7.8 | 2.06 | 63 | 48 | 208776385
TRANE | 4TWR6036N1 | 4PX*CU60BS3 | S8X1C100M5PSC | 38000 | 34200 | 16 | 12 | 7.8 | 2.05 | 64 | 48 | 208776383
TRANE | 4TWR6036N1 | 4PX*CU60BS3 | S8X1C100M5PTC | 38000 | 34200 | 16 | 12 | 7.8 | 2.05 | 64 | 48 | 208776384
TRANE | 4TWR6036N1 | 4PX*CU60BS3 | S8X1C080M5PTC | 38000 | 34200 | 16 | 12 | 7.8 | 2.06 | 63 | 48 | 208776382
TRANE | 4TWR6036N1 | 4PX*CU60BS3 | S8X1C080M5PSC | 38000 | 34200 | 16 | 12 | 7.8 | 2.06 | 63 | 48 | 208776381
TRANE | 4TWR6036N1 | 4PX*CU60BS3 | L8V1C100U5VSA | 37600 | 33800 | 16 | 12 | 7.8 | 2.09 | 63 | 48 | 208776377
TRANE | 4TWR6036N1 | 4PX*CU60BS3 | *UHMC100ACV4 | 37400 | 33600 | 16 | 12 | 7.8 | 2.09 | 63 | 48 | 208776376
TRANE | 4TWR6036N1 | 4PX*CU60BS3 | S9V2C100D5PSB | 34200 | 32400 | 15.5 | 11.7 | 7.8 | 2.05 | 65 | 49 | 208776375
TRANE | 4TWR6036N1 | 4PX*CU60BS3 | S9V2C100D4VSA | 33600 | 32000 | 15.2 | 11.7 | 7.8 | 2.05 | 64 | 49 | 208776374
TRANE | 4TWR6036N1 | 4PX*CU60BS3 | *DD2C100A9V5 | 34200 | 32600 | 15.2 | 11.7 | 7.8 | 2.04 | 64 | 49 | 208776371
TRANE | 4TWR6036N1 | 4PX*CU60BS3 | S9X2C080U5PSB | 37800 | 34200 | 16 | 12 | 7.8 | 2.06 | 63 | 48 | 208776370
TRANE | 4TWR6036N1 | 4PX*CU60BS3 | S9X1C080U5PSB | 37800 | 34200 | 16 | 12 | 7.8 | 2.06 | 63 | 48 | 208776369
TRANE | 4TWR6036N1 | 4PX*CU60BS3 | S9V2C100U5PSB | 37200 | 33600 | 16 | 12 | 7.8 | 2.09 | 63 | 48 | 208776368
TRANE | 4TWR6036N1 | 4PX*CU48BS3 | *UHMC100ACV4 | 36800 | 34000 | 16 | 12 | 7.8 | 2.06 | 64 | 48 | 208776367
TRANE | 4TWR6036N1 | 4PX*CU48BS3 | *UD2C100ACV5 | 36600 | 34000 | 16 | 12 | 7.8 | 2.06 | 63 | 47 | 208776359
TRANE | 4TWR6036N1 | 4PX*CU48BS3 | S8X1C080M5PTC | 37400 | 34600 | 16 | 12 | 7.8 | 2.03 | 63 | 47 | 208776352
TRANE | 4TWR6036N1 | 4PX*CU48BS3 | L8V1C100U5VSA | 37000 | 34200 | 16 | 12 | 7.8 | 2.06 | 63 | 47 | 208776357
TRANE | 4TWR6036N1 | 4PX*CU48BS3 | S8X2C080M5PSC | 37400 | 34600 | 16 | 12 | 7.8 | 2.03 | 63 | 47 | 208776349
TRANE | 4TWR6036N1 | 4PX*CU48BS3 | S8X1C080M5PSC | 37400 | 34600 | 16 | 12 | 7.8 | 2.03 | 63 | 47 | 208776353
TRANE | 4TWR6036N1 | 4PX*CU48BS3 | S8X1C100M5PSC | 37400 | 34600 | 16 | 12 | 7.8 | 2.02 | 64 | 48 | 208776351
TRANE | 4TWR6036N1 | 4PX*CU48BS3 | S8X2C080M5PTC | 37400 | 34600 | 16 | 12 | 7.8 | 2.03 | 63 | 47 | 208776348
TRANE | 4TWR6036N1 | 4PX*CU48BS3 | S8X1C100M5PTC | 37400 | 34600 | 16 | 12 | 7.8 | 2.02 | 64 | 48 | 208776350
TRANE | 4TWR6036N1 | 4PX*CU48BS3 | S8X2C100M5PSC | 37400 | 34600 | 16 | 12 | 7.8 | 2.02 | 64 | 48 | 208776347
TRANE | 4TWR6036N1 | 4PX*CU48BS3 | S8X2C100M5PTC | 37400 | 34600 | 16 | 12 | 7.8 | 2.02 | 64 | 48 | 208776346
TRANE | 4TWR6036N1 | 4PX*CU48BS3 | S9V2C100U4VSA | 37000 | 34200 | 16 | 12 | 7.8 | 2.04 | 63 | 48 | 208776344
TRANE | 4TWR6036N1 | 4PX*CU48BS3 | S9V2C080U5PSB | 36600 | 34000 | 16 | 12 | 7.8 | 2.05 | 64 | 48 | 208776345
TRANE | 4TWR6036N1 | 4PX*CU48BS3 | S9X1C080U5PSB | 37200 | 34600 | 16 | 12 | 7.8 | 2.03 | 63 | 47 | 208776342
TRANE | 4TWR6036N1 | 4PX*CU48BS3 | S9V2C100U5PSB | 36600 | 34000 | 16 | 12 | 7.8 | 2.05 | 64 | 48 | 208776343
TRANE | 4TWR6048N1 | 4PX*DU60BS3 | *UD2C100B9V5 | 45000 | 46000 | 16 | 12 | 7.8 | 1.98 | 65 | 49 | 208777045
TRANE | 4TWR6036N1 | 4PX*CU48BS3 | S9X2C080U5PSB | 37200 | 34600 | 16 | 12 | 7.8 | 2.03 | 63 | 47 | 208776341
TRANE | 4TWR6036N1 | 4PX*CU48BS3 | *UD2C080ACV4 | 36800 | 34000 | 16 | 12 | 7.8 | 2.05 | 64 | 48 | 208776339
TRANE | 4TWR6036N1 | 4PX*CU48BS3 | *UD2C080B9V4 | 36800 | 34400 | 16 | 12 | 7.8 | 2.03 | 63 | 48 | 208776338
TRANE | 4TWR6036N1 | 4PX*CU42BS3 | *UHMC100ACV4 | 36800 | 34400 | 16 | 12 | 7.8 | 2.02 | 63 | 47 | 208776337
TRANE | 4TWR6036N1 | 4PX*CU42BS3 | S8X1C100M5PSC | 37400 | 35000 | 16 | 12 | 7.8 | 1.98 | 63 | 47 | 208776332
TRANE | 4TWR6036N1 | 4PX*CU42BS3 | S8X1C100M5PTC | 37400 | 35000 | 16 | 12 | 7.8 | 1.98 | 63 | 47 | 208776331
TRANE | 4TWR6036N1 | 4PX*CU42BS3 | S8X2C100M5PSC | 37400 | 35000 | 16 | 12 | 7.8 | 1.98 | 63 | 47 | 208776328
TRANE | 4TWR6036N1 | 4PX*CU42BS3 | S8X2C100M5PTC | 37400 | 35000 | 16 | 12 | 7.8 | 1.98 | 63 | 47 | 208776327
TRANE | 4TWR6036N1 | 4PX*CU42BS3 | S9V2C100U4VSA | 37000 | 34800 | 16 | 12 | 7.8 | 2 | 63 | 47 | 208776325
TRANE | 4TWR6036N1 | 4PX*CU42BS3 | *UD2C080ACV4 | 36800 | 34400 | 16 | 12 | 7.8 | 2.01 | 63 | 47 | 208776323
TRANE | 4TWR6036N1 | 4PX*CU42BS3 | *UD2C100ACV5 | 36600 | 34200 | 16 | 12 | 7.8 | 2.04 | 63 | 47 | 208776320
TRANE | 4TWR6036N1 | 4PX*CU42BS3 | S9X1C080U5PSB | 37400 | 34800 | 16 | 12 | 7.8 | 1.99 | 63 | 47 | 208776318
TRANE | 4TWR6036N1 | 4PX*CU42BS3 | S9V2C100U5PSB | 37200 | 34600 | 16 | 12 | 7.8 | 2.01 | 63 | 47 | 208776319
TRANE | 4TWR6036N1 | 4PX*CU42BS3 | S9X2C080U5PSB | 37400 | 34800 | 16 | 12 | 7.8 | 1.99 | 63 | 47 | 208776316
RUNTRU | A4HP5036D1 | 4PX*CU48BS3 | A801X080CM5TC | 35400 | 33200 | 15.2 | 12 | 7.8 | 2.24 | 66 | 52 | 209473125
RUNTRU | A4HP5036D1 | 4PX*CU42BS3 | L8V1C100U5VSA | 35000 | 33400 | 15.2 | 12 | 7.8 | 2.25 | 65 | 51 | 209473120
RUNTRU | A4HP5036D1 | 4PX*CU42BS3 | A801X080CM5TC | 35400 | 33600 | 15.2 | 12 | 7.8 | 2.23 | 65 | 52 | 209473118
RUNTRU | A4HP5036D1 | 4PX*CU42BS3 | A801X080CM5SC | 35400 | 33600 | 15.2 | 12 | 7.8 | 2.23 | 65 | 52 | 209473119
RUNTRU | A4HP5036D1 | 4PX*CU42BS3 | A952V100CU5SA | 34800 | 33200 | 15.2 | 12 | 7.8 | 2.25 | 65 | 52 | 209473116
RUNTRU | A4HP5036D1 | 4PX*CU42BS3 | A951X100CU5SA | 35000 | 33600 | 15.2 | 12 | 7.8 | 2.23 | 65 | 51 | 209473117
RUNTRU | A4HP5036D1 | 4PX*CU42BS3 | A951X080CU5SA | 35000 | 33400 | 15.2 | 12 | 7.8 | 2.24 | 65 | 51 | 209473111
RUNTRU | A4HP5036D1 | 4PX*BU48BS3 | A951X040BU3SA | 34800 | 32600 | 15.2 | 12 | 7.8 | 2.22 | 66 | 53 | 209473083
RUNTRU | A4HP5036D1 | 4PX*BU48BS3 | L8X1B080U4XSA | 35000 | 32600 | 15.2 | 12 | 7.8 | 2.23 | 66 | 53 | 209473089
RUNTRU | A4HP5036D1 | 4PX*BU48BS3 | A952V060BU4SA | 34800 | 32800 | 15.2 | 12 | 7.8 | 2.23 | 66 | 52 | 209473085
RUNTRU | A4HP5036D1 | 4PX*BU48BS3 | A951X080BU4SA | 34600 | 32800 | 15.2 | 12 | 7.8 | 2.23 | 66 | 52 | 209473087
TRANE | 4TWX7036E1 | 4PX*BU48BS3 | S8X1B060M4PSC | 37000 | 34400 | 17 | 12.5 | 7.8 | 2.02 | 63 | 48 | 208777681
TRANE | 4TWR6036N1 | 4TXCB006DS3 | S9V2B080U4PSB | 36400 | 34000 | 16 | 12 | 7.8 | 2.03 | 64 | 48 | 208776473
TRANE | 4TWR6036N1 | 4PX*DU60BS3 | *DD2D120A9V5 | 34200 | 32400 | 15.5 | 12 | 7.8 | 2.06 | 64 | 49 | 208776436
TRANE | 4TWR6036N1 | 4PX*DU60BS3 | *UD2D120A9V5 | 37600 | 33800 | 16 | 12 | 7.8 | 2.08 | 63 | 48 | 208776435
TRANE | 4TWR6036N1 | 4PX*DU60BS3 | *UD2D140A9V5 | 37400 | 33800 | 16 | 12 | 7.8 | 2.07 | 63 | 48 | 208776433
TRANE | 4TWR6036N1 | 4PX*DU60BS3 | *UD2D140ACV5 | 37600 | 33800 | 16 | 12 | 7.8 | 2.09 | 63 | 48 | 208776432
TRANE | 4TWR6036N1 | 4PX*DU60BS3 | *UD2D120ACV5 | 36800 | 33400 | 16 | 12 | 7.8 | 2.1 | 63 | 48 | 208776434
TRANE | 4TWR6036N1 | 4PX*DU60BS3 | *UHMD120ACV5 | 37400 | 33600 | 16 | 12 | 7.8 | 2.09 | 64 | 48 | 208776431
TRANE | 4TWR6036N1 | 4PX*DU60BS3 | S9V2D120U5PSB | 37600 | 33800 | 16 | 12 | 7.8 | 2.1 | 63 | 47 | 208776429
TRANE | 4TWR6036N1 | 4PX*DU60BS3 | S9V2D120U5VSA | 37600 | 33800 | 16 | 12 | 7.8 | 2.1 | 63 | 47 | 208776428
TRANE | 4TWR6036N1 | 4PX*DU60BS3 | *DD2D120ACV5 | 34000 | 32200 | 15.5 | 11.7 | 7.8 | 2.05 | 65 | 49 | 208776425
TRANE | 4TWR6036N1 | 4PX*DU60BS3 | *DHMD120BCV5 | 33800 | 32000 | 15.5 | 12 | 7.8 | 2.06 | 64 | 49 | 208776424
TRANE | 4TWR6036N1 | 4PX*DU60BS3 | S9X1D120U5PSB | 37600 | 33800 | 16 | 12 | 7.8 | 2.09 | 63 | 47 | 208776427
TRANE | 4TWR6036N1 | 4PX*DU60BS3 | S9X2D120U5PSB | 37600 | 33800 | 16 | 12 | 7.8 | 2.09 | 63 | 47 | 208776426
TRANE | 4TWR6036N1 | 4PX*DU48BS3 | *UD2D140A9V5 | 37000 | 34200 | 16 | 12 | 7.8 | 2.04 | 64 | 48 | 208776420
TRANE | 4TWR6036N1 | 4PX*DU48BS3 | S9X2D120U5PSB | 37000 | 34200 | 16 | 12 | 7.8 | 2.06 | 63 | 47 | 208776418
TRANE | 4TWR6036N1 | 4PX*DU48BS3 | S9X1D120U5PSB | 37000 | 34200 | 16 | 12 | 7.8 | 2.06 | 63 | 47 | 208776417
TRANE | 4TWR6036N1 | 4PX*DU48BS3 | S9V2D120U5PSB | 37200 | 34200 | 16 | 12 | 7.8 | 2.06 | 63 | 47 | 208776415
TRANE | 4TWR6036N1 | 4PX*DU48BS3 | S9V2D120U5VSA | 37200 | 34200 | 16 | 12 | 7.8 | 2.06 | 63 | 47 | 208776416
TRANE | 4TWR6036N1 | 4PX*DU48BS3 | *UD2D120ACV5 | 36200 | 33800 | 16 | 12 | 7.8 | 2.06 | 63 | 48 | 208776412
TRANE | 4TWR6048N1 | 4PX*DU60BS3 | *UHMC100ACV4 | 45000 | 46000 | 16 | 12 | 7.8 | 1.99 | 65 | 49 | 208777046
TRANE | 4TWR6036N1 | 4PX*DU48BS3 | *UHMD120ACV5 | 36800 | 34000 | 16 | 12 | 7.8 | 2.06 | 64 | 48 | 208776406
TRANE | 4TWR6036N1 | 4PX*DU48BS3 | S9X2D120D5PSB | 35000 | 33200 | 15.2 | 12 | 7.8 | 2.02 | 64 | 49 | 208776409
TRANE | 4TWR6036N1 | 4PX*DU48BS3 | *UD2D140ACV5 | 37000 | 34200 | 16 | 12 | 7.8 | 2.06 | 63 | 47 | 208776407
TRANE | 4TWR6036N1 | 4PX*DU48BS3 | S9X1D120D5PSB | 35000 | 33200 | 15.2 | 12 | 7.8 | 2.02 | 64 | 49 | 208776408
TRANE | 4TWX5048N1 | 4PX*DU60BS3 | S9X2D120U5PSB | 47500 | 44500 | 15.5 | 12 | 7.8 | 2.05 | 65 | 49 | 209471972
AMERICAN STANDARD | 4A6H6048N1 | 4PX*CU60BS3 | S9V2C100U4VSA | 46500 | 48000 | 16 | 12 | 7.8 | 2.04 | 64 | 49 | 209055713
AMERICAN STANDARD | 4A6H6036N1 | 4TXCB006DS3 | S9V2B080U4VSA | 36400 | 34000 | 16 | 12 | 7.8 | 2.03 | 64 | 48 | 209055064
AMERICAN STANDARD | 4A6H6036N1 | 4TXCB006DS3 | S9V2B080U4PSB | 36400 | 34000 | 16 | 12 | 7.8 | 2.03 | 64 | 48 | 209055061
AMERICAN STANDARD | 4A6H6036N1 | 4TXCB006DS3 | S8X2B060M4PTC | 37000 | 34400 | 16 | 12 | 7.8 | 2.02 | 63 | 48 | 209055044
AMERICAN STANDARD | 4A6H6036N1 | 4TXCB006DS3 | S8X2B060M4PSC | 37000 | 34400 | 16 | 12 | 7.8 | 2.02 | 63 | 48 | 209055041
AMERICAN STANDARD | 4A6H6036N1 | 4TXCB006DS3 | S8X1B060M4PTC | 37000 | 34400 | 16 | 12 | 7.8 | 2.02 | 63 | 48 | 209055030
AMERICAN STANDARD | 4A6H6036N1 | 4TXCB006DS3 | S8X1B060M4PSC | 37000 | 34400 | 16 | 12 | 7.8 | 2.02 | 63 | 48 | 209055028
AMERICAN STANDARD | 4A6H6048N1 | 4PX*CU60BS3 | S9V2C080U5PSB | 46500 | 48000 | 16 | 12 | 7.8 | 2.05 | 64 | 48 | 209055711
AMERICAN STANDARD | 4A6H6048N1 | 4PX*CU60BS3 | S8X2C080M5PTC | 46500 | 48000 | 16 | 12 | 7.8 | 2.05 | 64 | 49 | 209055704
AMERICAN STANDARD | 4A6H6048N1 | 4PX*CU60BS3 | S8X2C100M5PSC | 46500 | 48000 | 16 | 12 | 7.8 | 2.04 | 65 | 49 | 209055707
AMERICAN STANDARD | 4A6H6048N1 | 4PX*CU60BS3 | S8X2C100M5PTC | 46500 | 48000 | 16 | 12 | 7.8 | 2.04 | 65 | 49 | 209055709
TRANE | 4TWR5036N1 | 4PX*BU48BS3 | S9X1B040U3PSB | 34800 | 32600 | 15.2 | 12 | 7.8 | 2.22 | 66 | 53 | 209470037
TRANE | 4TWR5036N1 | 4PX*BU48BS3 | S8X2B060M4PTC | 34800 | 32800 | 15.2 | 12 | 7.8 | 2.23 | 66 | 52 | 209470030
TRANE | 4TWR5036N1 | 4PX*BU48BS3 | *UHMB080ACV3 | 34800 | 32800 | 15.2 | 12 | 7.8 | 2.25 | 65 | 52 | 209470012
TRANE | 4TWR5036N1 | 4PX*BU48BS3 | *UHMB060ACV3 | 34600 | 32600 | 15.2 | 12 | 7.8 | 2.24 | 66 | 52 | 209470011
TRANE | 4TWR5036N1 | 4PX*CU48BS3 | *UD2C080ACV4 | 34800 | 32600 | 15.2 | 12 | 7.8 | 2.26 | 66 | 52 | 209470122
TRANE | 4TWR5036N1 | 4PX*BU48BS3 | L8X1B080U4XSA | 35000 | 32600 | 15.2 | 12 | 7.8 | 2.23 | 66 | 53 | 209470015
TRANE | 4TWR5036N1 | 4PX*BU48BS3 | S8X2B060M4PSC | 34800 | 32800 | 15.2 | 12 | 7.8 | 2.23 | 66 | 52 | 209470029
TRANE | 4TWR5036N1 | 4PX*BU48BS3 | S8X1B060M4PSC | 34800 | 32800 | 15.2 | 12 | 7.8 | 2.23 | 66 | 52 | 209470023
TRANE | 4TWR5036N1 | 4PX*BU48BS3 | S8X1B060M4PTC | 34800 | 32800 | 15.2 | 12 | 7.8 | 2.23 | 66 | 52 | 209470024
TRANE | 4TWR5036N1 | 4PX*BU48BS3 | S9X2B080U4PSB | 34600 | 32800 | 15.2 | 12 | 7.8 | 2.23 | 66 | 52 | 209469998
TRANE | 4TWR5036N1 | 4PX*BU48BS3 | S9X1B080U4PSB | 34600 | 32800 | 15.2 | 12 | 7.8 | 2.23 | 66 | 52 | 209469995
TRANE | 4TWR5036N1 | 4PX*BU48BS3 | S9X2B040U3PSB | 34800 | 32600 | 15.2 | 12 | 7.8 | 2.22 | 66 | 53 | 209469996
TRANE | 4TWR5036N1 | 4PX*BU48BS3 | S9V2B060U4PSB | 34800 | 32800 | 15.2 | 12 | 7.8 | 2.23 | 66 | 52 | 209469992
TRANE | 4TWR5036N1 | 4PX*CU48BS3 | *UD2C080A9V4 | 34600 | 32600 | 15.2 | 12 | 7.8 | 2.24 | 66 | 52 | 209470121
TRANE | 4TWR5036N1 | 4PX*BU42BS3 | S8X2B060M4PSC | 34600 | 33400 | 15.2 | 12 | 7.8 | 2.22 | 65 | 51 | 209469983
TRANE | 4TWR5036N1 | 4PX*BU42BS3 | S8X2B060M4PTC | 34600 | 33400 | 15.2 | 12 | 7.8 | 2.22 | 65 | 51 | 209469984
TRANE | 4TWR5036N1 | 4PX*BU42BS3 | S8X1B060M4PTC | 34600 | 33400 | 15.2 | 12 | 7.8 | 2.22 | 65 | 51 | 209469980
TRANE | 4TWR5036N1 | 4PX*BU42BS3 | S8X1B060M4PSC | 34600 | 33400 | 15.2 | 12 | 7.8 | 2.22 | 65 | 51 | 209469979
TRANE | 4TWR5036N1 | 4PX*BU42BS3 | L8X1B080U4XSA | 34800 | 33200 | 15.2 | 12 | 7.8 | 2.22 | 66 | 52 | 209469973
TRANE | 4TWR5036N1 | 4PX*BU42BS3 | *UHMB080ACV3 | 34800 | 33200 | 15.2 | 12 | 7.8 | 2.24 | 66 | 52 | 209469970
TRANE | 4TWR5036N1 | 4PX*BU42BS3 | *UHMB060ACV3 | 34600 | 33200 | 15.2 | 12 | 7.8 | 2.23 | 65 | 52 | 209469969
TRANE | 4TWX7024E1 | 4TXCC007DS3 | *DHMC100ACV4 | 23600 | 23400 | 15.5 | 12 | 7.8 | 2.02 | 64 | 48 | 208777598
TRANE | 4TWX7024E1 | 4TXCC005DS3 | *UHMC100ACV4 | 25000 | 24200 | 16.5 | 12.5 | 7.8 | 2.03 | 62 | 46 | 208777596
TRANE | 4TWX7024E1 | 4TXCB006DS3 | *UD2B080ACV3 | 25000 | 23800 | 17 | 12.5 | 7.8 | 2.08 | 63 | 47 | 208777593
TRANE | 4TWX7024E1 | 4TXCB006DS3 | S9V2B040U3VSA | 25400 | 24400 | 17 | 12.5 | 8 | 2.08 | 63 | 47 | 208777594
TRANE | 4TWX7024E1 | 4TXCB006DS3 | S9V2B060U4PSB | 25400 | 24400 | 16.5 | 12.5 | 8 | 2.08 | 63 | 46 | 208777595
TRANE | 4TWX7024E1 | 4TXCB006DS3 | S9V2B040D3PSB | 23600 | 23600 | 15.5 | 12 | 7.8 | 2.01 | 64 | 48 | 208777587
TRANE | 4TWX7024E1 | 4TXCB006DS3 | *UD2B100A9V3 | 25200 | 24400 | 16.5 | 12.5 | 8 | 2.06 | 63 | 47 | 208777589
TRANE | 4TWX7024E1 | 4TXCB006DS3 | S9V2B040U3PSB | 25400 | 24400 | 17 | 12.5 | 8 | 2.08 | 63 | 47 | 208777584
TRANE | 4TWX7024E1 | 4TXCB006DS3 | *DHMB060BCV3 | 23800 | 23600 | 15.2 | 11.7 | 7.8 | 2.01 | 64 | 48 | 208777588
TRANE | 4TWX7024E1 | 4TXCB006DS3 | *UD2B060A9V3 | 25200 | 24400 | 16.5 | 12.5 | 7.8 | 2.05 | 63 | 47 | 208777586
TRANE | 4TWX7024E1 | 4TXCB006DS3 | *UD2B060ACV3 | 25000 | 23800 | 17 | 13 | 8 | 2.09 | 63 | 47 | 208777585
TRANE | 4TWX7024E1 | 4TXCB004DS3 | S9X2B060U4PSB | 24600 | 24000 | 16 | 12.5 | 7.8 | 2.03 | 63 | 47 | 208777581
TRANE | 4TWX7024E1 | 4TXCB004DS3 | S9X1B040U3PSB | 24600 | 24000 | 16 | 12.5 | 7.8 | 2.03 | 63 | 47 | 208777578
TRANE | 4TWX7024E1 | 4TXCB004DS3 | S9X2B040U3PSB | 24600 | 24000 | 16 | 12.5 | 7.8 | 2.03 | 63 | 47 | 208777580
TRANE | 4TWX7024E1 | 4TXCB004DS3 | S9X1B060U4PSB | 24600 | 24000 | 16 | 12.5 | 7.8 | 2.03 | 63 | 47 | 208777579
TRANE | 4TWX7024E1 | 4TXCB004DS3 | S9V2B060U4PSB | 24800 | 24000 | 16 | 12.5 | 7.8 | 2.04 | 63 | 47 | 208777575
TRANE | 4TWX7024E1 | 4TXCB004DS3 | S9V2B080U4PSB | 24600 | 24000 | 16 | 12.5 | 7.8 | 2.03 | 63 | 47 | 208777576
TRANE | 4TWX7024E1 | 4TXCB004DS3 | S9V2B080U4VSA | 24600 | 24000 | 16 | 12.5 | 7.8 | 2.03 | 63 | 47 | 208777577
AMERICAN STANDARD | 4A6H6036N1 | 4TXCD010DS3 | *DD2D120A9V5 | 34200 | 32400 | 15.5 | 12 | 7.8 | 2.06 | 64 | 49 | 209055394
AMERICAN STANDARD | 4A6H6036N1 | 4TXCD010DS3 | *DHMD120BCV5 | 33800 | 32000 | 15.5 | 12 | 7.8 | 2.06 | 64 | 49 | 209055400
AMERICAN STANDARD | 4A6H6036N1 | 4TXCD010DS3 | *DD2D120ACV5 | 34000 | 32200 | 15.5 | 11.7 | 7.8 | 2.05 | 65 | 49 | 209055397
AMERICAN STANDARD | 4A6H6036N1 | 4TXCD010DS3 | S9X2D120U5PSB | 37600 | 33800 | 16 | 12 | 7.8 | 2.09 | 63 | 47 | 209055392
AMERICAN STANDARD | 4A6H6036N1 | 4TXCD010DS3 | S9V2D120U5VSA | 37600 | 33800 | 16 | 12 | 7.8 | 2.1 | 63 | 47 | 209055387
AMERICAN STANDARD | 4A6H6036N1 | 4TXCD010DS3 | S9X1D120U5PSB | 37600 | 33800 | 16 | 12 | 7.8 | 2.09 | 63 | 47 | 209055389
AMERICAN STANDARD | 4A6H6036N1 | 4TXCD010DS3 | S9V2D120U5PSB | 37600 | 33800 | 16 | 12 | 7.8 | 2.1 | 63 | 47 | 209055384
AMERICAN STANDARD | 4A6H6036N1 | 4TXCD010DS3 | *UD2D140ACV5 | 37600 | 33800 | 16 | 12 | 7.8 | 2.09 | 63 | 48 | 209055377
AMERICAN STANDARD | 4A6H6036N1 | 4TXCD010DS3 | *UHMD120ACV5 | 37400 | 33600 | 16 | 12 | 7.8 | 2.09 | 64 | 48 | 209055379
AMERICAN STANDARD | 4A6H6036N1 | 4TXCD010DS3 | *UD2D140A9V5 | 37400 | 33800 | 16 | 12 | 7.8 | 2.07 | 63 | 48 | 209055374
AMERICAN STANDARD | 4A6H6036N1 | 4TXCD010DS3 | *UD2D120B9V5 | 37600 | 34000 | 16 | 12 | 7.8 | 2.07 | 64 | 48 | 209055372
AMERICAN STANDARD | 4A6H6036N1 | 4TXCD010DS3 | *UD2D120ACV5 | 36800 | 33400 | 16 | 12 | 7.8 | 2.1 | 63 | 48 | 209055370
AMERICAN STANDARD | 4A6H6036N1 | 4TXCD010DS3 | *UD2D120A9V5 | 37600 | 33800 | 16 | 12 | 7.8 | 2.08 | 63 | 48 | 209055367
AMERICAN STANDARD | 4A6H6036N1 | 4TXCD008DS3 | *UHMD120ACV5 | 36800 | 34000 | 16 | 12 | 7.8 | 2.06 | 64 | 48 | 209055359
AMERICAN STANDARD | 4A6H6036N1 | 4TXCD008DS3 | *UD2D140A9V5 | 37000 | 34200 | 16 | 12 | 7.8 | 2.04 | 64 | 48 | 209055354
AMERICAN STANDARD | 4A6H6036N1 | 4TXCD008DS3 | *UD2D140ACV5 | 37000 | 34200 | 16 | 12 | 7.8 | 2.06 | 63 | 47 | 209055357
AMERICAN STANDARD | 4A6H6036N1 | 4TXCD008DS3 | *UD2D120ACV5 | 36200 | 33800 | 16 | 12 | 7.8 | 2.06 | 63 | 48 | 209055348
AMERICAN STANDARD | 4A6H6036N1 | 4TXCD008DS3 | *UD2D120B9V5 | 37000 | 34400 | 16 | 12 | 7.8 | 2.04 | 63 | 47 | 209055351
AMERICAN STANDARD | 4A6H6036N1 | 4TXCD008DS3 | S9X2D120D5PSB | 35000 | 33200 | 15.2 | 12 | 7.8 | 2.02 | 64 | 49 | 209055343
AMERICAN STANDARD | 4A6H6036N1 | 4TXCD008DS3 | S9X1D120D5PSB | 35000 | 33200 | 15.2 | 12 | 7.8 | 2.02 | 64 | 49 | 209055340
AMERICAN STANDARD | 4A6H6036N1 | 4TXCD008DS3 | S9X2D120U5PSB | 37000 | 34200 | 16 | 12 | 7.8 | 2.06 | 63 | 47 | 209055330
AMERICAN STANDARD | 4A6H6036N1 | 4TXCD008DS3 | S9X1D120U5PSB | 37000 | 34200 | 16 | 12 | 7.8 | 2.06 | 63 | 47 | 209055328
AMERICAN STANDARD | 4A6H6036N1 | 4TXCD008DS3 | S9V2D120U5VSA | 37200 | 34200 | 16 | 12 | 7.8 | 2.06 | 63 | 47 | 209055325
AMERICAN STANDARD | 4A6H6036N1 | 4TXCD008DS3 | S9V2D120U5PSB | 37200 | 34200 | 16 | 12 | 7.8 | 2.06 | 63 | 47 | 209055323
TRANE | 4TWX5036N1 | 4PX*CU48BS3 | *UD2C100A9V5 | 35000 | 31800 | 15.2 | 12 | 7.8 | 2.23 | 68 | 54 | 209471267
TRANE | 4TWX5036N1 | 4PX*CU48BS3 | *UD2C100B9V5 | 34600 | 31600 | 15.2 | 12 | 7.8 | 2.24 | 68 | 54 | 209471265
TRANE | 4TWX5036N1 | 4PX*CU48BS3 | *UD2C100ACV5 | 35000 | 31800 | 15.5 | 12 | 7.8 | 2.27 | 67 | 54 | 209471266
TRANE | 4TWX5036N1 | 4PX*CU48BS3 | L8V1C100U5VSA | 35000 | 31600 | 15.5 | 12 | 7.8 | 2.26 | 68 | 54 | 209471263
TRANE | 4TWX5036N1 | 4PX*CU48BS3 | *UHMC100ACV4 | 34800 | 31400 | 15.5 | 12 | 7.8 | 2.27 | 68 | 54 | 209471264
TRANE | 4TWX5036N1 | 4PX*CU48BS3 | S9V2C100U4VSA | 34800 | 31600 | 15.5 | 12 | 7.8 | 2.25 | 68 | 54 | 209471250
TRANE | 4TWX5036N1 | 4PX*CU48BS3 | S8X1C100M5PSC | 34800 | 31800 | 15.2 | 12 | 7.8 | 2.24 | 68 | 54 | 209471257
TRANE | 4TWX5036N1 | 4PX*CU48BS3 | S8X1C080M5PSC | 35400 | 32000 | 15.2 | 12 | 7.8 | 2.24 | 68 | 54 | 209471259
TRANE | 4TWX5036N1 | 4PX*CU48BS3 | S8X1C080M5PTC | 35400 | 33200 | 15.2 | 12 | 7.8 | 2.24 | 66 | 52 | 209471258
TRANE | 4TWX5036N1 | 4PX*CU48BS3 | S8X2C080M5PSC | 35400 | 33200 | 15.2 | 12 | 7.8 | 2.24 | 66 | 52 | 209471255
TRANE | 4TWX5036N1 | 4PX*CU48BS3 | S8X1C100M5PTC | 34800 | 32800 | 15.2 | 12 | 7.8 | 2.24 | 66 | 52 | 209471256
TRANE | 4TWX5036N1 | 4PX*CU48BS3 | S8X2C080M5PTC | 35400 | 33200 | 15.2 | 12 | 7.8 | 2.24 | 66 | 52 | 209471254
TRANE | 4TWX5036N1 | 4PX*CU48BS3 | S8X2C100M5PTC | 34800 | 32800 | 15.2 | 12 | 7.8 | 2.24 | 66 | 52 | 209471252
TRANE | 4TWX5036N1 | 4PX*CU48BS3 | S8X2C100M5PSC | 34800 | 32800 | 15.2 | 12 | 7.8 | 2.24 | 66 | 52 | 209471253
TRANE | 4TWX5036N1 | 4PX*CU48BS3 | S9V2C080U5PSB | 34800 | 31600 | 15.5 | 12 | 7.8 | 2.25 | 68 | 54 | 209471251
TRANE | 4TWX5036N1 | 4PX*CU48BS3 | S9V2C100U5PSB | 35000 | 31800 | 15.5 | 12 | 7.8 | 2.26 | 68 | 54 | 209471249
TRANE | 4TWX5036N1 | 4PX*CU48BS3 | S9X1C080U5PSB | 35000 | 31800 | 15.5 | 12 | 7.8 | 2.25 | 68 | 54 | 209471248
TRANE | 4TWX5036N1 | 4PX*CU48BS3 | S9X2C080U5PSB | 35000 | 32800 | 15.5 | 12 | 7.8 | 2.25 | 66 | 52 | 209471245
TRANE | 4TWX5036N1 | 4PX*CU48BS3 | S9X1C100U5PSB | 35000 | 32000 | 15.2 | 12 | 7.8 | 2.24 | 68 | 54 | 209471246
TRANE | 4TWX5036N1 | 4PX*CU48BS3 | S9X2C100U5PSB | 35000 | 33000 | 15.2 | 12 | 7.8 | 2.24 | 65 | 52 | 209471244
TRANE | 4TWX5036N1 | 4PX*CU42BS3 | S9V2C100U5PSB | 34800 | 32200 | 15.5 | 12 | 7.8 | 2.25 | 67 | 53 | 209471236
TRANE | 4TWX5036N1 | 4PX*CU42BS3 | S9V2C100U4VSA | 34800 | 32200 | 15.5 | 12 | 7.8 | 2.24 | 68 | 53 | 209471237
TRANE | 4TWX5036N1 | 4PX*CU48BS3 | *UD2C080A9V4 | 34600 | 31600 | 15.2 | 12 | 7.8 | 2.24 | 68 | 54 | 209471239
TRANE | 4TWX5036N1 | 4PX*CU42BS3 | S9X1C080U5PSB | 35000 | 32400 | 15.5 | 12 | 7.8 | 2.24 | 67 | 53 | 209471235
TRANE | 4TWX5036N1 | 4PX*CU42BS3 | S9X2C080U5PSB | 35000 | 33400 | 15.5 | 12 | 7.8 | 2.24 | 65 | 51 | 209471233
TRANE | 4TWX5036N1 | 4PX*CU42BS3 | S9X1C100U5PSB | 35000 | 32600 | 15.2 | 12 | 7.8 | 2.22 | 67 | 53 | 209471234
TRANE | 4TWX5036N1 | 4PX*CU42BS3 | S9X2C100U5PSB | 35000 | 33600 | 15.2 | 12 | 7.8 | 2.23 | 65 | 51 | 209471232
TRANE | 4TWX5036N1 | 4PX*CU42BS3 | *UD2C080ACV4 | 34800 | 32200 | 15.5 | 12 | 7.8 | 2.25 | 67 | 53 | 209471223
TRANE | 4TWX5036N1 | 4PX*CU42BS3 | *UD2C080A9V4 | 34600 | 32200 | 15.2 | 12 | 7.8 | 2.23 | 68 | 53 | 209471224
TRANE | 4TWX5036N1 | 4PX*CU42BS3 | *UD2C080B9V4 | 34400 | 32200 | 15.2 | 12 | 7.8 | 2.23 | 68 | 53 | 209471222
TRANE | 4TWX5036N1 | 4PX*CU42BS3 | *UD2C100B9V5 | 34600 | 32400 | 15.2 | 12 | 7.8 | 2.23 | 67 | 53 | 209471219
TRANE | 4TWX5036N1 | 4PX*CU42BS3 | *UHMC100ACV4 | 34800 | 32200 | 15.5 | 12 | 7.8 | 2.26 | 67 | 53 | 209471218
TRANE | 4TWX5036N1 | 4PX*CU42BS3 | *UD2C100A9V5 | 35000 | 32600 | 15.2 | 12 | 7.8 | 2.22 | 67 | 53 | 209471221
TRANE | 4TWX5036N1 | 4PX*CU42BS3 | *UD2C100ACV5 | 35000 | 32400 | 15.5 | 12 | 7.8 | 2.25 | 67 | 53 | 209471220
TRANE | 4TWX5036N1 | 4PX*CU42BS3 | L8V1C100U5VSA | 35000 | 32400 | 15.5 | 12 | 7.8 | 2.25 | 67 | 53 | 209471217
TRANE | 4TWX5036N1 | 4PX*CU42BS3 | S8X1C100M5PSC | 34800 | 32400 | 15.2 | 12 | 7.8 | 2.23 | 67 | 53 | 209471210
TRANE | 4TWX5036N1 | 4PX*CU42BS3 | S8X1C100M5PTC | 34800 | 33400 | 15.2 | 12 | 7.8 | 2.23 | 65 | 51 | 209471209
TRANE | 4TWX5036N1 | 4PX*CU42BS3 | S8X1C080M5PSC | 35400 | 32600 | 15.2 | 12 | 7.8 | 2.23 | 67 | 53 | 209471212
TRANE | 4TWX5036N1 | 4PX*CU42BS3 | S8X1C080M5PTC | 35400 | 33600 | 15.2 | 12 | 7.8 | 2.23 | 65 | 52 | 209471211
TRANE | 4TWX5036N1 | 4PX*CU42BS3 | S8X2C080M5PSC | 35400 | 33600 | 15.2 | 12 | 7.8 | 2.23 | 65 | 52 | 209471208
TRANE | 4TWX5036N1 | 4PX*CU42BS3 | S8X2C080M5PTC | 35400 | 33600 | 15.2 | 12 | 7.8 | 2.23 | 65 | 52 | 209471207
TRANE | 4TWX5036N1 | 4PX*CU42BS3 | S8X2C100M5PSC | 34800 | 33400 | 15.2 | 12 | 7.8 | 2.23 | 65 | 51 | 209471206
TRANE | 4TWX5036N1 | 4PX*CU42BS3 | S8X2C100M5PTC | 34800 | 33400 | 15.2 | 12 | 7.8 | 2.23 | 65 | 51 | 209471205
TRANE | 4TWX5036N1 | 4PX*CU42BS3 | S9V2C080U5PSB | 34800 | 32200 | 15.5 | 12 | 7.8 | 2.24 | 68 | 53 | 209471204
TRANE | 4TWX7024E1 | 4PX*BU36BS3 | *UD2B060A9V3 | 24600 | 24000 | 16 | 12 | 7.8 | 2.01 | 63 | 48 | 208778672
RUNTRU | A4HP5036D1 | A4AH6V48A1C3 |  | 35400 | 32600 | 15.2 | 12 | 7.8 | 2.33 | 66 | 52 | 209473211
RUNTRU | A4HP5036D1 | 4TXCD008DS3 | A951X120DU5SA | 35200 | 32800 | 15.2 | 12 | 7.8 | 2.27 | 66 | 52 | 209473206
RUNTRU | A4HP5036D1 | 4TXCC009DS3 | A951X100CU5SA | 35600 | 32600 | 15.2 | 12 | 7.8 | 2.21 | 67 | 54 | 209473197
RUNTRU | A4HP5036D1 | 4TXCC009DS3 | A951X080CU5SA | 35400 | 32600 | 15.2 | 12 | 7.8 | 2.24 | 67 | 53 | 209473204
RUNTRU | A4HP5036D1 | 4TXCC009DS3 | L8V1C100U5VSA | 35400 | 32400 | 15.2 | 12 | 7.8 | 2.27 | 65 | 52 | 209473203
RUNTRU | A4HP5036D1 | 4TXCB006DS3 | A951X040BU3SA | 34800 | 32600 | 15.2 | 12 | 7.8 | 2.22 | 66 | 53 | 209473175
RUNTRU | A4HP5036D1 | 4TXCC009DS3 | A801X080CM5SC | 35800 | 32800 | 15.2 | 12 | 7.8 | 2.25 | 66 | 52 | 209473201
RUNTRU | A4HP5036D1 | 4TXCC009DS3 | A952V100CU5SA | 35200 | 32400 | 15.2 | 12 | 7.8 | 2.27 | 65 | 52 | 209473200
RUNTRU | A4HP5036D1 | 4TXCC007DS3 | A951X100CU5SA | 35000 | 33000 | 15.2 | 12 | 7.8 | 2.24 | 65 | 52 | 209473194
RUNTRU | A4HP5036D1 | 4TXCC009DS3 | A801X080CM5TC | 35800 | 32800 | 15.2 | 12 | 7.8 | 2.25 | 66 | 52 | 209473196
RUNTRU | A4HP5036D1 | 4TXCC007DS3 | L8V1C100U5VSA | 35000 | 32800 | 15.2 | 12 | 7.8 | 2.26 | 65 | 52 | 209473192
RUNTRU | A4HP5036D1 | 4TXCC007DS3 | A801X080CM5SC | 35400 | 33200 | 15.2 | 12 | 7.8 | 2.24 | 66 | 52 | 209473193
RUNTRU | A4HP5036D1 | 4TXCC007DS3 | A951X080CU5SA | 35000 | 32800 | 15.2 | 12 | 7.8 | 2.25 | 66 | 52 | 209473191
RUNTRU | A4HP5036D1 | 4TXCC007DS3 | A952V100CU5SA | 35000 | 32800 | 15.2 | 12 | 7.8 | 2.26 | 66 | 52 | 209473190
RUNTRU | A4HP5036D1 | 4TXCC007DS3 | A801X080CM5TC | 35400 | 33200 | 15.2 | 12 | 7.8 | 2.24 | 66 | 52 | 209473186
RUNTRU | A4HP5036D1 | 4TXCB006DS3 | A801X060BM4TC | 34800 | 32800 | 15.2 | 12 | 7.8 | 2.23 | 66 | 52 | 209473171
RUNTRU | A4HP5036D1 | 4PX*DU48BS3 | A951X120DU5SA | 35200 | 32800 | 15.2 | 12 | 7.8 | 2.27 | 66 | 52 | 209473135
RUNTRU | A4HP5036D1 | 4TXCB006DS3 | A801X060BM4SC | 34800 | 32800 | 15.2 | 12 | 7.8 | 2.23 | 66 | 52 | 209473172
RUNTRU | A4HP5036D1 | 4TXCB006DS3 | L8X1B080U4XSA | 35000 | 32600 | 15.2 | 12 | 7.8 | 2.23 | 66 | 53 | 209473160
RUNTRU | A4HP5036D1 | 4TXCB006DS3 | A952V060BU4SA | 34800 | 32800 | 15.2 | 12 | 7.8 | 2.23 | 66 | 52 | 209473157
RUNTRU | A4HP5036D1 | 4TXCB006DS3 | A951X080BU4SA | 34600 | 32800 | 15.2 | 12 | 7.8 | 2.23 | 66 | 52 | 209473155
RUNTRU | A4HP5036D1 | 4PX*CU48BS3 | A952V100CU5SA | 35000 | 32800 | 15.2 | 12 | 7.8 | 2.26 | 66 | 52 | 209473131
RUNTRU | A4HP5036D1 | 4PX*DD60BS3 | A951X120DD5SA | 35200 | 32600 | 15.2 | 12 | 7.8 | 2.23 | 66 | 52 | 209473133
RUNTRU | A4HP5036D1 | 4PX*CU48BS3 | L8V1C100U5VSA | 35000 | 32800 | 15.2 | 12 | 7.8 | 2.26 | 65 | 52 | 209473130
RUNTRU | A4HP5036D1 | 4PX*CU48BS3 | A951X080CU5SA | 35000 | 32800 | 15.2 | 12 | 7.8 | 2.25 | 66 | 52 | 209473124
RUNTRU | A4HP5036D1 | 4PX*CU48BS3 | A951X100CU5SA | 35000 | 33000 | 15.2 | 12 | 7.8 | 2.24 | 65 | 52 | 209473127
RUNTRU | A4HP5036D1 | 4PX*CU48BS3 | A801X080CM5SC | 35400 | 33200 | 15.2 | 12 | 7.8 | 2.24 | 66 | 52 | 209473126
TRANE | 4TWX7036E1 | TEM8A0C36V31+TDR |  | 36400 | 34600 | 17.2 | 12.6 | 7.8 | 2.05 | 63 | 47 | 209068102
TRANE | 4TWX7036E1 | TEM6A0C48H41+TDR |  | 38000 | 34200 | 17 | 12.6 | 7.8 | 2.1 | 64 | 48 | 209068100
TRANE | 4TWX7036E1 | TEM6A0C42H41+TDR |  | 36600 | 34400 | 17 | 12.6 | 7.8 | 2.07 | 63 | 47 | 209068099
TRANE | 4TWX7036E1 | TEM6A0C36H31+TDR |  | 36600 | 34400 | 17 | 12.6 | 7.8 | 2.07 | 63 | 47 | 209068098
TRANE | 4TWX7024E1 | TEM8A0B30V31+TDR |  | 25000 | 25200 | 16.4 | 12.3 | 7.8 | 1.94 | 63 | 46 | 209068095
TRANE | 4TWX7024E1 | TEM8A0B24V21+TDR |  | 24800 | 25000 | 16.4 | 12.3 | 7.8 | 1.92 | 62 | 46 | 209068094
TRANE | 4TWX7024E1 | TEM6A0B30H21+TDR |  | 24600 | 25000 | 16.2 | 12.3 | 7.8 | 1.91 | 62 | 46 | 209068093
TRANE | 4TWR6060N1 | TEM8A0C48V41+TDR |  | 55000 | 54500 | 15.6 | 11.7 | 7.8 | 2.11 | 65 | 50 | 209068091
TRANE | 4TWR6060N1 | TEM6B0C60H51+TDR |  | 54500 | 55000 | 15.6 | 11.7 | 7.8 | 2.1 | 65 | 50 | 209068090
TRANE | 4TWR6060N1 | TEM6A0C48H41+TDR |  | 55000 | 55000 | 15.6 | 11.7 | 7.8 | 2.1 | 65 | 50 | 209068089
TRANE | 4TWR6036N1 | TEM8A0C48V41+TDR |  | 38000 | 34200 | 16.2 | 12.6 | 7.8 | 2.1 | 64 | 48 | 209068082
TRANE | 4TWR6036N1 | TEM8A0C42V41+TDR |  | 36400 | 34600 | 16.2 | 12.6 | 7.8 | 2.05 | 63 | 47 | 209068081
TRANE | 4TWR6036N1 | TEM8A0C36V31+TDR |  | 36400 | 34600 | 16.2 | 12.6 | 7.8 | 2.05 | 63 | 47 | 209068080
TRANE | 4TWR6036N1 | TEM6A0C48H41+TDR |  | 38000 | 34200 | 16 | 12.3 | 7.8 | 2.1 | 64 | 48 | 209068078
TRANE | 4TWR6036N1 | TEM6A0C42H41+TDR |  | 36600 | 34400 | 16 | 12.3 | 7.8 | 2 | 63 | 47 | 209068077
TRANE | 4TWR6036N1 | TEM6A0C36H31+TDR |  | 36600 | 34400 | 16 | 12.3 | 7.8 | 2.07 | 63 | 47 | 209068076
TRANE | 4TWR6024N1 | TEM8A0B30V31+TDR |  | 25000 | 25200 | 16.2 | 12.3 | 7.8 | 1.94 | 63 | 46 | 209068073
TRANE | 4TWR6024N1 | TEM8A0B24V21+TDR |  | 24800 | 25000 | 16.2 | 12.3 | 7.8 | 1.92 | 62 | 46 | 209068072
TRANE | 4TWR6024N1 | TEM6A0B30H21+TDR |  | 24600 | 25000 | 16 | 12.3 | 7.8 | 1.91 | 62 | 46 | 209068071
TRANE | 4TWX7048E1 | TEM8A0D48V41+TDR |  | 45000 | 47500 | 16.4 | 12.3 | 8 | 2.19 | 65 | 50 | 209068064
TRANE | 4TWX7048E1 | TEM8A0D60V51+TDR |  | 45000 | 47500 | 16.2 | 12 | 8 | 2.15 | 65 | 50 | 209068065
TRANE | 4TWX7048E1 | TEM6A0D48H41+TDR |  | 45500 | 48000 | 16.4 | 12 | 8 | 2.16 | 65 | 50 | 209068063
TRANE | 4TWX7036E1 | TEM8A0D48V41+TDR |  | 36800 | 33800 | 16.8 | 12.6 | 8 | 2.09 | 64 | 49 | 209068062
TRANE | 4TWR6060N1 | TEM8B0C60V51+TDR |  | 55000 | 54500 | 15.8 | 11.7 | 7.8 | 2.11 | 65 | 50 | 209068061
TRANE | 4TWR6048N1 | TEM8A0D60V51+TDR |  | 45000 | 47500 | 16.2 | 12 | 8 | 2.15 | 65 | 50 | 209068056
TRANE | 4TWR6048N1 | TEM8A0D48V41+TDR |  | 45000 | 47500 | 16.2 | 12.3 | 8 | 2.19 | 65 | 50 | 209068055
TRANE | 4TWR6048N1 | TEM6A0D48H41+TDR |  | 45500 | 48000 | 16 | 12 | 8 | 2.17 | 65 | 50 | 209068054
TRANE | 4TWR6036N1 | TEM8A0D48V41+TDR |  | 36800 | 34000 | 16.2 | 12.6 | 8 | 2.09 | 64 | 49 | 209068053
AMERICAN STANDARD | 4A6H6060N1 | TEM8B0C60V51+TDR |  | 55000 | 54500 | 15.8 | 11.7 | 7.8 | 2.11 | 65 | 50 | 209057162
AMERICAN STANDARD | 4A6H6060N1 | TEM8A0C48V41+TDR |  | 55000 | 54500 | 15.6 | 11.7 | 7.8 | 2.11 | 65 | 50 | 209057155
AMERICAN STANDARD | 4A6H6060N1 | TEM6B0C60H51+TDR |  | 54500 | 55000 | 15.6 | 11.7 | 7.8 | 2.1 | 65 | 50 | 209057151
AMERICAN STANDARD | 4A6H6060N1 | TEM6A0C48H41+TDR |  | 55000 | 55000 | 15.6 | 11.7 | 7.8 | 2.1 | 65 | 50 | 209057143
AMERICAN STANDARD | 4A6H6036N1 | 4TXCC009DS3 | S9V2C100U5PSB | 37200 | 33600 | 16 | 12 | 7.8 | 2.09 | 63 | 48 | 209055312
AMERICAN STANDARD | 4A6H6036N1 | 4TXCC009DS3 | *DD2C100A9V5 | 34200 | 32600 | 15.2 | 11.7 | 7.8 | 2.04 | 64 | 49 | 209055307
AMERICAN STANDARD | 4A6H6036N1 | 4TXCC009DS3 | S9X2C080U5PSB | 37800 | 34200 | 16 | 12 | 7.8 | 2.06 | 63 | 48 | 209055310
AMERICAN STANDARD | 4A6H6036N1 | 4TXCC009DS3 | S9V2C100D4VSA | 33600 | 32000 | 15.2 | 11.7 | 7.8 | 2.05 | 64 | 49 | 209055302
AMERICAN STANDARD | 4A6H6036N1 | 4TXCC007DS3 | S9V2C100U5PSB | 37200 | 34200 | 16 | 12 | 7.8 | 2.05 | 63 | 48 | 209055239
AMERICAN STANDARD | 4A6H6036N1 | 4TXCC009DS3 | *UHMC100ACV4 | 37400 | 33800 | 16 | 12 | 7.8 | 2.09 | 63 | 47 | 209055299
AMERICAN STANDARD | 4A6H6036N1 | 4TXCC009DS3 | L8V1C100U5VSA | 37600 | 33800 | 16 | 12 | 7.8 | 2.09 | 63 | 48 | 209055296
AMERICAN STANDARD | 4A6H6036N1 | 4TXCC009DS3 | S8X1C080M5PSC | 38000 | 34200 | 16 | 12 | 7.8 | 2.06 | 63 | 48 | 209055285
AMERICAN STANDARD | 4A6H6036N1 | 4TXCC009DS3 | S8X1C080M5PTC | 38000 | 34200 | 16 | 12 | 7.8 | 2.06 | 63 | 48 | 209055282
AMERICAN STANDARD | 4A6H6036N1 | 4TXCC009DS3 | *UD2C080ACV4 | 37200 | 33600 | 16 | 12 | 7.8 | 2.09 | 64 | 48 | 209055278
AMERICAN STANDARD | 4A6H6036N1 | 4TXCC009DS3 | *UD2C080B9V4 | 37400 | 34000 | 16 | 12 | 7.8 | 2.06 | 64 | 48 | 209055275
AMERICAN STANDARD | 4A6H6048N1 | 4PX*CU60BS3 | S9X2C100U5PSB | 46500 | 48000 | 16 | 12 | 7.8 | 2.04 | 64 | 49 | 209055725
AMERICAN STANDARD | 4A6H6036N1 | 4TXCC009DS3 | *UD2C100B9V5 | 37400 | 34000 | 16 | 12 | 7.8 | 2.06 | 64 | 48 | 209055266
AMERICAN STANDARD | 4A6H6036N1 | 4TXCC009DS3 | *UD2C100ACV5 | 37400 | 33600 | 16 | 12 | 7.8 | 2.09 | 64 | 48 | 209055271
AMERICAN STANDARD | 4A6H6048N1 | 4PX*CU60BS3 | S9X2C080U5PSB | 46500 | 48000 | 16 | 12 | 7.8 | 2.04 | 64 | 48 | 209055723
AMERICAN STANDARD | 4A6H6036N1 | 4TXCC009DS3 | S8X1C100M5PSC | 38000 | 34200 | 16 | 12 | 7.8 | 2.05 | 64 | 48 | 209055263
AMERICAN STANDARD | 4A6H6036N1 | 4TXCC009DS3 | S8X2C080M5PSC | 38000 | 34200 | 16 | 12 | 7.8 | 2.06 | 63 | 48 | 209055259
AMERICAN STANDARD | 4A6H6036N1 | 4TXCC009DS3 | S8X1C100M5PTC | 38000 | 34200 | 16 | 12 | 7.8 | 2.05 | 64 | 48 | 209055261
AMERICAN STANDARD | 4A6H6036N1 | 4TXCC009DS3 | S8X2C100M5PSC | 38000 | 34200 | 16 | 12 | 7.8 | 2.05 | 64 | 48 | 209055254
AMERICAN STANDARD | 4A6H6036N1 | 4TXCC009DS3 | S8X2C080M5PTC | 38000 | 34200 | 16 | 12 | 7.8 | 2.06 | 63 | 48 | 209055256
AMERICAN STANDARD | 4A6H6036N1 | 4TXCC009DS3 | S8X2C100M5PTC | 38000 | 34200 | 16 | 12 | 7.8 | 2.05 | 64 | 48 | 209055251
AMERICAN STANDARD | 4A6H6048N1 | 4PX*CU60BS3 | S9X1C100U5PSB | 46500 | 48000 | 16 | 12 | 7.8 | 2.04 | 64 | 49 | 209055721
AMERICAN STANDARD | 4A6H6036N1 | 4TXCC009DS3 | S9V2C100U4VSA | 37400 | 33800 | 16 | 12 | 7.8 | 2.08 | 63 | 48 | 209055246
AMERICAN STANDARD | 4A6H6036N1 | 4TXCC009DS3 | S9V2C100D5PSB | 34200 | 32400 | 15.5 | 11.7 | 7.8 | 2.05 | 65 | 49 | 209055243
AMERICAN STANDARD | 4A6H6036N1 | 4TXCC009DS3 | S9X1C080U5PSB | 37800 | 34200 | 16 | 12 | 7.8 | 2.06 | 63 | 48 | 209055241
AMERICAN STANDARD | 4A6H6036N1 | 4TXCC007DS3 | S9V2C100U4VSA | 37000 | 34200 | 16 | 12 | 7.8 | 2.04 | 63 | 48 | 209055237
AMERICAN STANDARD | 4A6H6036N1 | 4TXCC007DS3 | S9X1C080U5PSB | 37200 | 34600 | 16 | 12 | 7.8 | 2.03 | 63 | 47 | 209055234
AMERICAN STANDARD | 4A6H6036N1 | 4TXCC007DS3 | S9X2C080U5PSB | 37200 | 34600 | 16 | 12 | 7.8 | 2.03 | 63 | 47 | 209055232
AMERICAN STANDARD | 4A6H6036N1 | 4TXCC007DS3 | *UD2C080B9V4 | 36800 | 34400 | 16 | 12 | 7.8 | 2.03 | 63 | 48 | 209055207
AMERICAN STANDARD | 4A6H6036N1 | 4TXCC007DS3 | *UD2C080ACV4 | 36800 | 34200 | 16 | 12 | 7.8 | 2.05 | 63 | 47 | 209055210
AMERICAN STANDARD | 4A6H6036N1 | 4TXCC007DS3 | *UD2C100ACV5 | 36600 | 34000 | 16 | 12 | 7.8 | 2.06 | 63 | 47 | 209055200
AMERICAN STANDARD | 4A6H6036N1 | 4TXCC007DS3 | *UHMC100ACV4 | 36800 | 34000 | 16 | 12 | 7.8 | 2.06 | 64 | 48 | 209055196
AMERICAN STANDARD | 4A6H6036N1 | 4TXCC007DS3 | L8V1C100U5VSA | 37000 | 34200 | 16 | 12 | 7.8 | 2.06 | 63 | 47 | 209055194
AMERICAN STANDARD | 4A6H6036N1 | 4TXCC007DS3 | S8X1C080M5PTC | 37400 | 34600 | 16 | 12 | 7.8 | 2.03 | 63 | 47 | 209055182
AMERICAN STANDARD | 4A6H6036N1 | 4TXCC007DS3 | S8X1C100M5PSC | 37400 | 34600 | 16 | 12 | 7.8 | 2.02 | 64 | 48 | 209055179
AMERICAN STANDARD | 4A6H6036N1 | 4TXCC007DS3 | S8X1C080M5PSC | 37400 | 34600 | 16 | 12 | 7.8 | 2.03 | 63 | 47 | 209055185
AMERICAN STANDARD | 4A6H6036N1 | 4TXCC007DS3 | S8X1C100M5PTC | 37400 | 34600 | 16 | 12 | 7.8 | 2.02 | 64 | 48 | 209055177
AMERICAN STANDARD | 4A6H6036N1 | 4TXCC007DS3 | S8X2C080M5PTC | 37400 | 34600 | 16 | 12 | 7.8 | 2.03 | 63 | 47 | 209055173
AMERICAN STANDARD | 4A6H6036N1 | 4TXCC007DS3 | S8X2C080M5PSC | 37400 | 34600 | 16 | 12 | 7.8 | 2.03 | 63 | 47 | 209055175
AMERICAN STANDARD | 4A6H6036N1 | 4TXCC007DS3 | S9V2C080U5PSB | 36600 | 34000 | 16 | 12 | 7.8 | 2.05 | 64 | 48 | 209055169
AMERICAN STANDARD | 4A6H6036N1 | 4TXCC007DS3 | S8X2C100M5PSC | 37400 | 34600 | 16 | 12 | 7.8 | 2.02 | 64 | 48 | 209055171
AMERICAN STANDARD | 4A6H6036N1 | 4TXCC007DS3 | S8X2C100M5PTC | 37400 | 34600 | 16 | 12 | 7.8 | 2.02 | 64 | 48 | 209055167
AMERICAN STANDARD | 4A6H6048N1 | 4PX*CU60BS3 | S9X1C080U5PSB | 46500 | 48000 | 16 | 12 | 7.8 | 2.04 | 64 | 48 | 209055719
AMERICAN STANDARD | 4A6H6048N1 | 4PX*CU60BS3 | S9V2C100U5PSB | 46500 | 48000 | 16 | 12 | 7.8 | 2.05 | 64 | 48 | 209055716
TRANE | 4TWX5036N1 | 4PX*BU48BS3 | *UHMB060ACV3 | 34600 | 31400 | 15.5 | 12 | 7.8 | 2.24 | 68 | 54 | 209471173
TRANE | 4TWX5036N1 | 4PX*BU48BS3 | *UHMB080ACV3 | 34800 | 31600 | 15.5 | 12 | 7.8 | 2.25 | 68 | 54 | 209471172
TRANE | 4TWX5036N1 | 4PX*BU48BS3 | L8X1B080U4XSA | 35000 | 32000 | 15.2 | 12 | 7.8 | 2.23 | 68 | 54 | 209471169
TRANE | 4TWX5036N1 | 4PX*BU48BS3 | S9X2B040U3PSB | 34800 | 32600 | 15.2 | 12 | 7.8 | 2.22 | 66 | 53 | 209471146
TRANE | 4TWX5036N1 | 4PX*BU42BS3 | S8X2B060M4PTC | 34600 | 33400 | 15.2 | 12 | 7.8 | 2.22 | 65 | 51 | 209471130
TRANE | 4TWX5036N1 | 4PX*BU42BS3 | S8X1B080M4PSC | 34200 | 31800 | 15.2 | 12 | 7.8 | 2.21 | 69 | 54 | 209471131
TRANE | 4TWX5036N1 | 4PX*BU48BS3 | S9X2B080U4PSB | 34600 | 32800 | 15.2 | 12 | 7.8 | 2.23 | 66 | 52 | 209471145
TRANE | 4TWX5036N1 | 4PX*BU48BS3 | S9V2B060U4PSB | 34800 | 31800 | 15.2 | 12 | 7.8 | 2.23 | 68 | 54 | 209471149
TRANE | 4TWX5036N1 | 4PX*BU48BS3 | S9X1B040U3PSB | 34800 | 31800 | 15.2 | 12 | 7.8 | 2.22 | 68 | 54 | 209471148
TRANE | 4TWX5036N1 | 4PX*BU48BS3 | S9X1B080U4PSB | 34600 | 31800 | 15.2 | 12 | 7.8 | 2.23 | 68 | 54 | 209471147
TRANE | 4TWX5036N1 | 4PX*BU48BS3 | S8X2B060M4PSC | 34800 | 32800 | 15.2 | 12 | 7.8 | 2.23 | 66 | 52 | 209471155
TRANE | 4TWX5036N1 | 4PX*BU48BS3 | S8X1B060M4PSC | 34800 | 31800 | 15.2 | 12 | 7.8 | 2.23 | 68 | 54 | 209471161
TRANE | 4TWX5036N1 | 4PX*BU48BS3 | S8X1B060M4PTC | 34800 | 32800 | 15.2 | 12 | 7.8 | 2.23 | 66 | 52 | 209471160
TRANE | 4TWX5036N1 | 4PX*BU48BS3 | S8X1B080M4PSC | 34200 | 31200 | 15.2 | 12 | 7.8 | 2.22 | 69 | 55 | 209471159
TRANE | 4TWX5036N1 | 4PX*BU48BS3 | S8X2B060M4PTC | 34800 | 32800 | 15.2 | 12 | 7.8 | 2.23 | 66 | 52 | 209471154
AMERICAN STANDARD | 4A6H6036N1 | TAM9A0C48V41 |  | 37200 | 33200 | 16.2 | 12.6 | 7.8 | 2.08 | 64 | 49 | 209055494
AMERICAN STANDARD | 4A6H6036N1 | TAM9A0B30V31 |  | 35800 | 34600 | 16.2 | 12.3 | 7.8 | 2.05 | 64 | 48 | 209055489
AMERICAN STANDARD | 4A6H6048N1 | 4PX*CU60BS3 | *UD2C080ACV4 | 46500 | 48000 | 16 | 12 | 7.8 | 2.05 | 64 | 48 | 209055743
TRANE | 4TWX5036N1 | 4PX*BU42BS3 | S8X2B060M4PSC | 34600 | 33400 | 15.2 | 12 | 7.8 | 2.22 | 65 | 51 | 209471129
TRANE | 4TWX5036N1 | 4PX*BU42BS3 | L8X1B080U4XSA | 34800 | 32600 | 15.2 | 12 | 7.8 | 2.22 | 67 | 53 | 209471127
TRANE | 4TWX5036N1 | 4PX*BU42BS3 | *UHMB060ACV3 | 34600 | 32200 | 15.5 | 12 | 7.8 | 2.23 | 67 | 53 | 209471123
TRANE | 4TWX5036N1 | 4PX*BU42BS3 | *UHMB080ACV3 | 34800 | 32200 | 15.5 | 12 | 7.8 | 2.24 | 68 | 53 | 209471124
TRANE | 4TWX5036N1 | 4PX*BU42BS3 | *UD2B060ACV3 | 34200 | 32000 | 15.2 | 12 | 7.8 | 2.22 | 68 | 53 | 209471120
TRANE | 4TWX5036N1 | 4PX*BU42BS3 | S8X1B060M4PTC | 34600 | 33400 | 15.2 | 12 | 7.8 | 2.22 | 65 | 51 | 209471118
TRANE | 4TWX5036N1 | 4PX*BU42BS3 | S8X1B060M4PSC | 34600 | 32400 | 15.2 | 12 | 7.8 | 2.22 | 67 | 53 | 209471117
TRANE | 4TWX5036N1 | 4PX*BU42BS3 | S9V2B040U3VSA | 34000 | 32000 | 15.2 | 12 | 7.8 | 2.21 | 68 | 53 | 209471111
TRANE | 4TWX5036N1 | 4PX*BU42BS3 | S9V2B060U4PSB | 34200 | 32000 | 15.2 | 12 | 7.8 | 2.22 | 68 | 53 | 209471112
TRANE | 4TWX5036N1 | 4PX*BU42BS3 | S9V2B040U3PSB | 34000 | 32000 | 15.2 | 12 | 7.8 | 2.21 | 68 | 53 | 209471110
TRANE | 4TWR5036N1 | 4PX*DU48BS3 | S9X2D120U5PSB | 35200 | 32800 | 15.2 | 12 | 7.8 | 2.27 | 66 | 52 | 209470149
TRANE | 4TWR5036N1 | 4PX*DU48BS3 | S8X2D120M5PSC | 34400 | 32400 | 15.2 | 12 | 7.8 | 2.25 | 66 | 52 | 209470147
TRANE | 4TWR5036N1 | 4PX*DU48BS3 | S8X2D120M5PTC | 34400 | 32400 | 15.2 | 12 | 7.8 | 2.25 | 66 | 52 | 209470148
TRANE | 4TWR5036N1 | 4PX*DU48BS3 | S8X1D120M5PSC | 34400 | 32400 | 15.2 | 12 | 7.8 | 2.25 | 66 | 52 | 209470146
TRANE | 4TWR5036N1 | 4PX*DU48BS3 | *UHMD120ACV5 | 34600 | 32600 | 15.2 | 12 | 7.8 | 2.26 | 66 | 52 | 209470144
TRANE | 4TWR5036N1 | 4PX*DU48BS3 | *UD2D140ACV5 | 34800 | 32600 | 15.2 | 12 | 7.8 | 2.26 | 66 | 52 | 209470143
TRANE | 4TWR5036N1 | 4PX*DU48BS3 | *UD2D120ACV5 | 34800 | 32600 | 15.2 | 12 | 7.8 | 2.26 | 66 | 52 | 209470141
TRANE | 4TWR5036N1 | 4PX*DU48BS3 | *UD2D120B9V5 | 35400 | 33200 | 15.2 | 12 | 7.8 | 2.24 | 66 | 52 | 209470142
TRANE | 4TWR5036N1 | 4PX*DU48BS3 | *UD2D120A9V5 | 34800 | 32600 | 15.2 | 12 | 7.8 | 2.26 | 66 | 52 | 209470140
TRANE | 4TWR5036N1 | 4PX*DU48BS3 | S9X1D120U5PSB | 35200 | 32800 | 15.2 | 12 | 7.8 | 2.27 | 66 | 52 | 209470136
TRANE | 4TWR5036N1 | 4PX*DU48BS3 | S9V2D120U5VSA | 34800 | 32600 | 15.2 | 12 | 7.8 | 2.27 | 66 | 52 | 209470135
TRANE | 4TWR5036N1 | 4PX*DD60BS3 | S9X2D120D5PSB | 35400 | 32800 | 15.2 | 12 | 7.8 | 2.23 | 66 | 52 | 209470132
TRANE | 4TWR5036N1 | 4PX*DD60BS3 | S9X1D120D5PSB | 35400 | 32800 | 15.2 | 12 | 7.8 | 2.23 | 66 | 52 | 209470133
TRANE | 4TWR5036N1 | 4PX*DD60BS3 | *DD2D120A9V5 | 35400 | 32800 | 15.2 | 12 | 7.8 | 2.24 | 65 | 52 | 209470131
TRANE | 4TWR5036N1 | 4PX*CU48BS3 | L8V1C100U5VSA | 35000 | 32800 | 15.2 | 12 | 7.8 | 2.26 | 65 | 52 | 209470128
TRANE | 4TWR5036N1 | 4PX*CU48BS3 | *UHMC100ACV4 | 34800 | 32600 | 15.2 | 12 | 7.8 | 2.26 | 66 | 52 | 209470127
TRANE | 4TWR5036N1 | 4PX*CU48BS3 | *UD2C100B9V5 | 34600 | 32800 | 15.2 | 12 | 7.8 | 2.24 | 66 | 52 | 209470126
TRANE | 4TWR5036N1 | 4PX*CU48BS3 | S9X1C080U5PSB | 35000 | 32800 | 15.2 | 12 | 7.8 | 2.25 | 66 | 52 | 209470129
TRANE | 4TWR5036N1 | 4PX*CU48BS3 | *UD2C100ACV5 | 35000 | 32800 | 15.2 | 12 | 7.8 | 2.26 | 66 | 52 | 209470125
TRANE | 4TWR5036N1 | 4PX*CU48BS3 | S9X2C100U5PSB | 35000 | 33000 | 15.2 | 12 | 7.8 | 2.24 | 65 | 52 | 209470101
TRANE | 4TWR5036N1 | 4PX*CU48BS3 | *UD2C100A9V5 | 35000 | 33000 | 15.2 | 12 | 7.8 | 2.23 | 65 | 52 | 209470124
TRANE | 4TWR5036N1 | 4PX*CU48BS3 | S9X2C080U5PSB | 35000 | 32800 | 15.2 | 12 | 7.8 | 2.25 | 66 | 52 | 209470100
TRANE | 4TWR5036N1 | 4PX*CU48BS3 | S9X1C100U5PSB | 35000 | 33000 | 15.2 | 12 | 7.8 | 2.24 | 65 | 52 | 209470099
TRANE | 4TWR5036N1 | 4PX*CU48BS3 | S9V2C100U5PSB | 35000 | 32800 | 15.2 | 12 | 7.8 | 2.26 | 66 | 52 | 209470097
TRANE | 4TWR5036N1 | 4PX*CU42BS3 | S9X2C100U5PSB | 35000 | 33600 | 15.2 | 12 | 7.8 | 2.23 | 65 | 51 | 209470096
TRANE | 4TWR5036N1 | 4PX*CU42BS3 | S9V2C100U4VSA | 35000 | 33400 | 15.2 | 12 | 7.8 | 2.24 | 65 | 51 | 209470091
TRANE | 4TWR5036N1 | 4PX*CU42BS3 | S9X2C080U5PSB | 35000 | 33400 | 15.2 | 12 | 7.8 | 2.24 | 65 | 51 | 209470095
TRANE | 4TWR5036N1 | 4PX*CU48BS3 | *UD2C080B9V4 | 34400 | 32600 | 15.2 | 12 | 7.8 | 2.23 | 66 | 52 | 209470123
TRANE | 4TWR5036N1 | 4PX*CU42BS3 | S9X1C100U5PSB | 35000 | 33600 | 15.2 | 12 | 7.8 | 2.23 | 65 | 51 | 209470094
TRANE | 4TWR5036N1 | 4PX*CU42BS3 | S9X1C080U5PSB | 35000 | 33400 | 15.2 | 12 | 7.8 | 2.24 | 65 | 51 | 209470093
TRANE | 4TWR5036N1 | 4PX*CU42BS3 | S9V2C100U5PSB | 34800 | 33200 | 15.2 | 12 | 7.8 | 2.25 | 65 | 52 | 209470092
TRANE | 4TWR5036N1 | 4PX*CU42BS3 | S8X2C100M5PTC | 34800 | 33400 | 15.2 | 12 | 7.8 | 2.23 | 65 | 51 | 209470089
TRANE | 4TWR5036N1 | 4PX*CU42BS3 | S9V2C080U5PSB | 34800 | 33200 | 15.2 | 12 | 7.8 | 2.24 | 66 | 52 | 209470090
TRANE | 4TWR5036N1 | 4PX*CU42BS3 | S8X2C080M5PTC | 35400 | 33600 | 15.2 | 12 | 7.8 | 2.23 | 65 | 52 | 209470087
TRANE | 4TWR5036N1 | 4PX*CU42BS3 | S8X2C100M5PSC | 34800 | 33400 | 15.2 | 12 | 7.8 | 2.23 | 65 | 51 | 209470088
TRANE | 4TWR5036N1 | 4PX*CU42BS3 | S8X2C080M5PSC | 35400 | 33600 | 15.2 | 12 | 7.8 | 2.23 | 65 | 52 | 209470086
TRANE | 4TWR5036N1 | 4PX*CU42BS3 | S8X1C080M5PSC | 35400 | 33600 | 15.2 | 12 | 7.8 | 2.23 | 65 | 52 | 209470082
TRANE | 4TWR5036N1 | 4PX*CU42BS3 | S8X1C080M5PTC | 35400 | 33600 | 15.2 | 12 | 7.8 | 2.23 | 65 | 52 | 209470083
TRANE | 4TWR5036N1 | 4PX*CU42BS3 | S8X1C100M5PTC | 34800 | 33400 | 15.2 | 12 | 7.8 | 2.23 | 65 | 51 | 209470085
TRANE | 4TWR5036N1 | 4PX*CU42BS3 | S8X1C100M5PSC | 34800 | 33400 | 15.2 | 12 | 7.8 | 2.23 | 65 | 51 | 209470084
TRANE | 4TWR5036N1 | 4PX*CU42BS3 | L8V1C100U5VSA | 35000 | 33400 | 15.2 | 12 | 7.8 | 2.25 | 65 | 51 | 209470077
TRANE | 4TWR5036N1 | 4PX*CU42BS3 | *UD2C100B9V5 | 34600 | 33400 | 15.2 | 12 | 7.8 | 2.23 | 65 | 51 | 209470075
TRANE | 4TWR5036N1 | 4PX*CU42BS3 | *UHMC100ACV4 | 34800 | 33200 | 15.2 | 12 | 7.8 | 2.26 | 65 | 51 | 209470076
TRANE | 4TWR5036N1 | 4PX*CU42BS3 | *UD2C100ACV5 | 35000 | 33400 | 15.2 | 12 | 7.8 | 2.25 | 65 | 51 | 209470074
TRANE | 4TWR5036N1 | 4PX*CU42BS3 | *UD2C100A9V5 | 35000 | 33600 | 15.2 | 12 | 7.8 | 2.22 | 65 | 51 | 209470073
TRANE | 4TWR5036N1 | 4PX*CU42BS3 | *UD2C080B9V4 | 34400 | 33200 | 15.2 | 12 | 7.8 | 2.23 | 66 | 52 | 209470072
TRANE | 4TWR5036N1 | 4PX*CU42BS3 | *UD2C080ACV4 | 34800 | 33200 | 15.2 | 12 | 7.8 | 2.25 | 65 | 52 | 209470071
TRANE | 4TWR5036N1 | 4PX*CU42BS3 | *UD2C080A9V4 | 34600 | 33200 | 15.2 | 12 | 7.8 | 2.23 | 66 | 52 | 209470066
TRANE | 4TWX7036E1 | 4PX*BU48BS3 | S9V2B080U4VSA | 36400 | 34000 | 17 | 12.5 | 7.8 | 2.03 | 64 | 48 | 208777710
TRANE | 4TWX7036E1 | 4PX*BU48BS3 | S9V2B080U4PSB | 36400 | 34000 | 17 | 12.5 | 7.8 | 2.03 | 64 | 48 | 208777709
TRANE | 4TWX7036E1 | 4PX*BU48BS3 | S8X2B060M4PTC | 37000 | 34400 | 17 | 12.5 | 7.8 | 2.02 | 63 | 48 | 208777698
TRANE | 4TWX7036E1 | 4PX*BU48BS3 | S8X2B060M4PSC | 37000 | 34400 | 17 | 12.5 | 7.8 | 2.02 | 63 | 48 | 208777697
TRANE | 4TWX7036E1 | 4PX*BU48BS3 | S8X1B060M4PTC | 37000 | 34400 | 17 | 12.5 | 7.8 | 2.02 | 63 | 48 | 208777692
RUNTRU | A4HP5042D1 | 4PX*CU60BS3 | A801X080CM5SC | 41000 | 39000 | 15.2 | 12 | 7.8 | 2.13 | 64 | 49 | 209473279
RUNTRU | A4HP5042D1 | 4PX*CU60BS3 | A951X100CU5SA | 40000 | 38500 | 15.2 | 12 | 7.8 | 2.1 | 66 | 50 | 209473274
RUNTRU | A4HP5042D1 | 4PX*CU60BS3 | A801X100CM5SC | 41000 | 39000 | 15.2 | 12 | 7.8 | 2.11 | 65 | 49 | 209473277
RUNTRU | A4HP5042D1 | 4PX*CU60BS3 | A951X080CU5SA | 40500 | 38500 | 16 | 12 | 7.8 | 2.12 | 65 | 50 | 209473276
RUNTRU | A4HP5042D1 | 4PX*CU48BS3 | A952V100CU5SA | 39500 | 39000 | 16 | 12 | 7.8 | 2.09 | 65 | 50 | 209473273
RUNTRU | A4HP5042D1 | 4PX*CU60BS3 | A801X100CM5TC | 41000 | 39000 | 15.2 | 12 | 7.8 | 2.11 | 65 | 49 | 209473275
RUNTRU | A4HP5042D1 | 4PX*CU48BS3 | L8V1C100U5VSA | 40000 | 39000 | 16 | 12 | 7.8 | 2.09 | 65 | 49 | 209473272
RUNTRU | A4HP5042D1 | 4PX*CU48BS3 | A801X080CM5TC | 40000 | 39500 | 15.2 | 12 | 7.8 | 2.08 | 64 | 49 | 209473261
RUNTRU | A4HP5042D1 | 4PX*CU48BS3 | A952V080CU5SA | 40000 | 39500 | 15.2 | 12 | 7.8 | 2.08 | 64 | 49 | 209473264
RUNTRU | A4HP5042D1 | 4PX*CU48BS3 | A801X080CM5SC | 40000 | 39500 | 15.2 | 12 | 7.8 | 2.08 | 64 | 49 | 209473266
RUNTRU | A4HP5042D1 | 4PX*CU48BS3 | A951X080CU5SA | 40000 | 39000 | 15.2 | 12 | 7.8 | 2.08 | 65 | 50 | 209473265
RUNTRU | A4HP5042D1 | 4PX*CU48BS3 | A801X100CM5TC | 40500 | 39500 | 15.2 | 12 | 7.8 | 2.07 | 65 | 50 | 209473260
RUNTRU | A4HP5036D1 | A4AH6E43A1C3 |  | 34400 | 31800 | 15.2 | 12 | 8 | 2.29 | 67 | 53 | 209473208
AMERICAN STANDARD | 4A6H6024N1 | 4PX*BU48BS3 | S9X1B060U4PSB | 25600 | 24800 | 16 | 12 | 7.8 | 2.06 | 63 | 47 | 209459022
AMERICAN STANDARD | 4A6H6024N1 | 4PX*BU48BS3 | S9X2B060U4PSB | 25600 | 24800 | 16 | 12 | 7.8 | 2.06 | 63 | 47 | 209459021
TRANE | 4TWX7060E1 | TEM8B0C60V51+TDR |  | 55000 | 54500 | 15.8 | 11.7 | 7.8 | 2.11 | 65 | 50 | 209068114
TRANE | 4TWX7060E1 | TEM8A0C48V41+TDR |  | 55000 | 54500 | 15.6 | 11.7 | 7.8 | 2.11 | 65 | 50 | 209068113
TRANE | 4TWX7060E1 | TEM6B0C60H51+TDR |  | 54500 | 55000 | 15.6 | 11.7 | 7.8 | 2.1 | 65 | 50 | 209068112
TRANE | 4TWX7060E1 | TEM6A0C48H41+TDR |  | 55000 | 55000 | 15.6 | 11.7 | 7.8 | 2.1 | 65 | 50 | 209068111
TRANE | 4TWX7036E1 | TEM8A0C48V41+TDR |  | 38000 | 34200 | 17.2 | 13 | 7.8 | 2.1 | 64 | 48 | 209068104
TRANE | 4TWX7036E1 | TEM8A0C42V41+TDR |  | 36400 | 34600 | 17.2 | 12.6 | 7.8 | 2.05 | 63 | 47 | 209068103
TRANE | 4TWX5048N1 | 4TXCC009DS3 | S8X2C100M5PTC | 46500 | 44500 | 15.5 | 12 | 7.8 | 2.03 | 65 | 49 | 209472061
TRANE | 4TWX5048N1 | 4TXCC009DS3 | S9X2C080U5PSB | 46000 | 44000 | 15.5 | 12 | 7.8 | 2.04 | 65 | 50 | 209472055
TRANE | 4TWX5048N1 | 4TXCC009DS3 | S9X2C100U5PSB | 46500 | 44500 | 15.5 | 12 | 7.8 | 2.03 | 65 | 49 | 209472054
RUNTRU | A4HP5018D1 | A4AH6E31A1B3 |  | 19300 | 19300 | 15.2 | 12 | 8 | 2.16 | 75 | 57 | 209472938
TRANE | 4TWR6036N1 | 4TXCB006DS3 | S9V2B080U4VSA | 36400 | 34000 | 16 | 12 | 7.8 | 2.03 | 64 | 48 | 208776484
RUNTRU | A4HP5042D1 | 4PX*CU60BS3 | L8V1C100U5VSA | 41000 | 38500 | 16 | 12 | 7.8 | 2.14 | 65 | 50 | 209473284
RUNTRU | A4HP5042D1 | 4PX*CU60BS3 | A952V080CU5SA | 40000 | 38500 | 16 | 12 | 7.8 | 2.13 | 65 | 49 | 209473287
RUNTRU | A4HP5042D1 | 4PX*CU60BS3 | A952V100CU5SA | 41000 | 39000 | 16 | 12 | 7.8 | 2.13 | 64 | 49 | 209473286
RUNTRU | A4HP5042D1 | 4PX*DD60BS3 | A951X120DD5SA | 40000 | 39000 | 15.2 | 12 | 7.8 | 2.1 | 64 | 49 | 209473288
RUNTRU | A4HP5042D1 | 4PX*DD60BS3 | A801X120DM5SC | 40500 | 39000 | 15.2 | 12 | 7.8 | 2.09 | 65 | 49 | 209473290
RUNTRU | A4HP5042D1 | 4PX*DD60BS3 | A801X120DM5TC | 40500 | 39000 | 15.2 | 12 | 7.8 | 2.09 | 65 | 49 | 209473291
RUNTRU | A4HP5042D1 | 4PX*DD60BS3 | A952V120DD5SA | 40000 | 38500 | 15.2 | 12 | 7.8 | 2.11 | 65 | 49 | 209473293
RUNTRU | A4HP5042D1 | 4PX*CU48BS3 | A801X100CM5SC | 40500 | 39500 | 15.2 | 12 | 7.8 | 2.07 | 65 | 50 | 209473267
RUNTRU | A4HP5042D1 | 4PX*CU60BS3 | A801X080CM5TC | 41000 | 39000 | 15.2 | 12 | 7.8 | 2.13 | 64 | 49 | 209473285
RUNTRU | A4HP5042D1 | 4PX*DU48BS3 | A951X120DU5SA | 40000 | 39000 | 16 | 12 | 7.8 | 2.09 | 65 | 49 | 209473295
RUNTRU | A4HP5042D1 | 4PX*DU48BS3 | A801X120DM5SC | 41000 | 40000 | 15.2 | 12 | 7.8 | 2.07 | 64 | 49 | 209473297
RUNTRU | A4HP5042D1 | 4PX*DU48BS3 | A801X120DM5TC | 41000 | 40000 | 15.2 | 12 | 7.8 | 2.07 | 64 | 49 | 209473296
TRANE | 4TWX5042N1 | 4TXCC009DS3 | S9X1C100U5PSB | 41500 | 39000 | 15.5 | 12 | 7.8 | 2.1 | 65 | 50 | 209471765
TRANE | 4TWX5042N1 | 4TXCC009DS3 | L8V1C100U5VSA | 40500 | 38500 | 16 | 12 | 7.8 | 2.14 | 65 | 50 | 209471761
TRANE | 4TWX5042N1 | 4TXCC009DS3 | *UHMC100ACV4 | 40500 | 38500 | 16 | 12 | 7.8 | 2.15 | 65 | 49 | 209471760
TRANE | 4TWX5042N1 | 4TXCC009DS3 | *UD2C100B9V5 | 40500 | 38500 | 15.5 | 12 | 7.8 | 2.12 | 65 | 50 | 209471759
TRANE | 4TWX5042N1 | 4TXCC009DS3 | *UD2C100ACV5 | 40000 | 38000 | 16 | 12 | 7.8 | 2.15 | 65 | 50 | 209471758
TRANE | 4TWX5042N1 | 4TXCC009DS3 | *UD2C080B9V4 | 40500 | 38500 | 15.5 | 12 | 7.8 | 2.12 | 65 | 50 | 209471756
TRANE | 4TWX5042N1 | 4TXCC009DS3 | *UD2C080ACV4 | 40500 | 38500 | 16 | 12 | 7.8 | 2.14 | 65 | 49 | 209471755
TRANE | 4TWX5042N1 | 4TXCC009DS3 | *UD2C080A9V4 | 41000 | 38500 | 15.5 | 12 | 7.8 | 2.11 | 65 | 50 | 209471754
TRANE | 4TWX5042N1 | 4TXCC009DS3 | S9X2C100U5PSB | 41500 | 39000 | 15.5 | 12 | 7.8 | 2.1 | 65 | 50 | 209471753
TRANE | 4TWX5042N1 | 4TXCC009DS3 | S9X2C080U5PSB | 41000 | 39000 | 15.5 | 12 | 7.8 | 2.12 | 65 | 49 | 209471752
TRANE | 4TWX5042N1 | 4TXCC009DS3 | S8X2C100M5PTC | 41000 | 39000 | 15.5 | 12 | 7.8 | 2.11 | 65 | 50 | 209471751
TRANE | 4TWX5042N1 | 4TXCC009DS3 | S8X2C100M5PSC | 41000 | 39000 | 15.5 | 12 | 7.8 | 2.11 | 65 | 50 | 209471750
TRANE | 4TWX5042N1 | 4TXCC007DS3 | S9V2C100U5PSB | 40000 | 39000 | 15.5 | 12 | 7.8 | 2.09 | 65 | 50 | 209471748
TRANE | 4TWX5042N1 | 4TXCC007DS3 | S9X2C080U5PSB | 40000 | 39000 | 15.5 | 12 | 7.8 | 2.08 | 65 | 50 | 209471746
TRANE | 4TWX5042N1 | 4TXCD010DS3 | S8X2D120M5PTC | 41500 | 39000 | 16 | 12 | 7.8 | 2.13 | 65 | 49 | 209471796
TRANE | 4TWX5042N1 | 4TXCC007DS3 | *UHMC100ACV4 | 40000 | 39000 | 15.2 | 12 | 7.8 | 2.11 | 65 | 49 | 209471735
TRANE | 4TWX5042N1 | 4TXCC007DS3 | L8V1C100U5VSA | 40000 | 39000 | 15.5 | 12 | 7.8 | 2.09 | 65 | 50 | 209471734
TRANE | 4TWX5042N1 | TEM8A0C48V41+TDR |  | 41000 | 38500 | 16 | 12.6 | 8 | 2.23 | 64 | 49 | 209471820
TRANE | 4TWX5042N1 | TEM8A0C42V41+TDR |  | 39000 | 39000 | 15.6 | 12.6 | 8 | 2.18 | 64 | 49 | 209471819
TRANE | 4TWX5042N1 | TEM8A0C36V31+TDR |  | 39000 | 39000 | 15.6 | 12.6 | 8 | 2.18 | 64 | 49 | 209471818
TRANE | 4TWX5042N1 | TEM6B0C60H51+TDR |  | 41000 | 38500 | 16 | 12.3 | 8 | 2.22 | 64 | 49 | 209471817
TRANE | 4TWX5042N1 | TEM6A0C48H41+TDR |  | 41000 | 38500 | 16 | 12.3 | 8 | 2.22 | 64 | 49 | 209471816
TRANE | 4TWX5042N1 | TEM6A0C36H31+TDR |  | 39500 | 39000 | 15.4 | 12.3 | 8 | 2.18 | 64 | 49 | 209471815
TRANE | 4TWX5042N1 | TEM4A0C61M51+TDR |  | 40500 | 38500 | 15.2 | 12 | 7.8 | 2.21 | 64 | 49 | 209471814
TRANE | 4TWX5042N1 | TAM9A0C48V41 |  | 40000 | 37600 | 16 | 12.6 | 7.8 | 2.17 | 65 | 50 | 209471812
TRANE | 4TWX5042N1 | TAM9A0C36V31 |  | 39500 | 38500 | 15.6 | 12.6 | 7.8 | 2.1 | 65 | 50 | 209471811
TRANE | 4TWX5042N1 | 4TXCD010DS3 | S8X1D120M5PSC | 41500 | 39000 | 16 | 12 | 7.8 | 2.13 | 65 | 49 | 209471808
TRANE | 4TWX5042N1 | 4TXCD010DS3 | S8X1D120M5PTC | 41500 | 39000 | 16 | 12 | 7.8 | 2.13 | 65 | 49 | 209471807
TRANE | 4TWX5042N1 | 4TXCC007DS3 | S8X1C100M5PTC | 40500 | 39500 | 15.5 | 12 | 7.8 | 2.07 | 65 | 50 | 209471726
TRANE | 4TWX5042N1 | 4TXCC007DS3 | S8X2C080M5PSC | 40000 | 39000 | 15.5 | 12 | 7.8 | 2.08 | 65 | 50 | 209471725
TRANE | 4TWX5042N1 | 4TXCC007DS3 | S8X2C080M5PTC | 40000 | 39000 | 15.5 | 12 | 7.8 | 2.08 | 65 | 50 | 209471724
TRANE | 4TWX5042N1 | 4TXCC007DS3 | S8X2C100M5PSC | 40500 | 39500 | 15.5 | 12 | 7.8 | 2.07 | 65 | 50 | 209471723
TRANE | 4TWX5042N1 | 4TXCC007DS3 | S8X1C080M5PTC | 40000 | 39000 | 15.5 | 12 | 7.8 | 2.08 | 65 | 50 | 209471728
TRANE | 4TWX5042N1 | 4TXCC007DS3 | S8X2C100M5PTC | 40500 | 39500 | 15.5 | 12 | 7.8 | 2.07 | 65 | 50 | 209471722
AMERICAN STANDARD | 4A6H6048N1 | 4PX*CU60BS3 | *UD2C080B9V4 | 46500 | 48000 | 16 | 12 | 7.8 | 2.03 | 65 | 49 | 209055673
AMERICAN STANDARD | 4A6H6048N1 | 4PX*CU60BS3 | *UD2C080A9V4 | 45500 | 47500 | 16 | 12 | 7.8 | 2.03 | 64 | 49 | 209055669
AMERICAN STANDARD | 4A6H6036N1 | 4PX*BU48BS3 | S9V2B080U4PSB | 36400 | 34000 | 16 | 12 | 7.8 | 2.03 | 64 | 48 | 209054421
AMERICAN STANDARD | 4A6H6036N1 | 4PX*BU48BS3 | S9V2B080U4VSA | 36400 | 34000 | 16 | 12 | 7.8 | 2.03 | 64 | 48 | 209054423
AMERICAN STANDARD | 4A6H6036N1 | 4PX*BU48BS3 | S8X2B060M4PSC | 37000 | 34400 | 16 | 12 | 7.8 | 2.02 | 63 | 48 | 209054404
AMERICAN STANDARD | 4A6H6036N1 | 4PX*BU48BS3 | S8X2B060M4PTC | 37000 | 34400 | 16 | 12 | 7.8 | 2.02 | 63 | 48 | 209054406
AMERICAN STANDARD | 4A6H6036N1 | 4PX*BU48BS3 | S8X1B060M4PTC | 37000 | 34400 | 16 | 12 | 7.8 | 2.02 | 63 | 48 | 209054361
AMERICAN STANDARD | 4A6H6036N1 | 4PX*BU48BS3 | S8X1B060M4PSC | 37000 | 34400 | 16 | 12 | 7.8 | 2.02 | 63 | 48 | 209054359
TRANE | 4TWR5036N1 | 4TXCB006DS3 | S9X2B080U4PSB | 34600 | 32800 | 15.2 | 12 | 7.8 | 2.23 | 66 | 52 | 209470215
TRANE | 4TWR5036N1 | 4TXCB006DS3 | S9X2B040U3PSB | 34800 | 32600 | 15.2 | 12 | 7.8 | 2.22 | 66 | 53 | 209470214
TRANE | 4TWR5036N1 | 4TXCB006DS3 | S9X1B080U4PSB | 34600 | 32800 | 15.2 | 12 | 7.8 | 2.23 | 66 | 52 | 209470213
TRANE | 4TWR5036N1 | 4TXCB006DS3 | S9X1B040U3PSB | 34800 | 32600 | 15.2 | 12 | 7.8 | 2.22 | 66 | 53 | 209470212
TRANE | 4TWR5036N1 | 4TXCB006DS3 | S9V2B060U4PSB | 34800 | 32800 | 15.2 | 12 | 7.8 | 2.23 | 66 | 52 | 209470211
TRANE | 4TWR5036N1 | 4TXCB006DS3 | S8X2B060M4PTC | 34800 | 32800 | 15.2 | 12 | 7.8 | 2.23 | 66 | 52 | 209470206
TRANE | 4TWR5036N1 | 4TXCB006DS3 | S8X2B060M4PSC | 34800 | 32800 | 15.2 | 12 | 7.8 | 2.23 | 66 | 52 | 209470205
TRANE | 4TWR5036N1 | 4TXCB006DS3 | S8X1B060M4PTC | 34800 | 32800 | 15.2 | 12 | 7.8 | 2.23 | 66 | 52 | 209470200
TRANE | 4TWR5036N1 | 4TXCB006DS3 | S8X1B060M4PSC | 34800 | 32800 | 15.2 | 12 | 7.8 | 2.23 | 66 | 52 | 209470199
TRANE | 4TWR5036N1 | 4TXCB006DS3 | *UHMB080ACV3 | 34800 | 32800 | 15.2 | 12 | 7.8 | 2.25 | 65 | 52 | 209470190
TRANE | 4TWR5036N1 | 4TXCB006DS3 | L8X1B080U4XSA | 35000 | 32600 | 15.2 | 12 | 7.8 | 2.23 | 66 | 53 | 209470193
TRANE | 4TWR5036N1 | 4TXCB006DS3 | *UHMB060ACV3 | 34600 | 32600 | 15.2 | 12 | 7.8 | 2.24 | 66 | 52 | 209470189
TRANE | 4TWR5036N1 | 4PX*DU48BS3 | S8X1D120M5PTC | 34400 | 32400 | 15.2 | 12 | 7.8 | 2.25 | 66 | 52 | 209470150
TRANE | 4TWX7036E1 | 4PX*CU48BS3 | S8X2C080M5PSC | 37400 | 34600 | 17 | 12.5 | 7.8 | 2.03 | 63 | 47 | 208777823
TRANE | 4TWX7036E1 | 4PX*CU48BS3 | S8X1C100M5PSC | 37400 | 34600 | 17 | 12.5 | 7.8 | 2.02 | 64 | 48 | 208777821
TRANE | 4TWX7036E1 | 4PX*CU48BS3 | S9X2C080U5PSB | 37200 | 34600 | 17 | 12.5 | 7.8 | 2.03 | 63 | 47 | 208777811
TRANE | 4TWX7036E1 | 4PX*CU48BS3 | *UHMC100ACV4 | 36800 | 34000 | 17 | 12.5 | 7.8 | 2.06 | 64 | 48 | 208777806
TRANE | 4TWX7036E1 | 4PX*CU48BS3 | L8V1C100U5VSA | 37000 | 34200 | 17 | 12.5 | 7.8 | 2.06 | 63 | 47 | 208777807
TRANE | 4TWX7036E1 | 4PX*CU48BS3 | *UD2C080B9V4 | 36800 | 34400 | 16.5 | 12.5 | 7.8 | 2.03 | 63 | 48 | 208777804
TRANE | 4TWX7036E1 | 4PX*CU48BS3 | *UD2C100ACV5 | 36600 | 34000 | 17 | 13 | 7.8 | 2.06 | 63 | 47 | 208777805
TRANE | 4TWX7036E1 | 4PX*CU48BS3 | *UD2C080ACV4 | 36800 | 34200 | 17 | 12.5 | 7.8 | 2.05 | 63 | 47 | 208777803
TRANE | 4TWX7048E1 | 4TXCC009DS3 | S8X2C080M5PSC | 46500 | 48000 | 16.5 | 12 | 7.8 | 2.05 | 64 | 49 | 208778384
TRANE | 4TWX7036E1 | 4PX*CU42BS3 | L8V1C100U5VSA | 37000 | 34600 | 17 | 12.5 | 7.8 | 2.02 | 63 | 47 | 208777802
TRANE | 4TWX7036E1 | 4PX*CU42BS3 | *UD2C080ACV4 | 36800 | 34400 | 17 | 12.5 | 7.8 | 2.01 | 63 | 47 | 208777800
TRANE | 4TWX7036E1 | 4PX*CU42BS3 | *UD2C100ACV5 | 36600 | 34200 | 17 | 12.5 | 7.8 | 2.04 | 63 | 47 | 208777798
TRANE | 4TWX7036E1 | 4PX*CU42BS3 | *UHMC100ACV4 | 36800 | 34400 | 17 | 12.5 | 7.8 | 2.02 | 63 | 47 | 208777796
TRANE | 4TWX7036E1 | 4PX*CU42BS3 | S8X2C100M5PSC | 37400 | 35000 | 17 | 12.5 | 7.8 | 2 | 63 | 47 | 208777789
TRANE | 4TWX7036E1 | 4PX*CU42BS3 | S8X1C100M5PSC | 37400 | 35000 | 17 | 12.5 | 7.8 | 2 | 63 | 47 | 208777791
TRANE | 4TWX7036E1 | 4PX*CU42BS3 | S8X1C100M5PTC | 37400 | 35000 | 17 | 12.5 | 7.8 | 2 | 63 | 47 | 208777790
TRANE | 4TWX7036E1 | 4PX*CU42BS3 | S9V2C100U4VSA | 37000 | 34800 | 17 | 12.5 | 7.8 | 2 | 63 | 47 | 208777787
TRANE | 4TWX7036E1 | 4PX*CU42BS3 | S8X2C100M5PTC | 37400 | 35000 | 17 | 12.5 | 7.8 | 2 | 63 | 47 | 208777788
TRANE | 4TWX7036E1 | 4PX*CU42BS3 | S9V2C100U5PSB | 37200 | 34600 | 17 | 12.5 | 7.8 | 2.01 | 63 | 47 | 208777786
TRANE | 4TWX7036E1 | 4PX*CU42BS3 | S9X1C080U5PSB | 37400 | 34800 | 17 | 12.5 | 7.8 | 1.99 | 63 | 47 | 208777785
TRANE | 4TWX7036E1 | 4PX*CU42BS3 | S9X2C080U5PSB | 37400 | 34800 | 17 | 12.5 | 7.8 | 1.99 | 63 | 47 | 208777783
TRANE | 4TWX7048E1 | 4TXCC009DS3 | S8X1C100M5PTC | 46500 | 48000 | 17 | 12 | 7.8 | 2.04 | 65 | 49 | 208778383
TRANE | 4TWR6036N1 | 4TXCC007DS3 | L8V1C100U5VSA | 37000 | 34200 | 16 | 12 | 7.8 | 2.06 | 63 | 47 | 208776558
TRANE | 4TWR6036N1 | 4TXCC007DS3 | S9X2C080U5PSB | 37200 | 34600 | 16 | 12 | 7.8 | 2.03 | 63 | 47 | 208776550
TRANE | 4TWR6036N1 | 4TXCB006DS3 | S8X2B060M4PSC | 37000 | 34400 | 16 | 12 | 7.8 | 2.02 | 63 | 48 | 208776510
TRANE | 4TWR6036N1 | 4TXCB006DS3 | S8X2B060M4PTC | 37000 | 34400 | 16 | 12 | 7.8 | 2.02 | 63 | 48 | 208776511
TRANE | 4TWR6036N1 | 4TXCB006DS3 | S8X1B060M4PTC | 37000 | 34400 | 16 | 12 | 7.8 | 2.02 | 63 | 48 | 208776505
TRANE | 4TWR6036N1 | 4TXCB006DS3 | S8X1B060M4PSC | 37000 | 34400 | 16 | 12 | 7.8 | 2.02 | 63 | 48 | 208776504
TRANE | 4TWR5042N1 | TEM8A0C36V31+TDR |  | 39500 | 39000 | 15.6 | 12.6 | 7.8 | 2.18 | 65 | 49 | 209470675
TRANE | 4TWR5042N1 | TEM8A0C42V41+TDR |  | 39000 | 39000 | 15.6 | 12.6 | 7.8 | 2.18 | 64 | 49 | 209470676
TRANE | 4TWR5042N1 | TEM6B0C60H51+TDR |  | 41000 | 38500 | 16 | 12.3 | 8 | 2.22 | 64 | 49 | 209470674
TRANE | 4TWR5042N1 | TEM6A0C48H41+TDR |  | 41000 | 38500 | 16 | 12.3 | 8 | 2.22 | 64 | 49 | 209470673
TRANE | 4TWR5042N1 | TEM6A0C36H31+TDR |  | 39500 | 39000 | 15.4 | 12.3 | 8 | 2.18 | 65 | 49 | 209470672
TRANE | 4TWR5042N1 | TEM4A0C61M51+TDR |  | 40500 | 39000 | 15.2 | 12 | 7.8 | 2.18 | 65 | 49 | 209470671
TRANE | 4TWR5042N1 | TAM9A0C60V51 |  | 41000 | 38000 | 15.6 | 12.6 | 7.8 | 2.14 | 65 | 50 | 209470670
TRANE | 4TWR5042N1 | TAM9A0C48V41 |  | 40000 | 38000 | 16 | 12.6 | 7.8 | 2.17 | 65 | 50 | 209470669
TRANE | 4TWR5042N1 | TAM9A0C36V31 |  | 39500 | 39000 | 15.6 | 12.6 | 7.8 | 2.09 | 65 | 49 | 209470668
TRANE | 4TWR5042N1 | 4TXCD010DS3 | S8X1D120M5PTC | 41500 | 39000 | 16 | 12 | 7.8 | 2.12 | 65 | 49 | 209470666
TRANE | 4TWR5042N1 | 4TXCD010DS3 | *UD2D120ACV5 | 41000 | 39000 | 16 | 12 | 7.8 | 2.14 | 64 | 49 | 209470665
TRANE | 4TWR5042N1 | 4TXCD010DS3 | *UD2D120B9V5 | 41000 | 39000 | 16 | 12 | 7.8 | 2.12 | 65 | 49 | 209470664
TRANE | 4TWR5042N1 | 4TXCD010DS3 | *UD2D140ACV5 | 41000 | 39000 | 16 | 12 | 7.8 | 2.14 | 64 | 49 | 209470663
TRANE | 4TWR5042N1 | 4TXCD010DS3 | *UHMD120ACV5 | 41000 | 39000 | 16 | 12 | 7.8 | 2.14 | 64 | 49 | 209470662
TRANE | 4TWR5042N1 | 4TXCD010DS3 | S9X2D120U5PSB | 41000 | 39000 | 16 | 12 | 7.8 | 2.15 | 64 | 49 | 209470659
TRANE | 4TWR5042N1 | 4TXCD010DS3 | S9X1D120U5PSB | 41000 | 39000 | 16 | 12 | 7.8 | 2.15 | 64 | 49 | 209470658
TRANE | 4TWR5042N1 | 4TXCD010DS3 | S9V2D120U5VSA | 41000 | 39000 | 16 | 12 | 7.8 | 2.15 | 64 | 49 | 209470657
TRANE | 4TWR5042N1 | 4TXCD010DS3 | S9V2D120U5PSB | 41000 | 39000 | 16 | 12 | 7.8 | 2.15 | 64 | 49 | 209470656
TRANE | 4TWR5042N1 | 4TXCD010DS3 | S8X2D120M5PTC | 41500 | 39000 | 16 | 12 | 7.8 | 2.12 | 65 | 49 | 209470655
TRANE | 4TWR5042N1 | 4TXCD010DS3 | S8X2D120M5PSC | 41500 | 39000 | 16 | 12 | 7.8 | 2.12 | 65 | 49 | 209470654
TRANE | 4TWR5042N1 | 4TXCD010DS3 | *UD2D120A9V5 | 41000 | 39000 | 16 | 12 | 7.8 | 2.13 | 64 | 49 | 209470653
TRANE | 4TWX7048E1 | 4PX*DU60BS3 | S8X1D120M5PSC | 47500 | 48500 | 17 | 12 | 7.8 | 2.06 | 64 | 48 | 208778303
TRANE | 4TWX7048E1 | 4PX*DU60BS3 | S8X1C100M5PTC | 45500 | 46500 | 17 | 12 | 7.8 | 1.98 | 65 | 49 | 208778302
TRANE | 4TWX7048E1 | 4PX*DU60BS3 | S8X1C100M5PSC | 45500 | 46500 | 17 | 12 | 7.8 | 1.98 | 65 | 49 | 208778301
TRANE | 4TWX7048E1 | 4PX*DU60BS3 | S8X1C080M5PTC | 46000 | 47000 | 17 | 12 | 7.8 | 1.99 | 65 | 49 | 208778300
TRANE | 4TWX7048E1 | 4PX*DU60BS3 | S8X1C080M5PSC | 46000 | 47000 | 17 | 12 | 7.8 | 1.99 | 65 | 49 | 208778299
TRANE | 4TWX7048E1 | 4PX*DU60BS3 | L8V1C100U5VSA | 46000 | 46500 | 17 | 12 | 7.8 | 2 | 65 | 49 | 208778294
TRANE | 4TWX7048E1 | 4PX*DU60BS3 | *UHMD120ACV5 | 46500 | 47500 | 16.5 | 12.5 | 7.8 | 2.05 | 64 | 49 | 208778293
TRANE | 4TWX7048E1 | 4PX*DU60BS3 | *UD2D140A9V5 | 46000 | 48000 | 16.5 | 12 | 7.8 | 2.04 | 64 | 48 | 208778290
TRANE | 4TWX7048E1 | 4PX*DU60BS3 | *UD2D140ACV5 | 47000 | 48000 | 16.5 | 12 | 7.8 | 2.05 | 64 | 49 | 208778291
TRANE | 4TWX7048E1 | 4PX*DU60BS3 | *UHMC100ACV4 | 45000 | 46500 | 17 | 12 | 7.8 | 1.99 | 64 | 48 | 208778292
TRANE | 4TWX7048E1 | 4PX*DU60BS3 | *UD2D120ACV5 | 46500 | 48000 | 16.5 | 12 | 7.8 | 2.05 | 64 | 48 | 208778288
TRANE | 4TWX7048E1 | 4PX*DU60BS3 | *UD2D120B9V5 | 46500 | 48000 | 16.5 | 12 | 7.8 | 2.05 | 64 | 49 | 208778289
TRANE | 4TWX7048E1 | 4PX*DU60BS3 | *UD2C100B9V5 | 45000 | 46500 | 16.5 | 12 | 7.8 | 1.98 | 65 | 49 | 208778287
TRANE | 4TWX7048E1 | 4PX*DU60BS3 | *UD2C080B9V4 | 45000 | 46500 | 16.5 | 12 | 7.8 | 1.98 | 65 | 49 | 208778285
TRANE | 4TWX7048E1 | 4PX*DU60BS3 | *UD2C080ACV4 | 45000 | 46500 | 16.5 | 12 | 7.8 | 1.99 | 64 | 48 | 208778284
TRANE | 4TWX7048E1 | 4PX*DU60BS3 | *UD2C100ACV5 | 45000 | 46000 | 17 | 12.5 | 7.8 | 2 | 64 | 49 | 208778286
TRANE | 4TWX7048E1 | 4PX*DU60BS3 | S9X2D120U5PSB | 47500 | 48000 | 17 | 12 | 8 | 2.06 | 65 | 49 | 208778272
TRANE | 4TWX7048E1 | 4PX*DU60BS3 | S9X2C100U5PSB | 45000 | 46500 | 16.5 | 12 | 7.8 | 1.98 | 65 | 49 | 208778271
TRANE | 4TWX7048E1 | 4PX*DU60BS3 | S9X1D120U5PSB | 47500 | 48000 | 17 | 12 | 8 | 2.06 | 65 | 49 | 208778270
TRANE | 4TWX7048E1 | 4PX*DU60BS3 | S9X1C100U5PSB | 45000 | 46500 | 16.5 | 12 | 7.8 | 1.98 | 65 | 49 | 208778269
TRANE | 4TWX7048E1 | 4PX*DU60BS3 | S9V2D120U5VSA | 47000 | 48000 | 17 | 12.5 | 7.8 | 2.06 | 64 | 48 | 208778268
TRANE | 4TWX7048E1 | 4PX*DU60BS3 | S9V2D120U5PSB | 47000 | 48000 | 17 | 12.5 | 7.8 | 2.06 | 64 | 48 | 208778267
TRANE | 4TWX7048E1 | 4PX*DU60BS3 | S9V2C100U5PSB | 45000 | 46500 | 17 | 12.5 | 7.8 | 2 | 64 | 48 | 208778266
TRANE | 4TWX7048E1 | 4PX*DU60BS3 | S9V2C100U4VSA | 45500 | 46500 | 16.5 | 12 | 7.8 | 1.99 | 64 | 49 | 208778265
TRANE | 4TWX7048E1 | 4PX*DU60BS3 | S8X2D120M5PSC | 47500 | 48500 | 17 | 12 | 7.8 | 2.06 | 64 | 48 | 208778262
TRANE | 4TWX7048E1 | 4PX*DU60BS3 | S9V2C080U5PSB | 45000 | 46500 | 16.5 | 12 | 7.8 | 1.99 | 64 | 48 | 208778264
TRANE | 4TWX7048E1 | 4PX*DU60BS3 | S8X2D120M5PTC | 47500 | 48500 | 17 | 12 | 7.8 | 2.06 | 64 | 48 | 208778263
TRANE | 4TWX7048E1 | 4PX*DU60BS3 | S8X2C080M5PTC | 46000 | 47000 | 17 | 12 | 7.8 | 1.99 | 65 | 49 | 208778259
TRANE | 4TWX7048E1 | 4PX*DU60BS3 | S8X2C100M5PTC | 45500 | 46500 | 17 | 12 | 7.8 | 1.98 | 65 | 49 | 208778261
TRANE | 4TWX7048E1 | 4PX*DU60BS3 | S8X2C100M5PSC | 45500 | 46500 | 17 | 12 | 7.8 | 1.98 | 65 | 49 | 208778260
TRANE | 4TWX7048E1 | 4PX*DU60BS3 | S8X1D120M5PTC | 47500 | 48500 | 17 | 12 | 7.8 | 2.06 | 64 | 48 | 208778257
TRANE | 4TWX7048E1 | 4PX*DU60BS3 | S8X2C080M5PSC | 46000 | 47000 | 17 | 12 | 7.8 | 1.99 | 65 | 49 | 208778258
TRANE | 4TWX7048E1 | 4PX*DU48BS3 | S9X1D120U5PSB | 46500 | 48500 | 16.5 | 12 | 7.8 | 1.95 | 64 | 48 | 208778234
TRANE | 4TWX7048E1 | 4PX*DU48BS3 | S9X2D120U5PSB | 46500 | 48500 | 16.5 | 12 | 7.8 | 1.95 | 64 | 48 | 208778236
TRANE | 4TWR5036N1 | 4PX*CU48BS3 | S8X1C100M5PSC | 34800 | 32800 | 15.2 | 12 | 7.8 | 2.24 | 66 | 52 | 209470113
TRANE | 4TWR5036N1 | 4PX*CU48BS3 | S8X1C080M5PTC | 35400 | 33200 | 15.2 | 12 | 7.8 | 2.24 | 66 | 52 | 209470112
TRANE | 4TWR6048N1 | 4PX*DU60BS3 | S8X1D120M5PTC | 47500 | 48000 | 16 | 12 | 7.8 | 2.06 | 65 | 49 | 208777056
TRANE | 4TWR6048N1 | 4PX*CU60BS3 | *UD2C080A9V4 | 45500 | 47000 | 16 | 12 | 7.8 | 2.03 | 65 | 49 | 208776975
TRANE | 4TWR6048N1 | 4PX*DU60BS3 | S8X1D120M5PSC | 47500 | 48000 | 16 | 12 | 7.8 | 2.06 | 65 | 49 | 208777055
TRANE | 4TWR6048N1 | 4PX*DU60BS3 | S8X1C100M5PTC | 45500 | 46000 | 16 | 12 | 7.8 | 1.98 | 65 | 50 | 208777054
TRANE | 4TWR6048N1 | 4PX*DU60BS3 | S8X1C100M5PSC | 45500 | 46000 | 16 | 12 | 7.8 | 1.98 | 65 | 50 | 208777053
TRANE | 4TWR6048N1 | 4PX*DU60BS3 | S9V2C100U5PSB | 45000 | 46000 | 16 | 12 | 7.8 | 2 | 65 | 49 | 208777041
TRANE | 4TWR6048N1 | 4PX*DU60BS3 | S9V2C080U5PSB | 45500 | 46000 | 16 | 12 | 7.8 | 1.99 | 65 | 49 | 208777039
TRANE | 4TWR6048N1 | 4PX*DU60BS3 | S8X2D120M5PTC | 47500 | 48000 | 16 | 12 | 7.8 | 2.06 | 65 | 49 | 208777038
TRANE | 4TWR6048N1 | 4PX*DU60BS3 | S8X2D120M5PSC | 47500 | 48000 | 16 | 12 | 7.8 | 2.06 | 65 | 49 | 208777037
TRANE | 4TWR6048N1 | 4PX*DU60BS3 | S8X2C080M5PTC | 45500 | 46000 | 16 | 12 | 7.8 | 1.99 | 65 | 49 | 208777034
TRANE | 4TWR6048N1 | 4PX*DU60BS3 | S8X2C100M5PTC | 45500 | 46000 | 16 | 12 | 7.8 | 1.98 | 65 | 50 | 208777036
TRANE | 4TWR6048N1 | 4PX*DU60BS3 | S8X2C100M5PSC | 45500 | 46000 | 16 | 12 | 7.8 | 1.98 | 65 | 50 | 208777035
TRANE | 4TWR6048N1 | 4PX*DU60BS3 | S8X2C080M5PSC | 45500 | 46000 | 16 | 12 | 7.8 | 1.99 | 65 | 49 | 208777033
TRANE | 4TWR6048N1 | 4PX*DU60BS3 | S9X2C100U5PSB | 45000 | 46000 | 16 | 12 | 7.8 | 1.98 | 65 | 49 | 208777029
TRANE | 4TWR6048N1 | 4PX*DU60BS3 | S9X1C100U5PSB | 45000 | 46000 | 16 | 12 | 7.8 | 1.98 | 65 | 49 | 208777027
TRANE | 4TWR6048N1 | 4PX*DU48BS3 | S9X2D120U5PSB | 46500 | 48000 | 16 | 12 | 7.8 | 1.95 | 65 | 49 | 208777014
TRANE | 4TWR6048N1 | 4PX*DU48BS3 | S9X1D120U5PSB | 46500 | 48000 | 16 | 12 | 7.8 | 1.95 | 65 | 49 | 208777012
AMERICAN STANDARD | 4A6H5048N1 | 4TXCC009DS3 | *UD2C100B9V5 | 46500 | 44500 | 15.2 | 12 | 7.8 | 2.02 | 65 | 49 | 209476235
AMERICAN STANDARD | 4A6H5036N1 | 4PX*DU48BS3 | S8X1D120M5PTC | 34400 | 32400 | 15.2 | 12 | 7.8 | 2.25 | 66 | 52 | 209475473
AMERICAN STANDARD | 4A6H5036N1 | 4PX*DU48BS3 | S9X2D120U5PSB | 35200 | 32800 | 15.2 | 12 | 7.8 | 2.27 | 66 | 52 | 209475472
AMERICAN STANDARD | 4A6H5036N1 | 4PX*DU48BS3 | S8X2D120M5PSC | 34400 | 32400 | 15.2 | 12 | 7.8 | 2.25 | 66 | 52 | 209475470
AMERICAN STANDARD | 4A6H5036N1 | 4PX*DU48BS3 | S8X2D120M5PTC | 34400 | 32400 | 15.2 | 12 | 7.8 | 2.25 | 66 | 52 | 209475471
AMERICAN STANDARD | 4A6H5036N1 | 4PX*DU48BS3 | S8X1D120M5PSC | 34400 | 32400 | 15.2 | 12 | 7.8 | 2.25 | 66 | 52 | 209475469
AMERICAN STANDARD | 4A6H5036N1 | 4PX*DU48BS3 | *UD2D140ACV5 | 34800 | 32600 | 15.2 | 12 | 7.8 | 2.26 | 66 | 52 | 209475466
AMERICAN STANDARD | 4A6H5018N1 | TEM8A0B30V31+TDR |  | 19300 | 19300 | 15.6 | 12.6 | 7.8 | 2.14 | 75 | 58 | 210425906
AMERICAN STANDARD | 4A6H5018N1 | TEM8A0B24V21+TDR |  | 19300 | 19300 | 15.6 | 12.6 | 8 | 2.14 | 75 | 57 | 210425905
AMERICAN STANDARD | 4A6H5018N1 | TEM6A0B24H21+TDR |  | 19300 | 19300 | 15.2 | 12.3 | 7.8 | 2.11 | 76 | 58 | 210425903
AMERICAN STANDARD | 4A6H5018N1 | TEM6A0B30H21+TDR |  | 19300 | 19300 | 15.4 | 12.3 | 7.8 | 2.14 | 75 | 58 | 210425904
TRANE | 4TWX5024N1 | 4PX*BU42BS3 | *UD2B080ACV3 | 24000 | 21800 | 16 | 12 | 7.8 | 2.14 | 66 | 50 | 210425628
AMERICAN STANDARD | 4A6H5024N1 | 4PX*BU42BS3 | *UD2B060ACV3 | 24000 | 21800 | 16 | 12 | 7.8 | 2.16 | 65 | 50 | 210425608
AMERICAN STANDARD | 4A6H5024N1 | TEM8A0C36V31+TDR |  | 24200 | 21600 | 16 | 12.6 | 7.8 | 2.19 | 66 | 50 | 210425980
AMERICAN STANDARD | 4A6H5024N1 | TEM6A0B30H21+TDR |  | 23600 | 22600 | 15.4 | 12.3 | 8 | 2.14 | 65 | 49 | 210425979
AMERICAN STANDARD | 4A6H5024N1 | TEM6A0B24H21+TDR |  | 23200 | 22600 | 15.2 | 12.3 | 7.8 | 2.11 | 65 | 50 | 210425978
AMERICAN STANDARD | 4A6H5024N1 | 4PX*CU30BS3 | *UHMC100ACV4 | 23800 | 22600 | 16 | 12 | 7.8 | 2.03 | 65 | 49 | 210425956
AMERICAN STANDARD | 4A6H5024N1 | 4PX*BU42BS3 | S9X1B080U4PSB | 24600 | 22200 | 16 | 12 | 7.8 | 2.15 | 65 | 50 | 210425951
AMERICAN STANDARD | 4A6H5024N1 | 4PX*BU42BS3 | S9X1B040U3PSB | 24400 | 22200 | 16 | 12 | 7.8 | 2.14 | 65 | 50 | 210425953
AMERICAN STANDARD | 4A6H5024N1 | 4PX*BU42BS3 | S9X2B060U4PSB | 24400 | 22000 | 16 | 12 | 7.8 | 2.14 | 65 | 50 | 210425949
AMERICAN STANDARD | 4A6H5024N1 | 4PX*BU42BS3 | S9X1B060U4PSB | 24400 | 22000 | 16 | 12 | 7.8 | 2.14 | 65 | 50 | 210425952
AMERICAN STANDARD | 4A6H5024N1 | 4PX*BU42BS3 | S9X2B040U3PSB | 24400 | 22200 | 16 | 12 | 7.8 | 2.14 | 65 | 50 | 210425950
AMERICAN STANDARD | 4A6H5024N1 | 4PX*BU42BS3 | S9X2B080U4PSB | 24600 | 22200 | 16 | 12 | 7.8 | 2.15 | 65 | 50 | 210425948
AMERICAN STANDARD | 4A6H5024N1 | 4PX*BU42BS3 | S9V2B060U4PSB | 24200 | 22000 | 16 | 12 | 7.8 | 2.15 | 65 | 50 | 210425947
RUNTRU | A4HP5048D1 | A4AH6E49A1C3 |  | 46500 | 44000 | 16 | 12 | 8 | 2.19 | 65 | 49 | 209473520
RUNTRU | A4HP5048D1 | A4AH6V48A1C3 |  | 46500 | 44000 | 16 | 12 | 8 | 2.19 | 65 | 49 | 209473522
RUNTRU | A4HP5048D1 | A4AH6E61A1C3 |  | 46500 | 44000 | 16 | 12 | 8 | 2.19 | 65 | 49 | 209473521
RUNTRU | A4HP5048D1 | 4TXCD010DS3 | A951X120DU5SA | 47500 | 44500 | 15.2 | 12 | 7.8 | 2.04 | 65 | 49 | 209473517
AMERICAN STANDARD | 4A6V8X36A1 | 4PX*BD42BS3 | *DHMB080ACV3 | 35400 | 30800 | 18 | 12 | 7.8 | 1.75 | 83 | 66 | 210653106
AMERICAN STANDARD | 4A6V8X36A1 | 4PX*BD42BS3 | S9V2B080D4VSA+RP | 35200 | 31000 | 18 | 12 | 8 | 1.74 | 84 | 66 | 210653105
AMERICAN STANDARD | 4A6V8X36A1 | 4PX*BD42BS3 | S9V2B080D3VSA+RP | 35200 | 30800 | 18 | 12 | 7.8 | 1.72 | 83 | 66 | 210653104
AMERICAN STANDARD | 4A6V8X24A1 | 4TXCB003DS3 | L8V1A060U3VSA+RP | 23000 | 21400 | 18 | 12 | 8 | 1.69 | 81 | 60 | 210653095
AMERICAN STANDARD | 4A6V8X24A1 | 4TXCB003DS3 | L8V1A040U3VSA+RP | 22800 | 21400 | 17.5 | 12 | 8 | 1.69 | 81 | 60 | 210653091
AMERICAN STANDARD | 4A6V0X60A1 | 4TXCD010DS3 | L8V1C100U5VSA+RP | 52500 | 50000 | 19 | 12 | 8.1 | 1.71 | 96 | 76 | 210653085
AMERICAN STANDARD | 4A6V0X60A1 | 4TXCD010DS3 | S9V2C100U5PSB+RP | 52500 | 50000 | 19 | 11.7 | 8 | 1.67 | 97 | 77 | 210653086
AMERICAN STANDARD | 4A6V0X60A1 | 4TXCD008DS3 | S9V2D120U5PSB+RP | 52500 | 52000 | 19.5 | 11.7 | 8.1 | 1.66 | 98 | 77 | 210653082
AMERICAN STANDARD | 4A6V0X60A1 | 4TXCD008DS3 | S9V2D120U5VSA+RP | 52500 | 52000 | 19.5 | 11.7 | 8.1 | 1.66 | 98 | 77 | 210653083
AMERICAN STANDARD | 4A6V0X60A1 | 4TXCC007DS3 | L8V1C100U5VSA+RP | 52500 | 52500 | 19 | 11.7 | 7.8 | 1.6 | 96 | 76 | 210653081
AMERICAN STANDARD | 4A6V0X60A1 | 4PX*DU60BS3 | S9V2C080U5PSB+RP | 52500 | 50000 | 19 | 11.7 | 8 | 1.67 | 97 | 76 | 210653079
AMERICAN STANDARD | 4A6V0X60A1 | 4PX*DU60BS3 | L8V1C100U5VSA+RP | 52500 | 50000 | 19 | 12 | 8.1 | 1.71 | 96 | 76 | 210653080
AMERICAN STANDARD | 4A6V0X60A1 | 4PX*DU60BS3 | S9V2D120U5PSB+RP | 54000 | 51500 | 19.5 | 12 | 8.2 | 1.72 | 97 | 77 | 210653077
AMERICAN STANDARD | 4A6V0X60A1 | 4PX*DU60BS3 | S9V2C100U5PSB+RP | 52500 | 50000 | 19 | 11.7 | 8 | 1.67 | 97 | 77 | 210653078
AMERICAN STANDARD | 4A6V0X60A1 | 4PX*DD60BS3 | S9V2D120D5PSB+RP | 52500 | 52000 | 19 | 11.7 | 8.1 | 1.68 | 96 | 76 | 210653075
AMERICAN STANDARD | 4A6V0X60A1 | 4PX*CU60BS3 | S9V2C100U5PSB+RP | 54000 | 52000 | 19 | 11.7 | 8.2 | 1.71 | 96 | 76 | 210653073
AMERICAN STANDARD | 4A6V0X60A1 | 4PX*CU60BS3 | S9V2C080U5PSB+RP | 54000 | 52000 | 19 | 11.7 | 8.2 | 1.72 | 96 | 76 | 210653074
AMERICAN STANDARD | 4A6V0X60A1 | 4PX*CU48BS3 | L8V1C100U5VSA+RP | 52500 | 52500 | 19 | 11.7 | 7.8 | 1.6 | 96 | 76 | 210653072
AMERICAN STANDARD | 4A6V0X60A1 | 4PX*CD60BS3 | S9V2C100D5PSB+RP | 54000 | 51500 | 19 | 11.7 | 7.8 | 1.65 | 97 | 78 | 210653071
AMERICAN STANDARD | 4A6V0X48A1 | 4TXCD008DS3 | L8V1C100U5VSA+RP | 44500 | 41500 | 19 | 11.7 | 8.2 | 1.72 | 85 | 66 | 210653062
AMERICAN STANDARD | 4A6V0X48A1 | 4PX*DU48BS3 | L8V1C100U5VSA+RP | 44500 | 41500 | 19 | 11.7 | 8.2 | 1.72 | 85 | 66 | 210653041
AMERISTAR | A4HP5048D1 | 4PX*DU60BS3 | A951X120DU5SA | 47500 | 44500 | 15.2 | 12 | 7.8 | 2.04 | 65 | 49 | 209477652
AMERISTAR | A4HP5048D1 | 4PX*CU60BS3 | A801X100CM5SC | 46500 | 44500 | 15.2 | 12 | 7.8 | 2.03 | 65 | 49 | 209477638
AMERISTAR | A4HP5048D1 | 4PX*CU60BS3 | A801X080CM5SC | 46500 | 44500 | 15.2 | 12 | 7.8 | 2.04 | 64 | 49 | 209477633
AMERISTAR | A4HP5048D1 | 4PX*CU60BS3 | A951X100CU5SA | 46500 | 44500 | 15.2 | 12 | 7.8 | 2.03 | 65 | 49 | 209477630
AMERISTAR | A4HP5048D1 | 4PX*CU60BS3 | A951X080CU5SA | 46000 | 44500 | 15.2 | 12 | 7.8 | 2.04 | 64 | 49 | 209477629
AMERISTAR | A4HP5048D1 | 4PX*CU60BS3 | A801X100CM5TC | 46500 | 44500 | 15.2 | 12 | 7.8 | 2.03 | 65 | 49 | 209477628
AMERISTAR | A4HP5048D1 | 4PX*CU60BS3 | A801X080CM5TC | 46500 | 44500 | 15.2 | 12 | 7.8 | 2.04 | 64 | 49 | 209477626
AMERISTAR | A4HP5042D1 | A4AH6V48A1C3 |  | 41000 | 38500 | 16 | 12 | 8 | 2.22 | 64 | 49 | 209477582
AMERISTAR | A4HP5042D1 | 4TXCD010DS3 | A801X120DM5SC | 41500 | 39000 | 16 | 12 | 7.8 | 2.12 | 65 | 49 | 209477575
AMERISTAR | A4HP5042D1 | A4AH6V42A1C3 |  | 39500 | 39000 | 15.2 | 12 | 8 | 2.18 | 64 | 49 | 209477581
AMERISTAR | A4HP5042D1 | A4AH6V36A1C3 |  | 39500 | 39000 | 15.2 | 12 | 8 | 2.18 | 65 | 49 | 209477580
AMERISTAR | A4HP5042D1 | A4AH6E61A1C3 |  | 41000 | 39000 | 16 | 12 | 8 | 2.21 | 64 | 49 | 209477579
AMERISTAR | A4HP5042D1 | A4AH6E49A1C3 |  | 41000 | 39000 | 16 | 12 | 8 | 2.21 | 64 | 49 | 209477578
AMERISTAR | A4HP5042D1 | 4TXCD010DS3 | A952V120DU5SA | 41000 | 39000 | 16 | 12 | 7.8 | 2.15 | 64 | 49 | 209477576
AMERISTAR | A4HP5042D1 | 4TXCD010DS3 | A951X120DU5SA | 41000 | 39000 | 16 | 12 | 7.8 | 2.15 | 64 | 49 | 209477573
AMERISTAR | A4HP5042D1 | 4TXCD010DS3 | A801X120DM5TC | 41500 | 39000 | 16 | 12 | 7.8 | 2.12 | 65 | 49 | 209477574
TRANE | 4TWV8X48A1 | 4PX*CD42BS3+HORIZ-RT | *UD2C100B9V5+RP | 45000 | 42000 | 18 | 11.7 | 8 | 1.7 | 87 | 69 | 210640978
TRANE | 4TWV8X48A1 | 4PX*CD42BS3+HORIZ-RT | *UD2C080A9V4+RP | 45500 | 42000 | 18 | 11.7 | 8.1 | 1.7 | 87 | 69 | 210640981
TRANE | 4TWV8X48A1 | 4PX*CD42BS3+HORIZ-RT | *UD2C080B9V4+RP | 45000 | 42000 | 18 | 11.7 | 8 | 1.7 | 87 | 69 | 210640980
TRANE | 4TWV8X48A1 | 4PX*CD42BS3 | *DD2C100A9V5+RP | 45500 | 42000 | 18 | 11.7 | 8.1 | 1.71 | 86 | 68 | 210640977
TRANE | 4TWV8X36A1 | 4PX*CD42BS3+HORIZ-RT | *UD2C080A9V4+RP | 35400 | 30800 | 18 | 12 | 7.8 | 1.75 | 84 | 66 | 210640951
TRANE | 4TWV8X36A1 | 4PX*CD36BS3+HORIZ-RT | *UD2C100B9V5+RP | 34000 | 32200 | 18 | 11.7 | 7.8 | 1.66 | 82 | 64 | 210640944
TRANE | 4TWV8X36A1 | 4PX*CD36BS3+HORIZ-RT | *UD2C100A9V5+RP | 34200 | 32400 | 18 | 11.7 | 7.8 | 1.66 | 82 | 64 | 210640943
TRANE | 4TWV8X36A1 | 4PX*CD42BS3 | *DD2C100A9V5+RP | 35400 | 30600 | 18 | 12 | 8 | 1.77 | 84 | 66 | 210640947
TRANE | 4TWV8X36A1 | 4PX*CD42BS3+HORIZ-RT | *UD2C080B9V4+RP | 35400 | 30800 | 18 | 12 | 7.8 | 1.75 | 83 | 66 | 210640950
TRANE | 4TWV8X36A1 | 4PX*CD42BS3+HORIZ-RT | *UD2C100B9V5+RP | 35200 | 30800 | 18 | 12 | 7.8 | 1.75 | 83 | 66 | 210640949
TRANE | 4TWV8X36A1 | 4PX*CD42BS3+HORIZ-RT | *UD2C100A9V5+RP | 35600 | 31000 | 18 | 12 | 7.8 | 1.75 | 83 | 66 | 210640948
TRANE | 4TWV8X36A1 | 4PX*CD36BS3+HORIZ-RT | *UD2C080B9V4+RP | 34000 | 32200 | 18 | 11.7 | 7.8 | 1.66 | 83 | 64 | 210640946
TRANE | 4TWV8X36A1 | 4PX*CD36BS3+HORIZ-RT | *UD2C080A9V4+RP | 34200 | 32200 | 18 | 11.7 | 7.8 | 1.66 | 83 | 64 | 210640945
TRANE | 4TWV8X36A1 | 4PX*CD36BS3 | *DD2C100A9V5+RP | 34200 | 32200 | 18 | 12 | 7.8 | 1.67 | 82 | 64 | 210640942
TRANE | 4TWV8X36A1 | 4PX*BD42BS3+HORIZ-RT | *UD2B080A9V3+RP | 34400 | 30600 | 18 | 12 | 7.8 | 1.71 | 84 | 66 | 210640932
TRANE | 4TWV8X36A1 | 4PX*BD42BS3+HORIZ-RT | *UD2B060A9V3+RP | 34600 | 30800 | 18 | 11.7 | 7.8 | 1.72 | 84 | 66 | 210640933
TRANE | 4TWV8X36A1 | 4PX*BD42BS3 | *DD2B060A9V3+RP | 35200 | 31000 | 18 | 12 | 7.8 | 1.74 | 83 | 66 | 210640930
AMERICAN STANDARD | 4A6L5030N1 | 4TXFH036CZ3 | *UD2B080A9V3 | 28800 | 26200 | 15.2 | 12 | 8 | 2.16 | 68 | 53 | 210441645
AMERICAN STANDARD | 4A6L5030N1 | 4TXFH036CZ3 | *UD2B060A9V3 | 28600 | 26200 | 15.2 | 12 | 8 | 2.16 | 68 | 53 | 210441642
TRANE | 4TWL5030N1 | 4TXFH036CZ3 | *UD2B080A9V3 | 28800 | 26200 | 15.2 | 12 | 8 | 2.16 | 68 | 53 | 210441638
TRANE | 4TWL5030N1 | 4TXFH036CZ3 | *UD2B060A9V3 | 28600 | 26200 | 15.2 | 12 | 8 | 2.16 | 68 | 53 | 210441635
AMERICAN STANDARD | 4A6L5030N1 | 4TXFH041CC3 | *UD2B060A9V3 | 28400 | 28400 | 15.2 | 12 | 8 | 2.1 | 66 | 51 | 210441610
AMERICAN STANDARD | 4A6L5024N1 | 4TXFH041CC3 | *UD2C080A9V4 | 25600 | 25600 | 15.2 | 12 | 8 | 2.13 | 73 | 57 | 210441604
AMERICAN STANDARD | 4A6L5024N1 | 4TXFH041CC3 | *UD2B060A9V3 | 25600 | 25600 | 15.2 | 12 | 7.8 | 2.1 | 73 | 57 | 210441603
AMERICAN STANDARD | 4A6L5024N1 | 4TXFH036CZ3 | *UD2C080A9V4 | 25600 | 25600 | 15.2 | 12 | 8 | 2.19 | 70 | 55 | 210441602
AMERICAN STANDARD | 4A6L5024N1 | 4TXFH036CZ3 | *UD2B060A9V3 | 25600 | 25600 | 15.2 | 12 | 7.8 | 2.16 | 69 | 55 | 210441600
AMERICAN STANDARD | 4A6L5024N1 | 4TXFH036CZ3 | *UD2B080A9V3 | 25600 | 25600 | 15.2 | 12 | 7.8 | 2.16 | 69 | 55 | 210441601
AMERICAN STANDARD | 4A6L5024N1 | 4TXFH024CZ3 | *UD2C080A9V4 | 25600 | 25600 | 15.2 | 12 | 8 | 2.18 | 71 | 55 | 210441597
AMERICAN STANDARD | 4A6H5036N1 | 4TXCD008DS3 | *UD2D120A9V5 | 34800 | 32600 | 15.2 | 12 | 7.8 | 2.26 | 66 | 52 | 209475631
AMERICAN STANDARD | 4A6H5036N1 | 4TXCC009DS3 | S9V2C100U5PSB | 35200 | 32400 | 15.2 | 12 | 7.8 | 2.27 | 65 | 52 | 209475627
AMERICAN STANDARD | 4A6H5036N1 | 4TXCC009DS3 | S9V2C100U4VSA | 35400 | 32400 | 15.2 | 12 | 7.8 | 2.26 | 66 | 52 | 209475626
AMERICAN STANDARD | 4A6H5036N1 | 4TXCC009DS3 | S9V2C080U5PSB | 35200 | 32400 | 15.2 | 12 | 7.8 | 2.26 | 66 | 52 | 209475625
AMERICAN STANDARD | 4A6H5036N1 | 4TXCC009DS3 | S8X2C080M5PTC | 35800 | 32800 | 15.2 | 12 | 7.8 | 2.25 | 66 | 52 | 209475624
AMERICAN STANDARD | 4A6H5036N1 | 4TXCC009DS3 | S8X1C080M5PTC | 35800 | 32800 | 15.2 | 12 | 7.8 | 2.25 | 66 | 52 | 209475622
AMERICAN STANDARD | 4A6H5036N1 | 4TXCC009DS3 | S8X2C080M5PSC | 35800 | 32800 | 15.2 | 12 | 7.8 | 2.25 | 66 | 52 | 209475623
AMERICAN STANDARD | 4A6H5036N1 | 4TXCC009DS3 | S8X1C080M5PSC | 35800 | 32800 | 15.2 | 12 | 7.8 | 2.25 | 66 | 52 | 209475621
AMERICAN STANDARD | 4A6H5036N1 | 4TXCC007DS3 | L8V1C100U5VSA | 35000 | 32800 | 15.2 | 12 | 7.8 | 2.26 | 65 | 52 | 209475602
AMERICAN STANDARD | 4A6H5036N1 | 4TXCC009DS3 | L8V1C100U5VSA | 35400 | 32400 | 15.2 | 12 | 7.8 | 2.27 | 65 | 52 | 209475618
AMERICAN STANDARD | 4A6H5036N1 | 4TXCC009DS3 | *UD2C100ACV5 | 35600 | 32400 | 15.2 | 12 | 7.8 | 2.27 | 66 | 52 | 209475615
AMERICAN STANDARD | 4A6H5036N1 | 4TXCC009DS3 | *UHMC100ACV4 | 35200 | 32000 | 15.2 | 12 | 7.8 | 2.27 | 67 | 53 | 209475617
AMERICAN STANDARD | 4A6H5036N1 | 4TXCC009DS3 | *UD2C100B9V5 | 35800 | 33000 | 15.2 | 12 | 7.8 | 2.23 | 65 | 52 | 209475616
AMERICAN STANDARD | 4A6H5036N1 | 4TXCC009DS3 | *UD2C100A9V5 | 36000 | 32600 | 15.2 | 12 | 7.8 | 2.21 | 67 | 53 | 209475614
AMERICAN STANDARD | 4A6H5036N1 | 4TXCC009DS3 | *UD2C080B9V4 | 35800 | 33000 | 15.2 | 12 | 7.8 | 2.23 | 65 | 52 | 209475613
AMERICAN STANDARD | 4A6H5036N1 | 4TXCC009DS3 | *UD2C080ACV4 | 35200 | 32200 | 15.2 | 12 | 7.8 | 2.27 | 66 | 52 | 209475612
AMERICAN STANDARD | 4A6H5036N1 | 4TXCC009DS3 | *UD2C080A9V4 | 35800 | 33000 | 15.2 | 12 | 7.8 | 2.23 | 66 | 52 | 209475611
AMERICAN STANDARD | 4A6H5036N1 | 4TXCC007DS3 | *UD2C080A9V4 | 34600 | 32600 | 15.2 | 12 | 7.8 | 2.24 | 66 | 52 | 209475610
AMERICAN STANDARD | 4A6H5036N1 | 4TXCC007DS3 | *UD2C080ACV4 | 34800 | 32600 | 15.2 | 12 | 7.8 | 2.26 | 66 | 52 | 209475608
AMERICAN STANDARD | 4A6H5036N1 | 4TXCC007DS3 | *UD2C080B9V4 | 34400 | 32600 | 15.2 | 12 | 7.8 | 2.23 | 66 | 52 | 209475607
AMERICAN STANDARD | 4A6H5036N1 | 4TXCC007DS3 | *UD2C100ACV5 | 35000 | 32800 | 15.2 | 12 | 7.8 | 2.26 | 66 | 52 | 209475605
AMERICAN STANDARD | 4A6H5036N1 | 4TXCC007DS3 | *UD2C100A9V5 | 35000 | 33000 | 15.2 | 12 | 7.8 | 2.23 | 65 | 52 | 209475606
AMERICAN STANDARD | 4A6H5036N1 | 4TXCC007DS3 | *UHMC100ACV4 | 34800 | 32600 | 15.2 | 12 | 7.8 | 2.26 | 66 | 52 | 209475603
AMERICAN STANDARD | 4A6H5036N1 | 4TXCC007DS3 | *UD2C100B9V5 | 34600 | 32800 | 15.2 | 12 | 7.8 | 2.24 | 66 | 52 | 209475604
AMERICAN STANDARD | 4A6H5036N1 | 4TXCC007DS3 | S9X2C100U5PSB | 35000 | 33000 | 15.2 | 12 | 7.8 | 2.24 | 65 | 52 | 209475594
AMERICAN STANDARD | 4A6H5036N1 | 4TXCC007DS3 | S9X1C080U5PSB | 35000 | 32800 | 15.2 | 12 | 7.8 | 2.25 | 66 | 52 | 209475593
AMERICAN STANDARD | 4A6H5036N1 | 4TXCC007DS3 | S8X1C080M5PTC | 35400 | 33200 | 15.2 | 12 | 7.8 | 2.24 | 66 | 52 | 209475589
AMERICAN STANDARD | 4A6H5036N1 | 4TXCC007DS3 | S9V2C100U4VSA | 35000 | 32800 | 15.2 | 12 | 7.8 | 2.25 | 65 | 52 | 209475592
AMERICAN STANDARD | 4A6H5036N1 | 4TXCC007DS3 | S8X2C080M5PSC | 35400 | 33200 | 15.2 | 12 | 7.8 | 2.24 | 66 | 52 | 209475586
AMERICAN STANDARD | 4A6H5036N1 | 4TXCC007DS3 | S8X1C080M5PSC | 35400 | 33200 | 15.2 | 12 | 7.8 | 2.24 | 66 | 52 | 209475590
AMERICAN STANDARD | 4A6H5036N1 | 4TXCC007DS3 | S8X1C100M5PSC | 34800 | 32800 | 15.2 | 12 | 7.8 | 2.24 | 66 | 52 | 209475588
AMERICAN STANDARD | 4A6H5036N1 | 4TXCC007DS3 | S8X1C100M5PTC | 34800 | 32800 | 15.2 | 12 | 7.8 | 2.24 | 66 | 52 | 209475587
AMERICAN STANDARD | 4A6H5036N1 | 4TXCC007DS3 | S8X2C080M5PTC | 35400 | 33200 | 15.2 | 12 | 7.8 | 2.24 | 66 | 52 | 209475585
AMERICAN STANDARD | 4A6H5036N1 | 4TXCC007DS3 | S9X1C100U5PSB | 35000 | 33000 | 15.2 | 12 | 7.8 | 2.24 | 65 | 52 | 209475582
AMERICAN STANDARD | 4A6H5036N1 | 4TXCC007DS3 | S9X2C080U5PSB | 35000 | 32800 | 15.2 | 12 | 7.8 | 2.25 | 66 | 52 | 209475583
AMERICAN STANDARD | 4A6H5036N1 | 4TXCC007DS3 | S9V2C100U5PSB | 35000 | 32800 | 15.2 | 12 | 7.8 | 2.26 | 66 | 52 | 209475581
AMERICAN STANDARD | 4A6H5036N1 | 4TXCC007DS3 | S8X2C100M5PTC | 34800 | 32800 | 15.2 | 12 | 7.8 | 2.24 | 66 | 52 | 209475579
AMERICAN STANDARD | 4A6H5036N1 | 4TXCC007DS3 | S9V2C080U5PSB | 34800 | 32800 | 15.2 | 12 | 7.8 | 2.25 | 65 | 52 | 209475580
AMERICAN STANDARD | 4A6H5036N1 | 4TXCC007DS3 | S8X2C100M5PSC | 34800 | 32800 | 15.2 | 12 | 7.8 | 2.24 | 66 | 52 | 209475578
AMERICAN STANDARD | 4A6H5036N1 | 4TXCB006DS3 | *UHMB080ACV3 | 34800 | 32800 | 15.2 | 12 | 7.8 | 2.25 | 65 | 52 | 209475513
RUNTRU | A4HP5048D1 | 4TXCC009DS3 | A801X080CM5TC | 46500 | 44500 | 15.2 | 12 | 7.8 | 2.04 | 64 | 49 | 209473498
RUNTRU | A4HP5048D1 | 4TXCC009DS3 | A801X100CM5TC | 46500 | 44500 | 15.2 | 12 | 7.8 | 2.03 | 65 | 49 | 209473495
RUNTRU | A4HP5048D1 | 4TXCC009DS3 | A951X100CU5SA | 46500 | 44500 | 15.2 | 12 | 7.8 | 2.03 | 65 | 49 | 209473497
RUNTRU | A4HP5048D1 | 4TXCC009DS3 | A801X080CM5SC | 46500 | 44500 | 15.2 | 12 | 7.8 | 2.04 | 64 | 49 | 209473494
RUNTRU | A4HP5048D1 | 4TXCC009DS3 | A951X080CU5SA | 46000 | 44500 | 15.2 | 12 | 7.8 | 2.04 | 64 | 49 | 209473496
RUNTRU | A4HP5048D1 | 4TXCC009DS3 | A801X100CM5SC | 46500 | 44500 | 15.2 | 12 | 7.8 | 2.03 | 65 | 49 | 209473491
RUNTRU | A4HP5048D1 | 4PX*CU60BS3 | A801X100CM5TC | 46500 | 44500 | 15.2 | 12 | 7.8 | 2.03 | 65 | 49 | 209473429
RUNTRU | A4HP5048D1 | 4PX*DU60BS3 | A951X120DU5SA | 47500 | 44500 | 15.2 | 12 | 7.8 | 2.04 | 65 | 49 | 209473453
RUNTRU | A4HP5048D1 | 4PX*CU60BS3 | A801X100CM5SC | 46500 | 44500 | 15.2 | 12 | 7.8 | 2.03 | 65 | 49 | 209473439
RUNTRU | A4HP5048D1 | 4PX*CU60BS3 | A801X080CM5TC | 46500 | 44500 | 15.2 | 12 | 7.8 | 2.04 | 64 | 49 | 209473427
RUNTRU | A4HP5048D1 | 4PX*CU60BS3 | A801X080CM5SC | 46500 | 44500 | 15.2 | 12 | 7.8 | 2.04 | 64 | 49 | 209473434
RUNTRU | A4HP5048D1 | 4PX*CU60BS3 | A951X100CU5SA | 46500 | 44500 | 15.2 | 12 | 7.8 | 2.03 | 65 | 49 | 209473431
RUNTRU | A4HP5048D1 | 4PX*CU60BS3 | A951X080CU5SA | 46000 | 44500 | 15.2 | 12 | 7.8 | 2.04 | 64 | 49 | 209473430
AMERICAN STANDARD | 4A6V0X48A1 | 4PX*CD60BS3 | S9V2C100D4PSB+RP | 46500 | 42000 | 19.5 | 11.7 | 8.2 | 1.73 | 86 | 67 | 210653026
AMERICAN STANDARD | 4A6V0X36A1 | 4TXCB004DS3 | L8V1A040U3VSA+RP | 32800 | 30400 | 19 | 11.7 | 8 | 1.75 | 82 | 65 | 210653009
AMERICAN STANDARD | 4A6V0X36A1 | 4PX*BU36BS3 | L8V1A040U3VSA+RP | 32800 | 30400 | 19 | 11.7 | 8.1 | 1.74 | 83 | 65 | 210652973
AMERICAN STANDARD | 4A6V0X36A1 | 4PX*BD42BS3 | S9V2B080D3VSA+RP | 35600 | 31200 | 20 | 12 | 8.1 | 1.73 | 83 | 64 | 210652971
AMERICAN STANDARD | 4A6V0X36A1 | 4PX*BD42BS3 | *DHMB080ACV3 | 35600 | 31200 | 20 | 12.5 | 8 | 1.74 | 82 | 64 | 210652970
AMERISTAR | A4HP5042D1 | 4TXCD008DS3 | A801X120DM5TC | 41000 | 40000 | 15.2 | 12 | 7.8 | 2.07 | 64 | 49 | 209477570
AMERISTAR | A4HP5042D1 | 4TXCD008DS3 | A951X120DU5SA | 40000 | 39000 | 16 | 12 | 7.8 | 2.09 | 65 | 49 | 209477569
AMERISTAR | A4HP5042D1 | 4TXCD008DS3 | A952V120DU5SA | 40000 | 39000 | 16 | 12 | 7.8 | 2.1 | 65 | 49 | 209477568
AMERISTAR | A4HP5042D1 | 4TXCC009DS3 | L8V1C100U5VSA | 41000 | 38500 | 16 | 12 | 7.8 | 2.14 | 65 | 50 | 209477558
AMERISTAR | A4HP5042D1 | 4TXCD008DS3 | A801X120DM5SC | 41000 | 40000 | 15.2 | 12 | 7.8 | 2.07 | 64 | 49 | 209477563
AMERISTAR | A4HP5042D1 | 4TXCC009DS3 | A951X100CU5SA | 40000 | 38500 | 15.2 | 12 | 7.8 | 2.1 | 66 | 50 | 209477562
AMERISTAR | A4HP5042D1 | 4TXCC009DS3 | A801X080CM5SC | 41000 | 39000 | 15.2 | 12 | 7.8 | 2.13 | 64 | 49 | 209477561
AMERISTAR | A4HP5042D1 | 4TXCC009DS3 | A952V080CU5SA | 40000 | 38500 | 16 | 12 | 7.8 | 2.13 | 65 | 49 | 209477560
AMERISTAR | A4HP5042D1 | 4TXCC009DS3 | A801X100CM5SC | 41000 | 39000 | 15.2 | 12 | 7.8 | 2.11 | 65 | 49 | 209477557
AMERISTAR | A4HP5042D1 | 4TXCC009DS3 | A801X100CM5TC | 41000 | 39000 | 15.2 | 12 | 7.8 | 2.11 | 65 | 49 | 209477554
AMERISTAR | A4HP5042D1 | 4TXCC009DS3 | A801X080CM5TC | 41000 | 39000 | 15.2 | 12 | 7.8 | 2.13 | 64 | 49 | 209477551
AMERISTAR | A4HP5042D1 | 4TXCC009DS3 | A951X080CU5SA | 40500 | 38500 | 16 | 12 | 7.8 | 2.12 | 65 | 50 | 209477553
AMERISTAR | A4HP5042D1 | 4TXCC009DS3 | A952V100CU5SA | 41000 | 39000 | 16 | 12 | 7.8 | 2.13 | 64 | 49 | 209477552
AMERISTAR | A4HP5042D1 | 4TXCC007DS3 | A801X100CM5TC | 40500 | 39500 | 15.2 | 12 | 7.8 | 2.07 | 65 | 50 | 209477547
AMERISTAR | A4HP5042D1 | 4TXCC007DS3 | A952V080CU5SA | 40000 | 39500 | 15.2 | 12 | 7.8 | 2.08 | 64 | 49 | 209477537
AMERISTAR | A4HP5042D1 | 4TXCC007DS3 | A801X080CM5TC | 40000 | 39500 | 15.2 | 12 | 7.8 | 2.08 | 64 | 49 | 209477546
AMERISTAR | A4HP5042D1 | 4TXCC007DS3 | A801X100CM5SC | 40500 | 39500 | 15.2 | 12 | 7.8 | 2.07 | 65 | 50 | 209477542
AMERISTAR | A4HP5042D1 | 4TXCC007DS3 | A801X080CM5SC | 40000 | 39500 | 15.2 | 12 | 7.8 | 2.08 | 64 | 49 | 209477538
AMERISTAR | A4HP5042D1 | 4TXCC007DS3 | A951X080CU5SA | 40000 | 39000 | 15.2 | 12 | 7.8 | 2.08 | 65 | 50 | 209477541
AMERISTAR | A4HP5042D1 | 4TXCC007DS3 | A952V100CU5SA | 39500 | 39000 | 16 | 12 | 7.8 | 2.09 | 65 | 50 | 209477540
AMERISTAR | A4HP5042D1 | 4TXCC007DS3 | L8V1C100U5VSA | 40000 | 39000 | 16 | 12 | 7.8 | 2.09 | 65 | 49 | 209477539
AMERISTAR | A4HP5042D1 | 4PX*DU48BS3 | A952V120DU5SA | 40000 | 39000 | 16 | 12 | 7.8 | 2.1 | 65 | 49 | 209477501
AMERISTAR | A4HP5042D1 | 4PX*DD60BS3 | A952V120DD5SA | 40000 | 38500 | 15.2 | 12 | 7.8 | 2.11 | 65 | 49 | 209477493
AMERISTAR | A4HP5042D1 | 4PX*DU48BS3 | A801X120DM5SC | 41000 | 40000 | 15.2 | 12 | 7.8 | 2.07 | 64 | 49 | 209477497
AMERISTAR | A4HP5042D1 | 4PX*DU48BS3 | A951X120DU5SA | 40000 | 39000 | 16 | 12 | 7.8 | 2.09 | 65 | 49 | 209477495
AMERISTAR | A4HP5042D1 | 4PX*DU48BS3 | A801X120DM5TC | 41000 | 40000 | 15.2 | 12 | 7.8 | 2.07 | 64 | 49 | 209477496
AMERISTAR | A4HP5042D1 | 4PX*DD60BS3 | A801X120DM5TC | 40500 | 39000 | 15.2 | 12 | 7.8 | 2.09 | 65 | 49 | 209477491
AMERISTAR | A4HP5042D1 | 4PX*CU60BS3 | A801X080CM5TC | 41000 | 39000 | 15.2 | 12 | 7.8 | 2.13 | 64 | 49 | 209477485
AMERISTAR | A4HP5042D1 | 4PX*DD60BS3 | A801X120DM5SC | 40500 | 39000 | 15.2 | 12 | 7.8 | 2.09 | 65 | 49 | 209477490
AMERISTAR | A4HP5042D1 | 4PX*DD60BS3 | A951X120DD5SA | 40000 | 39000 | 15.2 | 12 | 7.8 | 2.1 | 64 | 49 | 209477488
AMERISTAR | A4HP5042D1 | 4PX*CU60BS3 | A952V080CU5SA | 40000 | 38500 | 16 | 12 | 7.8 | 2.13 | 65 | 49 | 209477487
AMERISTAR | A4HP5042D1 | 4PX*CU60BS3 | A952V100CU5SA | 41000 | 39000 | 16 | 12 | 7.8 | 2.13 | 64 | 49 | 209477486
AMERISTAR | A4HP5042D1 | 4PX*CU60BS3 | A951X080CU5SA | 40500 | 38500 | 16 | 12 | 7.8 | 2.12 | 65 | 50 | 209477476
TRANE | 4TWL5030N1 | 4TXFH041CC3 | *UD2B060A9V3 | 28400 | 28400 | 15.2 | 12 | 8 | 2.1 | 66 | 51 | 210441574
TRANE | 4TWL5024N1 | 4TXFH041CC3 | *UD2C080A9V4 | 25600 | 25600 | 15.2 | 12 | 8 | 2.13 | 73 | 57 | 210441568
TRANE | 4TWL5024N1 | 4TXFH041CC3 | *UD2B060A9V3 | 25600 | 25600 | 15.2 | 12 | 7.8 | 2.1 | 73 | 57 | 210441567
TRANE | 4TWL5024N1 | 4TXFH036CZ3 | *UD2C080A9V4 | 25600 | 25600 | 15.2 | 12 | 8 | 2.19 | 70 | 55 | 210441566
TRANE | 4TWL5024N1 | 4TXFH036CZ3 | *UD2B080A9V3 | 25600 | 25600 | 15.2 | 12 | 7.8 | 2.16 | 69 | 55 | 210441565
TRANE | 4TWL5024N1 | 4TXFH036CZ3 | *UD2B060A9V3 | 25600 | 25600 | 15.2 | 12 | 7.8 | 2.16 | 69 | 55 | 210441564
TRANE | 4TWL5024N1 | 4TXFH024CZ3 | *UD2C080A9V4 | 25600 | 25600 | 15.2 | 12 | 8 | 2.18 | 71 | 55 | 210441561
TRANE | 4TWX5024N1 | TEM6A0C36H31+TDR |  | 24200 | 21600 | 16 | 12.3 | 7.8 | 2.18 | 66 | 51 | 210426966
TRANE | 4TWX5024N1 | TEM8A0B30V31+TDR |  | 23800 | 22400 | 15.6 | 12.6 | 8 | 2.13 | 65 | 50 | 210426968
TRANE | 4TWX5024N1 | TEM8A0B24V21+TDR |  | 23400 | 22600 | 15.6 | 12.6 | 7.8 | 2.13 | 64 | 49 | 210426967
TRANE | 4TWX5024N1 | TAM9A0C36V31 |  | 24200 | 21400 | 16 | 12.6 | 7.8 | 2.16 | 66 | 51 | 210426965
TRANE | 4TWX5024N1 | 4PX*BU42BS3 | S9V2B080U4PSB | 24200 | 22000 | 16 | 12 | 7.8 | 2.14 | 65 | 50 | 210426916
TRANE | 4TWX5024N1 | 4PX*BU42BS3 | *UHMB080ACV3 | 24400 | 22000 | 16 | 12 | 7.8 | 2.16 | 65 | 50 | 210426914
AMERICAN STANDARD | 4A6H5036N1 | 4TXCB006DS3 | S9X2B040U3PSB | 34800 | 32600 | 15.2 | 12 | 7.8 | 2.22 | 66 | 53 | 209475537
AMERICAN STANDARD | 4A6H5036N1 | 4TXCB006DS3 | S9X2B080U4PSB | 34600 | 32800 | 15.2 | 12 | 7.8 | 2.23 | 66 | 52 | 209475538
AMERICAN STANDARD | 4A6H5036N1 | 4TXCB006DS3 | S9X1B080U4PSB | 34600 | 32800 | 15.2 | 12 | 7.8 | 2.23 | 66 | 52 | 209475536
AMERICAN STANDARD | 4A6H5036N1 | 4TXCB006DS3 | S9X1B040U3PSB | 34800 | 32600 | 15.2 | 12 | 7.8 | 2.22 | 66 | 53 | 209475535
AMERICAN STANDARD | 4A6H5036N1 | 4TXCB006DS3 | S9V2B060U4PSB | 34800 | 32800 | 15.2 | 12 | 7.8 | 2.23 | 66 | 52 | 209475534
AMERICAN STANDARD | 4A6H5036N1 | 4TXCB006DS3 | *UHMB060ACV3 | 34600 | 32600 | 15.2 | 12 | 7.8 | 2.24 | 66 | 52 | 209475512
AMERICAN STANDARD | 4A6H5036N1 | 4TXCB006DS3 | S8X1B060M4PSC | 34800 | 32800 | 15.2 | 12 | 7.8 | 2.23 | 66 | 52 | 209475522
AMERICAN STANDARD | 4A6H5036N1 | 4TXCB006DS3 | L8X1B080U4XSA | 35000 | 32600 | 15.2 | 12 | 7.8 | 2.23 | 66 | 53 | 209475516
AMERICAN STANDARD | 4A6H5036N1 | 4TXCB006DS3 | S8X1B060M4PTC | 34800 | 32800 | 15.2 | 12 | 7.8 | 2.23 | 66 | 52 | 209475523
AMERICAN STANDARD | 4A6H5036N1 | 4TXCB006DS3 | S8X2B060M4PSC | 34800 | 32800 | 15.2 | 12 | 7.8 | 2.23 | 66 | 52 | 209475528
AMERICAN STANDARD | 4A6H5036N1 | 4TXCB006DS3 | S8X2B060M4PTC | 34800 | 32800 | 15.2 | 12 | 7.8 | 2.23 | 66 | 52 | 209475529
AMERICAN STANDARD | 4A6V8X48A1 | 4PX*CD42BS3 | S9V2C100D5PSB+RP | 46500 | 42500 | 18 | 11.7 | 8.2 | 1.72 | 87 | 69 | 210653170
AMERICAN STANDARD | 4A6V8X48A1 | 4PX*CD42BS3 | S9V2C100D4PSB+RP | 46000 | 42500 | 18 | 11.7 | 8.2 | 1.71 | 87 | 69 | 210653169
AMERICAN STANDARD | 4A6V8X48A1 | 4PX*CD42BS3 | S9V2C100D4VSA+RP | 46000 | 42500 | 18 | 11.7 | 8.2 | 1.71 | 87 | 69 | 210653167
AMERICAN STANDARD | 4A6V8X36A1 | 4TXCB006DS3 | L8V1A060U3VSA+RP | 33800 | 30400 | 18 | 11.7 | 8 | 1.81 | 84 | 66 | 210653157
AMERICAN STANDARD | 4A6V8X36A1 | 4TXCB006DS3 | L8V1A040U3VSA+RP | 33600 | 30400 | 18 | 11.7 | 8 | 1.8 | 84 | 66 | 210653156
AMERICAN STANDARD | 4A6V8X36A1 | 4PX*CD42BS3 | *DHMC100ACV4 | 35400 | 30800 | 18 | 12 | 8 | 1.75 | 84 | 66 | 210653134
AMERICAN STANDARD | 4A6V8X36A1 | 4PX*CD36BS3 | S9V2C100D4PSB+RP | 34200 | 32200 | 18 | 11.7 | 7.8 | 1.67 | 82 | 64 | 210653132
AMERICAN STANDARD | 4A6V8X36A1 | 4PX*CD42BS3 | S9V2C100D4VSA+RP | 35600 | 30800 | 18 | 12 | 8 | 1.76 | 83 | 66 | 210653133
AMERICAN STANDARD | 4A6V8X36A1 | 4PX*BU42BS3 | L8V1A060U3VSA+RP | 33800 | 31000 | 18 | 11.7 | 8 | 1.79 | 83 | 65 | 210653127
AMERICAN STANDARD | 4A6V8X36A1 | 4PX*BU42BS3 | L8V1A040U3VSA+RP | 33600 | 31000 | 18 | 11.7 | 8 | 1.78 | 83 | 65 | 210653126
AMERICAN STANDARD | 4A6V0X60A1 | 4TXCD010DS3 | S9V2C080U5PSB+RP | 52500 | 50000 | 19 | 11.7 | 8 | 1.67 | 97 | 76 | 210653084
AMERISTAR | A4HP5048D1 | A4AH6V48A1C3 |  | 46500 | 44000 | 16 | 12 | 8 | 2.19 | 65 | 49 | 209477721
AMERISTAR | A4HP5048D1 | A4AH6E61A1C3 |  | 46500 | 44000 | 16 | 12 | 8 | 2.19 | 65 | 49 | 209477720
AMERISTAR | A4HP5048D1 | A4AH6E49A1C3 |  | 46500 | 44000 | 16 | 12 | 8 | 2.19 | 65 | 49 | 209477719
AMERISTAR | A4HP5048D1 | 4TXCD010DS3 | A951X120DU5SA | 47500 | 44500 | 15.2 | 12 | 7.8 | 2.04 | 65 | 49 | 209477716
AMERISTAR | A4HP5048D1 | 4TXCC009DS3 | A801X080CM5TC | 46500 | 44500 | 15.2 | 12 | 7.8 | 2.04 | 64 | 49 | 209477697
AMERISTAR | A4HP5048D1 | 4TXCC009DS3 | A951X100CU5SA | 46500 | 44500 | 15.2 | 12 | 7.8 | 2.03 | 65 | 49 | 209477696
AMERISTAR | A4HP5048D1 | 4TXCC009DS3 | A951X080CU5SA | 46000 | 44500 | 15.2 | 12 | 7.8 | 2.04 | 64 | 49 | 209477695
AMERISTAR | A4HP5048D1 | 4TXCC009DS3 | A801X100CM5TC | 46500 | 44500 | 15.2 | 12 | 7.8 | 2.03 | 65 | 49 | 209477694
AMERISTAR | A4HP5048D1 | 4TXCC009DS3 | A801X080CM5SC | 46500 | 44500 | 15.2 | 12 | 7.8 | 2.04 | 64 | 49 | 209477693
AMERISTAR | A4HP5048D1 | 4TXCC009DS3 | A801X100CM5SC | 46500 | 44500 | 15.2 | 12 | 7.8 | 2.03 | 65 | 49 | 209477690
AMERICAN STANDARD | 4A6V0X36A1 | 4PX*CD36BS3+HORIZ-RT | *UD2C080A9V4+RP | 34400 | 33000 | 19.5 | 12 | 8 | 1.65 | 81 | 62 | 210641067
AMERICAN STANDARD | 4A6V0X36A1 | 4PX*CD36BS3+HORIZ-RT | *UD2C100B9V5+RP | 34200 | 32800 | 19.5 | 12 | 8 | 1.65 | 82 | 62 | 210641066
AMERICAN STANDARD | 4A6V0X36A1 | 4PX*CD36BS3+HORIZ-RT | *UD2C100A9V5+RP | 34600 | 33000 | 20 | 12 | 8 | 1.65 | 81 | 62 | 210641065
AMERICAN STANDARD | 4A6V0X36A1 | 4PX*CD36BS3+HORIZ-RT | *UD2C080B9V4+RP | 34400 | 33000 | 19.5 | 12 | 8 | 1.65 | 81 | 62 | 210641064
AMERICAN STANDARD | 4A6V0X36A1 | 4PX*CD36BS3 | *DD2C100A9V5+RP | 34400 | 32800 | 20 | 12 | 8 | 1.66 | 81 | 62 | 210641063
AMERICAN STANDARD | 4A6V0X36A1 | 4PX*BD42BS3+HORIZ-RT | *UD2B080A9V3+RP | 34600 | 31000 | 19 | 12 | 8 | 1.72 | 83 | 65 | 210641054
AMERICAN STANDARD | 4A6V0X36A1 | 4PX*BD42BS3+HORIZ-RT | *UD2B060A9V3+RP | 35000 | 31200 | 19 | 12 | 8 | 1.72 | 83 | 64 | 210641053
AMERICAN STANDARD | 4A6V0X36A1 | 4PX*BD36BS3+HORIZ-RT | *UD2B080A9V3+RP | 34000 | 33200 | 19 | 11.7 | 7.8 | 1.62 | 81 | 63 | 210641050
AMERICAN STANDARD | 4A6V0X36A1 | 4PX*BD42BS3 | *DD2B080A9V3+RP | 35200 | 31200 | 20 | 12.5 | 8.1 | 1.74 | 82 | 64 | 210641052
AMERICAN STANDARD | 4A6V0X36A1 | 4PX*BD42BS3 | *DD2B060A9V3+RP | 35600 | 31400 | 19.5 | 12 | 8.1 | 1.74 | 83 | 64 | 210641051
AMERICAN STANDARD | 4A6V0X36A1 | 4PX*BD36BS3+HORIZ-RT | *UD2B060A9V3+RP | 34200 | 33400 | 19 | 11.7 | 7.8 | 1.62 | 81 | 63 | 210641049
AMERICAN STANDARD | 4A6V0X36A1 | 4PX*BD36BS3 | *DD2B060A9V3+RP | 34200 | 33000 | 19.5 | 12 | 7.8 | 1.63 | 82 | 62 | 210641048
AMERICAN STANDARD | 4A6V0X24A1 | 4TXCB003DS3 | *UD2B060A9V3+RP | 23800 | 22000 | 18 | 12 | 8.1 | 1.74 | 81 | 61 | 210641045
AMERICAN STANDARD | 4A6V8X60A1 | 4TXCD010DS3 | S9V2C080U5PSB+RP | 52500 | 50000 | 18 | 11.7 | 8 | 1.67 | 97 | 76 | 210653240
AMERICAN STANDARD | 4A6V8X60A1 | 4TXCD010DS3 | L8V1C100U5VSA+RP | 52500 | 50000 | 18 | 12 | 8.1 | 1.71 | 96 | 76 | 210653239
AMERICAN STANDARD | 4A6V8X60A1 | 4TXCD010DS3 | S9V2C100U5PSB+RP | 52500 | 50000 | 18 | 11.7 | 8 | 1.67 | 97 | 77 | 210653237
AMERICAN STANDARD | 4A6V8X60A1 | 4TXCD010DS3 | S9V2D120U5PSB+RP | 54000 | 51500 | 18 | 12 | 8.2 | 1.72 | 97 | 77 | 210653238
AMERICAN STANDARD | 4A6V8X60A1 | 4TXCD008DS3 | S9V2D120U5VSA+RP | 52500 | 52000 | 18 | 11.7 | 8 | 1.66 | 98 | 77 | 210653236
AMERICAN STANDARD | 4A6V8X60A1 | 4TXCD008DS3 | S9V2D120U5PSB+RP | 52500 | 52000 | 18 | 11.7 | 8 | 1.66 | 98 | 77 | 210653235
AMERICAN STANDARD | 4A6V8X60A1 | 4TXCC007DS3 | L8V1C100U5VSA+RP | 52500 | 52500 | 18 | 11.7 | 7.8 | 1.6 | 96 | 76 | 210653233
AMERICAN STANDARD | 4A6V8X60A1 | 4PX*DU60BS3 | S9V2C080U5PSB+RP | 52500 | 50000 | 18 | 11.7 | 8 | 1.67 | 97 | 76 | 210653232
AMERICAN STANDARD | 4A6V8X60A1 | 4TXCC009DS3 | S9V2C080U5PSB+RP | 54000 | 52000 | 18 | 11.7 | 8.2 | 1.72 | 96 | 76 | 210653234
AMERICAN STANDARD | 4A6V8X60A1 | 4PX*DU60BS3 | L8V1C100U5VSA+RP | 52500 | 50000 | 18 | 12 | 8.1 | 1.71 | 96 | 76 | 210653230
AMERICAN STANDARD | 4A6V8X60A1 | 4PX*DU60BS3 | S9V2C100U5PSB+RP | 52500 | 50000 | 18 | 11.7 | 8 | 1.67 | 97 | 77 | 210653231
AMERICAN STANDARD | 4A6V8X60A1 | 4PX*DD60BS3 | S9V2D120D5PSB+RP | 52500 | 52000 | 18 | 11.7 | 8.1 | 1.68 | 96 | 76 | 210653229
AMERICAN STANDARD | 4A6V8X60A1 | 4PX*CU60BS3 | S9V2C100U5PSB+RP | 54000 | 52000 | 18 | 11.7 | 8.2 | 1.71 | 96 | 76 | 210653227
AMERICAN STANDARD | 4A6V8X60A1 | 4PX*CU48BS3 | L8V1C100U5VSA+RP | 52500 | 52500 | 18 | 11.7 | 7.8 | 1.6 | 96 | 76 | 210653225
AMERICAN STANDARD | 4A6V8X60A1 | 4PX*CU60BS3 | S9V2C080U5PSB+RP | 54000 | 52000 | 18 | 11.7 | 8.2 | 1.72 | 96 | 76 | 210653226
AMERICAN STANDARD | 4A6V8X60A1 | 4PX*CD60BS3 | S9V2C100D5PSB+RP | 54000 | 51500 | 18 | 11.7 | 7.8 | 1.65 | 97 | 78 | 210653224
AMERICAN STANDARD | 4A6V0X48A1 | 4TXCD010DS3 | *UD2C080A9V4+RP | 44000 | 40500 | 18.5 | 11.7 | 8.1 | 1.74 | 86 | 67 | 210641150
AMERICAN STANDARD | 4A6V0X48A1 | 4TXCD010DS3 | *UD2C100A9V5+RP | 44500 | 41000 | 19 | 11.7 | 8.2 | 1.74 | 85 | 66 | 210641152
AMERICAN STANDARD | 4A6V0X48A1 | 4PX*DU60BS3 | *UD2C080A9V4+RP | 44000 | 40500 | 18.5 | 11.7 | 8.1 | 1.74 | 86 | 67 | 210641136
AMERICAN STANDARD | 4A6V0X48A1 | 4PX*DU60BS3 | *UD2C100A9V5+RP | 44500 | 41000 | 19 | 11.7 | 8.2 | 1.74 | 85 | 66 | 210641133
AMERICAN STANDARD | 4A6V0X48A1 | 4PX*CD60BS3+HORIZ-RT | *UD2C080A9V4+RP | 45500 | 42000 | 19 | 11.7 | 8.1 | 1.72 | 85 | 66 | 210641106
AMERICAN STANDARD | 4A6V0X48A1 | 4PX*CD60BS3+HORIZ-RT | *UD2C100B9V5+RP | 45000 | 42000 | 19 | 11.7 | 8.1 | 1.72 | 85 | 66 | 210641105
AMERICAN STANDARD | 4A6V0X48A1 | 4PX*CD60BS3+HORIZ-RT | *UD2C080B9V4+RP | 45500 | 42000 | 19 | 11.7 | 8.1 | 1.73 | 85 | 66 | 210641103
AMERICAN STANDARD | 4A6V0X48A1 | 4PX*CD60BS3 | *DD2C100A9V5+RP | 46500 | 42000 | 19 | 11.7 | 8.2 | 1.74 | 86 | 67 | 210641102
AMERICAN STANDARD | 4A6H5042N1 | 4PX*CU60BS3 | S9X1C100U5PSB | 41500 | 39500 | 15.2 | 12 | 7.8 | 2.1 | 64 | 49 | 209475789
AMERICAN STANDARD | 4A6H5042N1 | 4PX*CU60BS3 | S9X2C100U5PSB | 41500 | 39500 | 15.2 | 12 | 7.8 | 2.1 | 64 | 49 | 209475791
AMERICAN STANDARD | 4A6H5042N1 | 4PX*CU60BS3 | S9X2C080U5PSB | 41000 | 39000 | 16 | 12 | 7.8 | 2.12 | 65 | 49 | 209475790
AMERICAN STANDARD | 4A6H5042N1 | 4PX*CU48BS3 | S8X2C100M5PSC | 40500 | 39500 | 15.2 | 12 | 7.8 | 2.07 | 65 | 50 | 209475770
AMERICAN STANDARD | 4A6H5042N1 | 4PX*CU60BS3 | S9X1C080U5PSB | 41000 | 39000 | 16 | 12 | 7.8 | 2.12 | 65 | 49 | 209475788
AMERICAN STANDARD | 4A6H5042N1 | 4PX*CU60BS3 | S8X2C080M5PSC | 41000 | 38500 | 16 | 12 | 7.8 | 2.13 | 65 | 50 | 209475787
AMERICAN STANDARD | 4A6H5042N1 | 4PX*CU60BS3 | S8X1C100M5PTC | 41000 | 39000 | 15.2 | 12 | 7.8 | 2.11 | 65 | 49 | 209475786
AMERICAN STANDARD | 4A6H5042N1 | 4PX*CU60BS3 | S8X1C100M5PSC | 41000 | 39000 | 15.2 | 12 | 7.8 | 2.11 | 65 | 49 | 209475785
AMERICAN STANDARD | 4A6H5042N1 | 4PX*CU60BS3 | S8X1C080M5PTC | 41000 | 38500 | 16 | 12 | 7.8 | 2.13 | 65 | 50 | 209475784
AMERICAN STANDARD | 4A6H5042N1 | 4PX*CU60BS3 | S8X1C080M5PSC | 41000 | 38500 | 16 | 12 | 7.8 | 2.13 | 65 | 50 | 209475783
AMERICAN STANDARD | 4A6H5042N1 | 4PX*CU60BS3 | L8V1C100U5VSA | 41000 | 39000 | 16 | 12 | 7.8 | 2.14 | 64 | 49 | 209475779
AMERICAN STANDARD | 4A6H5042N1 | 4PX*CU60BS3 | *UD2C100A9V5 | 41000 | 39000 | 15.2 | 12 | 7.8 | 2.1 | 65 | 50 | 209475775
AMERICAN STANDARD | 4A6H5042N1 | 4PX*CU60BS3 | *UHMC100ACV4 | 40500 | 38500 | 16 | 12 | 7.8 | 2.14 | 65 | 49 | 209475778
AMERICAN STANDARD | 4A6H5042N1 | 4PX*CU60BS3 | *UD2C100B9V5 | 40500 | 39000 | 15.2 | 12 | 7.8 | 2.11 | 65 | 49 | 209475777
AMERICAN STANDARD | 4A6H5042N1 | 4PX*CU60BS3 | *UD2C080B9V4 | 40500 | 39000 | 15.2 | 12 | 7.8 | 2.11 | 65 | 49 | 209475776
AMERICAN STANDARD | 4A6H5042N1 | 4PX*CU48BS3 | *UD2C080ACV4 | 40000 | 39000 | 15.2 | 12 | 7.8 | 2.06 | 66 | 51 | 209475774
AMERICAN STANDARD | 4A6H5042N1 | 4PX*CU48BS3 | S9V2C100U5PSB | 39500 | 39000 | 16 | 12 | 7.8 | 2.09 | 65 | 50 | 209475773
AMERICAN STANDARD | 4A6H5042N1 | 4PX*CU48BS3 | S9V2C080U5PSB | 40000 | 39500 | 15.2 | 12 | 7.8 | 2.08 | 64 | 49 | 209475772
AMERICAN STANDARD | 4A6H5042N1 | 4PX*CU48BS3 | S8X2C100M5PTC | 40500 | 39500 | 15.2 | 12 | 7.8 | 2.07 | 65 | 50 | 209475771
AMERICAN STANDARD | 4A6H5042N1 | 4PX*CU48BS3 | S8X2C080M5PTC | 40000 | 39500 | 15.2 | 12 | 7.8 | 2.08 | 64 | 49 | 209475769
AMERICAN STANDARD | 4A6H5042N1 | 4PX*CU48BS3 | S8X2C080M5PSC | 40000 | 39500 | 15.2 | 12 | 7.8 | 2.08 | 64 | 49 | 209475768
AMERICAN STANDARD | 4A6H5042N1 | 4PX*CU48BS3 | S8X1C100M5PTC | 40500 | 39500 | 15.2 | 12 | 7.8 | 2.07 | 65 | 50 | 209475767
AMERICAN STANDARD | 4A6H5042N1 | 4PX*CU48BS3 | S8X1C100M5PSC | 40500 | 39500 | 15.2 | 12 | 7.8 | 2.07 | 65 | 50 | 209475766
AMERICAN STANDARD | 4A6H5042N1 | 4PX*CU48BS3 | S8X1C080M5PTC | 40000 | 39500 | 15.2 | 12 | 7.8 | 2.08 | 64 | 49 | 209475765
AMERICAN STANDARD | 4A6H5042N1 | 4PX*CU48BS3 | S8X1C080M5PSC | 40000 | 39500 | 15.2 | 12 | 7.8 | 2.08 | 64 | 49 | 209475764
AMERICAN STANDARD | 4A6H5042N1 | 4PX*CU48BS3 | L8V1C100U5VSA | 40000 | 39000 | 16 | 12 | 7.8 | 2.09 | 65 | 49 | 209475759
AMERICAN STANDARD | 4A6H5042N1 | 4PX*CU48BS3 | S9X2C080U5PSB | 40000 | 39000 | 15.2 | 12 | 7.8 | 2.08 | 65 | 50 | 209475751
AMERICAN STANDARD | 4A6H5042N1 | 4PX*CU48BS3 | S9X1C080U5PSB | 40000 | 39000 | 15.2 | 12 | 7.8 | 2.08 | 65 | 50 | 209475750
AMERICAN STANDARD | 4A6H5042N1 | 4PX*CU48BS3 | *UD2C100B9V5 | 40000 | 39500 | 15.2 | 12 | 7.8 | 2.07 | 65 | 49 | 209475749
AMERICAN STANDARD | 4A6H5042N1 | 4PX*CU48BS3 | *UHMC100ACV4 | 40000 | 39000 | 15.2 | 12 | 7.8 | 2.09 | 65 | 49 | 209475748
AMERICAN STANDARD | 4A6H5042N1 | 4PX*CU48BS3 | *UD2C080B9V4 | 40000 | 39500 | 15.2 | 12 | 7.8 | 2.07 | 65 | 49 | 209475745
AMERICAN STANDARD | 4A6H5042N1 | 4PX*CU48BS3 | *UD2C100ACV5 | 40000 | 39000 | 15.2 | 12 | 7.8 | 2.09 | 65 | 50 | 209475747
TRANE | 4TWR5018N1 | TEM8A0B30V31+TDR |  | 19300 | 19300 | 15.6 | 12.6 | 7.8 | 2.14 | 75 | 58 | 210426147
TRANE | 4TWR5018N1 | TEM8A0B24V21+TDR |  | 19300 | 19300 | 15.6 | 12.6 | 8 | 2.14 | 75 | 57 | 210426146
TRANE | 4TWR5018N1 | TEM6A0B30H21+TDR |  | 19300 | 19300 | 15.4 | 12.3 | 7.8 | 2.14 | 75 | 58 | 210426145
TRANE | 4TWR5018N1 | TEM6A0B24H21+TDR |  | 19300 | 19300 | 15.2 | 12.3 | 7.8 | 2.11 | 76 | 58 | 210426144
AMERICAN STANDARD | 4A6H5036N1 | TEM8A0C42V41+TDR |  | 34600 | 32800 | 15.4 | 12.6 | 7.8 | 2.31 | 66 | 52 | 209475659
AMERICAN STANDARD | 4A6H5036N1 | TEM6A0C42H41+TDR |  | 35000 | 33000 | 15.4 | 12.3 | 8 | 2.31 | 65 | 52 | 209475655
AMERICAN STANDARD | 4A6H5036N1 | TEM8A0C36V31+TDR |  | 34600 | 32800 | 15.4 | 12.6 | 7.8 | 2.31 | 66 | 52 | 209475658
AMERICAN STANDARD | 4A6H5036N1 | TEM8A0C48V41+TDR |  | 36000 | 31800 | 15.6 | 12.6 | 7.8 | 2.33 | 67 | 53 | 209475660
AMERICAN STANDARD | 4A6H5036N1 | TEM6A0C48H41+TDR |  | 35800 | 32000 | 15.4 | 12.3 | 7.8 | 2.33 | 67 | 53 | 209475656
AMERICAN STANDARD | 4A6H5036N1 | TAM9A0C36V31 |  | 34600 | 32600 | 15.6 | 12.6 | 7.8 | 2.25 | 66 | 52 | 209475653
AMERICAN STANDARD | 4A6H5036N1 | TAM9A0B30V31 |  | 34200 | 32800 | 15.2 | 12.6 | 8 | 2.28 | 66 | 53 | 209475652
AMERICAN STANDARD | 4A6H5036N1 | 4TXCC009DS3 | S9X2C080U5PSB | 36200 | 33000 | 15.2 | 12 | 7.8 | 2.24 | 66 | 52 | 209475629
AMERICAN STANDARD | 4A6H5036N1 | 4TXCD008DS3 | *UD2D120ACV5 | 34800 | 32600 | 15.2 | 12 | 7.8 | 2.26 | 66 | 52 | 209475649
AMERICAN STANDARD | 4A6H5036N1 | 4TXCD008DS3 | S9V2D120U5VSA | 34800 | 32600 | 15.2 | 12 | 7.8 | 2.27 | 66 | 52 | 209475645
AMERICAN STANDARD | 4A6H5036N1 | 4TXCD008DS3 | S9V2D120U5PSB | 34800 | 32600 | 15.2 | 12 | 7.8 | 2.27 | 66 | 52 | 209475644
AMERICAN STANDARD | 4A6H5036N1 | 4TXCD008DS3 | S8X2D120M5PTC | 34400 | 32400 | 15.2 | 12 | 7.8 | 2.25 | 66 | 52 | 209475643
AMERICAN STANDARD | 4A6H5036N1 | 4TXCD008DS3 | S8X2D120M5PSC | 34400 | 32400 | 15.2 | 12 | 7.8 | 2.25 | 66 | 52 | 209475642
AMERICAN STANDARD | 4A6H5036N1 | 4TXCD008DS3 | S8X1D120M5PSC | 34400 | 32400 | 15.2 | 12 | 7.8 | 2.25 | 66 | 52 | 209475640
AMERICAN STANDARD | 4A6H5036N1 | 4TXCD008DS3 | S8X1D120M5PTC | 34400 | 32400 | 15.2 | 12 | 7.8 | 2.25 | 66 | 52 | 209475641
AMERICAN STANDARD | 4A6H5036N1 | 4TXCD008DS3 | *UHMD120ACV5 | 34600 | 32600 | 15.2 | 12 | 7.8 | 2.26 | 66 | 52 | 209475638
AMERICAN STANDARD | 4A6H5036N1 | 4TXCD008DS3 | *UD2D140ACV5 | 34800 | 32600 | 15.2 | 12 | 7.8 | 2.26 | 66 | 52 | 209475637
AMERICAN STANDARD | 4A6H5036N1 | 4TXCD008DS3 | *UD2D120B9V5 | 35400 | 33200 | 15.2 | 12 | 7.8 | 2.24 | 66 | 52 | 209475636
AMERICAN STANDARD | 4A6H5036N1 | 4TXCD008DS3 | S9X2D120U5PSB | 35200 | 32800 | 15.2 | 12 | 7.8 | 2.27 | 66 | 52 | 209475635
AMERICAN STANDARD | 4A6H5036N1 | 4TXCD008DS3 | S9X1D120U5PSB | 35200 | 32800 | 15.2 | 12 | 7.8 | 2.27 | 66 | 52 | 209475633
AMERICAN STANDARD | 4A6H5036N1 | 4TXCC009DS3 | S9X1C080U5PSB | 36200 | 33000 | 15.2 | 12 | 7.8 | 2.24 | 66 | 52 | 209475628
TRANE | 4TWX5018N1 | TEM8A0B30V31+TDR |  | 19300 | 19300 | 15.6 | 12.6 | 7.8 | 2.13 | 75 | 58 | 210426385
TRANE | 4TWX5018N1 | TEM8A0B24V21+TDR |  | 19300 | 19300 | 15.6 | 12.6 | 7.8 | 2.13 | 75 | 57 | 210426384
TRANE | 4TWX5018N1 | TEM6A0B30H21+TDR |  | 19300 | 19300 | 15.4 | 12.3 | 7.8 | 2.13 | 75 | 58 | 210426383
AMERICAN STANDARD | 4A6V0X60A1 | 4TXFH064AZ3 | S9V2C100U5PSB+RP | 53500 | 51000 | 19 | 11.7 | 8 | 1.67 | 98 | 79 | 210649433
TRANE | 4TWV0X60A1 | 4TXFH064AZ3 | S9V2C100U5PSB+RP | 53500 | 51000 | 19 | 11.7 | 8 | 1.67 | 98 | 79 | 210649432
AMERICAN STANDARD | 4A6V8X48A1 | 4PX*CD42BS3+HORIZ-RT | *UD2C080B9V4+RP | 45000 | 42000 | 18 | 11.7 | 8 | 1.7 | 87 | 69 | 210641228
TRANE | 4TWL5030N1 | 4TXFH036CZ3 | S9X2C080U5PSB | 30000 | 26600 | 15.2 | 12 | 7.8 | 2.19 | 64 | 48 | 210532693
TRANE | 4TWL5030N1 | 4TXFH036CZ3 | S9X2C100U5PSB | 30000 | 26600 | 15.2 | 12 | 7.8 | 2.18 | 64 | 48 | 210532692
TRANE | 4TWL5030N1 | 4TXFH036CZ3 | S9X1C100U5PSB | 30000 | 26600 | 15.2 | 12 | 7.8 | 2.18 | 64 | 48 | 210532686
TRANE | 4TWL5030N1 | 4TXFH036CZ3 | S9X1C080U5PSB | 30000 | 26600 | 15.2 | 12 | 7.8 | 2.19 | 64 | 48 | 210532685
AMERICAN STANDARD | 4A6L5030N1 | 4TXFH036CZ3 | S9X1C100U5PSB | 30000 | 26600 | 15.2 | 12 | 7.8 | 2.18 | 64 | 48 | 210532672
AMERICAN STANDARD | 4A6L5030N1 | 4TXFH036CZ3 | S9X1C080U5PSB | 30000 | 26600 | 15.2 | 12 | 7.8 | 2.19 | 64 | 48 | 210532671
AMERICAN STANDARD | 4A6H5042N1 | 4TXCD008DS3 | S9X2D120U5PSB | 40000 | 39000 | 16 | 12 | 7.8 | 2.09 | 65 | 49 | 209475961
AMERICAN STANDARD | 4A6H5042N1 | 4TXCD008DS3 | S9V2D120U5VSA | 40000 | 39000 | 16 | 12 | 7.8 | 2.1 | 65 | 49 | 209475955
AMERICAN STANDARD | 4A6H5042N1 | 4TXCD008DS3 | S9X1D120U5PSB | 40000 | 39000 | 16 | 12 | 7.8 | 2.09 | 65 | 49 | 209475960
AMERICAN STANDARD | 4A6H5042N1 | 4TXCD008DS3 | *UD2D140ACV5 | 40000 | 39000 | 16 | 12 | 7.8 | 2.09 | 65 | 49 | 209475957
AMERICAN STANDARD | 4A6H5042N1 | 4TXCD008DS3 | *UD2D120A9V5 | 40000 | 39500 | 15.2 | 12 | 7.8 | 2.08 | 64 | 49 | 209475954
AMERICAN STANDARD | 4A6H5042N1 | 4TXCD008DS3 | *UD2D120B9V5 | 40000 | 39500 | 15.2 | 12 | 7.8 | 2.08 | 64 | 49 | 209475956
AMERICAN STANDARD | 4A6H5042N1 | 4TXCC009DS3 | S8X2C080M5PSC | 41000 | 38500 | 16 | 12 | 7.8 | 2.13 | 65 | 50 | 209475953
AMERICAN STANDARD | 4A6H5042N1 | 4TXCC009DS3 | S8X2C080M5PTC | 41000 | 38500 | 16 | 12 | 7.8 | 2.13 | 65 | 50 | 209475951
AMERICAN STANDARD | 4A6H5042N1 | 4TXCC009DS3 | S8X2C100M5PSC | 41000 | 39000 | 15.2 | 12 | 7.8 | 2.11 | 65 | 49 | 209475952
AMERICAN STANDARD | 4A6H5042N1 | 4TXCC009DS3 | S8X1C100M5PTC | 41000 | 39000 | 15.2 | 12 | 7.8 | 2.11 | 65 | 49 | 209475950
AMERICAN STANDARD | 4A6H5042N1 | 4TXCC009DS3 | S8X1C100M5PSC | 41000 | 39000 | 15.2 | 12 | 7.8 | 2.11 | 65 | 49 | 209475949
AMERICAN STANDARD | 4A6H5042N1 | 4TXCC009DS3 | S8X1C080M5PSC | 41000 | 38500 | 16 | 12 | 7.8 | 2.13 | 65 | 50 | 209475947
AMERICAN STANDARD | 4A6H5042N1 | 4TXCC009DS3 | *UHMC100ACV4 | 40500 | 38500 | 16 | 12 | 7.8 | 2.14 | 65 | 49 | 209475942
AMERICAN STANDARD | 4A6H5042N1 | 4TXCC009DS3 | *UD2C100B9V5 | 40500 | 39000 | 15.2 | 12 | 7.8 | 2.11 | 65 | 49 | 209475941
AMERICAN STANDARD | 4A6H5042N1 | 4TXCC009DS3 | L8V1C100U5VSA | 41000 | 39000 | 16 | 12 | 7.8 | 2.14 | 64 | 49 | 209475943
AMERICAN STANDARD | 4A6H5042N1 | 4TXCC009DS3 | S8X1C080M5PTC | 41000 | 38500 | 16 | 12 | 7.8 | 2.13 | 65 | 50 | 209475948
AMERICAN STANDARD | 4A6H5042N1 | 4TXCC009DS3 | *UD2C100ACV5 | 40500 | 38500 | 16 | 12 | 7.8 | 2.14 | 64 | 49 | 209475940
AMERICAN STANDARD | 4A6H5042N1 | 4TXCC009DS3 | *UD2C100A9V5 | 41000 | 39000 | 15.2 | 12 | 7.8 | 2.1 | 65 | 50 | 209475939
AMERICAN STANDARD | 4A6H5042N1 | 4TXCC009DS3 | S9X2C080U5PSB | 41000 | 39000 | 16 | 12 | 7.8 | 2.12 | 65 | 49 | 209475934
AMERICAN STANDARD | 4A6H5042N1 | 4TXCC009DS3 | *UD2C080B9V4 | 40500 | 39000 | 15.2 | 12 | 7.8 | 2.11 | 65 | 49 | 209475938
AMERICAN STANDARD | 4A6H5042N1 | 4TXCC009DS3 | S9X2C100U5PSB | 41500 | 39500 | 15.2 | 12 | 7.8 | 2.1 | 64 | 49 | 209475935
AMERICAN STANDARD | 4A6H5042N1 | 4TXCC009DS3 | S9X1C080U5PSB | 41000 | 39000 | 16 | 12 | 7.8 | 2.12 | 65 | 49 | 209475932
AMERICAN STANDARD | 4A6H5042N1 | 4TXCC009DS3 | *UD2C080ACV4 | 40500 | 38500 | 16 | 12 | 7.8 | 2.14 | 65 | 50 | 209475937
AMERICAN STANDARD | 4A6H5042N1 | 4TXCC009DS3 | S9V2C100U4VSA | 40000 | 38500 | 16 | 12 | 7.8 | 2.13 | 65 | 49 | 209475930
AMERICAN STANDARD | 4A6H5042N1 | 4TXCC009DS3 | S9X1C100U5PSB | 41500 | 39500 | 15.2 | 12 | 7.8 | 2.1 | 64 | 49 | 209475933
AMERICAN STANDARD | 4A6H5042N1 | 4TXCC009DS3 | *UD2C080A9V4 | 41000 | 39000 | 15.2 | 12 | 7.8 | 2.11 | 65 | 49 | 209475936
AMERICAN STANDARD | 4A6H5042N1 | 4TXCC009DS3 | S9V2C100U5PSB | 41000 | 39000 | 16 | 12 | 7.8 | 2.13 | 64 | 49 | 209475931
AMERICAN STANDARD | 4A6H5042N1 | 4TXCC009DS3 | S9V2C080U5PSB | 40000 | 38500 | 16 | 12 | 7.8 | 2.13 | 65 | 49 | 209475929
AMERICAN STANDARD | 4A6H5042N1 | 4TXCC007DS3 | S8X1C100M5PTC | 40500 | 39500 | 15.2 | 12 | 7.8 | 2.07 | 65 | 50 | 209475927
AMERICAN STANDARD | 4A6H5042N1 | 4TXCC009DS3 | S8X2C100M5PTC | 41000 | 39000 | 15.2 | 12 | 7.8 | 2.11 | 65 | 49 | 209475928
AMERICAN STANDARD | 4A6H5042N1 | 4TXCC007DS3 | *UD2C100ACV5 | 40000 | 39000 | 15.2 | 12 | 7.8 | 2.09 | 65 | 50 | 209475924
AMERICAN STANDARD | 4A6H5042N1 | 4TXCC007DS3 | *UHMC100ACV4 | 40000 | 39000 | 15.2 | 12 | 7.8 | 2.09 | 65 | 49 | 209475922
AMERICAN STANDARD | 4A6H5042N1 | 4TXCC007DS3 | *UD2C080B9V4 | 40000 | 39500 | 15.2 | 12 | 7.8 | 2.07 | 65 | 49 | 209475926
AMERICAN STANDARD | 4A6H5042N1 | 4TXCC007DS3 | *UD2C100B9V5 | 40000 | 39500 | 15.2 | 12 | 7.8 | 2.07 | 65 | 49 | 209475923
AMERICAN STANDARD | 4A6H5042N1 | 4TXCC007DS3 | S8X1C080M5PSC | 40000 | 39500 | 15.2 | 12 | 7.8 | 2.08 | 64 | 49 | 209475917
AMERICAN STANDARD | 4A6H5042N1 | 4TXCC007DS3 | L8V1C100U5VSA | 40000 | 39000 | 16 | 12 | 7.8 | 2.09 | 65 | 49 | 209475921
AMERICAN STANDARD | 4A6H5042N1 | 4TXCC007DS3 | S8X1C080M5PTC | 40000 | 39500 | 15.2 | 12 | 7.8 | 2.08 | 64 | 49 | 209475916
AMERICAN STANDARD | 4A6H5042N1 | 4TXCC007DS3 | S9X2C080U5PSB | 40000 | 39000 | 15.2 | 12 | 7.8 | 2.08 | 65 | 50 | 209475907
AMERICAN STANDARD | 4A6H5042N1 | 4TXCC007DS3 | S9X1C080U5PSB | 40000 | 39000 | 15.2 | 12 | 7.8 | 2.08 | 65 | 50 | 209475906
AMERICAN STANDARD | 4A6H5042N1 | 4TXCC007DS3 | S8X2C100M5PSC | 40500 | 39500 | 15.2 | 12 | 7.8 | 2.07 | 65 | 50 | 209475902
AMERICAN STANDARD | 4A6H5042N1 | 4TXCC007DS3 | S8X2C100M5PTC | 40500 | 39500 | 15.2 | 12 | 7.8 | 2.07 | 65 | 50 | 209475903
AMERICAN STANDARD | 4A6H5042N1 | 4TXCC007DS3 | S9V2C100U5PSB | 39500 | 39000 | 16 | 12 | 7.8 | 2.09 | 65 | 50 | 209475905
AMERICAN STANDARD | 4A6H5042N1 | 4TXCC007DS3 | S9V2C080U5PSB | 40000 | 39500 | 15.2 | 12 | 7.8 | 2.08 | 64 | 49 | 209475904
AMERICAN STANDARD | 4A6H5042N1 | 4TXCC007DS3 | S8X2C080M5PTC | 40000 | 39500 | 15.2 | 12 | 7.8 | 2.08 | 64 | 49 | 209475901
AMERICAN STANDARD | 4A6H5042N1 | 4TXCC007DS3 | S8X2C080M5PSC | 40000 | 39500 | 15.2 | 12 | 7.8 | 2.08 | 64 | 49 | 209475900
AMERICAN STANDARD | 4A6H5042N1 | 4TXCC007DS3 | *UD2C080ACV4 | 40000 | 39000 | 15.2 | 12 | 7.8 | 2.06 | 66 | 51 | 209475899
AMERICAN STANDARD | 4A6H5042N1 | 4TXCC007DS3 | S8X1C100M5PSC | 40500 | 39500 | 15.2 | 12 | 7.8 | 2.07 | 65 | 50 | 209475898
RUNTRU | A4HP5042D1 | 4TXCC009DS3 | THV1C072A9V4 | 40500 | 39000 | 15.2 | 12 | 7.8 | 2.03 | 66 | 51 | 209484657
AMERISTAR | A4HP5048D1 | A4AH5V60A1C3 |  | 46500 | 44000 | 16 | 12 | 8 | 2.19 | 65 | 49 | 209481715
AMERISTAR | A4HP5048D1 | A4AH5V48A1C3 |  | 46500 | 44000 | 16 | 12 | 8 | 2.19 | 65 | 49 | 209481714
AMERISTAR | A4HP5048D1 | A4AH5E61A1C3 |  | 46500 | 44000 | 16 | 12 | 8 | 2.19 | 65 | 49 | 209481713
AMERISTAR | A4HP5048D1 | A4AH5E49A1C3 |  | 46000 | 44000 | 16 | 12 | 8 | 2.21 | 64 | 49 | 209481712
AMERISTAR | A4HP5042D1 | A4AH5V60A1C3 |  | 41000 | 38500 | 16 | 12 | 8 | 2.22 | 64 | 49 | 209481710
AMERISTAR | A4HP5042D1 | A4AH5V48A1C3 |  | 41000 | 38500 | 16 | 12 | 8 | 2.22 | 64 | 49 | 209481709
AMERISTAR | A4HP5042D1 | A4AH5V42A1C3 |  | 39500 | 39000 | 15.2 | 12 | 8 | 2.18 | 64 | 49 | 209481708
AMERISTAR | A4HP5042D1 | A4AH5V36A1C3 |  | 39500 | 39000 | 15.2 | 12 | 8 | 2.18 | 65 | 49 | 209481707
AMERISTAR | A4HP5042D1 | A4AH5E61A1C3 |  | 41000 | 39000 | 16 | 12 | 8 | 2.21 | 64 | 49 | 209481706
AMERISTAR | A4HP5042D1 | A4AH5E43A1C3 |  | 39000 | 39000 | 15.2 | 12 | 7.8 | 2.16 | 64 | 49 | 209481704
AMERISTAR | A4HP5036D1 | A4AH5V48A1C3 |  | 35400 | 32600 | 15.2 | 12 | 7.8 | 2.33 | 66 | 52 | 209481703
AMERISTAR | A4HP5036D1 | A4AH5E43A1C3 |  | 34400 | 31800 | 15.2 | 12 | 8 | 2.29 | 67 | 53 | 209481700
AMERISTAR | A4HP5018D1 | A4AH5E31A1B3 |  | 19300 | 19300 | 15.2 | 12 | 8 | 2.16 | 75 | 57 | 209481696
RUNTRU | A4HP5048D1 | A4AH5V60A1C3 |  | 46500 | 44000 | 16 | 12 | 8 | 2.19 | 65 | 49 | 209481691
RUNTRU | A4HP5048D1 | A4AH5V48A1C3 |  | 46500 | 44000 | 16 | 12 | 8 | 2.19 | 65 | 49 | 209481690
RUNTRU | A4HP5048D1 | A4AH5E61A1C3 |  | 46500 | 44000 | 16 | 12 | 8 | 2.19 | 65 | 49 | 209481689
RUNTRU | A4HP5048D1 | A4AH5E49A1C3 |  | 46000 | 44000 | 16 | 12 | 8 | 2.21 | 64 | 49 | 209481688
RUNTRU | A4HP5042D1 | A4AH5V60A1C3 |  | 41000 | 38500 | 16 | 12 | 8 | 2.22 | 64 | 49 | 209481686
RUNTRU | A4HP5042D1 | A4AH5V48A1C3 |  | 41000 | 38500 | 16 | 12 | 8 | 2.22 | 64 | 49 | 209481685
RUNTRU | A4HP5042D1 | A4AH5V42A1C3 |  | 39500 | 39000 | 15.2 | 12 | 8 | 2.18 | 64 | 49 | 209481684
RUNTRU | A4HP5042D1 | A4AH5V36A1C3 |  | 39500 | 39000 | 15.2 | 12 | 8 | 2.18 | 65 | 49 | 209481683
RUNTRU | A4HP5042D1 | A4AH5E61A1C3 |  | 41000 | 39000 | 16 | 12 | 8 | 2.21 | 64 | 49 | 209481682
RUNTRU | A4HP5036D1 | A4AH5V48A1C3 |  | 35400 | 32600 | 15.2 | 12 | 7.8 | 2.33 | 66 | 52 | 209481679
RUNTRU | A4HP5042D1 | A4AH5E43A1C3 |  | 39000 | 39000 | 15.2 | 12 | 7.8 | 2.16 | 64 | 49 | 209481680
RUNTRU | A4HP5036D1 | A4AH5E43A1C3 |  | 34400 | 31800 | 15.2 | 12 | 8 | 2.29 | 67 | 53 | 209481676
RUNTRU | A4HP5018D1 | A4AH5E31A1B3 |  | 19300 | 19300 | 15.2 | 12 | 8 | 2.16 | 75 | 57 | 209481672
TRANE | 4TWV0X48A1 | 4PX*DU48BS3 | L8V1C100U5VSA+RP | 44500 | 41500 | 19 | 11.7 | 8.2 | 1.72 | 85 | 66 | 210653534
AMERICAN STANDARD | 4A6H5042N1 | 4TXCD008DS3 | S9V2D120U5PSB | 40000 | 39000 | 16 | 12 | 7.8 | 2.1 | 65 | 49 | 209475969
AMERICAN STANDARD | 4A6H5042N1 | 4TXCD008DS3 | *UD2D120ACV5 | 40000 | 39000 | 16 | 12 | 7.8 | 2.09 | 65 | 49 | 209475968
AMERICAN STANDARD | 4A6H5042N1 | 4TXCD008DS3 | S8X2D120M5PTC | 41000 | 40000 | 15.2 | 12 | 7.8 | 2.07 | 64 | 49 | 209475970
AMERICAN STANDARD | 4A6H5042N1 | 4TXCD008DS3 | S8X2D120M5PSC | 41000 | 40000 | 15.2 | 12 | 7.8 | 2.07 | 64 | 49 | 209475971
AMERICAN STANDARD | 4A6H5042N1 | 4TXCD008DS3 | S8X1D120M5PTC | 41000 | 40000 | 15.2 | 12 | 7.8 | 2.07 | 64 | 49 | 209475972
AMERICAN STANDARD | 4A6H5042N1 | 4TXCD010DS3 | *UD2D120A9V5 | 41000 | 39000 | 16 | 12 | 7.8 | 2.13 | 64 | 49 | 209475976
AMERICAN STANDARD | 4A6H5042N1 | 4TXCD008DS3 | S8X1D120M5PSC | 41000 | 40000 | 15.2 | 12 | 7.8 | 2.07 | 64 | 49 | 209475973
AMERICAN STANDARD | 4A6H5042N1 | 4TXCD010DS3 | S8X1D120M5PSC | 41500 | 39000 | 16 | 12 | 7.8 | 2.12 | 65 | 49 | 209475975
AMERICAN STANDARD | 4A6H5042N1 | 4TXCD010DS3 | S9V2D120U5VSA | 41000 | 39000 | 16 | 12 | 7.8 | 2.15 | 64 | 49 | 209475980
AMERICAN STANDARD | 4A6H5042N1 | 4TXCD010DS3 | S8X2D120M5PSC | 41500 | 39000 | 16 | 12 | 7.8 | 2.12 | 65 | 49 | 209475977
AMERICAN STANDARD | 4A6H5042N1 | 4TXCD010DS3 | S9X1D120U5PSB | 41000 | 39000 | 16 | 12 | 7.8 | 2.15 | 64 | 49 | 209475981
AMERICAN STANDARD | 4A6H5042N1 | 4TXCD010DS3 | S9V2D120U5PSB | 41000 | 39000 | 16 | 12 | 7.8 | 2.15 | 64 | 49 | 209475979
AMERICAN STANDARD | 4A6H5042N1 | 4TXCD010DS3 | *UHMD120ACV5 | 41000 | 39000 | 16 | 12 | 7.8 | 2.14 | 64 | 49 | 209475985
AMERICAN STANDARD | 4A6H5042N1 | 4TXCD010DS3 | *UD2D120B9V5 | 41000 | 39000 | 16 | 12 | 7.8 | 2.12 | 65 | 49 | 209475987
AMERICAN STANDARD | 4A6H5042N1 | 4TXCD010DS3 | *UD2D140ACV5 | 41000 | 39000 | 16 | 12 | 7.8 | 2.14 | 64 | 49 | 209475986
AMERICAN STANDARD | 4A6H5042N1 | 4TXCD010DS3 | S8X2D120M5PTC | 41500 | 39000 | 16 | 12 | 7.8 | 2.12 | 65 | 49 | 209475978
AMERICAN STANDARD | 4A6H5042N1 | 4TXCD010DS3 | S8X1D120M5PTC | 41500 | 39000 | 16 | 12 | 7.8 | 2.12 | 65 | 49 | 209475989
AMERICAN STANDARD | 4A6H5042N1 | 4TXCD010DS3 | *UD2D120ACV5 | 41000 | 39000 | 16 | 12 | 7.8 | 2.14 | 64 | 49 | 209475988
AMERICAN STANDARD | 4A6H5042N1 | TAM9A0C36V31 |  | 39500 | 39000 | 15.6 | 12.6 | 7.8 | 2.09 | 65 | 49 | 209475991
AMERICAN STANDARD | 4A6H5042N1 | TAM9A0C48V41 |  | 40000 | 38000 | 16 | 12.6 | 7.8 | 2.17 | 65 | 50 | 209475992
AMERICAN STANDARD | 4A6H5042N1 | TEM6A0C36H31+TDR |  | 39500 | 39000 | 15.4 | 12.3 | 8 | 2.18 | 65 | 49 | 209475995
AMERICAN STANDARD | 4A6H5042N1 | TAM9A0C60V51 |  | 41000 | 38000 | 15.6 | 12.6 | 7.8 | 2.14 | 65 | 50 | 209475993
AMERICAN STANDARD | 4A6H5042N1 | TEM6B0C60H51+TDR |  | 41000 | 38500 | 16 | 12.3 | 8 | 2.22 | 64 | 49 | 209475997
AMERICAN STANDARD | 4A6H5042N1 | TEM8A0C42V41+TDR |  | 39000 | 39000 | 15.6 | 12.6 | 7.8 | 2.18 | 64 | 49 | 209475999
AMERICAN STANDARD | 4A6H5042N1 | TEM4A0C61M51+TDR |  | 40500 | 39000 | 15.2 | 12 | 7.8 | 2.18 | 65 | 49 | 209475994
AMERICAN STANDARD | 4A6H5042N1 | TEM8A0C36V31+TDR |  | 39500 | 39000 | 15.6 | 12.6 | 7.8 | 2.18 | 65 | 49 | 209475998
AMERICAN STANDARD | 4A6H5042N1 | 4TXCD010DS3 | S9X2D120U5PSB | 41000 | 39000 | 16 | 12 | 7.8 | 2.15 | 64 | 49 | 209475982
AMERICAN STANDARD | 4A6H5042N1 | TEM6A0C48H41+TDR |  | 41000 | 38500 | 16 | 12.3 | 8 | 2.22 | 64 | 49 | 209475996
AMERICAN STANDARD | 4A6H5042N1 | TEM8A0C48V41+TDR |  | 41000 | 38500 | 16 | 12.6 | 8 | 2.23 | 64 | 49 | 209476000
AMERICAN STANDARD | 4A6H5042N1 | TEM8B0C60V51+TDR |  | 41000 | 38500 | 16 | 12.6 | 8 | 2.23 | 64 | 49 | 209476001
TRANE | 4TWL5036N1 | 4TXFH054CC3 | S9V2C100U5PSB | 34400 | 32000 | 15.2 | 12 | 8 | 1.96 | 63 | 47 | 210532750
AMERICAN STANDARD | 4A6L5030N1 | 4TXFH036CZ3 | S9X2C100U5PSB | 30000 | 26600 | 15.2 | 12 | 7.8 | 2.18 | 64 | 48 | 210532767
AMERICAN STANDARD | 4A6L5030N1 | 4TXFH036CZ3 | S9X2C080U5PSB | 30000 | 26600 | 15.2 | 12 | 7.8 | 2.19 | 64 | 48 | 210532768
AMERICAN STANDARD | 4A6L5036N1 | 4TXFH054CC3 | S9V2C100U5PSB | 34400 | 32000 | 15.2 | 12 | 8 | 1.96 | 63 | 47 | 210532825
TRANE | 4TWX5042N1 | TEM8A0D48V41+TDR |  | 39000 | 38000 | 15.6 | 12.6 | 7.8 | 2.24 | 65 | 50 | 209842306
TRANE | 4TWX5048N1 | TEM6A0D60H51+TDR |  | 44500 | 44000 | 15.4 | 12.3 | 8 | 2.16 | 65 | 50 | 209842311
TRANE | 4TWX5048N1 | TEM8A0D48V41+TDR |  | 44500 | 44000 | 15.6 | 12.6 | 8 | 2.21 | 65 | 49 | 209842312
TRANE | 4TWX5048N1 | TEM8A0D60V51+TDR |  | 44000 | 44000 | 15.4 | 12.6 | 8 | 2.17 | 65 | 49 | 209842313
TRANE | 4TWX5042N1 | TEM6A0D60H51+TDR |  | 39000 | 38000 | 15.4 | 12.3 | 8 | 2.19 | 65 | 50 | 209842305
TRANE | 4TWX5048N1 | TEM4B0C60S51+TDR |  | 46500 | 44000 | 15.2 | 12 | 7.8 | 2.19 | 65 | 49 | 209842310
TRANE | 4TWX5048N1 | TEM4A0C49M41+TDR |  | 46000 | 44000 | 15.2 | 12 | 7.8 | 2.21 | 64 | 49 | 209842309
TRANE | 4TWX5042N1 | TEM8A0D60V51+TDR |  | 39000 | 38000 | 15.6 | 12.6 | 8 | 2.2 | 65 | 50 | 209842307
TRANE | 4TWX5048N1 | TEM4A0C43M41+TDR |  | 44500 | 44500 | 15.2 | 12 | 7.8 | 2.07 | 65 | 49 | 209842308
TRANE | 4TWX5042N1 | TEM6A0D48H41+TDR |  | 40000 | 38500 | 15.4 | 12.3 | 7.8 | 2.22 | 65 | 50 | 209842304
TRANE | 4TWX5042N1 | TEM4B0C60S51+TDR |  | 41000 | 38500 | 15.2 | 12 | 7.8 | 2.21 | 65 | 50 | 209842303
TRANE | 4TWX5042N1 | TEM4B0C37M31+TDR |  | 39000 | 38500 | 15.2 | 12 | 7.8 | 2.16 | 65 | 50 | 209842302
TRANE | 4TWX5042N1 | TEM4A0C49M41+TDR |  | 41000 | 38500 | 15.2 | 12 | 7.8 | 2.24 | 64 | 49 | 209842301
TRANE | 4TWX5042N1 | TEM4A0C43M41+TDR |  | 39000 | 38500 | 15.2 | 12 | 7.8 | 2.16 | 65 | 50 | 209842300
TRANE | 4TWX5036N1 | TEM8A0D48V41+TDR |  | 35000 | 32400 | 15.4 | 12.6 | 7.8 | 2.51 | 65 | 52 | 209842299
TRANE | 4TWX5036N1 | TEM6A0D48H41+TDR |  | 34600 | 32000 | 15.2 | 12.3 | 7.8 | 2.5 | 66 | 53 | 209842298
TRANE | 4TWR5048N1 | TEM8A0D60V51+TDR |  | 44000 | 44000 | 15.4 | 12.6 | 8 | 2.17 | 65 | 49 | 209842286
TRANE | 4TWX5036N1 | 4TXCC009DS3 | S8X1C100M5PSC | 36200 | 33200 | 15.2 | 12 | 7.8 | 2.23 | 66 | 52 | 209842294
TRANE | 4TWX5036N1 | TEM4B0C37M31+TDR |  | 34400 | 31800 | 15.2 | 12 | 7.8 | 2.29 | 67 | 53 | 209842297
TRANE | 4TWX5036N1 | 4TXCC009DS3 | S8X2C100M5PTC | 36200 | 33200 | 15.2 | 12 | 7.8 | 2.23 | 66 | 52 | 209842295
TRANE | 4TWX5036N1 | TEM4A0C43M41+TDR |  | 34400 | 31800 | 15.2 | 12 | 7.8 | 2.29 | 67 | 53 | 209842296
TRANE | 4TWX5036N1 | 4TXCC009DS3 | S8X1C100M5PTC | 36200 | 33200 | 15.2 | 12 | 7.8 | 2.23 | 66 | 52 | 209842293
TRANE | 4TWX5036N1 | 4TXCC009DS3 | S8X2C100M5PSC | 36200 | 33200 | 15.2 | 12 | 7.8 | 2.23 | 66 | 52 | 209842292
TRANE | 4TWR5048N1 | TEM8A0D48V41+TDR |  | 45000 | 44000 | 15.6 | 12.6 | 8 | 2.2 | 65 | 50 | 209842285
TRANE | 4TWR5042N1 | TEM8A0D60V51+TDR |  | 39000 | 38000 | 15.6 | 12.6 | 8 | 2.2 | 65 | 50 | 209842280
TRANE | 4TWR5048N1 | TEM6A0D60H51+TDR |  | 44500 | 44000 | 15.4 | 12.3 | 8 | 2.16 | 65 | 50 | 209842284
TRANE | 4TWR5048N1 | TEM4B0C60S51+TDR |  | 46500 | 44000 | 15.2 | 12 | 7.8 | 2.19 | 65 | 49 | 209842283
TRANE | 4TWR5048N1 | TEM4A0C43M41+TDR |  | 44500 | 44500 | 15.2 | 12 | 7.8 | 2.07 | 65 | 49 | 209842281
TRANE | 4TWR5048N1 | TEM4A0C49M41+TDR |  | 46500 | 44000 | 15.2 | 12 | 7.8 | 2.21 | 64 | 49 | 209842282
TRANE | 4TWR5042N1 | TEM4B0C60S51+TDR |  | 41500 | 39000 | 15.2 | 12 | 7.8 | 2.21 | 64 | 49 | 209842276
TRANE | 4TWR5042N1 | TEM8A0D48V41+TDR |  | 39500 | 38000 | 15.6 | 12.6 | 8 | 2.24 | 65 | 50 | 209842279
TRANE | 4TWR5042N1 | TEM6A0D60H51+TDR |  | 38500 | 38000 | 15.4 | 12.3 | 8 | 2.19 | 65 | 50 | 209842278
TRANE | 4TWR5042N1 | TEM6A0D48H41+TDR |  | 40000 | 38500 | 15.4 | 12.3 | 8 | 2.22 | 65 | 50 | 209842277
TRANE | 4TWR5042N1 | TEM4B0C37M31+TDR |  | 39000 | 39000 | 15.2 | 12 | 7.8 | 2.16 | 64 | 49 | 209842275
TRANE | 4TWR5036N1 | TEM6A0D48H41+TDR |  | 34600 | 32000 | 15.2 | 12.3 | 7.8 | 2.5 | 66 | 53 | 209842271
TRANE | 4TWR5042N1 | TEM4A0C49M41+TDR |  | 41500 | 38500 | 15.2 | 12 | 7.8 | 2.24 | 64 | 49 | 209842274
TRANE | 4TWR5042N1 | TEM4A0C43M41+TDR |  | 39000 | 39000 | 15.2 | 12 | 7.8 | 2.16 | 64 | 49 | 209842273
TRANE | 4TWR5036N1 | TEM8A0D48V41+TDR |  | 35000 | 32400 | 15.4 | 12.6 | 7.8 | 2.51 | 65 | 52 | 209842272
AMERISTAR | A4HP5042D1 | 4TXCC009DS3 | THV1C072A9V4 | 40500 | 39000 | 15.2 | 12 | 7.8 | 2.03 | 66 | 51 | 209484709
TRANE | 4TWV0X36A1 | 4PX*BU36BS3 | L8V1A040U3VSA+RP | 32800 | 30400 | 19 | 11.7 | 8.1 | 1.74 | 83 | 65 | 210653466
TRANE | 4TWV0X36A1 | 4PX*BD42BS3 | S9V2B080D3VSA+RP | 35600 | 31200 | 20 | 12 | 8.1 | 1.73 | 83 | 64 | 210653464
TRANE | 4TWV0X36A1 | 4PX*BD42BS3 | *DHMB080ACV3 | 35600 | 31200 | 20 | 12.5 | 8 | 1.74 | 82 | 64 | 210653463
TRANE | 4TWV0X24A1 | 4TXCB003DS3 | L8V1A040U3VSA+RP | 22800 | 21400 | 17.5 | 12 | 8 | 1.69 | 81 | 60 | 210653460
TRANE | 4TWV0X24A1 | 4TXCB003DS3 | *UHMB060ACV3 | 23600 | 21800 | 19.5 | 12.7 | 8.2 | 1.74 | 81 | 60 | 210653458
TRANE | 4TWV0X24A1 | 4TXCB003DS3 | L8V1A060U3VSA+RP | 23000 | 21400 | 18 | 12 | 8 | 1.69 | 81 | 60 | 210653457
TRANE | 4TWX5024N1 | 4PX*BU42BS3 | S9X2B060U4PSB | 24400 | 22000 | 16 | 12 | 7.8 | 2.13 | 65 | 50 | 210426432
TRANE | 4TWX5024N1 | 4PX*BU42BS3 | S9X2B040U3PSB | 24400 | 22000 | 16 | 12 | 7.8 | 2.13 | 66 | 50 | 210426433
TRANE | 4TWX5024N1 | 4PX*BU42BS3 | S9X1B040U3PSB | 24400 | 22000 | 16 | 12 | 7.8 | 2.13 | 66 | 50 | 210426435
TRANE | 4TWX5024N1 | 4PX*BU42BS3 | S9X1B060U4PSB | 24400 | 22000 | 16 | 12 | 7.8 | 2.13 | 65 | 50 | 210426434
TRANE | 4TWX5024N1 | 4PX*BU42BS3 | S9V2B060U4PSB | 24200 | 22000 | 16 | 12 | 7.8 | 2.14 | 65 | 50 | 210426436
TRANE | 4TWX5024N1 | 4PX*BU42BS3 | S9V2B040U3VSA | 24200 | 21800 | 16 | 12 | 7.8 | 2.13 | 66 | 50 | 210426440
TRANE | 4TWX5024N1 | 4PX*BU42BS3 | S9V2B040U3PSB | 24200 | 21800 | 16 | 12 | 7.8 | 2.13 | 66 | 50 | 210426439
TRANE | 4TWX5024N1 | 4PX*CU30BS3 | *UHMC100ACV4 | 23800 | 22800 | 15.5 | 12 | 7.8 | 2.02 | 64 | 49 | 210426444
TRANE | 4TWX5024N1 | TEM6A0B30H21+TDR |  | 23600 | 22600 | 15.4 | 12.3 | 7.8 | 2.13 | 65 | 49 | 210426469
AMERICAN STANDARD | 4A6H5042N1 | 4TXCD008DS3 | *UHMD120ACV5 | 40000 | 39000 | 16 | 12 | 7.8 | 2.1 | 65 | 49 | 209475958
TRANE | 4TWV0X60A1 | 4PX*CU60BS3 | S9V2C080U5PSB+RP | 54000 | 52000 | 19 | 11.7 | 8.2 | 1.72 | 96 | 76 | 210653567
TRANE | 4TWV0X60A1 | 4PX*CD60BS3 | S9V2C100D5PSB+RP | 54000 | 51500 | 19 | 11.7 | 7.8 | 1.65 | 97 | 78 | 210653564
TRANE | 4TWV0X60A1 | 4PX*CU60BS3 | S9V2C100U5PSB+RP | 54000 | 52000 | 19 | 11.7 | 8.2 | 1.71 | 96 | 76 | 210653566
TRANE | 4TWV0X60A1 | 4PX*CU48BS3 | L8V1C100U5VSA+RP | 52500 | 52500 | 19 | 11.7 | 7.8 | 1.6 | 96 | 76 | 210653565
TRANE | 4TWV0X48A1 | 4TXCD008DS3 | L8V1C100U5VSA+RP | 44500 | 41500 | 19 | 11.7 | 8.2 | 1.72 | 85 | 66 | 210653555
TRANE | 4TWV0X48A1 | 4PX*CD60BS3 | S9V2C100D4PSB+RP | 46500 | 42000 | 19.5 | 11.7 | 8.2 | 1.73 | 86 | 67 | 210653519
TRANE | 4TWV0X36A1 | 4TXCB004DS3 | L8V1A040U3VSA+RP | 32800 | 30400 | 19 | 11.7 | 8 | 1.75 | 82 | 65 | 210653502
TRANE | 4TWX5024N1 | TEM8A0C36V31+TDR |  | 24200 | 21600 | 16 | 12.6 | 7.8 | 2.17 | 66 | 50 | 210426470
AMERICAN STANDARD | 4A6H5042N1 | TEM8A0D60V51+TDR |  | 39000 | 38000 | 15.6 | 12.6 | 8 | 2.2 | 65 | 50 | 209842392
AMERICAN STANDARD | 4A6H5036N1 | TEM6A0D48H41+TDR |  | 34600 | 32000 | 15.2 | 12.3 | 7.8 | 2.5 | 66 | 53 | 209842383
AMERICAN STANDARD | 4A6H5048N1 | TEM8A0D60V51+TDR |  | 44000 | 44000 | 15.4 | 12.6 | 8 | 2.17 | 65 | 49 | 209842398
AMERICAN STANDARD | 4A6H5048N1 | TEM8A0D48V41+TDR |  | 45000 | 44000 | 15.6 | 12.6 | 8 | 2.2 | 65 | 50 | 209842397
AMERICAN STANDARD | 4A6H5048N1 | TEM6A0D60H51+TDR |  | 44500 | 44000 | 15.4 | 12.3 | 8 | 2.16 | 65 | 50 | 209842396
AMERICAN STANDARD | 4A6H5048N1 | TEM4B0C60S51+TDR |  | 46500 | 44000 | 15.2 | 12 | 7.8 | 2.19 | 65 | 49 | 209842395
AMERICAN STANDARD | 4A6H5048N1 | TEM4A0C49M41+TDR |  | 46500 | 44000 | 15.2 | 12 | 7.8 | 2.21 | 64 | 49 | 209842394
AMERICAN STANDARD | 4A6H5048N1 | TEM4A0C43M41+TDR |  | 44500 | 44500 | 15.2 | 12 | 7.8 | 2.07 | 65 | 49 | 209842393
AMERICAN STANDARD | 4A6H5042N1 | TEM8A0D48V41+TDR |  | 39500 | 38000 | 15.6 | 12.6 | 8 | 2.24 | 65 | 50 | 209842391
AMERICAN STANDARD | 4A6H5042N1 | TEM6A0D48H41+TDR |  | 40000 | 38500 | 15.4 | 12.3 | 8 | 2.22 | 65 | 50 | 209842389
AMERICAN STANDARD | 4A6H5042N1 | TEM6A0D60H51+TDR |  | 38500 | 38000 | 15.4 | 12.3 | 8 | 2.19 | 65 | 50 | 209842390
AMERICAN STANDARD | 4A6H5042N1 | TEM4B0C60S51+TDR |  | 41500 | 39000 | 15.2 | 12 | 7.8 | 2.21 | 64 | 49 | 209842388
AMERICAN STANDARD | 4A6H5042N1 | TEM4B0C37M31+TDR |  | 39000 | 39000 | 15.2 | 12 | 7.8 | 2.16 | 64 | 49 | 209842387
AMERICAN STANDARD | 4A6H5042N1 | TEM4A0C49M41+TDR |  | 41500 | 38500 | 15.2 | 12 | 7.8 | 2.24 | 64 | 49 | 209842386
AMERICAN STANDARD | 4A6H5042N1 | TEM4A0C43M41+TDR |  | 39000 | 39000 | 15.2 | 12 | 7.8 | 2.16 | 64 | 49 | 209842385
AMERICAN STANDARD | 4A6H5036N1 | TEM8A0D48V41+TDR |  | 35000 | 32400 | 15.4 | 12.6 | 7.8 | 2.51 | 65 | 52 | 209842384
AMERICAN STANDARD | 4A6H5036N1 | TEM4B0C37M31+TDR |  | 34600 | 32600 | 15.2 | 12 | 7.8 | 2.29 | 66 | 52 | 209842382
AMERICAN STANDARD | 4A6H5036N1 | TEM4A0C43M41+TDR |  | 34600 | 32600 | 15.2 | 12 | 7.8 | 2.29 | 66 | 52 | 209842381
AMERICAN STANDARD | 4A6H5036N1 | 4TXCC009DS3 | S8X2C100M5PTC | 36200 | 33200 | 15.2 | 12 | 7.8 | 2.23 | 66 | 52 | 209842380
AMERICAN STANDARD | 4A6H5036N1 | 4TXCC009DS3 | S8X2C100M5PSC | 36200 | 33200 | 15.2 | 12 | 7.8 | 2.23 | 66 | 52 | 209842379
AMERICAN STANDARD | 4A6H5036N1 | 4TXCC009DS3 | S8X1C100M5PTC | 36200 | 33200 | 15.2 | 12 | 7.8 | 2.23 | 66 | 52 | 209842378
AMERICAN STANDARD | 4A6H5024N1 | TEM4B0B24M21+TDR |  | 23400 | 22600 | 15.2 | 12 | 7.8 | 2.1 | 65 | 49 | 209842363
AMERICAN STANDARD | 4A6H5024N1 | TEM4A0B31M31+TDR |  | 23800 | 22600 | 15.2 | 12 | 7.8 | 2.15 | 65 | 49 | 209842362
AMERICAN STANDARD | 4A6H5018N1 | TEM4B0B24M21+TDR |  | 19300 | 19300 | 15.2 | 12 | 7.8 | 2.1 | 76 | 57 | 209842361
AMERICAN STANDARD | 4A6H5018N1 | TEM4A0B31M31+TDR |  | 19300 | 19300 | 15.2 | 12 | 7.8 | 2.14 | 75 | 57 | 209842360
TRANE | 4TWV8X24A1 | 4TXCB003DS3 | L8V1A040U3VSA+RP | 22800 | 21400 | 17.5 | 12 | 8 | 1.69 | 81 | 60 | 210653584
TRANE | 4TWV0X60A1 | 4TXCD010DS3 | S9V2C100U5PSB+RP | 52500 | 50000 | 19 | 11.7 | 8 | 1.67 | 97 | 77 | 210653579
TRANE | 4TWV0X60A1 | 4TXCD010DS3 | L8V1C100U5VSA+RP | 52500 | 50000 | 19 | 12 | 8.1 | 1.71 | 96 | 76 | 210653578
TRANE | 4TWV0X60A1 | 4TXCD010DS3 | S9V2C080U5PSB+RP | 52500 | 50000 | 19 | 11.7 | 8 | 1.67 | 97 | 76 | 210653577
TRANE | 4TWV0X60A1 | 4PX*DU60BS3 | L8V1C100U5VSA+RP | 52500 | 50000 | 19 | 12 | 8.1 | 1.71 | 96 | 76 | 210653573
TRANE | 4TWV0X60A1 | 4TXCD008DS3 | S9V2D120U5VSA+RP | 52500 | 52000 | 19.5 | 11.7 | 8.1 | 1.66 | 98 | 77 | 210653576
TRANE | 4TWV0X60A1 | 4TXCC007DS3 | L8V1C100U5VSA+RP | 52500 | 52500 | 19 | 11.7 | 7.8 | 1.6 | 96 | 76 | 210653574
TRANE | 4TWV0X60A1 | 4TXCD008DS3 | S9V2D120U5PSB+RP | 52500 | 52000 | 19.5 | 11.7 | 8.1 | 1.66 | 98 | 77 | 210653575
TRANE | 4TWV0X60A1 | 4PX*DU60BS3 | S9V2C080U5PSB+RP | 52500 | 50000 | 19 | 11.7 | 8 | 1.67 | 97 | 76 | 210653572
TRANE | 4TWV0X60A1 | 4PX*DU60BS3 | S9V2C100U5PSB+RP | 52500 | 50000 | 19 | 11.7 | 8 | 1.67 | 97 | 77 | 210653571
TRANE | 4TWV0X60A1 | 4PX*DU60BS3 | S9V2D120U5PSB+RP | 54000 | 51500 | 19.5 | 12 | 8.2 | 1.72 | 97 | 77 | 210653570
TRANE | 4TWV0X60A1 | 4PX*DD60BS3 | S9V2D120D5PSB+RP | 52500 | 52000 | 19 | 11.7 | 8.1 | 1.68 | 96 | 76 | 210653568
AMERICAN STANDARD | 4A6H5048N1 | 4PX*CU60BS3 | S9V2C100U4VSA | 46000 | 44000 | 15.2 | 12 | 7.8 | 2.04 | 65 | 50 | 209476109
AMERICAN STANDARD | 4A6H5048N1 | 4PX*CU60BS3 | S8X2C080M5PSC | 46500 | 44500 | 15.2 | 12 | 7.8 | 2.04 | 64 | 49 | 209476104
AMERICAN STANDARD | 4A6H5048N1 | 4PX*CU60BS3 | S8X2C100M5PTC | 46500 | 44500 | 15.2 | 12 | 7.8 | 2.03 | 65 | 49 | 209476107
AMERICAN STANDARD | 4A6H5048N1 | 4PX*CU60BS3 | S8X2C080M5PTC | 46500 | 44500 | 15.2 | 12 | 7.8 | 2.04 | 64 | 49 | 209476105
AMERICAN STANDARD | 4A6H5048N1 | 4PX*CU60BS3 | S8X1C100M5PTC | 46500 | 44500 | 15.2 | 12 | 7.8 | 2.03 | 65 | 49 | 209476103
AMERICAN STANDARD | 4A6H5048N1 | 4PX*CU60BS3 | S8X1C080M5PTC | 46500 | 44500 | 15.2 | 12 | 7.8 | 2.04 | 64 | 49 | 209476101
AMERICAN STANDARD | 4A6H5048N1 | 4PX*CU60BS3 | S8X1C100M5PSC | 46500 | 44500 | 15.2 | 12 | 7.8 | 2.03 | 65 | 49 | 209476102
AMERICAN STANDARD | 4A6H5048N1 | 4PX*CU60BS3 | S8X1C080M5PSC | 46500 | 44500 | 15.2 | 12 | 7.8 | 2.04 | 64 | 49 | 209476100
AMERICAN STANDARD | 4A6H5048N1 | 4PX*CU60BS3 | *UD2C080ACV4 | 46500 | 44500 | 15.2 | 12 | 7.8 | 2.04 | 65 | 49 | 209476090
AMERICAN STANDARD | 4A6H5048N1 | 4PX*CU60BS3 | *UD2C100B9V5 | 46500 | 44500 | 15.2 | 12 | 7.8 | 2.02 | 65 | 49 | 209476094
TRANE | 4TWL5036N1 | 4PX*CD42BS3+HORIZ-RT | *UD2C080A9V4 | 35200 | 31200 | 15.2 | 12 | 7.8 | 1.93 | 63 | 48 | 210533714
TRANE | 4TWL5036N1 | 4PX*CD42BS3+HORIZ-RT | *UD2C100B9V5 | 35200 | 31200 | 15.2 | 12 | 7.8 | 1.93 | 64 | 48 | 210533713
TRANE | 4TWL5036N1 | 4PX*CD42BS3+HORIZ-RT | *UD2C100A9V5 | 35600 | 31600 | 15.2 | 12 | 7.8 | 1.92 | 63 | 47 | 210533712
TRANE | 4TWL5036N1 | 4PX*CD42BS3+HORIZ-RT | *UD2C080B9V4 | 35000 | 31200 | 15.2 | 12 | 7.8 | 1.93 | 63 | 48 | 210533711
TRANE | 4TWL5036N1 | 4PX*CD42BS3 | *DD2C100A9V5 | 35400 | 31200 | 15.2 | 12 | 7.8 | 1.94 | 63 | 47 | 210533710
AMERISTAR | A4HP5024D1 | A4AH6V36A1C3 |  | 24400 | 21800 | 16 | 12 | 8 | 2.22 | 66 | 51 | 210416066
RUNTRU | A4HP5024D1 | A4AH6V36A1C3 |  | 24400 | 21800 | 16 | 12 | 8 | 2.22 | 66 | 51 | 210416060
AMERISTAR | A4HP5018D1 | A4AH5E19A1B3 |  | 19300 | 19300 | 15.2 | 12 | 8 | 2.13 | 76 | 58 | 210368664
AMERISTAR | A4HP5024D1 | A4AH5E19A1B3 |  | 23200 | 22600 | 15.2 | 12 | 8 | 2.13 | 65 | 49 | 210368665
RUNTRU | A4HP5024D1 | A4AH5E19A1B3 |  | 23200 | 22600 | 15.2 | 12 | 8 | 2.13 | 65 | 49 | 210368663
RUNTRU | A4HP5018D1 | A4AH5E19A1B3 |  | 19300 | 19300 | 15.2 | 12 | 8 | 2.13 | 76 | 58 | 210368662
AMERISTAR | A4HP5048D1 | A4AH5V42A1C3 |  | 44500 | 44500 | 15.2 | 12 | 7.8 | 2.11 | 65 | 49 | 210367499
AMERISTAR | A4HP5024D1 | A4AH5V36A1C3 |  | 24400 | 21800 | 16 | 12 | 8 | 2.22 | 66 | 51 | 210367494
RUNTRU | A4HP5048D1 | A4AH5V42A1C3 |  | 44500 | 44500 | 15.2 | 12 | 7.8 | 2.11 | 65 | 49 | 210367492
RUNTRU | A4HP5024D1 | A4AH5V36A1C3 |  | 24400 | 21800 | 16 | 12 | 8 | 2.22 | 66 | 51 | 210367487
TRANE | 4TWR5036N1 | TEM4B0C37M31+TDR |  | 34600 | 32600 | 15.2 | 12 | 7.8 | 2.29 | 66 | 52 | 209842270
TRANE | 4TWR5036N1 | TEM4A0C43M41+TDR |  | 34600 | 32600 | 15.2 | 12 | 7.8 | 2.29 | 66 | 52 | 209842269
TRANE | 4TWR5036N1 | 4TXCC009DS3 | S8X2C100M5PTC | 36200 | 33200 | 15.2 | 12 | 7.8 | 2.23 | 66 | 52 | 209842268
TRANE | 4TWR5036N1 | 4TXCC009DS3 | S8X2C100M5PSC | 36200 | 33200 | 15.2 | 12 | 7.8 | 2.23 | 66 | 52 | 209842267
TRANE | 4TWR5036N1 | 4TXCC009DS3 | S8X1C100M5PTC | 36200 | 33200 | 15.2 | 12 | 7.8 | 2.23 | 66 | 52 | 209842266
TRANE | 4TWR5024N1 | TEM4B0B24M21+TDR |  | 23400 | 22600 | 15.2 | 12 | 7.8 | 2.1 | 65 | 49 | 209842251
TRANE | 4TWR5024N1 | TEM4A0B31M31+TDR |  | 23800 | 22600 | 15.2 | 12 | 7.8 | 2.15 | 65 | 49 | 209842250
TRANE | 4TWR5018N1 | TEM4B0B24M21+TDR |  | 19300 | 19300 | 15.2 | 12 | 7.8 | 2.1 | 76 | 57 | 209842249
TRANE | 4TWR5018N1 | TEM4A0B31M31+TDR |  | 19300 | 19300 | 15.2 | 12 | 7.8 | 2.14 | 75 | 57 | 209842248
TRANE | 4TWV8X48A1 | 4PX*CD42BS3 | S9V2C100D4PSB+RP | 46000 | 42500 | 18 | 11.7 | 8.2 | 1.71 | 87 | 69 | 210653659
TRANE | 4TWV8X48A1 | 4PX*CD42BS3 | S9V2C100D5PSB+RP | 46500 | 42500 | 18 | 11.7 | 8.2 | 1.72 | 87 | 69 | 210653660
TRANE | 4TWV8X48A1 | 4PX*CD42BS3 | S9V2C100D4VSA+RP | 46000 | 42500 | 18 | 11.7 | 8.2 | 1.71 | 87 | 69 | 210653657
TRANE | 4TWV8X36A1 | 4TXCB006DS3 | L8V1A060U3VSA+RP | 33800 | 30400 | 18 | 11.7 | 8 | 1.81 | 84 | 66 | 210653648
TRANE | 4TWV8X36A1 | 4TXCB006DS3 | L8V1A040U3VSA+RP | 33600 | 30400 | 18 | 11.7 | 8 | 1.8 | 84 | 66 | 210653647
TRANE | 4TWV8X36A1 | 4PX*CD42BS3 | *DHMC100ACV4 | 35400 | 30800 | 18 | 12 | 8 | 1.75 | 84 | 66 | 210653627
TRANE | 4TWV8X36A1 | 4PX*CD42BS3 | S9V2C100D4VSA+RP | 35600 | 30800 | 18 | 12 | 8 | 1.76 | 83 | 66 | 210653626
TRANE | 4TWV8X36A1 | 4PX*BU42BS3 | L8V1A060U3VSA+RP | 33800 | 31000 | 18 | 11.7 | 8 | 1.79 | 83 | 65 | 210653620
TRANE | 4TWV8X36A1 | 4PX*BU42BS3 | L8V1A040U3VSA+RP | 33600 | 31000 | 18 | 11.7 | 8 | 1.78 | 83 | 65 | 210653619
TRANE | 4TWV8X36A1 | 4PX*BD42BS3 | S9V2B080D4VSA+RP | 35200 | 31000 | 18 | 12 | 8 | 1.74 | 84 | 66 | 210653598
TRANE | 4TWV8X36A1 | 4PX*BD42BS3 | S9V2B080D3VSA+RP | 35200 | 30800 | 18 | 12 | 7.8 | 1.72 | 83 | 66 | 210653597
TRANE | 4TWV8X36A1 | 4PX*BD42BS3 | *DHMB080ACV3 | 35400 | 30800 | 18 | 12 | 7.8 | 1.75 | 83 | 66 | 210653599
TRANE | 4TWV8X36A1 | 4PX*CD36BS3 | S9V2C100D4PSB+RP | 34200 | 32200 | 18 | 11.7 | 7.8 | 1.67 | 82 | 64 | 210653625
TRANE | 4TWV8X24A1 | 4TXCB003DS3 | L8V1A060U3VSA+RP | 23000 | 21400 | 18 | 12 | 8 | 1.69 | 81 | 60 | 210653588
TRANE | 4TWL5030N1 | 4TXCB004DS3 | *UD2B080A9V3 | 29000 | 27000 | 15.2 | 12 | 8 | 2.15 | 67 | 53 | 210533681
TRANE | 4TWL5030N1 | 4TXCB004DS3 | *UD2B060A9V3 | 28800 | 26800 | 15.2 | 12 | 8 | 2.16 | 68 | 53 | 210533678
TRANE | 4TWL5030N1 | 4PX*CU42BS3 | *UD2C100A9V5 | 30800 | 27800 | 15.2 | 12 | 7.8 | 2.2 | 63 | 47 | 210533675
TRANE | 4TWL5030N1 | 4PX*CU42BS3 | *DD2C100A9V5 | 29200 | 26400 | 15.2 | 12 | 7.8 | 2.21 | 64 | 48 | 210533673
TRANE | 4TWL5030N1 | 4PX*CD42BS3+HORIZ-RT | *UD2C100B9V5 | 31000 | 27200 | 16 | 12 | 7.8 | 2.12 | 67 | 52 | 210533661
TRANE | 4TWL5030N1 | 4PX*CD42BS3+HORIZ-RT | *UD2C080B9V4 | 30800 | 27200 | 16 | 12 | 7.8 | 2.12 | 67 | 52 | 210533660
TRANE | 4TWL5030N1 | 4PX*CD42BS3+HORIZ-RT | *UD2C080A9V4 | 30400 | 26800 | 16 | 12 | 7.8 | 2.14 | 67 | 52 | 210533658
TRANE | 4TWL5030N1 | 4PX*CD42BS3 | *DD2C100A9V5 | 31200 | 27000 | 16 | 12 | 7.8 | 2.14 | 67 | 52 | 210533657
TRANE | 4TWL5030N1 | 4PX*BU36BS3 | *UD2B080A9V3 | 29000 | 27000 | 15.2 | 12 | 8 | 2.15 | 67 | 53 | 210533643
TRANE | 4TWL5030N1 | 4PX*BU36BS3 | *UD2B060A9V3 | 28800 | 26800 | 15.2 | 12 | 8 | 2.16 | 68 | 53 | 210533642
TRANE | 4TWL5030N1 | 4PX*BD42BS3+HORIZ-RT | *UD2B080A9V3 | 30200 | 27000 | 16 | 12 | 7.8 | 2.11 | 67 | 53 | 210533639
TRANE | 4TWL5030N1 | 4PX*BD42BS3+HORIZ-RT | *UD2B060A9V3 | 30200 | 27000 | 15.2 | 12 | 7.8 | 2.1 | 67 | 53 | 210533638
TRANE | 4TWL5030N1 | 4PX*BD42BS3 | *DD2B080A9V3 | 30000 | 26600 | 16 | 12 | 7.8 | 2.13 | 67 | 53 | 210533637
TRANE | 4TWL5030N1 | 4PX*BD42BS3 | *DD2B060A9V3 | 30200 | 26800 | 16 | 12 | 7.8 | 2.12 | 67 | 52 | 210533636
TRANE | 4TWL5030N1 | 4PX*BD36BS3+HORIZ-RT | *UD2B080A9V3 | 29000 | 28400 | 15.2 | 12 | 8 | 2.1 | 66 | 51 | 210533635
TRANE | 4TWL5030N1 | 4PX*BD36BS3+HORIZ-RT | *UD2B060A9V3 | 28800 | 28600 | 15.2 | 12 | 8 | 2.1 | 66 | 51 | 210533634
TRANE | 4TWL5030N1 | 4PX*BD36BS3 | *DD2B080A9V3 | 28800 | 28400 | 15.2 | 12 | 8 | 2.12 | 65 | 51 | 210533633
AMERICAN STANDARD | 4A6H5048N1 | 4PX*CU60BS3 | S8X2C100M5PSC | 46500 | 44500 | 15.2 | 12 | 7.8 | 2.03 | 65 | 49 | 209476106
AMERICAN STANDARD | 4A6H5048N1 | 4PX*CU60BS3 | *UD2C080B9V4 | 47000 | 44500 | 15.2 | 12 | 7.8 | 2.02 | 65 | 50 | 209476121
AMERICAN STANDARD | 4A6H5048N1 | 4PX*CU60BS3 | S9X2C100U5PSB | 46500 | 44500 | 15.2 | 12 | 7.8 | 2.03 | 65 | 49 | 209476114
AMERICAN STANDARD | 4A6H5048N1 | 4PX*CU60BS3 | S9X1C100U5PSB | 46500 | 44500 | 15.2 | 12 | 7.8 | 2.03 | 65 | 49 | 209476112
AMERICAN STANDARD | 4A6H5048N1 | 4PX*CU60BS3 | S9X2C080U5PSB | 46000 | 44500 | 15.2 | 12 | 7.8 | 2.04 | 64 | 49 | 209476113
AMERICAN STANDARD | 4A6H5048N1 | 4PX*CU60BS3 | S9X1C080U5PSB | 46000 | 44500 | 15.2 | 12 | 7.8 | 2.04 | 64 | 49 | 209476111
AMERICAN STANDARD | 4A6H5048N1 | 4TXCD010DS3 | *UD2D120B9V5 | 47000 | 44500 | 15.2 | 12 | 7.8 | 2.03 | 65 | 49 | 209476293
AMERICAN STANDARD | 4A6H5048N1 | 4TXCD010DS3 | S9X1D120U5PSB | 47500 | 44500 | 15.2 | 12 | 7.8 | 2.04 | 65 | 49 | 209476282
AMERICAN STANDARD | 4A6H5048N1 | 4TXCD010DS3 | S9X2D120U5PSB | 47500 | 44500 | 15.2 | 12 | 7.8 | 2.04 | 65 | 49 | 209476276
AMERICAN STANDARD | 4A6H5048N1 | 4TXCC009DS3 | S8X2C080M5PTC | 46500 | 44500 | 15.2 | 12 | 7.8 | 2.04 | 64 | 49 | 209476248
AMERICAN STANDARD | 4A6H5048N1 | 4TXCC009DS3 | S9V2C100U4VSA | 46000 | 44000 | 15.2 | 12 | 7.8 | 2.04 | 65 | 50 | 209476251
AMERICAN STANDARD | 4A6H5048N1 | 4TXCC009DS3 | S9X1C100U5PSB | 46500 | 44500 | 15.2 | 12 | 7.8 | 2.03 | 65 | 49 | 209476254
AMERICAN STANDARD | 4A6H5048N1 | 4TXCC009DS3 | S9X1C080U5PSB | 46000 | 44500 | 15.2 | 12 | 7.8 | 2.04 | 64 | 49 | 209476253
AMERICAN STANDARD | 4A6H5048N1 | 4TXCC009DS3 | S9X2C100U5PSB | 46500 | 44500 | 15.2 | 12 | 7.8 | 2.03 | 65 | 49 | 209476255
AMERICAN STANDARD | 4A6H5048N1 | 4TXCC009DS3 | S8X2C100M5PTC | 46500 | 44500 | 15.2 | 12 | 7.8 | 2.03 | 65 | 49 | 209476250
AMERICAN STANDARD | 4A6H5048N1 | 4TXCC009DS3 | S8X2C100M5PSC | 46500 | 44500 | 15.2 | 12 | 7.8 | 2.03 | 65 | 49 | 209476249
AMERICAN STANDARD | 4A6H5048N1 | 4TXCC009DS3 | S8X2C080M5PSC | 46500 | 44500 | 15.2 | 12 | 7.8 | 2.04 | 64 | 49 | 209476247
AMERICAN STANDARD | 4A6H5048N1 | 4TXCC009DS3 | S8X1C100M5PTC | 46500 | 44500 | 15.2 | 12 | 7.8 | 2.03 | 65 | 49 | 209476245
AMERISTAR | A4HP5036D1 | 4PX*CU42BS3 | A801X080CM5TC | 35400 | 33600 | 15.2 | 12 | 7.8 | 2.23 | 65 | 52 | 209477318
AMERISTAR | A4HP5036D1 | 4PX*CU42BS3 | A951X100CU5SA | 35000 | 33600 | 15.2 | 12 | 7.8 | 2.23 | 65 | 51 | 209477317
AMERISTAR | A4HP5036D1 | 4PX*CU42BS3 | A952V100CU5SA | 34800 | 33200 | 15.2 | 12 | 7.8 | 2.25 | 65 | 52 | 209477316
AMERISTAR | A4HP5036D1 | 4PX*CU42BS3 | A951X080CU5SA | 35000 | 33400 | 15.2 | 12 | 7.8 | 2.24 | 65 | 51 | 209477311
AMERISTAR | A4HP5036D1 | 4PX*BU48BS3 | L8X1B080U4XSA | 35000 | 32600 | 15.2 | 12 | 7.8 | 2.23 | 66 | 53 | 209477289
AMERISTAR | A4HP5036D1 | 4PX*BU48BS3 | A951X080BU4SA | 34600 | 32800 | 15.2 | 12 | 7.8 | 2.23 | 66 | 52 | 209477287
AMERISTAR | A4HP5036D1 | 4PX*BU48BS3 | A952V060BU4SA | 34800 | 32800 | 15.2 | 12 | 7.8 | 2.23 | 66 | 52 | 209477285
AMERISTAR | A4HP5036D1 | 4PX*BU48BS3 | A951X040BU3SA | 34800 | 32600 | 15.2 | 12 | 7.8 | 2.22 | 66 | 53 | 209477283
AMERISTAR | A4HP5036D1 | 4PX*BU48BS3 | A801X060BM4TC | 34800 | 32800 | 15.2 | 12 | 7.8 | 2.23 | 66 | 52 | 209477281
AMERISTAR | A4HP5036D1 | 4PX*BU48BS3 | A801X060BM4SC | 34800 | 32800 | 15.2 | 12 | 7.8 | 2.23 | 66 | 52 | 209477280
AMERISTAR | A4HP5036D1 | 4PX*BU42BS3 | L8X1B080U4XSA | 34800 | 33200 | 15.2 | 12 | 7.8 | 2.22 | 66 | 52 | 209477276
AMERICAN STANDARD | 4A6L5036N1 | 4PX*CD42BS3+HORIZ-RT | *UD2C080A9V4 | 35200 | 31200 | 15.2 | 12 | 7.8 | 1.93 | 63 | 48 | 210533836
AMERICAN STANDARD | 4A6L5036N1 | 4PX*CD42BS3+HORIZ-RT | *UD2C100A9V5 | 35600 | 31600 | 15.2 | 12 | 7.8 | 1.92 | 63 | 47 | 210533834
AMERICAN STANDARD | 4A6L5036N1 | 4PX*CD42BS3+HORIZ-RT | *UD2C100B9V5 | 35200 | 31200 | 15.2 | 12 | 7.8 | 1.93 | 64 | 48 | 210533835
AMERICAN STANDARD | 4A6L5036N1 | 4PX*CD42BS3+HORIZ-RT | *UD2C080B9V4 | 35000 | 31200 | 15.2 | 12 | 7.8 | 1.93 | 63 | 48 | 210533833
AMERICAN STANDARD | 4A6L5036N1 | 4PX*CD42BS3 | *DD2C100A9V5 | 35400 | 31200 | 15.2 | 12 | 7.8 | 1.94 | 63 | 47 | 210533832
AMERICAN STANDARD | 4A6L5030N1 | 4TXCB004DS3 | *UD2B080A9V3 | 29000 | 27000 | 15.2 | 12 | 8 | 2.15 | 67 | 53 | 210533803
AMERICAN STANDARD | 4A6L5030N1 | 4TXCB004DS3 | *UD2B060A9V3 | 28800 | 26800 | 15.2 | 12 | 8 | 2.16 | 68 | 53 | 210533800
AMERICAN STANDARD | 4A6L5030N1 | 4PX*CU42BS3 | *DD2C100A9V5 | 29200 | 26400 | 15.2 | 12 | 7.8 | 2.21 | 64 | 48 | 210533794
AMERICAN STANDARD | 4A6L5030N1 | 4PX*CU42BS3 | *UD2C100A9V5 | 30800 | 27800 | 15.2 | 12 | 7.8 | 2.2 | 63 | 47 | 210533796
AMERICAN STANDARD | 4A6L5030N1 | 4PX*CD42BS3+HORIZ-RT | *UD2C100B9V5 | 31000 | 27200 | 16 | 12 | 7.8 | 2.12 | 67 | 52 | 210533782
AMERICAN STANDARD | 4A6L5030N1 | 4PX*CD42BS3+HORIZ-RT | *UD2C080B9V4 | 30800 | 27200 | 16 | 12 | 7.8 | 2.12 | 67 | 52 | 210533781
AMERICAN STANDARD | 4A6H5048N1 | 4TXCC009DS3 | S8X1C100M5PSC | 46500 | 44500 | 15.2 | 12 | 7.8 | 2.03 | 65 | 49 | 209476244
AMERICAN STANDARD | 4A6H5048N1 | 4TXCC009DS3 | S8X1C080M5PTC | 46500 | 44500 | 15.2 | 12 | 7.8 | 2.04 | 64 | 49 | 209476243
AMERICAN STANDARD | 4A6H5048N1 | 4PX*DU60BS3 | S9X1D120U5PSB | 47500 | 44500 | 15.2 | 12 | 7.8 | 2.04 | 65 | 49 | 209476168
AMERICAN STANDARD | 4A6H5048N1 | 4PX*DU60BS3 | S9X2D120U5PSB | 47500 | 44500 | 15.2 | 12 | 7.8 | 2.04 | 65 | 49 | 209476167
AMERICAN STANDARD | 4A6H5048N1 | 4PX*DU60BS3 | *UD2D140ACV5 | 46000 | 44000 | 15.2 | 12 | 7.8 | 2.05 | 65 | 49 | 209476154
AMERICAN STANDARD | 4A6H5048N1 | 4PX*DU60BS3 | *UD2D120A9V5 | 46000 | 44000 | 15.2 | 12 | 7.8 | 2.05 | 65 | 50 | 209476157
AMERICAN STANDARD | 4A6H5048N1 | 4TXCC009DS3 | S8X1C080M5PSC | 46500 | 44500 | 15.2 | 12 | 7.8 | 2.04 | 64 | 49 | 209476242
AMERICAN STANDARD | 4A6H5048N1 | 4PX*DU60BS3 | *UD2D120ACV5 | 46000 | 44000 | 15.2 | 12 | 7.8 | 2.05 | 65 | 50 | 209476156
AMERICAN STANDARD | 4A6H5048N1 | 4PX*DU60BS3 | *UD2D120B9V5 | 47000 | 44500 | 15.2 | 12 | 7.8 | 2.03 | 65 | 49 | 209476155
AMERICAN STANDARD | 4A6H5024N1 | TEM8A0B30V31+TDR |  | 23800 | 22600 | 15.6 | 12.6 | 8 | 2.15 | 65 | 50 | 210426712
AMERICAN STANDARD | 4A6H5024N1 | TEM8A0B24V21+TDR |  | 23400 | 22400 | 15.6 | 12.6 | 8 | 2.14 | 65 | 49 | 210426711
AMERICAN STANDARD | 4A6H5024N1 | TEM6A0C36H31+TDR |  | 24200 | 21600 | 16 | 12.3 | 7.8 | 2.19 | 66 | 50 | 210426710
AMERICAN STANDARD | 4A6H5024N1 | TAM9A0C36V31 |  | 24200 | 21400 | 16 | 12.6 | 7.8 | 2.17 | 66 | 51 | 210426709
AMERICAN STANDARD | 4A6H5024N1 | 4TXCB006DS3 | *UHMB080ACV3 | 24400 | 21400 | 16 | 12 | 7.8 | 2.17 | 66 | 50 | 210426704
AMERICAN STANDARD | 4A6H5024N1 | 4PX*BU42BS3 | *UHMB060ACV3 | 24200 | 22000 | 16 | 12 | 7.8 | 2.17 | 65 | 50 | 210426656
AMERICAN STANDARD | 4A6H5024N1 | 4PX*BU42BS3 | S9V2B080U4PSB | 24200 | 22000 | 16 | 12 | 7.8 | 2.15 | 65 | 50 | 210426655
AMERICAN STANDARD | 4A6H5024N1 | 4PX*BU42BS3 | S9V2B060U3VSA | 24000 | 22000 | 16 | 12 | 7.8 | 2.14 | 65 | 50 | 210426654
AMERICAN STANDARD | 4A6H5024N1 | 4PX*BU42BS3 | S9V2B040U3VSA | 24000 | 22000 | 16 | 12 | 7.8 | 2.14 | 65 | 50 | 210426653
AMERICAN STANDARD | 4A6H5024N1 | 4PX*BU42BS3 | S9V2B040U3PSB | 24000 | 22000 | 16 | 12 | 7.8 | 2.14 | 65 | 50 | 210426652
AMERICAN STANDARD | 4A6H5024N1 | 4PX*BU42BS3 | S9V2B080U4VSA | 24200 | 22000 | 16 | 12 | 7.8 | 2.15 | 65 | 50 | 210426649
AMERICAN STANDARD | 4A6H5024N1 | 4PX*BU42BS3 | *UHMB080ACV3 | 24400 | 22000 | 16 | 12 | 7.8 | 2.18 | 65 | 50 | 210426648
AMERICAN STANDARD | 4A6H5036N1 | 4PX*BU42BS3 | S8X2B060M4PTC | 34600 | 33400 | 15.2 | 12 | 7.8 | 2.22 | 65 | 51 | 209475307
AMERICAN STANDARD | 4A6H5036N1 | 4PX*BU42BS3 | S8X2B060M4PSC | 34600 | 33400 | 15.2 | 12 | 7.8 | 2.22 | 65 | 51 | 209475306
AMERICAN STANDARD | 4A6H5036N1 | 4PX*BU42BS3 | S8X1B060M4PSC | 34600 | 33400 | 15.2 | 12 | 7.8 | 2.22 | 65 | 51 | 209475302
AMERICAN STANDARD | 4A6H5036N1 | 4PX*BU42BS3 | S8X1B060M4PTC | 34600 | 33400 | 15.2 | 12 | 7.8 | 2.22 | 65 | 51 | 209475303
AMERICAN STANDARD | 4A6H5036N1 | 4PX*BU42BS3 | L8X1B080U4XSA | 34800 | 33200 | 15.2 | 12 | 7.8 | 2.22 | 66 | 52 | 209475296
AMERICAN STANDARD | 4A6H5036N1 | 4PX*BU42BS3 | *UHMB080ACV3 | 34800 | 33200 | 15.2 | 12 | 7.8 | 2.24 | 66 | 52 | 209475293
AMERICAN STANDARD | 4A6H5036N1 | 4PX*BU42BS3 | *UHMB060ACV3 | 34600 | 33200 | 15.2 | 12 | 7.8 | 2.23 | 65 | 52 | 209475292
TRANE | 4TWR5018N1 | 4PX*BU30BS3 | *UD2B080A9V3 | 19300 | 19300 | 16 | 12 | 7.8 | 2.04 | 75 | 56 | 210423623
TRANE | 4TWR5018N1 | 4PX*BU30BS3 | *UD2B060A9V3 | 19300 | 19300 | 16 | 12 | 7.8 | 2.05 | 75 | 56 | 210423621
AMERICAN STANDARD | 4A6H5024N1 | 4PX*BU42BS3 | *UD2B060A9V3 | 24200 | 22200 | 15.2 | 12 | 7.8 | 2.12 | 65 | 50 | 210423593
AMERICAN STANDARD | 4A6H5018N1 | 4PX*BU30BS3 | *UD2B080A9V3 | 19300 | 19300 | 16 | 12 | 7.8 | 2.04 | 75 | 56 | 210423562
AMERICAN STANDARD | 4A6H5018N1 | 4PX*BU30BS3 | *UD2B060A9V3 | 19300 | 19300 | 16 | 12 | 7.8 | 2.05 | 75 | 56 | 210423559
AMERISTAR | A4HP5024D1 | 4PX*BU42BS3 | A951X060BU4SA | 24400 | 22000 | 16 | 12 | 7.8 | 2.14 | 65 | 50 | 209477203
AMERISTAR | A4HP5024D1 | 4PX*BU42BS3 | A952V060BU4SA | 24200 | 22000 | 16 | 12 | 7.8 | 2.15 | 65 | 50 | 209477202
AMERISTAR | A4HP5024D1 | 4PX*BU42BS3 | A951X040BU3SA | 24400 | 22200 | 16 | 12 | 7.8 | 2.14 | 65 | 50 | 209477201
AMERISTAR | A4HP5024D1 | 4PX*BU42BS3 | A952V040BU3SA | 24000 | 22000 | 16 | 12 | 7.8 | 2.14 | 65 | 50 | 209477197
AMERISTAR | A4HP5018D1 | A4AH6E31A1B3 |  | 19300 | 19300 | 15.2 | 12 | 8 | 2.16 | 75 | 57 | 209477138
AMERICAN STANDARD | 4A6L5030N1 | 4PX*CD42BS3+HORIZ-RT | *UD2C080A9V4 | 30400 | 26800 | 16 | 12 | 7.8 | 2.14 | 67 | 52 | 210533779
AMERICAN STANDARD | 4A6L5030N1 | 4PX*CD42BS3 | *DD2C100A9V5 | 31200 | 27000 | 16 | 12 | 7.8 | 2.14 | 67 | 52 | 210533778
AMERICAN STANDARD | 4A6L5030N1 | 4PX*BU36BS3 | *UD2B080A9V3 | 29000 | 27000 | 15.2 | 12 | 8 | 2.15 | 67 | 53 | 210533764
AMERICAN STANDARD | 4A6L5030N1 | 4PX*BU36BS3 | *UD2B060A9V3 | 28800 | 26800 | 15.2 | 12 | 8 | 2.16 | 68 | 53 | 210533763
AMERICAN STANDARD | 4A6L5030N1 | 4PX*BD42BS3+HORIZ-RT | *UD2B080A9V3 | 30200 | 27000 | 16 | 12 | 7.8 | 2.11 | 67 | 53 | 210533760
AMERICAN STANDARD | 4A6L5030N1 | 4PX*BD42BS3 | *DD2B080A9V3 | 30000 | 26600 | 16 | 12 | 7.8 | 2.13 | 67 | 53 | 210533758
AMERICAN STANDARD | 4A6L5030N1 | 4PX*BD42BS3+HORIZ-RT | *UD2B060A9V3 | 30200 | 27000 | 15.2 | 12 | 7.8 | 2.1 | 67 | 53 | 210533759
AMERICAN STANDARD | 4A6L5030N1 | 4PX*BD36BS3+HORIZ-RT | *UD2B080A9V3 | 29000 | 28400 | 15.2 | 12 | 8 | 2.1 | 66 | 51 | 210533756
AMERICAN STANDARD | 4A6L5030N1 | 4PX*BD42BS3 | *DD2B060A9V3 | 30200 | 26800 | 16 | 12 | 7.8 | 2.12 | 67 | 52 | 210533757
AMERICAN STANDARD | 4A6L5030N1 | 4PX*BD36BS3+HORIZ-RT | *UD2B060A9V3 | 28800 | 28600 | 15.2 | 12 | 8 | 2.1 | 66 | 51 | 210533755
AMERICAN STANDARD | 4A6L5030N1 | 4PX*BD36BS3 | *DD2B080A9V3 | 28800 | 28400 | 15.2 | 12 | 8 | 2.12 | 65 | 51 | 210533754
AMERISTAR | A4HP5036D1 | 4TXCC009DS3 | A951X080CU5SA | 35400 | 32600 | 15.2 | 12 | 7.8 | 2.24 | 67 | 53 | 209477404
AMERISTAR | A4HP5036D1 | 4TXCB006DS3 | A951X040BU3SA | 34800 | 32600 | 15.2 | 12 | 7.8 | 2.22 | 66 | 53 | 209477375
AMERISTAR | A4HP5036D1 | 4TXCB006DS3 | L8X1B080U4XSA | 35000 | 32600 | 15.2 | 12 | 7.8 | 2.23 | 66 | 53 | 209477360
AMERISTAR | A4HP5036D1 | 4TXCC009DS3 | L8V1C100U5VSA | 35400 | 32400 | 15.2 | 12 | 7.8 | 2.27 | 65 | 52 | 209477403
AMERISTAR | A4HP5036D1 | 4TXCC009DS3 | A801X080CM5SC | 35800 | 32800 | 15.2 | 12 | 7.8 | 2.25 | 66 | 52 | 209477401
AMERISTAR | A4HP5036D1 | 4TXCB006DS3 | A801X060BM4SC | 34800 | 32800 | 15.2 | 12 | 7.8 | 2.23 | 66 | 52 | 209477372
AMERISTAR | A4HP5036D1 | 4TXCB006DS3 | A801X060BM4TC | 34800 | 32800 | 15.2 | 12 | 7.8 | 2.23 | 66 | 52 | 209477371
AMERISTAR | A4HP5036D1 | 4TXCC009DS3 | A952V100CU5SA | 35200 | 32400 | 15.2 | 12 | 7.8 | 2.27 | 65 | 52 | 209477400
AMERISTAR | A4HP5036D1 | 4TXCC009DS3 | A951X100CU5SA | 35600 | 32600 | 15.2 | 12 | 7.8 | 2.21 | 67 | 54 | 209477397
AMERISTAR | A4HP5036D1 | 4TXCC009DS3 | A801X080CM5TC | 35800 | 32800 | 15.2 | 12 | 7.8 | 2.25 | 66 | 52 | 209477396
AMERISTAR | A4HP5036D1 | 4TXCC007DS3 | A951X100CU5SA | 35000 | 33000 | 15.2 | 12 | 7.8 | 2.24 | 65 | 52 | 209477394
AMERISTAR | A4HP5036D1 | 4TXCC007DS3 | A801X080CM5SC | 35400 | 33200 | 15.2 | 12 | 7.8 | 2.24 | 66 | 52 | 209477393
AMERISTAR | A4HP5036D1 | 4TXCC007DS3 | L8V1C100U5VSA | 35000 | 32800 | 15.2 | 12 | 7.8 | 2.26 | 65 | 52 | 209477392
AMERISTAR | A4HP5036D1 | 4TXCC007DS3 | A952V100CU5SA | 35000 | 32800 | 15.2 | 12 | 7.8 | 2.26 | 66 | 52 | 209477390
AMERISTAR | A4HP5036D1 | 4TXCC007DS3 | A951X080CU5SA | 35000 | 32800 | 15.2 | 12 | 7.8 | 2.25 | 66 | 52 | 209477391
AMERISTAR | A4HP5036D1 | 4TXCC007DS3 | A801X080CM5TC | 35400 | 33200 | 15.2 | 12 | 7.8 | 2.24 | 66 | 52 | 209477386
AMERISTAR | A4HP5036D1 | 4TXCB006DS3 | A952V060BU4SA | 34800 | 32800 | 15.2 | 12 | 7.8 | 2.23 | 66 | 52 | 209477357
AMERISTAR | A4HP5036D1 | 4TXCB006DS3 | A951X080BU4SA | 34600 | 32800 | 15.2 | 12 | 7.8 | 2.23 | 66 | 52 | 209477355
AMERISTAR | A4HP5036D1 | 4PX*CU42BS3 | L8V1C100U5VSA | 35000 | 33400 | 15.2 | 12 | 7.8 | 2.25 | 65 | 51 | 209477320
AMERISTAR | A4HP5036D1 | 4PX*CU48BS3 | L8V1C100U5VSA | 35000 | 32800 | 15.2 | 12 | 7.8 | 2.26 | 65 | 52 | 209477330
AMERISTAR | A4HP5036D1 | 4PX*DU48BS3 | A951X120DU5SA | 35200 | 32800 | 15.2 | 12 | 7.8 | 2.27 | 66 | 52 | 209477335
AMERISTAR | A4HP5036D1 | 4PX*DD60BS3 | A951X120DD5SA | 35200 | 32600 | 15.2 | 12 | 7.8 | 2.23 | 66 | 52 | 209477333
AMERISTAR | A4HP5036D1 | 4PX*CU48BS3 | A952V100CU5SA | 35000 | 32800 | 15.2 | 12 | 7.8 | 2.26 | 66 | 52 | 209477331
AMERISTAR | A4HP5036D1 | 4PX*CU48BS3 | A951X100CU5SA | 35000 | 33000 | 15.2 | 12 | 7.8 | 2.24 | 65 | 52 | 209477327
AMERISTAR | A4HP5036D1 | 4PX*CU48BS3 | A801X080CM5SC | 35400 | 33200 | 15.2 | 12 | 7.8 | 2.24 | 66 | 52 | 209477326
AMERISTAR | A4HP5036D1 | 4PX*CU48BS3 | A801X080CM5TC | 35400 | 33200 | 15.2 | 12 | 7.8 | 2.24 | 66 | 52 | 209477325
AMERISTAR | A4HP5036D1 | 4PX*CU48BS3 | A951X080CU5SA | 35000 | 32800 | 15.2 | 12 | 7.8 | 2.25 | 66 | 52 | 209477324
AMERISTAR | A4HP5036D1 | 4PX*CU42BS3 | A801X080CM5SC | 35400 | 33600 | 15.2 | 12 | 7.8 | 2.23 | 65 | 52 | 209477319
TRANE | 4TWV0X36A1 | 4PX*CD36BS3+HORIZ-RT | *UD2C100B9V5+RP | 34200 | 32800 | 19.5 | 12 | 8 | 1.65 | 82 | 62 | 210640818
TRANE | 4TWV0X36A1 | 4PX*CD36BS3+HORIZ-RT | *UD2C100A9V5+RP | 34600 | 33000 | 20 | 12 | 8 | 1.65 | 81 | 62 | 210640817
TRANE | 4TWV0X36A1 | 4PX*CD36BS3+HORIZ-RT | *UD2C080B9V4+RP | 34400 | 33000 | 19.5 | 12 | 8 | 1.65 | 81 | 62 | 210640816
TRANE | 4TWV0X36A1 | 4PX*CD36BS3+HORIZ-RT | *UD2C080A9V4+RP | 34400 | 33000 | 19.5 | 12 | 8 | 1.65 | 81 | 62 | 210640819
TRANE | 4TWV0X36A1 | 4PX*CD36BS3 | *DD2C100A9V5+RP | 34400 | 32800 | 20 | 12 | 8 | 1.66 | 81 | 62 | 210640815
TRANE | 4TWV0X36A1 | 4PX*BD42BS3 | *DD2B060A9V3+RP | 35600 | 31400 | 19.5 | 12 | 8.1 | 1.74 | 83 | 64 | 210640803
TRANE | 4TWV0X36A1 | 4PX*BD42BS3+HORIZ-RT | *UD2B080A9V3+RP | 34600 | 31000 | 19 | 12 | 8 | 1.72 | 83 | 65 | 210640806
TRANE | 4TWV0X36A1 | 4PX*BD42BS3 | *DD2B080A9V3+RP | 35200 | 31200 | 20 | 12.5 | 8.1 | 1.74 | 82 | 64 | 210640804
TRANE | 4TWV0X36A1 | 4PX*BD42BS3+HORIZ-RT | *UD2B060A9V3+RP | 35000 | 31200 | 19 | 12 | 8 | 1.72 | 83 | 64 | 210640805
TRANE | 4TWV0X36A1 | 4PX*BD36BS3+HORIZ-RT | *UD2B080A9V3+RP | 34000 | 33200 | 19 | 11.7 | 7.8 | 1.62 | 81 | 63 | 210640802
TRANE | 4TWV0X24A1 | 4TXCB003DS3 | *UD2B060A9V3+RP | 23800 | 22000 | 18 | 12 | 8.1 | 1.74 | 81 | 61 | 210640797
TRANE | 4TWV0X36A1 | 4PX*BD36BS3+HORIZ-RT | *UD2B060A9V3+RP | 34200 | 33400 | 19 | 11.7 | 7.8 | 1.62 | 81 | 63 | 210640801
TRANE | 4TWV0X36A1 | 4PX*BD36BS3 | *DD2B060A9V3+RP | 34200 | 33000 | 19.5 | 12 | 7.8 | 1.63 | 82 | 62 | 210640800
AMERICAN STANDARD | 4A6H5048N1 | TEM8B0C60V51+TDR |  | 46500 | 44000 | 16 | 12.6 | 8 | 2.2 | 65 | 49 | 209476308
AMERICAN STANDARD | 4A6H5048N1 | TEM8A0C48V41+TDR |  | 46500 | 44000 | 16 | 12.6 | 8 | 2.2 | 65 | 49 | 209476307
AMERICAN STANDARD | 4A6H5048N1 | TEM8A0C42V41+TDR |  | 44500 | 44500 | 15.6 | 12.6 | 7.8 | 2.1 | 65 | 49 | 209476306
AMERICAN STANDARD | 4A6H5048N1 | TEM6A0C42H41+TDR |  | 45000 | 44500 | 15.4 | 12.3 | 7.8 | 2.11 | 65 | 49 | 209476303
AMERICAN STANDARD | 4A6H5048N1 | TEM6A0C48H41+TDR |  | 46500 | 44000 | 16 | 12.3 | 8 | 2.1 | 65 | 49 | 209476304
AMERICAN STANDARD | 4A6H5048N1 | TAM9A0C48V41 |  | 45500 | 43000 | 16 | 12.6 | 7.8 | 2.14 | 66 | 50 | 209476300
AMERICAN STANDARD | 4A6H5048N1 | TEM4A0C61M51+TDR |  | 45500 | 44500 | 15.2 | 12 | 7.8 | 2.13 | 65 | 49 | 209476302
AMERICAN STANDARD | 4A6H5048N1 | 4TXCD010DS3 | *UD2D140ACV5 | 46000 | 44000 | 15.2 | 12 | 7.8 | 2.05 | 65 | 49 | 209476296
AMERICAN STANDARD | 4A6H5048N1 | 4TXCD010DS3 | *UD2D120A9V5 | 46000 | 44000 | 15.2 | 12 | 7.8 | 2.05 | 65 | 50 | 209476295
AMERICAN STANDARD | 4A6V0X24A1 | 4TXCB003DS3 | L8V1A040U3VSA+RP | 22800 | 21400 | 17.5 | 12 | 8 | 1.69 | 81 | 60 | 210652967
AMERICAN STANDARD | 4A6V0X24A1 | 4TXCB003DS3 | *UHMB060ACV3 | 23600 | 21800 | 19.5 | 12.7 | 8.2 | 1.74 | 81 | 60 | 210652965
AMERICAN STANDARD | 4A6V0X24A1 | 4TXCB003DS3 | L8V1A060U3VSA+RP | 23000 | 21400 | 18 | 12 | 8 | 1.69 | 81 | 60 | 210652964
AMERISTAR | A4HP5042D1 | 4PX*CU60BS3 | L8V1C100U5VSA | 41000 | 38500 | 16 | 12 | 7.8 | 2.14 | 65 | 50 | 209477484
AMERISTAR | A4HP5042D1 | 4PX*CU60BS3 | A801X080CM5SC | 41000 | 39000 | 15.2 | 12 | 7.8 | 2.13 | 64 | 49 | 209477479
AMERISTAR | A4HP5042D1 | 4PX*CU60BS3 | A801X100CM5SC | 41000 | 39000 | 15.2 | 12 | 7.8 | 2.11 | 65 | 49 | 209477477
AMERISTAR | A4HP5042D1 | 4PX*CU60BS3 | A801X100CM5TC | 41000 | 39000 | 15.2 | 12 | 7.8 | 2.11 | 65 | 49 | 209477475
AMERISTAR | A4HP5042D1 | 4PX*CU60BS3 | A951X100CU5SA | 40000 | 38500 | 15.2 | 12 | 7.8 | 2.1 | 66 | 50 | 209477474
AMERISTAR | A4HP5042D1 | 4PX*CU48BS3 | A801X100CM5SC | 40500 | 39500 | 15.2 | 12 | 7.8 | 2.07 | 65 | 50 | 209477467
AMERISTAR | A4HP5042D1 | 4PX*CU48BS3 | A952V100CU5SA | 39500 | 39000 | 16 | 12 | 7.8 | 2.09 | 65 | 50 | 209477473
AMERISTAR | A4HP5042D1 | 4PX*CU48BS3 | L8V1C100U5VSA | 40000 | 39000 | 16 | 12 | 7.8 | 2.09 | 65 | 49 | 209477472
AMERISTAR | A4HP5042D1 | 4PX*CU48BS3 | A801X080CM5SC | 40000 | 39500 | 15.2 | 12 | 7.8 | 2.08 | 64 | 49 | 209477466
AMERISTAR | A4HP5042D1 | 4PX*CU48BS3 | A952V080CU5SA | 40000 | 39500 | 15.2 | 12 | 7.8 | 2.08 | 64 | 49 | 209477464
AMERISTAR | A4HP5042D1 | 4PX*CU48BS3 | A951X080CU5SA | 40000 | 39000 | 15.2 | 12 | 7.8 | 2.08 | 65 | 50 | 209477465
AMERISTAR | A4HP5036D1 | 4PX*BU42BS3 | A801X060BM4TC | 34600 | 33400 | 15.2 | 12 | 7.8 | 2.22 | 65 | 51 | 209477271
AMERISTAR | A4HP5036D1 | 4PX*BU42BS3 | A801X060BM4SC | 34600 | 33400 | 15.2 | 12 | 7.8 | 2.22 | 65 | 51 | 209477268
AMERISTAR | A4HP5042D1 | 4PX*CU48BS3 | A801X080CM5TC | 40000 | 39500 | 15.2 | 12 | 7.8 | 2.08 | 64 | 49 | 209477461
AMERISTAR | A4HP5042D1 | 4PX*CU48BS3 | A801X100CM5TC | 40500 | 39500 | 15.2 | 12 | 7.8 | 2.07 | 65 | 50 | 209477460
AMERISTAR | A4HP5036D1 | 4TXCD008DS3 | A951X120DU5SA | 35200 | 32800 | 15.2 | 12 | 7.8 | 2.27 | 66 | 52 | 209477406
AMERISTAR | A4HP5036D1 | A4AH6V48A1C3 |  | 35400 | 32600 | 15.2 | 12 | 7.8 | 2.33 | 66 | 52 | 209477411
AMERISTAR | A4HP5036D1 | A4AH6E43A1C3 |  | 34400 | 31800 | 15.2 | 12 | 8 | 2.29 | 67 | 53 | 209477408
TRANE | 4TWR5024N1 | 4PX*BU42BS3 | *UHMB060ACV3 | 24200 | 22000 | 16 | 12 | 7.8 | 2.17 | 65 | 50 | 210426795
TRANE | 4TWR5024N1 | 4PX*BU42BS3 | S9V2B080U4PSB | 24200 | 22000 | 16 | 12 | 7.8 | 2.15 | 65 | 50 | 210426794
TRANE | 4TWR5024N1 | 4PX*BU42BS3 | S9V2B060U3VSA | 24000 | 22000 | 16 | 12 | 7.8 | 2.14 | 65 | 50 | 210426793
TRANE | 4TWR5024N1 | 4PX*BU42BS3 | S9V2B040U3VSA | 24000 | 22000 | 16 | 12 | 7.8 | 2.14 | 65 | 50 | 210426792
TRANE | 4TWR5024N1 | 4PX*BU42BS3 | S9V2B080U4VSA | 24200 | 22000 | 16 | 12 | 7.8 | 2.15 | 65 | 50 | 210426788
TRANE | 4TWR5024N1 | 4PX*BU42BS3 | S9V2B040U3PSB | 24000 | 22000 | 16 | 12 | 7.8 | 2.14 | 65 | 50 | 210426791
TRANE | 4TWR5024N1 | 4PX*BU42BS3 | *UHMB080ACV3 | 24400 | 22000 | 16 | 12 | 7.8 | 2.18 | 65 | 50 | 210426787
AMERICAN STANDARD | 4A6H5036N1 | 4PX*CU42BS3 | *UD2C080A9V4 | 34600 | 33200 | 15.2 | 12 | 7.8 | 2.23 | 66 | 52 | 209475389
AMERICAN STANDARD | 4A6H5036N1 | 4PX*BU48BS3 | S9X1B040U3PSB | 34800 | 32600 | 15.2 | 12 | 7.8 | 2.22 | 66 | 53 | 209475360
AMERICAN STANDARD | 4A6H5036N1 | 4PX*BU48BS3 | S8X1B060M4PSC | 34800 | 32800 | 15.2 | 12 | 7.8 | 2.23 | 66 | 52 | 209475346
AMERICAN STANDARD | 4A6H5036N1 | 4PX*BU48BS3 | S8X2B060M4PSC | 34800 | 32800 | 15.2 | 12 | 7.8 | 2.23 | 66 | 52 | 209475352
AMERICAN STANDARD | 4A6H5036N1 | 4PX*BU48BS3 | S8X2B060M4PTC | 34800 | 32800 | 15.2 | 12 | 7.8 | 2.23 | 66 | 52 | 209475353
AMERICAN STANDARD | 4A6H5036N1 | 4PX*BU48BS3 | S8X1B060M4PTC | 34800 | 32800 | 15.2 | 12 | 7.8 | 2.23 | 66 | 52 | 209475347
AMERICAN STANDARD | 4A6H5036N1 | 4PX*BU48BS3 | L8X1B080U4XSA | 35000 | 32600 | 15.2 | 12 | 7.8 | 2.23 | 66 | 53 | 209475338
AMERICAN STANDARD | 4A6H5036N1 | 4PX*BU48BS3 | *UHMB080ACV3 | 34800 | 32800 | 15.2 | 12 | 7.8 | 2.25 | 65 | 52 | 209475335
AMERICAN STANDARD | 4A6H5036N1 | 4PX*BU48BS3 | *UHMB060ACV3 | 34600 | 32600 | 15.2 | 12 | 7.8 | 2.24 | 66 | 52 | 209475334
AMERICAN STANDARD | 4A6H5036N1 | 4PX*BU48BS3 | S9X2B080U4PSB | 34600 | 32800 | 15.2 | 12 | 7.8 | 2.23 | 66 | 52 | 209475321
AMERICAN STANDARD | 4A6H5036N1 | 4PX*BU48BS3 | S9X1B080U4PSB | 34600 | 32800 | 15.2 | 12 | 7.8 | 2.23 | 66 | 52 | 209475318
AMERICAN STANDARD | 4A6H5036N1 | 4PX*BU48BS3 | S9X2B040U3PSB | 34800 | 32600 | 15.2 | 12 | 7.8 | 2.22 | 66 | 53 | 209475319
AMERICAN STANDARD | 4A6H5036N1 | 4PX*BU48BS3 | S9V2B060U4PSB | 34800 | 32800 | 15.2 | 12 | 7.8 | 2.23 | 66 | 52 | 209475315
TRANE | 4TWX5024N1 | 4PX*BU42BS3 | *UD2B060A9V3 | 24200 | 22200 | 15.5 | 12 | 7.8 | 2.11 | 65 | 50 | 210423694
TRANE | 4TWX5024N1 | 4PX*BU42BS3 | *UD2B060ACV3 | 24000 | 21800 | 16 | 12 | 7.8 | 2.15 | 66 | 50 | 210423693
TRANE | 4TWR5024N1 | 4PX*BU42BS3 | *UD2B060A9V3 | 24200 | 22200 | 15.2 | 12 | 7.8 | 2.12 | 65 | 50 | 210423644
AMERICAN STANDARD | 4A6V8X48A1 | 4PX*CD42BS3+HORIZ-RT | *UD2C080A9V4+RP | 45500 | 42000 | 18 | 11.7 | 8.1 | 1.7 | 87 | 69 | 210641229
AMERICAN STANDARD | 4A6V8X48A1 | 4PX*CD42BS3 | *DD2C100A9V5+RP | 45500 | 42000 | 18 | 11.7 | 8.1 | 1.71 | 86 | 68 | 210641225
AMERICAN STANDARD | 4A6V8X48A1 | 4PX*CD42BS3+HORIZ-RT | *UD2C100B9V5+RP | 45000 | 42000 | 18 | 11.7 | 8 | 1.7 | 87 | 69 | 210641226
AMERICAN STANDARD | 4A6V8X36A1 | 4PX*CD36BS3+HORIZ-RT | *UD2C080B9V4+RP | 34000 | 32200 | 18 | 11.7 | 7.8 | 1.66 | 83 | 64 | 210641194
AMERICAN STANDARD | 4A6V8X36A1 | 4PX*CD36BS3+HORIZ-RT | *UD2C080A9V4+RP | 34200 | 32200 | 18 | 11.7 | 7.8 | 1.66 | 83 | 64 | 210641193
AMERICAN STANDARD | 4A6V8X36A1 | 4PX*CD42BS3+HORIZ-RT | *UD2C080B9V4+RP | 35400 | 30800 | 18 | 12 | 7.8 | 1.75 | 83 | 66 | 210641198
AMERICAN STANDARD | 4A6V8X36A1 | 4PX*CD42BS3+HORIZ-RT | *UD2C080A9V4+RP | 35400 | 30800 | 18 | 12 | 7.8 | 1.75 | 84 | 66 | 210641199
AMERICAN STANDARD | 4A6V8X36A1 | 4PX*CD42BS3+HORIZ-RT | *UD2C100B9V5+RP | 35200 | 30800 | 18 | 12 | 7.8 | 1.75 | 83 | 66 | 210641197
AMERICAN STANDARD | 4A6V8X36A1 | 4PX*CD42BS3+HORIZ-RT | *UD2C100A9V5+RP | 35600 | 31000 | 18 | 12 | 7.8 | 1.75 | 83 | 66 | 210641196
AMERICAN STANDARD | 4A6V8X36A1 | 4PX*CD36BS3+HORIZ-RT | *UD2C100A9V5+RP | 34200 | 32400 | 18 | 11.7 | 7.8 | 1.66 | 82 | 64 | 210641191
AMERICAN STANDARD | 4A6V8X36A1 | 4PX*CD36BS3 | *DD2C100A9V5+RP | 34200 | 32200 | 18 | 12 | 7.8 | 1.67 | 82 | 64 | 210641190
AMERICAN STANDARD | 4A6V8X36A1 | 4PX*CD42BS3 | *DD2C100A9V5+RP | 35400 | 30600 | 18 | 12 | 8 | 1.77 | 84 | 66 | 210641195
AMERICAN STANDARD | 4A6V8X36A1 | 4PX*CD36BS3+HORIZ-RT | *UD2C100B9V5+RP | 34000 | 32200 | 18 | 11.7 | 7.8 | 1.66 | 82 | 64 | 210641192
AMERICAN STANDARD | 4A6V8X36A1 | 4PX*BD42BS3+HORIZ-RT | *UD2B080A9V3+RP | 34400 | 30600 | 18 | 12 | 7.8 | 1.71 | 84 | 66 | 210641180
AMERICAN STANDARD | 4A6V8X36A1 | 4PX*BD42BS3 | *DD2B080A9V3+RP | 34800 | 30600 | 18 | 12 | 7.8 | 1.73 | 84 | 66 | 210641179
AMERICAN STANDARD | 4A6V8X36A1 | 4PX*BD42BS3 | *DD2B060A9V3+RP | 35200 | 31000 | 18 | 12 | 7.8 | 1.74 | 83 | 66 | 210641178
AMERICAN STANDARD | 4A6V8X36A1 | 4PX*BD42BS3+HORIZ-RT | *UD2B060A9V3+RP | 34600 | 30800 | 18 | 11.7 | 7.8 | 1.72 | 84 | 66 | 210641181
AMERICAN STANDARD | 4A6V8X24A1 | 4TXCB003DS3 | *UD2B060A9V3+RP | 23800 | 22000 | 18 | 12 | 8.2 | 1.74 | 81 | 61 | 210641173
AMERICAN STANDARD | 4A6H5024N1 | 4PX*BU42BS3 | *UD2B080ACV3 | 24000 | 21800 | 16 | 12 | 7.8 | 2.15 | 66 | 50 | 210425606
TRANE | 4TWR5024N1 | 4PX*BU42BS3 | *UD2B080ACV3 | 24000 | 21800 | 16 | 12 | 7.8 | 2.15 | 66 | 50 | 210425618
TRANE | 4TWR5024N1 | 4PX*BU42BS3 | *UD2B060ACV3 | 24000 | 21800 | 16 | 12 | 7.8 | 2.16 | 65 | 50 | 210425619
AMERICAN STANDARD | 4A6H5048N1 | 4TXCC009DS3 | *UD2C080ACV4 | 46500 | 44500 | 15.2 | 12 | 7.8 | 2.04 | 65 | 49 | 209476230
AMERICAN STANDARD | 4A6H5036N1 | 4PX*CU42BS3 | *UD2C080B9V4 | 34400 | 33200 | 15.2 | 12 | 7.8 | 2.23 | 66 | 52 | 209475395
AMERICAN STANDARD | 4A6H5036N1 | 4PX*CU42BS3 | *UD2C080ACV4 | 34800 | 33200 | 15.2 | 12 | 7.8 | 2.25 | 65 | 52 | 209475394
AMERICAN STANDARD | 4A6H5036N1 | 4PX*CU42BS3 | *UD2C100ACV5 | 35000 | 33400 | 15.2 | 12 | 7.8 | 2.25 | 65 | 51 | 209475397
AMERICAN STANDARD | 4A6H5036N1 | 4PX*CU42BS3 | *UD2C100A9V5 | 35000 | 33600 | 15.2 | 12 | 7.8 | 2.22 | 65 | 51 | 209475396
AMERICAN STANDARD | 4A6H5036N1 | 4PX*CU42BS3 | *UD2C100B9V5 | 34600 | 33400 | 15.2 | 12 | 7.8 | 2.23 | 65 | 51 | 209475398
AMERICAN STANDARD | 4A6H5036N1 | 4PX*CU42BS3 | L8V1C100U5VSA | 35000 | 33400 | 15.2 | 12 | 7.8 | 2.25 | 65 | 51 | 209475400
AMERICAN STANDARD | 4A6H5036N1 | 4PX*CU42BS3 | *UHMC100ACV4 | 34800 | 33200 | 15.2 | 12 | 7.8 | 2.26 | 65 | 51 | 209475399
AMERICAN STANDARD | 4A6H5036N1 | 4PX*CU42BS3 | S8X1C080M5PSC | 35400 | 33600 | 15.2 | 12 | 7.8 | 2.23 | 65 | 52 | 209475405
AMERICAN STANDARD | 4A6H5036N1 | 4PX*CU42BS3 | S8X1C080M5PTC | 35400 | 33600 | 15.2 | 12 | 7.8 | 2.23 | 65 | 52 | 209475406
AMERICAN STANDARD | 4A6H5036N1 | 4PX*CU42BS3 | S8X2C080M5PSC | 35400 | 33600 | 15.2 | 12 | 7.8 | 2.23 | 65 | 52 | 209475409
AMERICAN STANDARD | 4A6H5036N1 | 4PX*CU42BS3 | S8X1C100M5PTC | 34800 | 33400 | 15.2 | 12 | 7.8 | 2.23 | 65 | 51 | 209475408
AMERICAN STANDARD | 4A6H5036N1 | 4PX*CU42BS3 | S8X2C080M5PTC | 35400 | 33600 | 15.2 | 12 | 7.8 | 2.23 | 65 | 52 | 209475410
AMERICAN STANDARD | 4A6H5036N1 | 4PX*CU42BS3 | S8X1C100M5PSC | 34800 | 33400 | 15.2 | 12 | 7.8 | 2.23 | 65 | 51 | 209475407
AMERICAN STANDARD | 4A6H5036N1 | 4PX*CU42BS3 | S9V2C080U5PSB | 34800 | 33200 | 15.2 | 12 | 7.8 | 2.24 | 66 | 52 | 209475413
AMERICAN STANDARD | 4A6H5036N1 | 4PX*CU42BS3 | S9V2C100U4VSA | 35000 | 33400 | 15.2 | 12 | 7.8 | 2.24 | 65 | 51 | 209475414
AMERICAN STANDARD | 4A6H5036N1 | 4PX*CU42BS3 | S8X2C100M5PSC | 34800 | 33400 | 15.2 | 12 | 7.8 | 2.23 | 65 | 51 | 209475411
AMERICAN STANDARD | 4A6H5036N1 | 4PX*CU42BS3 | S8X2C100M5PTC | 34800 | 33400 | 15.2 | 12 | 7.8 | 2.23 | 65 | 51 | 209475412
AMERICAN STANDARD | 4A6H5036N1 | 4PX*CU42BS3 | S9V2C100U5PSB | 34800 | 33200 | 15.2 | 12 | 7.8 | 2.25 | 65 | 52 | 209475415
AMERICAN STANDARD | 4A6H5036N1 | 4PX*CU42BS3 | S9X1C100U5PSB | 35000 | 33600 | 15.2 | 12 | 7.8 | 2.23 | 65 | 51 | 209475417
AMERICAN STANDARD | 4A6H5036N1 | 4PX*CU42BS3 | S9X1C080U5PSB | 35000 | 33400 | 15.2 | 12 | 7.8 | 2.24 | 65 | 51 | 209475416
AMERICAN STANDARD | 4A6H5036N1 | 4PX*CU42BS3 | S9X2C080U5PSB | 35000 | 33400 | 15.2 | 12 | 7.8 | 2.24 | 65 | 51 | 209475418
AMERICAN STANDARD | 4A6H5036N1 | 4PX*CU48BS3 | S9V2C100U5PSB | 35000 | 32800 | 15.2 | 12 | 7.8 | 2.26 | 66 | 52 | 209475420
AMERICAN STANDARD | 4A6H5036N1 | 4PX*CU48BS3 | S9X1C100U5PSB | 35000 | 33000 | 15.2 | 12 | 7.8 | 2.24 | 65 | 52 | 209475422
AMERICAN STANDARD | 4A6H5036N1 | 4PX*CU48BS3 | S9X2C080U5PSB | 35000 | 32800 | 15.2 | 12 | 7.8 | 2.25 | 66 | 52 | 209475423
AMERICAN STANDARD | 4A6H5036N1 | 4PX*CU48BS3 | S9X2C100U5PSB | 35000 | 33000 | 15.2 | 12 | 7.8 | 2.24 | 65 | 52 | 209475424
AMERICAN STANDARD | 4A6H5036N1 | 4PX*CU48BS3 | S8X1C080M5PSC | 35400 | 33200 | 15.2 | 12 | 7.8 | 2.24 | 66 | 52 | 209475434
AMERICAN STANDARD | 4A6H5036N1 | 4PX*CU48BS3 | S8X1C080M5PTC | 35400 | 33200 | 15.2 | 12 | 7.8 | 2.24 | 66 | 52 | 209475435
AMERICAN STANDARD | 4A6H5036N1 | 4PX*CU42BS3 | S9X2C100U5PSB | 35000 | 33600 | 15.2 | 12 | 7.8 | 2.23 | 65 | 51 | 209475419
AMERICAN STANDARD | 4A6H5036N1 | 4PX*CU48BS3 | S8X1C100M5PSC | 34800 | 32800 | 15.2 | 12 | 7.8 | 2.24 | 66 | 52 | 209475436
AMERICAN STANDARD | 4A6H5036N1 | 4PX*CU48BS3 | S8X2C080M5PTC | 35400 | 33200 | 15.2 | 12 | 7.8 | 2.24 | 66 | 52 | 209475439
AMERICAN STANDARD | 4A6H5036N1 | 4PX*CU48BS3 | S8X1C100M5PTC | 34800 | 32800 | 15.2 | 12 | 7.8 | 2.24 | 66 | 52 | 209475437
AMERICAN STANDARD | 4A6H5036N1 | 4PX*CU48BS3 | S8X2C100M5PTC | 34800 | 32800 | 15.2 | 12 | 7.8 | 2.24 | 66 | 52 | 209475441
AMERICAN STANDARD | 4A6H5036N1 | 4PX*CU48BS3 | S9V2C080U5PSB | 34800 | 32800 | 15.2 | 12 | 7.8 | 2.25 | 65 | 52 | 209475442
AMERICAN STANDARD | 4A6H5036N1 | 4PX*CU48BS3 | S8X2C100M5PSC | 34800 | 32800 | 15.2 | 12 | 7.8 | 2.24 | 66 | 52 | 209475440
AMERICAN STANDARD | 4A6H5036N1 | 4PX*CU48BS3 | S8X2C080M5PSC | 35400 | 33200 | 15.2 | 12 | 7.8 | 2.24 | 66 | 52 | 209475438
AMERICAN STANDARD | 4A6H5036N1 | 4PX*CU48BS3 | S9V2C100U4VSA | 35000 | 32800 | 15.2 | 12 | 7.8 | 2.25 | 65 | 52 | 209475443
AMERICAN STANDARD | 4A6H5036N1 | 4PX*CU48BS3 | *UD2C080A9V4 | 34600 | 32600 | 15.2 | 12 | 7.8 | 2.24 | 66 | 52 | 209475444
AMERICAN STANDARD | 4A6H5036N1 | 4PX*CU48BS3 | *UD2C080B9V4 | 34400 | 32600 | 15.2 | 12 | 7.8 | 2.23 | 66 | 52 | 209475446
AMERICAN STANDARD | 4A6H5036N1 | 4PX*CU48BS3 | *UD2C100A9V5 | 35000 | 33000 | 15.2 | 12 | 7.8 | 2.23 | 65 | 52 | 209475447
AMERICAN STANDARD | 4A6H5036N1 | 4PX*CU48BS3 | *UD2C100ACV5 | 35000 | 32800 | 15.2 | 12 | 7.8 | 2.26 | 66 | 52 | 209475448
AMERICAN STANDARD | 4A6H5036N1 | 4PX*CU48BS3 | *UD2C100B9V5 | 34600 | 32800 | 15.2 | 12 | 7.8 | 2.24 | 66 | 52 | 209475449
AMERICAN STANDARD | 4A6H5036N1 | 4PX*CU48BS3 | L8V1C100U5VSA | 35000 | 32800 | 15.2 | 12 | 7.8 | 2.26 | 65 | 52 | 209475451
AMERICAN STANDARD | 4A6H5036N1 | 4PX*CU48BS3 | *UHMC100ACV4 | 34800 | 32600 | 15.2 | 12 | 7.8 | 2.26 | 66 | 52 | 209475450
AMERICAN STANDARD | 4A6H5036N1 | 4PX*CU48BS3 | S9X1C080U5PSB | 35000 | 32800 | 15.2 | 12 | 7.8 | 2.25 | 66 | 52 | 209475452
AMERICAN STANDARD | 4A6H5036N1 | 4PX*DD60BS3 | *DD2D120A9V5 | 35400 | 32800 | 15.2 | 12 | 7.8 | 2.24 | 65 | 52 | 209475454
AMERICAN STANDARD | 4A6H5036N1 | 4PX*DD60BS3 | S9X2D120D5PSB | 35400 | 32800 | 15.2 | 12 | 7.8 | 2.23 | 66 | 52 | 209475455
AMERICAN STANDARD | 4A6H5036N1 | 4PX*DD60BS3 | S9X1D120D5PSB | 35400 | 32800 | 15.2 | 12 | 7.8 | 2.23 | 66 | 52 | 209475456
AMERICAN STANDARD | 4A6H5036N1 | 4PX*DU48BS3 | S9V2D120U5VSA | 34800 | 32600 | 15.2 | 12 | 7.8 | 2.27 | 66 | 52 | 209475458
AMERICAN STANDARD | 4A6H5036N1 | 4PX*DU48BS3 | S9X1D120U5PSB | 35200 | 32800 | 15.2 | 12 | 7.8 | 2.27 | 66 | 52 | 209475459
AMERICAN STANDARD | 4A6H5036N1 | 4PX*DU48BS3 | *UD2D120A9V5 | 34800 | 32600 | 15.2 | 12 | 7.8 | 2.26 | 66 | 52 | 209475463
AMERICAN STANDARD | 4A6H5036N1 | 4PX*CU48BS3 | *UD2C080ACV4 | 34800 | 32600 | 15.2 | 12 | 7.8 | 2.26 | 66 | 52 | 209475445
AMERICAN STANDARD | 4A6H5036N1 | 4PX*DU48BS3 | *UD2D120ACV5 | 34800 | 32600 | 15.2 | 12 | 7.8 | 2.26 | 66 | 52 | 209475464
AMERICAN STANDARD | 4A6H5036N1 | 4PX*DU48BS3 | *UD2D120B9V5 | 35400 | 33200 | 15.2 | 12 | 7.8 | 2.24 | 66 | 52 | 209475465
AMERICAN STANDARD | 4A6H5048N1 | 4TXCC009DS3 | S9X2C080U5PSB | 46000 | 44500 | 15.2 | 12 | 7.8 | 2.04 | 64 | 49 | 209476232
AMERICAN STANDARD | 4A6H5048N1 | 4TXCC009DS3 | *UD2C080B9V4 | 47000 | 44500 | 15.2 | 12 | 7.8 | 2.02 | 65 | 50 | 209476231
AMERICAN STANDARD | 4A6H5036N1 | 4PX*DU48BS3 | *UHMD120ACV5 | 34600 | 32600 | 15.2 | 12 | 7.8 | 2.26 | 66 | 52 | 209475467
TRANE | 4TWR5024N1 | 4TXCB006DS3 | *UHMB080ACV3 | 24400 | 21400 | 16 | 12 | 7.8 | 2.17 | 66 | 50 | 210426843
TRANE | 4TWR5024N1 | TAM9A0C36V31 |  | 24200 | 21400 | 16 | 12.6 | 7.8 | 2.17 | 66 | 51 | 210426848
TRANE | 4TWR5024N1 | TEM8A0B24V21+TDR |  | 23400 | 22400 | 15.6 | 12.6 | 8 | 2.14 | 65 | 49 | 210426850
TRANE | 4TWR5024N1 | TEM8A0B30V31+TDR |  | 23800 | 22600 | 15.6 | 12.6 | 8 | 2.15 | 65 | 50 | 210426851
TRANE | 4TWR5024N1 | TEM6A0C36H31+TDR |  | 24200 | 21600 | 16 | 12.3 | 7.8 | 2.19 | 66 | 50 | 210426849
TRANE | 4TWX5024N1 | 4PX*BU42BS3 | *UHMB060ACV3 | 24200 | 22000 | 16 | 12 | 7.8 | 2.15 | 65 | 50 | 210426913
TRANE | 4TWX5024N1 | 4PX*BU42BS3 | S9V2B080U4VSA | 24200 | 22000 | 16 | 12 | 7.8 | 2.14 | 65 | 50 | 210426915
TRANE | 4TWX5024N1 | 4PX*BU42BS3 | S9V2B060U3VSA | 24000 | 21600 | 16 | 12 | 7.8 | 2.13 | 66 | 51 | 210426917
AMERICAN STANDARD | 4A6H5048N1 | TEM6B0C60H51+TDR |  | 47000 | 44000 | 16 | 12.3 | 8 | 2.19 | 65 | 49 | 209476305
AMERICAN STANDARD | 4A6H5048N1 | 4TXCD010DS3 | *UD2D120ACV5 | 46000 | 44000 | 15.2 | 12 | 7.8 | 2.05 | 65 | 50 | 209476294
TRANE | 4TWV0X48A1 | 4PX*CD60BS3 | *DD2C100A9V5+RP | 46500 | 42000 | 19 | 11.7 | 8.2 | 1.74 | 86 | 67 | 210640854
TRANE | 4TWV0X48A1 | 4PX*CD60BS3+HORIZ-RT | *UD2C080B9V4+RP | 45500 | 42000 | 19 | 11.7 | 8.1 | 1.73 | 85 | 66 | 210640855
TRANE | 4TWV0X48A1 | 4PX*CD60BS3+HORIZ-RT | *UD2C080A9V4+RP | 45500 | 42000 | 19 | 11.7 | 8.1 | 1.72 | 85 | 66 | 210640858
TRANE | 4TWV0X48A1 | 4PX*CD60BS3+HORIZ-RT | *UD2C100B9V5+RP | 45000 | 42000 | 19 | 11.7 | 8.1 | 1.72 | 85 | 66 | 210640857
TRANE | 4TWV0X48A1 | 4PX*DU60BS3 | *UD2C100A9V5+RP | 44500 | 41000 | 19 | 11.7 | 8.2 | 1.74 | 85 | 66 | 210640885
TRANE | 4TWV0X48A1 | 4PX*DU60BS3 | *UD2C080A9V4+RP | 44000 | 40500 | 18.5 | 11.7 | 8.1 | 1.74 | 86 | 67 | 210640888
TRANE | 4TWV0X48A1 | 4TXCD010DS3 | *UD2C100A9V5+RP | 44500 | 41000 | 19 | 11.7 | 8.2 | 1.74 | 85 | 66 | 210640904
TRANE | 4TWV0X48A1 | 4TXCD010DS3 | *UD2C080A9V4+RP | 44000 | 40500 | 18.5 | 11.7 | 8.1 | 1.74 | 86 | 67 | 210640902
TRANE | 4TWV8X24A1 | 4TXCB003DS3 | *UD2B060A9V3+RP | 23800 | 22000 | 18 | 12 | 8.2 | 1.74 | 81 | 61 | 210640925
TRANE | 4TWV8X36A1 | 4PX*BD42BS3 | *DD2B080A9V3+RP | 34800 | 30600 | 18 | 12 | 7.8 | 1.73 | 84 | 66 | 210640931
TRANE | 4TWR5024N1 | 4PX*BU42BS3 | S9X2B060U4PSB | 24400 | 22000 | 16 | 12 | 7.8 | 2.14 | 65 | 50 | 210426190
TRANE | 4TWR5024N1 | 4PX*BU42BS3 | S9X2B080U4PSB | 24600 | 22200 | 16 | 12 | 7.8 | 2.15 | 65 | 50 | 210426189
TRANE | 4TWR5024N1 | 4PX*BU42BS3 | S9V2B060U4PSB | 24200 | 22000 | 16 | 12 | 7.8 | 2.15 | 65 | 50 | 210426188
TRANE | 4TWR5024N1 | 4PX*BU42BS3 | S9X2B040U3PSB | 24400 | 22200 | 16 | 12 | 7.8 | 2.14 | 65 | 50 | 210426191
TRANE | 4TWR5024N1 | 4PX*BU42BS3 | S9X1B080U4PSB | 24600 | 22200 | 16 | 12 | 7.8 | 2.15 | 65 | 50 | 210426192
TRANE | 4TWR5024N1 | 4PX*BU42BS3 | S9X1B040U3PSB | 24400 | 22200 | 16 | 12 | 7.8 | 2.14 | 65 | 50 | 210426194
TRANE | 4TWR5024N1 | 4PX*CU30BS3 | *UHMC100ACV4 | 23800 | 22600 | 16 | 12 | 7.8 | 2.03 | 65 | 49 | 210426197
TRANE | 4TWR5024N1 | 4PX*BU42BS3 | S9X1B060U4PSB | 24400 | 22000 | 16 | 12 | 7.8 | 2.14 | 65 | 50 | 210426193
TRANE | 4TWR5024N1 | TEM6A0B30H21+TDR |  | 23600 | 22600 | 15.4 | 12.3 | 8 | 2.14 | 65 | 49 | 210426220
TRANE | 4TWR5024N1 | TEM6A0B24H21+TDR |  | 23200 | 22600 | 15.2 | 12.3 | 7.8 | 2.11 | 65 | 50 | 210426219
TRANE | 4TWR5024N1 | TEM8A0C36V31+TDR |  | 24200 | 21600 | 16 | 12.6 | 7.8 | 2.19 | 66 | 50 | 210426221
AMERICAN STANDARD | 4A6H5042N1 | 4PX*CU60BS3 | S8X2C080M5PTC | 41000 | 38500 | 16 | 12 | 7.8 | 2.13 | 65 | 50 | 209475798
AMERICAN STANDARD | 4A6H5042N1 | 4PX*CU60BS3 | S8X2C100M5PTC | 41000 | 39000 | 15.2 | 12 | 7.8 | 2.11 | 65 | 49 | 209475800
AMERICAN STANDARD | 4A6H5042N1 | 4PX*CU60BS3 | S8X2C100M5PSC | 41000 | 39000 | 15.2 | 12 | 7.8 | 2.11 | 65 | 49 | 209475799
AMERICAN STANDARD | 4A6H5042N1 | 4PX*CU60BS3 | S9V2C100U4VSA | 40000 | 38500 | 16 | 12 | 7.8 | 2.13 | 65 | 49 | 209475802
AMERICAN STANDARD | 4A6H5042N1 | 4PX*CU60BS3 | S9V2C080U5PSB | 40000 | 38500 | 16 | 12 | 7.8 | 2.13 | 65 | 49 | 209475801
AMERICAN STANDARD | 4A6H5042N1 | 4PX*CU60BS3 | S9V2C100U5PSB | 41000 | 39000 | 16 | 12 | 7.8 | 2.13 | 64 | 49 | 209475803
AMERICAN STANDARD | 4A6H5042N1 | 4PX*CU60BS3 | *UD2C080ACV4 | 40500 | 38500 | 16 | 12 | 7.8 | 2.14 | 65 | 50 | 209475805
AMERICAN STANDARD | 4A6H5042N1 | 4PX*CU60BS3 | *UD2C100ACV5 | 40500 | 38500 | 16 | 12 | 7.8 | 2.14 | 64 | 49 | 209475806
AMERICAN STANDARD | 4A6H5042N1 | 4PX*DD60BS3 | *DD2D120A9V5 | 40000 | 38500 | 16 | 12 | 7.8 | 2.1 | 65 | 49 | 209475808
AMERICAN STANDARD | 4A6H5042N1 | 4PX*DD60BS3 | S9V2D120D5PSB | 40000 | 38000 | 16 | 12 | 7.8 | 2.11 | 66 | 50 | 209475807
AMERICAN STANDARD | 4A6H5042N1 | 4PX*DD60BS3 | S9X2D120D5PSB | 40000 | 38500 | 16 | 12 | 7.8 | 2.1 | 65 | 50 | 209475811
AMERICAN STANDARD | 4A6H5042N1 | 4PX*DD60BS3 | S8X1D120M5PTC | 40500 | 39000 | 15.2 | 12 | 7.8 | 2.09 | 65 | 49 | 209475812
AMERICAN STANDARD | 4A6H5042N1 | 4PX*CU60BS3 | *UD2C080A9V4 | 41000 | 39000 | 15.2 | 12 | 7.8 | 2.11 | 65 | 49 | 209475804
AMERICAN STANDARD | 4A6H5042N1 | 4PX*DD60BS3 | S8X2D120M5PSC | 40500 | 39000 | 15.2 | 12 | 7.8 | 2.09 | 65 | 49 | 209475813
AMERICAN STANDARD | 4A6H5042N1 | 4PX*DD60BS3 | S9X1D120D5PSB | 40000 | 38500 | 16 | 12 | 7.8 | 2.1 | 65 | 50 | 209475815
AMERICAN STANDARD | 4A6H5042N1 | 4PX*DD60BS3 | S8X2D120M5PTC | 40500 | 39000 | 15.2 | 12 | 7.8 | 2.09 | 65 | 49 | 209475814
AMERICAN STANDARD | 4A6H5042N1 | 4PX*DD60BS3 | S8X1D120M5PSC | 40500 | 39000 | 15.2 | 12 | 7.8 | 2.09 | 65 | 49 | 209475816
AMERICAN STANDARD | 4A6H5042N1 | 4PX*DU48BS3 | *UD2D120A9V5 | 40000 | 39500 | 15.2 | 12 | 7.8 | 2.08 | 64 | 49 | 209475817
AMERICAN STANDARD | 4A6H5042N1 | 4PX*DU48BS3 | *UD2D120ACV5 | 40000 | 39000 | 16 | 12 | 7.8 | 2.09 | 65 | 49 | 209475818
AMERICAN STANDARD | 4A6H5042N1 | 4PX*DU48BS3 | *UD2D120B9V5 | 40000 | 39500 | 15.2 | 12 | 7.8 | 2.08 | 64 | 49 | 209475819
AMERICAN STANDARD | 4A6H5042N1 | 4PX*DU48BS3 | *UD2D140ACV5 | 40000 | 39000 | 16 | 12 | 7.8 | 2.09 | 65 | 49 | 209475820
AMERICAN STANDARD | 4A6H5042N1 | 4PX*DU48BS3 | *UHMD120ACV5 | 40000 | 39000 | 16 | 12 | 7.8 | 2.1 | 65 | 49 | 209475821
AMERICAN STANDARD | 4A6H5042N1 | 4PX*DU48BS3 | S8X1D120M5PSC | 41000 | 40000 | 15.2 | 12 | 7.8 | 2.07 | 64 | 49 | 209475824
AMERICAN STANDARD | 4A6H5042N1 | 4PX*DU48BS3 | S8X1D120M5PTC | 41000 | 40000 | 15.2 | 12 | 7.8 | 2.07 | 64 | 49 | 209475825
AMERICAN STANDARD | 4A6H5042N1 | 4PX*DU48BS3 | S9V2D120U5PSB | 40000 | 39000 | 16 | 12 | 7.8 | 2.1 | 65 | 49 | 209475828
AMERICAN STANDARD | 4A6H5042N1 | 4PX*DU48BS3 | S8X2D120M5PSC | 41000 | 40000 | 15.2 | 12 | 7.8 | 2.07 | 64 | 49 | 209475826
AMERICAN STANDARD | 4A6H5042N1 | 4PX*DU48BS3 | S9V2D120U5VSA | 40000 | 39000 | 16 | 12 | 7.8 | 2.1 | 65 | 49 | 209475829
AMERICAN STANDARD | 4A6H5042N1 | 4PX*DU48BS3 | S8X2D120M5PTC | 41000 | 40000 | 15.2 | 12 | 7.8 | 2.07 | 64 | 49 | 209475827
AMERICAN STANDARD | 4A6H5042N1 | 4PX*DU48BS3 | S9X1D120U5PSB | 40000 | 39000 | 16 | 12 | 7.8 | 2.09 | 65 | 49 | 209475830
AMERICAN STANDARD | 4A6H5042N1 | 4PX*DU48BS3 | S9X2D120U5PSB | 40000 | 39000 | 16 | 12 | 7.8 | 2.09 | 65 | 49 | 209475831
AMERICAN STANDARD | 4A6V8X60A1 | 4TXCD010DS3 | S9V2D120U5VSA+RP | 54000 | 51500 | 18 | 12 | 8.2 | 1.72 | 97 | 77 | 207590213
AMERICAN STANDARD | 4A6V8X60A1 | 4PX*DU60BS3 | S9V2D120U5VSA+RP | 54000 | 51500 | 18 | 12 | 8.2 | 1.72 | 97 | 77 | 207590211
TRANE | 4TWV0X48A1 | 4PX*CD60BS3 | S9V2C100D4VSA+RP | 46500 | 42000 | 19.5 | 11.7 | 8.2 | 1.73 | 86 | 67 | 207526433
AMERICAN STANDARD | 4A6V0X60A1 | 4TXCD010DS3 | S9V2D120U5VSA+RP | 54000 | 51500 | 19.5 | 12 | 8.2 | 1.72 | 97 | 77 | 207590164
AMERICAN STANDARD | 4A6V0X60A1 | 4PX*DU60BS3 | S9V2D120U5VSA+RP | 54000 | 51500 | 19.5 | 12 | 8.2 | 1.72 | 97 | 77 | 207590162
AMERICAN STANDARD | 4A6L5030N1 | 4PX*BU36BS3 | S8X1B040M2PSC | 29200 | 27000 | 15.2 | 12 | 8 | 2.17 | 67 | 53 | 210793306
AMERICAN STANDARD | 4A6L5030N1 | 4PX*BU36BS3 | S8X1B040M2PTC | 29200 | 27000 | 15.2 | 12 | 8 | 2.17 | 67 | 53 | 210793307
AMERICAN STANDARD | 4A6L5030N1 | 4PX*BU36BS3 | S8V2A040M3PCA | 28200 | 26400 | 15.2 | 12 | 8 | 2.13 | 67 | 53 | 210793301
AMERICAN STANDARD | 4A6L5030N1 | 4PX*BU36BS3 | L8X1B060U3XSA | 29200 | 27000 | 15.2 | 12 | 8 | 2.17 | 67 | 53 | 210793294
AMERICAN STANDARD | 4A6L5030N1 | 4PX*BU36BS3 | *UD2B080ACV3 | 29400 | 27000 | 15.2 | 12 | 8 | 2.17 | 67 | 53 | 210793288
AMERICAN STANDARD | 4A6L5030N1 | 4PX*BU36BS3 | L8V1A060U3VSA | 28200 | 26400 | 15.2 | 12 | 8 | 2.13 | 67 | 53 | 210793292
AMERICAN STANDARD | 4A6L5030N1 | 4PX*BU36BS3 | L8V1B080U4VSA | 29400 | 27000 | 15.2 | 12 | 8 | 2.17 | 67 | 53 | 210793293
AMERICAN STANDARD | 4A6L5030N1 | 4PX*BU36BS3 | L8V1A040U3VSA | 28000 | 26400 | 15.2 | 12 | 8 | 2.12 | 67 | 53 | 210793291
AMERICAN STANDARD | 4A6L5030N1 | 4PX*BD42BS3+HORIZ-RT | *UD2B060ACV3 | 30600 | 27000 | 16 | 12 | 7.8 | 2.14 | 67 | 52 | 210793228
AMERICAN STANDARD | 4A6L5030N1 | 4PX*BD42BS3+HORIZ-RT | *UD2B080ACV3 | 30400 | 27000 | 16 | 12 | 7.8 | 2.12 | 67 | 52 | 210793229
TRANE | 4TWL5024N1 | 4TXCB004DS3 | S8V2A040M3PDA | 25600 | 25600 | 15.2 | 12 | 7.8 | 2.14 | 69 | 54 | 211049689
TRANE | 4TWL5024N1 | 4PX*BU36BS3 | S8V2A040M3PDA | 25600 | 25600 | 15.2 | 12 | 7.8 | 2.14 | 69 | 54 | 211049667
TRANE | 4TWL5024N1 | 4PX*BU36BS3 | S8V2B080M4PDA | 25600 | 25600 | 15.2 | 12 | 7.8 | 2.17 | 70 | 55 | 211049671
TRANE | 4TWL5024N1 | 4PX*BU36BS3 | S8V2B060M4PDA | 25600 | 25600 | 15.2 | 12 | 8 | 2.17 | 71 | 55 | 211049669
TRANE | 4TWL5024N1 | 4PX*BD36BS3 | S8V2B080M4PDA | 25600 | 25600 | 15.2 | 12 | 8 | 2.12 | 73 | 57 | 211049660
TRANE | 4TWX7036E1 | 4PX*DU48BS3 | S8V2D120M5PDA | 36600 | 34000 | 17 | 12.5 | 7.8 | 2.06 | 64 | 48 | 211053184
TRANE | 4TWX7036E1 | 4PX*CU48BS3 | S8V2C100M5PDA | 36800 | 34200 | 17 | 12.5 | 7.8 | 2.04 | 64 | 48 | 211053179
TRANE | 4TWX7036E1 | 4PX*CU48BS3 | S8V2C080M5PDA | 37000 | 34200 | 17 | 12.5 | 7.8 | 2.03 | 64 | 48 | 211053180
TRANE | 4TWR6048N1 | 4PX*DU60BS3 | S8V2D120M5PDA | 47000 | 48000 | 16 | 12 | 8 | 2.06 | 65 | 49 | 211053140
TRANE | 4TWR6048N1 | 4PX*DU60BS3 | S8V2C100M5PDA | 45500 | 46500 | 16 | 12 | 7.8 | 2 | 65 | 49 | 211053138
TRANE | 4TWR6048N1 | 4PX*DU60BS3 | S8V2C080M5PDA | 45500 | 46500 | 16 | 12 | 7.8 | 2 | 65 | 49 | 211053137
TRANE | 4TWR6048N1 | 4PX*CU60BS3 | S8V2C100M5PDA | 46500 | 48000 | 16 | 12 | 7.8 | 2.04 | 64 | 49 | 211053134
TRANE | 4TWR6048N1 | 4PX*CU60BS3 | S8V2C080M5PDA | 46500 | 48000 | 16 | 12 | 7.8 | 2.04 | 65 | 49 | 211053133
TRANE | 4TWR6036N1 | 4TXCD010DS3 | S8V2D120M5PDA | 37200 | 33600 | 16 | 12 | 7.8 | 2.09 | 63 | 48 | 211053132
TRANE | 4TWR6024N1 | 4TXCB006DS3 | S8V2B080M4PDA | 25400 | 24400 | 16 | 12 | 8 | 2.08 | 63 | 47 | 211053096
TRANE | 4TWR6024N1 | 4TXCB006DS3 | S8V2B060M4PDA | 25200 | 24200 | 16 | 12 | 8 | 2.08 | 63 | 47 | 211053095
TRANE | 4TWR6024N1 | 4TXCB006DS3 | S8V2A040M3PDA | 24600 | 23600 | 16 | 12 | 7.8 | 2 | 63 | 47 | 211053094
TRANE | 4TWR6024N1 | 4TXCB004DS3 | S8V2B060M4PDA | 24600 | 24000 | 16 | 12 | 7.8 | 2.03 | 63 | 47 | 211053090
TRANE | 4TWR6024N1 | 4TXCB004DS3 | S8V2B080M4PDA | 24600 | 24000 | 16 | 12 | 7.8 | 2.04 | 63 | 47 | 211053091
TRANE | 4TWR6024N1 | 4TXCB004DS3 | S8V2A040M3PDA | 24000 | 23200 | 16 | 12 | 7.8 | 1.97 | 63 | 47 | 211053092
TRANE | 4TWR6024N1 | 4PX*BU42BS3 | S8V2B080M4PDA | 25400 | 24600 | 16 | 12 | 8 | 2.03 | 62 | 46 | 211053089
TRANE | 4TWX7036E1 | 4TXCB006DS3 | S8V2B060M4PDA | 36400 | 34200 | 17 | 12.5 | 7.8 | 2.03 | 63 | 48 | 211053191
TRANE | 4TWX7036E1 | 4TXCB006DS3 | S8V2B080M4PDA | 36400 | 34000 | 17 | 12.5 | 7.8 | 2.03 | 64 | 48 | 211053190
TRANE | 4TWX7036E1 | 4PX*DU60BS3 | S8V2D120M5PDA | 37200 | 33600 | 17 | 13 | 7.8 | 2.09 | 63 | 48 | 211053185
TRANE | 4TWL5024N1 | 4PX*BD36BS3 | S8V2B060M4PDA | 25600 | 25600 | 15.2 | 12 | 7.8 | 2.12 | 73 | 56 | 211049658
TRANE | 4TWL5024N1 | 4PX*BD36BS3 | S8V2A040M3PDA | 25600 | 25600 | 15.2 | 12 | 8 | 2.1 | 72 | 56 | 211049657
AMERICAN STANDARD | 4A6L5024N1 | 4TXCB004DS3 | S8V2B080M4PDA | 25600 | 25600 | 15.2 | 12 | 7.8 | 2.17 | 70 | 55 | 211049894
AMERICAN STANDARD | 4A6L5024N1 | 4TXCB004DS3 | S8V2B060M4PDA | 25600 | 25600 | 15.2 | 12 | 8 | 2.17 | 71 | 55 | 211049892
TRANE | 4TWX7024E1 | 4TXCB006DS3 | S8V2A040M3PDA | 24600 | 23600 | 16.5 | 12.5 | 7.8 | 2 | 63 | 47 | 211053159
AMERICAN STANDARD | 4A6L5024N1 | 4TXCB004DS3 | S8V2A040M3PDA | 25600 | 25600 | 15.2 | 12 | 7.8 | 2.14 | 69 | 54 | 211049891
TRANE | 4TWX7024E1 | 4TXCB006DS3 | S8V2B060M4PDA | 25200 | 24200 | 16.5 | 12.5 | 8 | 2.08 | 63 | 47 | 211053160
TRANE | 4TWX7024E1 | 4TXCB006DS3 | S8V2B080M4PDA | 25400 | 24400 | 16.5 | 12.5 | 8 | 2.08 | 63 | 47 | 211053162
TRANE | 4TWR6036N1 | 4TXCB006DS3 | S8V2B060M4PDA | 36400 | 34200 | 16 | 12 | 7.8 | 2.03 | 63 | 48 | 211053122
TRANE | 4TWX7024E1 | 4TXCB004DS3 | S8V2B080M4PDA | 24600 | 24000 | 16 | 12.5 | 7.8 | 2.04 | 63 | 47 | 211053156
TRANE | 4TWX7048E1 | 4TXCD010DS3 | S8V2C100M5PDA | 45500 | 46500 | 16.5 | 12 | 7.8 | 2 | 65 | 49 | 211053209
TRANE | 4TWR6036N1 | 4PX*DU60BS3 | S8V2D120M5PDA | 37200 | 33600 | 16 | 12 | 7.8 | 2.09 | 63 | 48 | 211053118
TRANE | 4TWR6036N1 | 4PX*DU48BS3 | S8V2D120M5PDA | 36600 | 34000 | 16 | 12 | 7.8 | 2.06 | 64 | 48 | 211053117
TRANE | 4TWX7048E1 | 4TXCD010DS3 | S8V2C080M5PDA | 45500 | 46500 | 16.5 | 12 | 7.8 | 2 | 65 | 49 | 211053211
TRANE | 4TWX7048E1 | 4TXCC009DS3 | S8V2C080M5PDA | 46500 | 48000 | 16.5 | 12 | 7.8 | 2.04 | 65 | 49 | 211053208
TRANE | 4TWX7048E1 | 4TXCC009DS3 | S8V2C100M5PDA | 46500 | 48000 | 16.5 | 12 | 7.8 | 2.04 | 64 | 49 | 211053207
TRANE | 4TWX7048E1 | 4PX*DU60BS3 | S8V2C100M5PDA | 45500 | 46500 | 16.5 | 12 | 7.8 | 2 | 65 | 49 | 211053205
TRANE | 4TWX7048E1 | 4PX*DU60BS3 | S8V2D120M5PDA | 47000 | 47500 | 17 | 12 | 8 | 2.06 | 65 | 49 | 211053204
TRANE | 4TWX7048E1 | 4PX*DU60BS3 | S8V2C080M5PDA | 45500 | 46500 | 16.5 | 12 | 7.8 | 2 | 65 | 49 | 211053206
TRANE | 4TWL5030N1 | 4PX*BU36BS3 | S9X2B040U3PSB | 29000 | 26800 | 15.2 | 12 | 8 | 2.17 | 67 | 52 | 210792180
TRANE | 4TWL5030N1 | 4PX*BU36BS3 | S9X2B060U4PSB | 29400 | 27000 | 15.2 | 12 | 8 | 2.17 | 67 | 52 | 210792181
TRANE | 4TWL5030N1 | 4PX*BU36BS3 | S9X1B060U4PSB | 29400 | 27000 | 15.2 | 12 | 8 | 2.17 | 67 | 52 | 210792178
TRANE | 4TWL5030N1 | 4PX*BU36BS3 | S9X1B040U3PSB | 29000 | 26800 | 15.2 | 12 | 8 | 2.17 | 67 | 52 | 210792177
TRANE | 4TWL5030N1 | 4PX*BU36BS3 | S8V2A040M3PCA | 28200 | 26400 | 15.2 | 12 | 8 | 2.13 | 67 | 53 | 210792155
TRANE | 4TWL5030N1 | 4PX*BU36BS3 | S9V2B060U3VSA | 29200 | 26800 | 15.2 | 12 | 8 | 2.18 | 68 | 53 | 210792173
TRANE | 4TWX5048N1 | TAMXB0C48V41 |  | 45500 | 43500 | 16 | 12.6 | 7.8 | 2.15 | 65 | 50 | 210700249
TRANE | 4TWX5042N1 | TAMXB0C36V31 |  | 39500 | 38500 | 15.6 | 12.6 | 7.8 | 2.1 | 65 | 50 | 210700246
TRANE | 4TWX5042N1 | TAMXB0C48V41 |  | 40000 | 37600 | 16 | 12.6 | 7.8 | 2.17 | 65 | 50 | 210700247
TRANE | 4TWX5036N1 | TAMXB0C36V31 |  | 34600 | 31400 | 15.6 | 12.6 | 7.8 | 2.25 | 68 | 54 | 210700245
TRANE | 4TWX5024N1 | TAMXB0C36V31 |  | 24200 | 21400 | 16 | 12.6 | 7.8 | 2.16 | 66 | 51 | 210700243
TRANE | 4TWX5036N1 | TAMXB0B30V31 |  | 34200 | 31600 | 15.2 | 12.6 | 8 | 2.28 | 68 | 55 | 210700244
TRANE | 4TWX5024N1 | TAMXB0B30V31 |  | 23800 | 21600 | 16 | 12.6 | 7.8 | 2.17 | 66 | 51 | 210700242
TRANE | 4TWX5018N1 | TAMXB0B30V31 |  | 19300 | 19300 | 16 | 12.6 | 7.8 | 2.16 | 73 | 57 | 210700241
TRANE | 4TWR5042N1 | TAMXB0C48V41 |  | 40000 | 37800 | 16 | 12.6 | 7.8 | 2.17 | 65 | 50 | 210700236
TRANE | 4TWR5048N1 | TAMXB0C48V41 |  | 45500 | 43500 | 16 | 12.6 | 7.8 | 2.14 | 65 | 50 | 210700238
TRANE | 4TWR5036N1 | TAMXB0C36V31 |  | 34600 | 31400 | 15.6 | 12.6 | 7.8 | 2.25 | 68 | 54 | 210700234
TRANE | 4TWR5042N1 | TAMXB0C36V31 |  | 39500 | 38500 | 16 | 12.6 | 7.8 | 2.09 | 65 | 50 | 210700235
TRANE | 4TWR5036N1 | TAMXB0B30V31 |  | 34200 | 31600 | 15.2 | 12.6 | 8 | 2.28 | 68 | 55 | 210700233
TRANE | 4TWR5024N1 | TAMXB0C36V31 |  | 24200 | 21400 | 16 | 12.6 | 7.8 | 2.17 | 66 | 51 | 210700232
TRANE | 4TWR5024N1 | TAMXB0B30V31 |  | 23800 | 21600 | 16 | 12.6 | 7.8 | 2.18 | 66 | 51 | 210700231
TRANE | 4TWR5018N1 | TAMXB0B30V31 |  | 19300 | 19300 | 16 | 12.6 | 7.8 | 2.17 | 73 | 56 | 210700230
AMERICAN STANDARD | 4A6H6024N1 | 4TXCB004DS3 | L8V1A060U3VSA | 24000 | 23400 | 16 | 12 | 7.8 | 1.96 | 63 | 47 | 210796390
AMERICAN STANDARD | 4A6H6024N1 | 4PX*BU36BS3 | L8V1A060U3VSA | 24000 | 23400 | 16 | 12 | 7.8 | 1.96 | 63 | 47 | 210796389
TRANE | 4TWX7036E1 | 4TXCD008DS3 | S8V2D120M5PCA | 36600 | 34000 | 17 | 12.5 | 7.8 | 2.06 | 64 | 48 | 210688625
TRANE | 4TWX7036E1 | 4TXCD010DS3 | S8V2D120M5PCA | 37200 | 33600 | 17 | 13 | 7.8 | 2.09 | 63 | 48 | 210688627
TRANE | 4TWX7036E1 | 4TXCC007DS3 | S8V2C100M5PCA | 36800 | 34200 | 17 | 12.5 | 7.8 | 2.04 | 64 | 48 | 210688622
TRANE | 4TWX7036E1 | 4TXCC007DS3 | S8V2C080M5PCA | 37000 | 34200 | 17 | 12.5 | 7.8 | 2.03 | 64 | 48 | 210688620
TRANE | 4TWX7036E1 | 4TXCB006DS3 | S8V2B080M4PCA | 36400 | 34000 | 17 | 12.5 | 7.8 | 2.03 | 64 | 48 | 210688617
TRANE | 4TWX7036E1 | 4TXCB006DS3 | S8V2B060M4PCA | 36400 | 34200 | 17 | 12.5 | 7.8 | 2.03 | 63 | 48 | 210688614
TRANE | 4TWX7036E1 | 4PX*DU48BS3 | S8V2D120M5PCA | 36600 | 34000 | 17 | 12.5 | 7.8 | 2.06 | 64 | 48 | 210688608
TRANE | 4TWX7036E1 | 4PX*DU60BS3 | S8V2D120M5PCA | 37200 | 33600 | 17 | 13 | 7.8 | 2.09 | 63 | 48 | 210688610
TRANE | 4TWX7036E1 | 4PX*CU48BS3 | S8V2C100M5PCA | 36800 | 34200 | 17 | 12.5 | 7.8 | 2.04 | 64 | 48 | 210688603
TRANE | 4TWX7036E1 | 4PX*CU48BS3 | S8V2C080M5PCA | 37000 | 34200 | 17 | 12.5 | 7.8 | 2.03 | 64 | 48 | 210688602
TRANE | 4TWX7036E1 | 4PX*BU48BS3 | S8V2B080M4PCA | 36400 | 34000 | 17 | 12.5 | 7.8 | 2.03 | 64 | 48 | 210688593
TRANE | 4TWX7036E1 | 4PX*BU48BS3 | S8V2B060M4PCA | 36400 | 34200 | 17 | 12.5 | 7.8 | 2.03 | 63 | 48 | 210688590
TRANE | 4TWV8X60A1 | 4TXCD010DS3 | S9V2C080U5PSB+RP | 52500 | 50000 | 18 | 11.7 | 8 | 1.67 | 97 | 76 | 210653719
TRANE | 4TWV8X60A1 | 4TXCD010DS3 | L8V1C100U5VSA+RP | 52500 | 50000 | 18 | 12 | 8.1 | 1.71 | 96 | 76 | 210653718
TRANE | 4TWV8X60A1 | 4TXCD010DS3 | S9V2C100U5PSB+RP | 52500 | 50000 | 18 | 11.7 | 8 | 1.67 | 97 | 77 | 210653717
TRANE | 4TWV8X60A1 | 4TXCD008DS3 | S9V2D120U5VSA+RP | 52500 | 52000 | 18 | 11.7 | 8 | 1.66 | 98 | 77 | 210653716
TRANE | 4TWV8X60A1 | 4PX*DU60BS3 | S9V2C100U5PSB+RP | 52500 | 50000 | 18 | 11.7 | 8 | 1.67 | 97 | 77 | 210653712
TRANE | 4TWV8X60A1 | 4TXCD008DS3 | S9V2D120U5PSB+RP | 52500 | 52000 | 18 | 11.7 | 8 | 1.66 | 98 | 77 | 210653715
TRANE | 4TWV8X60A1 | 4TXCC007DS3 | L8V1C100U5VSA+RP | 52500 | 52500 | 18 | 11.7 | 7.8 | 1.6 | 96 | 76 | 210653714
TRANE | 4TWV8X60A1 | 4PX*DU60BS3 | S9V2C080U5PSB+RP | 52500 | 50000 | 18 | 11.7 | 8 | 1.67 | 97 | 76 | 210653713
TRANE | 4TWV8X60A1 | 4PX*DU60BS3 | L8V1C100U5VSA+RP | 52500 | 50000 | 18 | 12 | 8.1 | 1.71 | 96 | 76 | 210653711
TRANE | 4TWV8X60A1 | 4PX*DD60BS3 | S9V2D120D5PSB+RP | 52500 | 52000 | 18 | 11.7 | 8.1 | 1.68 | 96 | 76 | 210653710
TRANE | 4TWV8X60A1 | 4PX*CU48BS3 | L8V1C100U5VSA+RP | 52500 | 52500 | 18 | 11.7 | 7.8 | 1.6 | 96 | 76 | 210653706
TRANE | 4TWV8X60A1 | 4PX*CU60BS3 | S9V2C100U5PSB+RP | 54000 | 52000 | 18 | 11.7 | 8.2 | 1.71 | 96 | 76 | 210653708
TRANE | 4TWV8X60A1 | 4PX*CU60BS3 | S9V2C080U5PSB+RP | 54000 | 52000 | 18 | 11.7 | 8.2 | 1.72 | 96 | 76 | 210653707
TRANE | 4TWV8X60A1 | 4PX*CD60BS3 | S9V2C100D5PSB+RP | 54000 | 51500 | 18 | 11.7 | 7.8 | 1.65 | 97 | 78 | 210653705
TRANE | 4TWL5042N1 | TEM6B0C60H51+TDR+TSTAT |  | 44500 | 44500 | 15.4 | 12 | 7.8 | 2.3 | 67 | 53 | 210856991
TRANE | 4TWL5042N1 | TEM8B0C60V51+TDR+TSTAT |  | 44500 | 44500 | 15.4 | 12.3 | 7.8 | 2.29 | 67 | 53 | 210856993
TRANE | 4TWL5042N1 | TEM8A0C48V41+TDR+TSTAT |  | 44500 | 44500 | 15.4 | 12.3 | 7.8 | 2.31 | 67 | 53 | 210856992
TRANE | 4TWL5042N1 | 4TXCD008DS3+TSTAT | S9V2D120U5PSB | 44500 | 44000 | 15.2 | 12 | 7.8 | 2.24 | 67 | 53 | 210856986
TRANE | 4TWL5042N1 | TEM6A0C48H41+TDR+TSTAT |  | 44500 | 44000 | 15.2 | 12.3 | 7.8 | 2.3 | 68 | 53 | 210856990
TRANE | 4TWL5042N1 | 4TXCD010DS3+TSTAT | S9V2C100U5PSB | 44000 | 43500 | 15.2 | 11.7 | 7.8 | 2.19 | 69 | 55 | 210856988
TRANE | 4TWL5042N1 | 4TXCD008DS3+TSTAT | S9V2D120U5VSA | 44500 | 44000 | 15.2 | 12 | 7.8 | 2.24 | 67 | 53 | 210856987
TRANE | 4TWL5042N1 | 4PX*DU60BS3+TSTAT | S9V2C100U5PSB | 44000 | 43500 | 15.2 | 11.7 | 7.8 | 2.19 | 69 | 55 | 210856982
TRANE | 4TWL5042N1 | 4TXCD008DS3+TSTAT | S8X1D120M5PSC | 44500 | 45000 | 15.2 | 11.7 | 7.8 | 2.21 | 67 | 52 | 210856985
TRANE | 4TWL5042N1 | 4PX*DU48BS3+TSTAT | S9V2D120U5PSB | 44500 | 44000 | 15.2 | 12 | 7.8 | 2.24 | 67 | 53 | 210856979
TRANE | 4TWL5042N1 | 4PX*DU48BS3+TSTAT | S8X1D120M5PSC | 44500 | 45000 | 15.2 | 11.7 | 7.8 | 2.21 | 67 | 52 | 210856978
TRANE | 4TWL5042N1 | 4PX*DU48BS3+TSTAT | S9V2D120U5VSA | 44500 | 44000 | 15.2 | 12 | 7.8 | 2.24 | 67 | 53 | 210856980
AMERISTAR | A4HP5042D1 | A4AH6V60A1C3 |  | 40000 | 38500 | 16 | 12 | 8 | 2.19 | 65 | 49 | 210856968
RUNTRU | A4HP5042D1 | A4AH6V60A1C3 |  | 40000 | 38500 | 16 | 12 | 8 | 2.19 | 65 | 49 | 210856928
AMERICAN STANDARD | 4A6L5036N1 | 4PX*CU36BS3 | *UHMC100ACV4 | 34000 | 31200 | 15.2 | 12 | 8 | 2 | 63 | 48 | 210791005
AMERICAN STANDARD | 4A6L5036N1 | 4PX*CD42BS3+HORIZ-RT | *UD2C080ACV4 | 35600 | 31200 | 15.2 | 12 | 7.8 | 1.95 | 63 | 47 | 210790967
AMERICAN STANDARD | 4A6L5036N1 | 4PX*CD42BS3+HORIZ-RT | *UD2C100ACV5 | 35800 | 31400 | 15.2 | 12 | 7.8 | 1.95 | 63 | 47 | 210790966
AMERICAN STANDARD | 4A6L5036N1 | 4PX*CD42BS3 | *DD2C100ACV5 | 35400 | 31200 | 15.2 | 12 | 7.8 | 1.93 | 63 | 48 | 210790965
AMERICAN STANDARD | 4A6L5036N1 | 4PX*CD42BS3 | *DHMC100ACV4 | 35200 | 31200 | 15.2 | 12 | 7.8 | 1.93 | 63 | 48 | 210790964
AMERICAN STANDARD | 4A6L5036N1 | 4PX*CD42BS3 | S8X1C080M5PSC | 36000 | 31600 | 15.2 | 12 | 7.8 | 1.93 | 63 | 47 | 210790961
AMERICAN STANDARD | 4A6L5036N1 | 4PX*CD42BS3 | S8X1C100M5PSC | 35400 | 31400 | 15.2 | 12 | 7.8 | 1.93 | 63 | 47 | 210790960
AMERICAN STANDARD | 4A6L5036N1 | 4PX*CD42BS3 | S9V2C100D4VSA | 35400 | 31200 | 15.2 | 12 | 7.8 | 1.94 | 63 | 47 | 210790959
AMERICAN STANDARD | 4A6L5036N1 | 4PX*CD42BS3 | S9V2C100D5PSB | 35400 | 31200 | 15.2 | 12 | 7.8 | 1.94 | 63 | 47 | 210790958
AMERICAN STANDARD | 4A6L5036N1 | 4PX*CD42BS3 | S9X1C100D5PSB | 35000 | 31200 | 15.2 | 12 | 7.8 | 1.92 | 63 | 47 | 210790957
AMERICAN STANDARD | 4A6L5036N1 | 4PX*CD42BS3 | S8X2C080M5PTC | 36000 | 31600 | 15.2 | 12 | 7.8 | 1.93 | 63 | 47 | 210790956
AMERICAN STANDARD | 4A6L5036N1 | 4PX*CD42BS3 | S8X2C100M5PSC | 35400 | 31400 | 15.2 | 12 | 7.8 | 1.93 | 63 | 47 | 210790955
AMERICAN STANDARD | 4A6L5036N1 | 4PX*CD42BS3 | S8X2C080M5PSC | 36000 | 31600 | 15.2 | 12 | 7.8 | 1.93 | 63 | 47 | 210790954
AMERICAN STANDARD | 4A6L5036N1 | 4PX*CD42BS3 | S8X1C100M5PTC | 35400 | 31400 | 15.2 | 12 | 7.8 | 1.93 | 63 | 47 | 210790953
AMERICAN STANDARD | 4A6L5036N1 | 4PX*CD42BS3 | S8X1C080M5PTC | 36000 | 31600 | 15.2 | 12 | 7.8 | 1.93 | 63 | 47 | 210790952
AMERICAN STANDARD | 4A6L5036N1 | 4PX*CD42BS3 | S8X2C100M5PTC | 35400 | 31400 | 15.2 | 12 | 7.8 | 1.93 | 63 | 47 | 210790951
AMERICAN STANDARD | 4A6L5036N1 | 4PX*CD42BS3 | S9X2C100D5PSB | 35000 | 31200 | 15.2 | 12 | 7.8 | 1.92 | 63 | 47 | 210790950
AMERICAN STANDARD | 4A6H6036N1 | TAMXB0C48V41 |  | 36600 | 30800 | 16.2 | 12.6 | 7.8 | 2.07 | 69 | 53 | 210700282
AMERICAN STANDARD | 4A6H6036N1 | TAMXB0B30V31 |  | 35200 | 31800 | 16.2 | 12 | 7.8 | 2 | 69 | 52 | 210700279
AMERICAN STANDARD | 4A6H6036N1 | TAMXB0C36V31 |  | 36000 | 31800 | 16.2 | 12.6 | 7.8 | 2.01 | 69 | 52 | 210700280
AMERICAN STANDARD | 4A6H5048N1 | TAMXB0C48V41 |  | 45500 | 43500 | 16 | 12.6 | 7.8 | 2.14 | 65 | 50 | 210700274
AMERICAN STANDARD | 4A6H5042N1 | TAMXB0C48V41 |  | 40000 | 37800 | 16 | 12.6 | 7.8 | 2.17 | 65 | 50 | 210700272
AMERICAN STANDARD | 4A6H5042N1 | TAMXB0C36V31 |  | 39500 | 38500 | 16 | 12.6 | 7.8 | 2.09 | 65 | 50 | 210700271
AMERICAN STANDARD | 4A6H5036N1 | TAMXB0C36V31 |  | 34600 | 31400 | 15.6 | 12.6 | 7.8 | 2.25 | 68 | 54 | 210700270
AMERICAN STANDARD | 4A6H5036N1 | TAMXB0B30V31 |  | 34200 | 31600 | 15.2 | 12.6 | 8 | 2.28 | 68 | 55 | 210700269
AMERICAN STANDARD | 4A6H5024N1 | TAMXB0C36V31 |  | 24200 | 21400 | 16 | 12.6 | 7.8 | 2.17 | 66 | 51 | 210700268
AMERICAN STANDARD | 4A6H5024N1 | TAMXB0B30V31 |  | 23800 | 21600 | 16 | 12.6 | 7.8 | 2.18 | 66 | 51 | 210700267
AMERICAN STANDARD | 4A6H5018N1 | TAMXB0B30V31 |  | 19300 | 19300 | 16 | 12.6 | 7.8 | 2.17 | 73 | 56 | 210700266
TRANE | 4TWL5024N1 | 4PX*CD36BS3 | S9X2C100D5PSB | 25600 | 25600 | 15.2 | 12 | 8 | 2.13 | 73 | 57 | 210791802
TRANE | 4TWL5024N1 | 4PX*CU36BS3 | S9X2C080U5PSB | 25600 | 25600 | 15.2 | 12 | 7.8 | 2.18 | 69 | 55 | 210791817
TRANE | 4TWL5024N1 | 4PX*CU36BS3 | S9X1C080U5PSB | 25600 | 25600 | 15.2 | 12 | 7.8 | 2.18 | 69 | 55 | 210791814
TRANE | 4TWL5024N1 | 4PX*CU36BS3 | *UHMC100ACV4 | 25600 | 25600 | 16 | 12 | 8 | 2.21 | 70 | 55 | 210791816
TRANE | 4TWL5024N1 | 4PX*CU36BS3 | *UD2C080A9V4 | 25600 | 25600 | 15.2 | 12 | 7.8 | 2.19 | 70 | 55 | 210791812
TRANE | 4TWL5024N1 | 4PX*CD36BS3+HORIZ-RT | *UD2C080ACV4 | 25600 | 25600 | 16 | 12 | 8 | 2.15 | 73 | 56 | 210791804
TRANE | 4TWL5024N1 | 4PX*CD36BS3+HORIZ-RT | *UD2C080A9V4 | 25600 | 25600 | 15.2 | 12 | 8 | 2.14 | 73 | 56 | 210791803
TRANE | 4TWL5024N1 | 4PX*CD36BS3 | *DHMC100ACV4 | 25600 | 25600 | 15.2 | 12 | 8 | 2.14 | 73 | 56 | 210791801
TRANE | 4TWL5024N1 | 4PX*CD36BS3 | S9X1C100D5PSB | 25600 | 25600 | 15.2 | 12 | 8 | 2.13 | 73 | 57 | 210791799
TRANE | 4TWL5024N1 | 4PX*BD36BS3 | *DHMB060BCV3 | 25600 | 25600 | 15.2 | 12 | 7.8 | 2.13 | 73 | 57 | 210791618
TRANE | 4TWL5024N1 | 4PX*BD36BS3 | L8X1B060U3XSA | 25600 | 25600 | 15.2 | 12 | 7.8 | 2.12 | 73 | 57 | 210791616
TRANE | 4TWL5024N1 | 4PX*BD36BS3 | *DHMB080ACV3 | 25600 | 25600 | 15.2 | 12 | 8 | 2.12 | 73 | 57 | 210791617
TRANE | 4TWL5024N1 | 4PX*BD36BS3 | S9X1B040D3PSB | 25600 | 25600 | 15.2 | 12 | 7.8 | 2.12 | 73 | 56 | 210791615
TRANE | 4TWL5024N1 | 4PX*BD36BS3 | S9X2B080D4PSB | 25600 | 25600 | 15.2 | 12 | 7.8 | 2.12 | 73 | 57 | 210791614
TRANE | 4TWL5024N1 | 4PX*BD36BS3 | S9X2B060D3PSB | 25600 | 25600 | 15.2 | 12 | 7.8 | 2.13 | 73 | 56 | 210791613
TRANE | 4TWL5024N1 | 4PX*BD36BS3 | S9X2B040D3PSB | 25600 | 25600 | 15.2 | 12 | 7.8 | 2.12 | 73 | 56 | 210791612
TRANE | 4TWL5024N1 | 4PX*BD36BS3 | S9X1B080D4PSB | 25600 | 25600 | 15.2 | 12 | 7.8 | 2.12 | 73 | 57 | 210791611
TRANE | 4TWL5024N1 | 4PX*BD36BS3 | S9X1B060D3PSB | 25600 | 25600 | 15.2 | 12 | 7.8 | 2.13 | 73 | 56 | 210791610
TRANE | 4TWL5024N1 | 4PX*BD36BS3 | L8X1B080U4XSA | 25600 | 25600 | 15.2 | 12 | 7.8 | 2.12 | 73 | 56 | 210791609
AMERISTAR | A4HP5036D1 | A4AH6V60B1C3 |  | 35600 | 31400 | 15.2 | 12 | 7.8 | 2.33 | 68 | 54 | 210856462
AMERISTAR | A4HP5036D1 | A4AH6V60A1C3 |  | 35000 | 31600 | 15.2 | 12 | 8 | 2.3 | 68 | 53 | 210856461
AMERISTAR | A4HP5036D1 | A4AH5V60A1C3 |  | 35600 | 31400 | 15.2 | 12 | 7.8 | 2.33 | 68 | 54 | 210856460
AMERICAN STANDARD | 4A6H5030N1 | 4TXCB003DS3+TSTAT | S9X1B040U3PSB | 29200 | 27800 | 15.2 | 12 | 8 | 2.12 | 65 | 50 | 210798376
AMERICAN STANDARD | 4A6H5030N1 | 4TXCB003DS3+TSTAT | S9V2B080U4PSB | 29000 | 27600 | 15.2 | 12 | 7.8 | 2.14 | 65 | 50 | 210798374
AMERICAN STANDARD | 4A6H5030N1 | 4TXCB003DS3+TSTAT | S9V2B080U4VSA | 29000 | 27600 | 15.2 | 12 | 7.8 | 2.14 | 65 | 50 | 210798375
AMERICAN STANDARD | 4A6H5030N1 | 4TXCB003DS3+TSTAT | S9V2B060U3VSA | 29200 | 27600 | 15.2 | 12 | 7.8 | 2.12 | 65 | 50 | 210798372
AMERICAN STANDARD | 4A6H5030N1 | 4TXCB003DS3+TSTAT | S9V2B060U4PSB | 29000 | 27400 | 15.2 | 12 | 7.8 | 2.13 | 65 | 50 | 210798373
AMERICAN STANDARD | 4A6H5030N1 | 4TXCB003DS3+TSTAT | S9V2B040U3VSA | 28800 | 27400 | 15.2 | 12 | 7.8 | 2.12 | 65 | 50 | 210798371
AMERICAN STANDARD | 4A6H5030N1 | 4TXCB003DS3+TSTAT | S9V2B040U3PSB | 28800 | 27400 | 15.2 | 12 | 7.8 | 2.12 | 65 | 50 | 210798370
AMERICAN STANDARD | 4A6H5030N1 | 4TXCB003DS3+TSTAT | *UHMB080ACV3 | 28800 | 27200 | 15.2 | 12 | 7.8 | 2.15 | 65 | 49 | 210798369
AMERICAN STANDARD | 4A6H5030N1 | 4TXCB003DS3+TSTAT | *UHMB060ACV3 | 29200 | 27600 | 15.2 | 12 | 8 | 2.15 | 65 | 50 | 210798368
AMERICAN STANDARD | 4A6H5030N1 | 4PX*CU42BS3+TSTAT | S9V2C100U5PSB | 30400 | 26400 | 16 | 12 | 7.8 | 2.2 | 66 | 51 | 210798367
AMERICAN STANDARD | 4A6H5030N1 | 4PX*CU42BS3+TSTAT | S9V2C100U4VSA | 30400 | 26400 | 16 | 12 | 7.8 | 2.19 | 66 | 51 | 210798365
AMERICAN STANDARD | 4A6H5030N1 | 4PX*CU42BS3+TSTAT | S9V2C080U5PSB | 30400 | 26400 | 16 | 12 | 7.8 | 2.18 | 66 | 51 | 210798366
AMERICAN STANDARD | 4A6H5030N1 | 4PX*CU30BS3+TSTAT | S9X1C080U5PSB | 29400 | 27600 | 15.2 | 12 | 8 | 2.11 | 65 | 50 | 210798363
AMERICAN STANDARD | 4A6H5030N1 | 4PX*CU30BS3+TSTAT | S9X2C080U5PSB | 29400 | 27600 | 15.2 | 12 | 8 | 2.11 | 65 | 50 | 210798364
AMERICAN STANDARD | 4A6H5030N1 | 4PX*BD30BS3+TSTAT | S9X2B060D3PSB | 29000 | 27800 | 15.2 | 11.7 | 7.8 | 2.04 | 65 | 50 | 210798360
AMERICAN STANDARD | 4A6H5030N1 | 4PX*BD30BS3+TSTAT | S9V2B060D3PSB | 28800 | 27600 | 15.2 | 11.7 | 7.8 | 2.04 | 65 | 49 | 210798358
AMERICAN STANDARD | 4A6H5030N1 | 4PX*BD30BS3+TSTAT | S9X2B080D4PSB | 29000 | 28000 | 15.2 | 11.7 | 7.8 | 2.03 | 65 | 50 | 210798359
AMERICAN STANDARD | 4A6H5030N1 | 4PX*BD30BS3+TSTAT | S9V2B080D4VSA | 28800 | 27600 | 15.2 | 12 | 7.8 | 2.05 | 65 | 49 | 210798356
AMERICAN STANDARD | 4A6H5030N1 | 4PX*BD30BS3+TSTAT | S9V2B080D4PSB | 28800 | 27600 | 15.2 | 12 | 7.8 | 2.05 | 65 | 49 | 210798357
AMERICAN STANDARD | 4A6H5030N1 | 4PX*BD30BS3+TSTAT | S9X1B080D4PSB | 29000 | 28000 | 15.2 | 11.7 | 7.8 | 2.03 | 65 | 50 | 210798355
AMERICAN STANDARD | 4A6H5024N1 | TAM9A0A24V21+TSTAT |  | 23200 | 22200 | 16 | 12.6 | 7.8 | 1.94 | 66 | 50 | 210798354
AMERICAN STANDARD | 4A6H5024N1 | GAM5B0B30M21+TSTAT |  | 23600 | 22000 | 16 | 12.3 | 7.8 | 2.09 | 65 | 50 | 210798353
AMERICAN STANDARD | 4A6H5024N1 | 4TXCC005DS3+TSTAT | *UHMC100ACV4 | 23800 | 21000 | 16 | 12 | 7.8 | 2.13 | 66 | 51 | 210798350
AMERICAN STANDARD | 4A6H5024N1 | 4TXCC005DS3+TSTAT | *DHMC100ACV4 | 22400 | 21600 | 15.2 | 12 | 7.8 | 2.07 | 66 | 50 | 210798349
AMERICAN STANDARD | 4A6H5024N1 | 4TXCB006DS3+TSTAT | S9V2B040U3PSB | 24400 | 21600 | 16 | 12 | 7.8 | 2.14 | 66 | 51 | 210798348
AMERICAN STANDARD | 4A6H5024N1 | 4TXCB006DS3+TSTAT | S9V2B040U3VSA | 24400 | 21600 | 16 | 12 | 7.8 | 2.14 | 66 | 51 | 210798347
AMERICAN STANDARD | 4A6H5024N1 | 4TXCB006DS3+TSTAT | S9V2B060U3VSA | 24400 | 21600 | 16 | 12 | 7.8 | 2.14 | 66 | 51 | 210798346
AMERICAN STANDARD | 4A6H5024N1 | 4TXCB006DS3+TSTAT | S9V2B060U4PSB | 24600 | 21600 | 16 | 12 | 7.8 | 2.15 | 66 | 51 | 210798345
AMERICAN STANDARD | 4A6H5024N1 | 4TXCB006DS3+TSTAT | S9V2B080U4VSA | 24400 | 21600 | 16 | 12 | 7.8 | 2.15 | 66 | 51 | 210798343
AMERICAN STANDARD | 4A6H5024N1 | 4TXCB006DS3+TSTAT | S9V2B080U4PSB | 24400 | 21600 | 16 | 12 | 7.8 | 2.15 | 66 | 51 | 210798344
AMERICAN STANDARD | 4A6H5024N1 | 4TXCB004DS3+TSTAT | S9X1B080U4PSB | 24000 | 21200 | 16 | 12 | 7.8 | 2.1 | 67 | 52 | 210798341
AMERICAN STANDARD | 4A6H5024N1 | 4TXCB006DS3+TSTAT | *UHMB060ACV3 | 24400 | 21400 | 16 | 12 | 7.8 | 2.16 | 66 | 51 | 210798342
AMERICAN STANDARD | 4A6H5024N1 | 4TXCB004DS3+TSTAT | S9X2B080U4PSB | 24000 | 21200 | 16 | 12 | 7.8 | 2.1 | 67 | 52 | 210798340
AMERICAN STANDARD | 4A6H5024N1 | 4TXCB003DS3+TSTAT | S9X1B040U3PSB | 23800 | 23000 | 15.2 | 12 | 7.8 | 1.99 | 64 | 49 | 210798338
AMERICAN STANDARD | 4A6H5024N1 | 4TXCB003DS3+TSTAT | S9X2B060U4PSB | 23600 | 23000 | 16 | 12 | 7.8 | 2 | 64 | 49 | 210798339
AMERICAN STANDARD | 4A6H5024N1 | 4TXCB003DS3+TSTAT | S9X1B060U4PSB | 23600 | 23000 | 16 | 12 | 7.8 | 2 | 64 | 49 | 210798337
AMERICAN STANDARD | 4A6H5024N1 | 4TXCB003DS3+TSTAT | S9X2B040U3PSB | 23800 | 23000 | 15.2 | 12 | 7.8 | 1.99 | 64 | 49 | 210798336
AMERICAN STANDARD | 4A6H5018N1 | GAM5B0B30M21+TSTAT |  | 19300 | 19300 | 16 | 12.3 | 7.8 | 2.09 | 74 | 57 | 210798327
AMERICAN STANDARD | 4A6H5018N1 | 4TXCB003DS3+TSTAT | S9X1B040U3PSB | 19300 | 19300 | 15.2 | 12 | 7.8 | 1.99 | 76 | 58 | 210798324
AMERICAN STANDARD | 4A6H5018N1 | 4TXCB003DS3+TSTAT | S9X2B040U3PSB | 19300 | 19300 | 15.2 | 12 | 7.8 | 1.99 | 76 | 58 | 210798323
AMERICAN STANDARD | 4A6H5018N1 | 4TXCB003DS3+TSTAT | S9V2B060U4PSB | 19300 | 19300 | 16 | 12 | 7.8 | 2 | 76 | 58 | 210798322
AMERICAN STANDARD | 4A6H5018N1 | 4TXCB003DS3+TSTAT | *UHMB060ACV3 | 19300 | 19300 | 16 | 12 | 7.8 | 2.02 | 76 | 57 | 210798321
AMERICAN STANDARD | 4A6H5018N1 | 4TXCB003DS3+TSTAT | *UHMB080ACV3 | 19300 | 19300 | 16 | 12 | 7.8 | 2.02 | 76 | 57 | 210798320
TRANE | 4TWX5030N1 | TEM6A0B30H21+TDR+TSTAT |  | 29200 | 27400 | 15.2 | 12 | 8 | 2.19 | 66 | 51 | 210798307
TRANE | 4TWX5030N1 | TEM8A0B30V31+TDR+TSTAT |  | 29200 | 27600 | 15.2 | 12 | 8 | 2.17 | 66 | 51 | 210798309
TRANE | 4TWX5030N1 | 4TXCB003DS3+TSTAT | S9V2B080U4VSA | 29000 | 27600 | 15.2 | 12 | 7.8 | 2.11 | 65 | 50 | 210798305
TRANE | 4TWX5030N1 | TEM8A0B24V21+TDR+TSTAT |  | 29000 | 27000 | 15.2 | 12 | 7.8 | 2.17 | 65 | 50 | 210798308
TRANE | 4TWX5030N1 | 4TXCB003DS3+TSTAT | S9V2B060U4PSB | 28800 | 27400 | 15.2 | 12 | 7.8 | 2.11 | 65 | 50 | 210798303
TRANE | 4TWX5030N1 | 4TXCB003DS3+TSTAT | S9V2B080U4PSB | 29000 | 27600 | 15.2 | 12 | 7.8 | 2.11 | 65 | 50 | 210798304
TRANE | 4TWX5030N1 | 4TXCB003DS3+TSTAT | S9V2B040U3VSA | 28800 | 27400 | 15.2 | 12 | 7.8 | 2.11 | 65 | 50 | 210798301
TRANE | 4TWX5030N1 | 4TXCB003DS3+TSTAT | S9V2B060U3VSA | 29200 | 27600 | 15.2 | 11.7 | 7.8 | 2.11 | 65 | 50 | 210798302
TRANE | 4TWX5030N1 | 4TXCB003DS3+TSTAT | *UHMB080ACV3 | 28800 | 27200 | 15.2 | 12 | 7.8 | 2.13 | 65 | 49 | 210798299
TRANE | 4TWX5030N1 | 4TXCB003DS3+TSTAT | S9X1B040U3PSB | 29200 | 27800 | 15.2 | 11.7 | 7.8 | 2.11 | 65 | 50 | 210798297
TRANE | 4TWX5030N1 | 4TXCB003DS3+TSTAT | S9V2B040U3PSB | 28800 | 27400 | 15.2 | 12 | 7.8 | 2.11 | 65 | 50 | 210798300
TRANE | 4TWX5030N1 | 4TXCB003DS3+TSTAT | *UHMB060ACV3 | 29200 | 27600 | 15.2 | 12 | 7.8 | 2.13 | 65 | 50 | 210798298
AMERICAN STANDARD | 4A6H6048N1 | 4TXCD010DS3 | S8V2C080M5PCA | 45500 | 46500 | 16 | 12 | 7.8 | 2 | 65 | 49 | 210688785
AMERICAN STANDARD | 4A6H6048N1 | 4TXCD010DS3 | S8V2C100M5PCA | 45500 | 46500 | 16 | 12 | 7.8 | 2 | 65 | 49 | 210688787
AMERICAN STANDARD | 4A6H6048N1 | 4TXCC009DS3 | S8V2C080M5PCA | 46500 | 48000 | 16 | 12 | 7.8 | 2.04 | 65 | 49 | 210688779
AMERICAN STANDARD | 4A6H6048N1 | 4TXCC009DS3 | S8V2C100M5PCA | 46500 | 48000 | 16 | 12 | 7.8 | 2.04 | 64 | 49 | 210688780
AMERICAN STANDARD | 4A6H6048N1 | 4PX*DU60BS3 | S8V2D120M5PCA | 47000 | 48000 | 16 | 12 | 8 | 2.06 | 65 | 49 | 210688771
AMERICAN STANDARD | 4A6H6048N1 | 4PX*DU60BS3 | S8V2C100M5PCA | 45500 | 46500 | 16 | 12 | 7.8 | 2 | 65 | 49 | 210688770
AMERICAN STANDARD | 4A6H6048N1 | 4PX*DU60BS3 | S8V2C080M5PCA | 45500 | 46500 | 16 | 12 | 7.8 | 2 | 65 | 49 | 210688769
AMERICAN STANDARD | 4A6H6048N1 | 4PX*CU60BS3 | S8V2C100M5PCA | 46500 | 48000 | 16 | 12 | 7.8 | 2.04 | 64 | 49 | 210688760
AMERICAN STANDARD | 4A6H6048N1 | 4PX*CU60BS3 | S8V2C080M5PCA | 46500 | 48000 | 16 | 12 | 7.8 | 2.04 | 65 | 49 | 210688758
AMERICAN STANDARD | 4A6H6036N1 | 4TXCD010DS3 | S8V2D120M5PCA | 37200 | 33600 | 16 | 12 | 7.8 | 2.09 | 63 | 48 | 210688749
AMERICAN STANDARD | 4A6H6036N1 | 4TXCD008DS3 | S8V2D120M5PCA | 36600 | 34000 | 16 | 12 | 7.8 | 2.06 | 64 | 48 | 210688748
AMERICAN STANDARD | 4A6H6036N1 | 4TXCC007DS3 | S8V2C100M5PCA | 36800 | 34200 | 16 | 12 | 7.8 | 2.04 | 64 | 48 | 210688744
AMERICAN STANDARD | 4A6H6036N1 | 4TXCC007DS3 | S8V2C080M5PCA | 37000 | 34200 | 16 | 12 | 7.8 | 2.03 | 64 | 48 | 210688743
AMERICAN STANDARD | 4A6H6036N1 | 4TXCB006DS3 | S8V2B080M4PCA | 36400 | 34000 | 16 | 12 | 7.8 | 2.03 | 64 | 48 | 210688739
AMERICAN STANDARD | 4A6H6036N1 | 4TXCB006DS3 | S8V2B060M4PCA | 36400 | 34200 | 16 | 12 | 7.8 | 2.03 | 63 | 48 | 210688738
AMERICAN STANDARD | 4A6H6036N1 | 4PX*DU60BS3 | S8V2D120M5PCA | 37200 | 33600 | 16 | 12 | 7.8 | 2.09 | 63 | 48 | 210688733
AMERICAN STANDARD | 4A6H6036N1 | 4PX*DU48BS3 | S8V2D120M5PCA | 36600 | 34000 | 16 | 12 | 7.8 | 2.06 | 64 | 48 | 210688731
AMERICAN STANDARD | 4A6H6036N1 | 4PX*CU48BS3 | S8V2C100M5PCA | 36800 | 34200 | 16 | 12 | 7.8 | 2.04 | 64 | 48 | 210688726
AMERICAN STANDARD | 4A6H6036N1 | 4PX*CU48BS3 | S8V2C080M5PCA | 37000 | 34200 | 16 | 12 | 7.8 | 2.03 | 64 | 48 | 210688725
AMERICAN STANDARD | 4A6H6036N1 | 4PX*BU48BS3 | S8V2B080M4PCA | 36400 | 34000 | 16 | 12 | 7.8 | 2.03 | 64 | 48 | 210688716
AMERICAN STANDARD | 4A6H6036N1 | 4PX*BU48BS3 | S8V2B060M4PCA | 36400 | 34200 | 16 | 12 | 7.8 | 2.03 | 63 | 48 | 210688715
AMERICAN STANDARD | 4A6H6024N1 | 4TXCB006DS3 | S8V2B080M4PCA | 25400 | 24400 | 16 | 12 | 8 | 2.08 | 63 | 47 | 210688707
AMERICAN STANDARD | 4A6H6024N1 | 4TXCB006DS3 | S8V2B060M4PCA | 25200 | 24200 | 16 | 12 | 8 | 2.08 | 63 | 47 | 210688706
AMERICAN STANDARD | 4A6H6024N1 | 4TXCB006DS3 | S8V2A040M3PCA | 24600 | 23600 | 16 | 12 | 7.8 | 2 | 63 | 47 | 210688705
AMERICAN STANDARD | 4A6H6024N1 | 4TXCB004DS3 | S8V2A040M3PCA | 24000 | 23200 | 16 | 12 | 7.8 | 1.97 | 63 | 47 | 210688702
AMERICAN STANDARD | 4A6H6024N1 | 4TXCB004DS3 | S8V2B080M4PCA | 24600 | 24000 | 16 | 12 | 7.8 | 2.04 | 63 | 47 | 210688704
AMERICAN STANDARD | 4A6H6024N1 | 4TXCB004DS3 | S8V2B060M4PCA | 24600 | 24000 | 16 | 12 | 7.8 | 2.03 | 63 | 47 | 210688703
AMERICAN STANDARD | 4A6H6024N1 | 4PX*BU48BS3 | S8V2B060M4PCA | 25200 | 24200 | 16 | 12 | 8 | 2.08 | 63 | 47 | 210688700
AMERICAN STANDARD | 4A6H6024N1 | 4PX*BU48BS3 | S8V2A040M3PCA | 24600 | 23600 | 16 | 12 | 7.8 | 2 | 63 | 47 | 210688698
AMERICAN STANDARD | 4A6H6024N1 | 4PX*BU48BS3 | S8V2B080M4PCA | 25400 | 24400 | 16 | 12 | 8 | 2.08 | 63 | 47 | 210688699
AMERICAN STANDARD | 4A6H6024N1 | 4PX*BU42BS3 | S8V2B080M4PCA | 25400 | 24600 | 16 | 12 | 8 | 2.03 | 62 | 46 | 210688696
AMERICAN STANDARD | 4A6H6024N1 | 4PX*BU42BS3 | S8V2B060M4PCA | 25200 | 24600 | 16 | 12 | 7.8 | 2.04 | 62 | 46 | 210688695
AMERICAN STANDARD | 4A6H6024N1 | 4PX*BU42BS3 | S8V2A040M3PCA | 24600 | 24000 | 16 | 12 | 7.8 | 1.96 | 62 | 46 | 210688694
AMERICAN STANDARD | 4A6H6024N1 | 4PX*BU36BS3 | S8V2B080M4PCA | 24600 | 24000 | 16 | 12 | 7.8 | 2.04 | 63 | 47 | 210688693
AMERICAN STANDARD | 4A6H6024N1 | 4PX*BU36BS3 | S8V2B060M4PCA | 24600 | 24000 | 16 | 12 | 7.8 | 2.03 | 63 | 47 | 210688691
AMERICAN STANDARD | 4A6H6024N1 | 4PX*BU36BS3 | S8V2A040M3PCA | 24000 | 23200 | 16 | 12 | 7.8 | 1.97 | 63 | 47 | 210688690
AMERICAN STANDARD | 4A6L5024N1 | 4PX*BD36BS3+HORIZ-RT | *UD2B060A9V3 | 25600 | 25600 | 15.2 | 12 | 7.8 | 2.1 | 73 | 57 | 210792767
AMERICAN STANDARD | 4A6L5024N1 | 4PX*BD36BS3+HORIZ-RT | *UD2B060ACV3 | 25600 | 25600 | 15.2 | 12 | 8 | 2.14 | 73 | 57 | 210792765
AMERICAN STANDARD | 4A6L5024N1 | 4PX*BD36BS3 | S8X2B060M4PSC | 25600 | 25600 | 15.2 | 12 | 8 | 2.13 | 73 | 57 | 210792748
AMERICAN STANDARD | 4A6L5024N1 | 4PX*BD36BS3 | S8X1B040M2PSC | 25600 | 25600 | 15.2 | 12 | 7.8 | 2.13 | 73 | 57 | 210792737
AMERICAN STANDARD | 4A6L5024N1 | 4PX*BD36BS3+HORIZ-RT | *UD2B080ACV3 | 25600 | 25600 | 15.2 | 12 | 7.8 | 2.12 | 73 | 57 | 210792763
AMERICAN STANDARD | 4A6L5024N1 | 4PX*BD36BS3+HORIZ-RT | *UD2B080A9V3 | 25600 | 25600 | 15.2 | 12 | 7.8 | 2.1 | 73 | 57 | 210792764
AMERICAN STANDARD | 4A6L5024N1 | 4PX*BD36BS3 | *DD2B080ACV3 | 25600 | 25600 | 16 | 12 | 8 | 2.14 | 73 | 56 | 210792761
AMERICAN STANDARD | 4A6L5024N1 | 4PX*BD36BS3 | *DD2B080A9V3 | 25600 | 25600 | 15.2 | 12 | 7.8 | 2.12 | 73 | 56 | 210792760
AMERICAN STANDARD | 4A6L5024N1 | 4PX*BD36BS3 | *DD2B060ACV3 | 25600 | 25600 | 16 | 12 | 8 | 2.15 | 73 | 56 | 210792758
AMERICAN STANDARD | 4A6L5024N1 | 4PX*BD36BS3 | *DD2B060A9V3 | 25600 | 25600 | 15.2 | 12 | 7.8 | 2.12 | 73 | 57 | 210792757
AMERICAN STANDARD | 4A6L5024N1 | 4PX*BD36BS3 | S9V2B080D4PSB | 25600 | 25600 | 15.2 | 12 | 8 | 2.13 | 73 | 57 | 210792756
AMERICAN STANDARD | 4A6L5024N1 | 4PX*BD36BS3 | S9V2B040D3PSB | 25600 | 25600 | 15.2 | 12 | 8 | 2.12 | 73 | 57 | 210792753
AMERICAN STANDARD | 4A6L5024N1 | 4PX*BD36BS3 | S9V2B060D3PSB | 25600 | 25600 | 15.2 | 12 | 7.8 | 2.13 | 73 | 57 | 210792754
AMERICAN STANDARD | 4A6L5024N1 | 4PX*BD36BS3 | S8X2B080M4PTC | 25600 | 25600 | 15.2 | 12 | 8 | 2.12 | 73 | 57 | 210792752
AMERICAN STANDARD | 4A6L5024N1 | 4PX*BD36BS3 | S8X2B060M4PTC | 25600 | 25600 | 15.2 | 12 | 8 | 2.13 | 73 | 57 | 210792749
AMERICAN STANDARD | 4A6L5024N1 | 4PX*BD36BS3 | S8X2B080M4PSC | 25600 | 25600 | 15.2 | 12 | 8 | 2.12 | 73 | 57 | 210792750
AMERICAN STANDARD | 4A6L5024N1 | 4PX*BD36BS3 | S8X2A040M3PTC | 25600 | 25600 | 15.2 | 12 | 8 | 2.09 | 72 | 56 | 210792746
AMERICAN STANDARD | 4A6L5024N1 | 4PX*BD36BS3 | S8X2A040M3PSC | 25600 | 25600 | 15.2 | 12 | 8 | 2.09 | 72 | 56 | 210792745
AMERICAN STANDARD | 4A6L5024N1 | 4PX*BD36BS3 | S8X1B080M4PTC | 25600 | 25600 | 15.2 | 12 | 8 | 2.12 | 73 | 57 | 210792744
AMERICAN STANDARD | 4A6L5024N1 | 4PX*BD36BS3 | S8X1B080M4PSC | 25600 | 25600 | 15.2 | 12 | 8 | 2.12 | 73 | 57 | 210792742
AMERICAN STANDARD | 4A6L5024N1 | 4PX*BD36BS3 | S8X1A040M3PSC | 25600 | 25600 | 15.2 | 12 | 8 | 2.09 | 72 | 56 | 210792734
AMERICAN STANDARD | 4A6L5024N1 | 4PX*BD36BS3 | S8V2B080M4PCA | 25600 | 25600 | 15.2 | 12 | 8 | 2.12 | 73 | 57 | 210792733
AMERICAN STANDARD | 4A6L5024N1 | 4PX*BD36BS3 | S8V2B060M4PCA | 25600 | 25600 | 15.2 | 12 | 7.8 | 2.12 | 73 | 56 | 210792732
AMERICAN STANDARD | 4A6L5024N1 | 4PX*BD36BS3 | S9X2B060D3PSB | 25600 | 25600 | 15.2 | 12 | 7.8 | 2.13 | 73 | 56 | 210792718
AMERICAN STANDARD | 4A6L5024N1 | 4PX*BD36BS3 | S8X1B060M4PSC | 25600 | 25600 | 15.2 | 12 | 8 | 2.13 | 73 | 57 | 210792740
AMERICAN STANDARD | 4A6L5024N1 | 4PX*BD36BS3 | *DHMB060BCV3 | 25600 | 25600 | 15.2 | 12 | 7.8 | 2.13 | 73 | 57 | 210792725
AMERICAN STANDARD | 4A6L5024N1 | 4PX*BD36BS3 | S8X1B060M4PTC | 25600 | 25600 | 15.2 | 12 | 8 | 2.13 | 73 | 57 | 210792741
AMERICAN STANDARD | 4A6L5024N1 | 4PX*BD36BS3 | S8X1B040M2PTC | 25600 | 25600 | 15.2 | 12 | 7.8 | 2.13 | 73 | 57 | 210792738
AMERICAN STANDARD | 4A6L5024N1 | 4PX*BD36BS3 | S8V2A040M3PCA | 25600 | 25600 | 15.2 | 12 | 8 | 2.1 | 72 | 56 | 210792730
AMERICAN STANDARD | 4A6L5024N1 | 4PX*BD36BS3 | S8X1A040M3PTC | 25600 | 25600 | 15.2 | 12 | 8 | 2.09 | 72 | 56 | 210792735
AMERICAN STANDARD | 4A6L5024N1 | 4PX*BD36BS3 | *DHMB080ACV3 | 25600 | 25600 | 15.2 | 12 | 8 | 2.12 | 73 | 57 | 210792724
AMERICAN STANDARD | 4A6L5024N1 | 4PX*BD36BS3 | L8X1B060U3XSA | 25600 | 25600 | 15.2 | 12 | 7.8 | 2.12 | 73 | 57 | 210792722
AMERICAN STANDARD | 4A6L5024N1 | 4PX*BD36BS3 | S9X1B040D3PSB | 25600 | 25600 | 15.2 | 12 | 7.8 | 2.12 | 73 | 56 | 210792721
AMERICAN STANDARD | 4A6L5024N1 | 4PX*BD36BS3 | S9X2B080D4PSB | 25600 | 25600 | 15.2 | 12 | 7.8 | 2.12 | 73 | 57 | 210792720
AMERICAN STANDARD | 4A6L5024N1 | 4PX*BD36BS3 | S9X2B040D3PSB | 25600 | 25600 | 15.2 | 12 | 7.8 | 2.12 | 73 | 56 | 210792717
AMERICAN STANDARD | 4A6L5024N1 | 4PX*BD36BS3 | S9X1B060D3PSB | 25600 | 25600 | 15.2 | 12 | 7.8 | 2.13 | 73 | 56 | 210792714
AMERICAN STANDARD | 4A6L5024N1 | 4PX*BD36BS3 | S9X1B080D4PSB | 25600 | 25600 | 15.2 | 12 | 7.8 | 2.12 | 73 | 57 | 210792715
AMERICAN STANDARD | 4A6L5024N1 | 4PX*BD36BS3 | L8X1B080U4XSA | 25600 | 25600 | 15.2 | 12 | 7.8 | 2.12 | 73 | 56 | 210792713
AMERICAN STANDARD | 4A6L5024N1 | 4PX*BD36BS3 | S9V2B080D4VSA | 25600 | 25600 | 15.2 | 12 | 8 | 2.13 | 73 | 57 | 210792711
TRANE | 4TWV0X48A1 | 4PX*CD60BS3 | S8V2C080M5PDA | 46500 | 42000 | 19 | 11.7 | 8.2 | 1.73 | 86 | 66 | 211088947
TRANE | 4TWR6024N1 | 4PX*BU48BS3 | S8V2B060M4PDA | 25200 | 24200 | 16 | 12 | 8 | 2.08 | 63 | 47 | 211088903
TRANE | 4TWR6024N1 | 4PX*BU48BS3 | S8V2B080M4PDA | 25400 | 24400 | 16 | 12 | 8 | 2.08 | 63 | 47 | 211088904
TRANE | 4TWR6024N1 | 4PX*BU48BS3 | S8V2A040M3PDA | 24600 | 23600 | 16 | 12 | 7.8 | 2 | 63 | 47 | 211088902
TRANE | 4TWL5024N1 | 4PX*BU42BS3 | L9X1B070U4VSA | 25600 | 25600 | 15.2 | 12 | 8 | 2.17 | 73 | 57 | 210791759
TRANE | 4TWL5024N1 | 4PX*BU36BS3 | L8V1A060U3VSA | 25600 | 25600 | 15.2 | 12 | 7.8 | 2.13 | 70 | 54 | 210791746
TRANE | 4TWL5024N1 | 4PX*BU42BS3 | L9X1A050U3VSA | 25600 | 25600 | 15.2 | 12 | 8 | 2.13 | 72 | 56 | 210791758
TRANE | 4TWL5024N1 | 4PX*BU36BS3 | S9V2B060U4PSB | 25600 | 25600 | 15.2 | 12 | 7.8 | 2.18 | 70 | 55 | 210791753
TRANE | 4TWL5024N1 | 4PX*BU36BS3 | *UHMB060ACV3 | 25600 | 25600 | 15.2 | 12 | 7.8 | 2.2 | 70 | 55 | 210791743
TRANE | 4TWL5024N1 | 4PX*BU36BS3 | L8X1B080U4XSA | 25600 | 25600 | 15.2 | 12 | 7.8 | 2.18 | 70 | 55 | 210791749
TRANE | 4TWL5024N1 | 4PX*BU36BS3 | S8X1B080M4PTC | 25600 | 25600 | 15.2 | 12 | 7.8 | 2.16 | 71 | 55 | 210791730
TRANE | 4TWL5024N1 | 4PX*BU36BS3 | S8X2B060M4PSC | 25600 | 25600 | 15.2 | 12 | 7.8 | 2.17 | 71 | 55 | 210791733
TRANE | 4TWL5024N1 | 4PX*BU36BS3 | L8X1B060U3XSA | 25600 | 25600 | 15.2 | 12 | 7.8 | 2.17 | 71 | 55 | 210791748
TRANE | 4TWL5024N1 | 4PX*BU36BS3 | L8V1B080U4VSA | 25600 | 25600 | 15.2 | 12 | 7.8 | 2.17 | 71 | 55 | 210791747
TRANE | 4TWL5024N1 | 4PX*BU36BS3 | *UHMB080ACV3 | 25600 | 25600 | 16 | 12 | 8 | 2.2 | 70 | 55 | 210791744
TRANE | 4TWL5024N1 | 4PX*BU36BS3 | L8V1A040U3VSA | 25600 | 25600 | 15.2 | 12 | 7.8 | 2.12 | 70 | 55 | 210791745
TRANE | 4TWL5024N1 | 4PX*BU36BS3 | *UD2B080A9V3 | 25600 | 25600 | 15.2 | 12 | 7.8 | 2.15 | 71 | 55 | 210791741
TRANE | 4TWL5024N1 | 4PX*BU36BS3 | *UD2B080ACV3 | 25600 | 25600 | 15.2 | 12 | 7.8 | 2.17 | 71 | 55 | 210791742
TRANE | 4TWL5024N1 | 4PX*BU36BS3 | *UD2B060ACV3 | 25600 | 25600 | 15.2 | 12 | 7.8 | 2.18 | 70 | 55 | 210791740
TRANE | 4TWL5024N1 | 4PX*BU36BS3 | S9X1B060U4PSB | 25600 | 25600 | 15.2 | 12 | 7.8 | 2.17 | 70 | 55 | 210791714
TRANE | 4TWL5024N1 | 4PX*BU36BS3 | *UD2B060A9V3 | 25600 | 25600 | 15.2 | 12 | 7.8 | 2.16 | 71 | 55 | 210791739
TRANE | 4TWL5024N1 | 4PX*BU36BS3 | S8X2B060M4PTC | 25600 | 25600 | 15.2 | 12 | 7.8 | 2.17 | 71 | 55 | 210791734
TRANE | 4TWL5024N1 | 4PX*BU36BS3 | S8X2B080M4PTC | 25600 | 25600 | 15.2 | 12 | 7.8 | 2.16 | 71 | 55 | 210791736
TRANE | 4TWL5024N1 | 4PX*BU36BS3 | S9X1B040U3PSB | 25600 | 25600 | 15.2 | 12 | 7.8 | 2.17 | 70 | 55 | 210791713
TRANE | 4TWL5024N1 | 4PX*BU36BS3 | S9V2B040U3VSA | 25600 | 25600 | 15.2 | 12 | 7.8 | 2.17 | 71 | 55 | 210791738
TRANE | 4TWL5024N1 | 4PX*BU36BS3 | S8X2B080M4PSC | 25600 | 25600 | 15.2 | 12 | 7.8 | 2.16 | 71 | 55 | 210791735
TRANE | 4TWL5024N1 | 4PX*BU36BS3 | S9V2B040U3PSB | 25600 | 25600 | 15.2 | 12 | 7.8 | 2.17 | 71 | 55 | 210791737
TRANE | 4TWL5024N1 | 4PX*BU36BS3 | S8X2A040M3PTC | 25600 | 25600 | 15.2 | 12 | 7.8 | 2.13 | 70 | 54 | 210791732
TRANE | 4TWL5024N1 | 4PX*BU36BS3 | S8X2A040M3PSC | 25600 | 25600 | 15.2 | 12 | 7.8 | 2.13 | 70 | 54 | 210791731
TRANE | 4TWL5024N1 | 4PX*BU36BS3 | S8X1B080M4PSC | 25600 | 25600 | 15.2 | 12 | 7.8 | 2.16 | 71 | 55 | 210791729
TRANE | 4TWL5024N1 | 4PX*BU36BS3 | S8X1B060M4PTC | 25600 | 25600 | 15.2 | 12 | 7.8 | 2.17 | 71 | 55 | 210791728
TRANE | 4TWL5024N1 | 4PX*BU36BS3 | S8V2B080M4PCA | 25600 | 25600 | 15.2 | 12 | 7.8 | 2.17 | 70 | 55 | 210791722
TRANE | 4TWL5024N1 | 4PX*BU36BS3 | S8X1A040M3PTC | 25600 | 25600 | 15.2 | 12 | 7.8 | 2.13 | 70 | 54 | 210791724
TRANE | 4TWL5024N1 | 4PX*BU36BS3 | S9X2B040U3PSB | 25600 | 25600 | 15.2 | 12 | 7.8 | 2.17 | 70 | 55 | 210791716
TRANE | 4TWL5024N1 | 4PX*BU36BS3 | S8X1B060M4PSC | 25600 | 25600 | 15.2 | 12 | 7.8 | 2.17 | 71 | 55 | 210791727
TRANE | 4TWL5024N1 | 4PX*BU36BS3 | S8X1B040M2PTC | 25600 | 25600 | 15.2 | 12 | 7.8 | 2.17 | 71 | 55 | 210791726
TRANE | 4TWL5024N1 | 4PX*BU36BS3 | S9X1B080U4PSB | 25600 | 25600 | 15.2 | 12 | 7.8 | 2.18 | 70 | 55 | 210791715
TRANE | 4TWL5024N1 | 4PX*BU36BS3 | S8X1B040M2PSC | 25600 | 25600 | 15.2 | 12 | 7.8 | 2.17 | 71 | 55 | 210791725
TRANE | 4TWL5024N1 | 4PX*BU36BS3 | S8X1A040M3PSC | 25600 | 25600 | 15.2 | 12 | 7.8 | 2.13 | 70 | 54 | 210791723
TRANE | 4TWL5024N1 | 4PX*BU36BS3 | S8V2B060M4PCA | 25600 | 25600 | 15.2 | 12 | 8 | 2.17 | 71 | 55 | 210791721
TRANE | 4TWL5024N1 | 4PX*BU36BS3 | S8V2A040M3PCA | 25600 | 25600 | 15.2 | 12 | 7.8 | 2.14 | 69 | 54 | 210791720
TRANE | 4TWL5024N1 | 4PX*BU36BS3 | S9X2B080U4PSB | 25600 | 25600 | 15.2 | 12 | 7.8 | 2.18 | 70 | 55 | 210791718
TRANE | 4TWL5024N1 | 4PX*BU36BS3 | S9X2B060U4PSB | 25600 | 25600 | 15.2 | 12 | 7.8 | 2.17 | 70 | 55 | 210791717
TRANE | 4TWL5024N1 | 4PX*BU36BS3 | S9V2B080U4PSB | 25600 | 25600 | 15.2 | 12 | 7.8 | 2.18 | 71 | 55 | 210791711
TRANE | 4TWL5024N1 | 4PX*BU36BS3 | S9V2B060U3VSA | 25600 | 25600 | 15.2 | 12 | 7.8 | 2.18 | 71 | 55 | 210791709
TRANE | 4TWL5024N1 | 4PX*BU36BS3 | S9V2B080U4VSA | 25600 | 25600 | 15.2 | 12 | 7.8 | 2.18 | 71 | 55 | 210791712
TRANE | 4TWL5036N1 | 4PX*CU36BS3 | *UHMC100ACV4 | 34000 | 31200 | 15.2 | 12 | 8 | 2 | 63 | 48 | 210790494
TRANE | 4TWL5036N1 | 4PX*CD42BS3+HORIZ-RT | *UD2C080ACV4 | 35600 | 31200 | 15.2 | 12 | 7.8 | 1.95 | 63 | 47 | 210790457
TRANE | 4TWL5036N1 | 4PX*CD42BS3+HORIZ-RT | *UD2C100ACV5 | 35800 | 31400 | 15.2 | 12 | 7.8 | 1.95 | 63 | 47 | 210790456
TRANE | 4TWL5036N1 | 4PX*CD42BS3 | *DD2C100ACV5 | 35400 | 31200 | 15.2 | 12 | 7.8 | 1.93 | 63 | 48 | 210790455
TRANE | 4TWL5036N1 | 4PX*CD42BS3 | *DHMC100ACV4 | 35200 | 31200 | 15.2 | 12 | 7.8 | 1.93 | 63 | 48 | 210790454
TRANE | 4TWL5036N1 | 4PX*CD42BS3 | S8X1C080M5PSC | 36000 | 31600 | 15.2 | 12 | 7.8 | 1.93 | 63 | 47 | 210790451
TRANE | 4TWL5036N1 | 4PX*CD42BS3 | S8X1C100M5PSC | 35400 | 31400 | 15.2 | 12 | 7.8 | 1.93 | 63 | 47 | 210790450
TRANE | 4TWL5036N1 | 4PX*CD42BS3 | S9V2C100D4VSA | 35400 | 31200 | 15.2 | 12 | 7.8 | 1.94 | 63 | 47 | 210790449
TRANE | 4TWL5036N1 | 4PX*CD42BS3 | S9V2C100D5PSB | 35400 | 31200 | 15.2 | 12 | 7.8 | 1.94 | 63 | 47 | 210790448
TRANE | 4TWL5036N1 | 4PX*CD42BS3 | S9X1C100D5PSB | 35000 | 31200 | 15.2 | 12 | 7.8 | 1.92 | 63 | 47 | 210790447
TRANE | 4TWL5036N1 | 4PX*CD42BS3 | S8X2C080M5PTC | 36000 | 31600 | 15.2 | 12 | 7.8 | 1.93 | 63 | 47 | 210790446
TRANE | 4TWL5036N1 | 4PX*CD42BS3 | S8X2C100M5PSC | 35400 | 31400 | 15.2 | 12 | 7.8 | 1.93 | 63 | 47 | 210790445
TRANE | 4TWL5036N1 | 4PX*CD42BS3 | S8X2C080M5PSC | 36000 | 31600 | 15.2 | 12 | 7.8 | 1.93 | 63 | 47 | 210790444
TRANE | 4TWL5036N1 | 4PX*CD42BS3 | S8X1C100M5PTC | 35400 | 31400 | 15.2 | 12 | 7.8 | 1.93 | 63 | 47 | 210790443
TRANE | 4TWL5036N1 | 4PX*CD42BS3 | S8X1C080M5PTC | 36000 | 31600 | 15.2 | 12 | 7.8 | 1.93 | 63 | 47 | 210790442
TRANE | 4TWL5036N1 | 4PX*CD42BS3 | S8X2C100M5PTC | 35400 | 31400 | 15.2 | 12 | 7.8 | 1.93 | 63 | 47 | 210790441
TRANE | 4TWL5036N1 | 4PX*CD42BS3 | S9X2C100D5PSB | 35000 | 31200 | 15.2 | 12 | 7.8 | 1.92 | 63 | 47 | 210790440
TRANE | 4TWX5030N1 | 4TXCB003DS3+TSTAT | S9X1B060U4PSB | 29000 | 27600 | 15.2 | 12 | 7.8 | 2.1 | 65 | 50 | 210798296
TRANE | 4TWX5030N1 | 4TXCB003DS3+TSTAT | S9X1B080U4PSB | 29200 | 27600 | 15.2 | 12 | 7.8 | 2.11 | 65 | 50 | 210798295
TRANE | 4TWX5030N1 | 4TXCB003DS3+TSTAT | S9X2B080U4PSB | 29200 | 27600 | 15.2 | 12 | 7.8 | 2.11 | 65 | 50 | 210798294
TRANE | 4TWX5030N1 | 4TXCB003DS3+TSTAT | S9X2B040U3PSB | 29200 | 27800 | 15.2 | 11.7 | 7.8 | 2.11 | 65 | 50 | 210798292
TRANE | 4TWX5030N1 | 4TXCB003DS3+TSTAT | S9X2B060U4PSB | 29000 | 27600 | 15.2 | 12 | 7.8 | 2.1 | 65 | 50 | 210798293
TRANE | 4TWX5030N1 | 4PX*CU42BS3+TSTAT | S9V2C100U5PSB | 30400 | 26400 | 16 | 12 | 7.8 | 2.18 | 66 | 51 | 210798291
TRANE | 4TWX5030N1 | 4PX*CU30BS3+TSTAT | S9X2C080U5PSB | 29400 | 27600 | 15.2 | 12 | 7.8 | 2.09 | 65 | 50 | 210798290
TRANE | 4TWX5024N1 | 4TXCB006DS3+TSTAT | *UHMB060ACV3 | 24400 | 21400 | 16 | 12 | 7.8 | 2.15 | 66 | 51 | 210798279
TRANE | 4TWX5030N1 | 4PX*CU30BS3+TSTAT | S9X1C080U5PSB | 29400 | 27600 | 15.2 | 12 | 7.8 | 2.09 | 65 | 50 | 210798289
TRANE | 4TWX5024N1 | 4TXCC005DS3+TSTAT | *UHMC100ACV4 | 23800 | 21000 | 16 | 12 | 7.8 | 2.12 | 66 | 51 | 210798281
TRANE | 4TWX5024N1 | GAM5B0B30M21+TSTAT |  | 23600 | 22000 | 16 | 12.3 | 7.8 | 2.08 | 65 | 50 | 210798284
TRANE | 4TWX5024N1 | TAM9A0A24V21+TSTAT |  | 23200 | 22200 | 16 | 12.6 | 7.8 | 1.93 | 66 | 50 | 210798285
TRANE | 4TWX5024N1 | 4TXCB006DS3+TSTAT | *UHMB080ACV3 | 24400 | 21400 | 16 | 12 | 7.8 | 2.16 | 66 | 50 | 210798278
TRANE | 4TWX5024N1 | 4TXCC005DS3+TSTAT | *DHMC100ACV4 | 22000 | 20800 | 15.2 | 12 | 7.8 | 2.09 | 67 | 52 | 210798280
TRANE | 4TWX5024N1 | 4TXCB006DS3+TSTAT | S9V2B080U4VSA | 24400 | 21600 | 16 | 12 | 7.8 | 2.14 | 66 | 51 | 210798275
TRANE | 4TWX5024N1 | 4TXCB006DS3+TSTAT | S9V2B060U4PSB | 24600 | 21600 | 16 | 12 | 7.8 | 2.13 | 66 | 51 | 210798277
TRANE | 4TWX5024N1 | 4TXCB006DS3+TSTAT | S9V2B040U3VSA | 24400 | 21600 | 16 | 12 | 7.8 | 2.13 | 66 | 51 | 210798276
TRANE | 4TWX5024N1 | 4TXCB006DS3+TSTAT | S9V2B080U4PSB | 24400 | 21600 | 16 | 12 | 7.8 | 2.14 | 66 | 51 | 210798274
TRANE | 4TWX5024N1 | 4TXCB003DS3+TSTAT | S9X1B080U4PSB | 23800 | 23000 | 15.5 | 12 | 7.8 | 1.98 | 64 | 49 | 210798269
TRANE | 4TWX5024N1 | 4TXCB003DS3+TSTAT | S9X1B040U3PSB | 23800 | 23000 | 15.5 | 12 | 7.8 | 1.98 | 64 | 49 | 210798273
TRANE | 4TWX5024N1 | 4TXCB003DS3+TSTAT | S9X2B040U3PSB | 23800 | 23000 | 15.5 | 12 | 7.8 | 1.98 | 64 | 49 | 210798270
TRANE | 4TWX5024N1 | 4TXCB003DS3+TSTAT | S9V2B060U3VSA | 23800 | 23000 | 15.5 | 12 | 7.8 | 1.99 | 64 | 49 | 210798271
TRANE | 4TWX5024N1 | 4TXCB003DS3+TSTAT | S9X1B060U4PSB | 23600 | 23000 | 15.5 | 12 | 7.8 | 1.99 | 64 | 49 | 210798272
TRANE | 4TWX5024N1 | 4TXCB003DS3+TSTAT | S9X2B080U4PSB | 23800 | 23000 | 15.5 | 12 | 7.8 | 1.98 | 64 | 49 | 210798268
TRANE | 4TWX5024N1 | 4TXCB003DS3+TSTAT | S9X2B060U4PSB | 23600 | 23000 | 15.5 | 12 | 7.8 | 1.99 | 64 | 49 | 210798267
TRANE | 4TWX5024N1 | 4TXCB003DS3+TSTAT | S9V2B040U3PSB | 23800 | 23000 | 16 | 12 | 7.8 | 1.99 | 65 | 49 | 210798266
TRANE | 4TWX5018N1 | GAM5B0B30M21+TSTAT |  | 19300 | 19300 | 16 | 12.3 | 7.8 | 2.08 | 74 | 57 | 210798256
TRANE | 4TWX5018N1 | 4TXCB003DS3+TSTAT | *UHMB060ACV3 | 19300 | 19300 | 16 | 12 | 7.8 | 2.01 | 76 | 57 | 210798254
TRANE | 4TWX5018N1 | TAM9A0A24V21+TSTAT |  | 19300 | 19300 | 15.6 | 12.6 | 7.8 | 1.93 | 75 | 58 | 210798257
TRANE | 4TWX5018N1 | 4TXCB003DS3+TSTAT | S9X1B040U3PSB | 19300 | 19300 | 15.5 | 12 | 7.8 | 1.98 | 76 | 58 | 210798252
TRANE | 4TWX5018N1 | 4TXCB003DS3+TSTAT | S9V2B060U4PSB | 19300 | 19300 | 16 | 12 | 7.8 | 1.99 | 76 | 58 | 210798251
TRANE | 4TWX5018N1 | 4TXCB003DS3+TSTAT | *UHMB080ACV3 | 19300 | 19300 | 16 | 12 | 7.8 | 2.01 | 76 | 57 | 210798250
TRANE | 4TWX5018N1 | 4TXCB003DS3+TSTAT | S9X2B040U3PSB | 19300 | 19300 | 15.5 | 12 | 7.8 | 1.98 | 76 | 58 | 210798253
TRANE | 4TWX5018N1 | 4PX*BU42BS3+TSTAT | S9V2B040U3PSB | 19300 | 19300 | 16 | 12 | 7.8 | 2.1 | 74 | 57 | 210798245
TRANE | 4TWR5030N1 | 4TXCB003DS3+TSTAT | S9X2B080U4PSB | 29200 | 27600 | 15.2 | 12 | 7.8 | 2.12 | 65 | 50 | 210798233
TRANE | 4TWR5030N1 | 4TXCB003DS3+TSTAT | S9X2B060U4PSB | 29000 | 27600 | 15.2 | 12 | 7.8 | 2.12 | 65 | 50 | 210798232
TRANE | 4TWR5030N1 | TEM8A0B24V21+TDR+TSTAT |  | 29000 | 27000 | 15.2 | 12.3 | 8 | 2.19 | 65 | 50 | 210798235
TRANE | 4TWR5030N1 | 4TXCB003DS3+TSTAT | S9X1B080U4PSB | 29200 | 27600 | 15.2 | 12 | 7.8 | 2.12 | 65 | 50 | 210798230
TRANE | 4TWR5030N1 | 4TXCB003DS3+TSTAT | S9X2B040U3PSB | 29200 | 27800 | 15.2 | 12 | 8 | 2.12 | 65 | 50 | 210798231
TRANE | 4TWR5030N1 | 4TXCB003DS3+TSTAT | S9V2B080U4VSA | 29000 | 27600 | 15.2 | 12 | 7.8 | 2.14 | 65 | 50 | 210798227
TRANE | 4TWR5030N1 | 4TXCB003DS3+TSTAT | S9X1B060U4PSB | 29000 | 27600 | 15.2 | 12 | 7.8 | 2.12 | 65 | 50 | 210798229
TRANE | 4TWR5030N1 | 4TXCB003DS3+TSTAT | S9X1B040U3PSB | 29200 | 27800 | 15.2 | 12 | 8 | 2.12 | 65 | 50 | 210798228
TRANE | 4TWR5030N1 | 4TXCB003DS3+TSTAT | S9V2B080U4PSB | 29000 | 27600 | 15.2 | 12 | 7.8 | 2.14 | 65 | 50 | 210798226
TRANE | 4TWR5030N1 | 4TXCB003DS3+TSTAT | S9V2B060U4PSB | 29000 | 27400 | 15.2 | 12 | 7.8 | 2.13 | 65 | 50 | 210798225
TRANE | 4TWR5030N1 | 4TXCB003DS3+TSTAT | S9V2B040U3VSA | 28800 | 27400 | 15.2 | 12 | 7.8 | 2.12 | 65 | 50 | 210798223
TRANE | 4TWR5030N1 | 4TXCB003DS3+TSTAT | S9V2B060U3VSA | 29200 | 27600 | 15.2 | 12 | 7.8 | 2.12 | 65 | 50 | 210798224
TRANE | 4TWR5030N1 | 4TXCB003DS3+TSTAT | S9V2B040U3PSB | 28800 | 27400 | 15.2 | 12 | 7.8 | 2.12 | 65 | 50 | 210798222
TRANE | 4TWR5030N1 | 4TXCB003DS3+TSTAT | *UHMB080ACV3 | 28800 | 27200 | 15.2 | 12 | 7.8 | 2.15 | 65 | 49 | 210798221
TRANE | 4TWR5030N1 | 4TXCB003DS3+TSTAT | *UHMB060ACV3 | 29200 | 27600 | 15.2 | 12 | 8 | 2.15 | 65 | 50 | 210798220
TRANE | 4TWR5030N1 | 4PX*CU42BS3+TSTAT | S9V2C080U5PSB | 30400 | 26400 | 16 | 12 | 7.8 | 2.18 | 66 | 51 | 210798218
TRANE | 4TWR5030N1 | 4PX*CU42BS3+TSTAT | S9V2C100U5PSB | 30400 | 26400 | 16 | 12 | 7.8 | 2.2 | 66 | 51 | 210798219
TRANE | 4TWR5030N1 | 4PX*CU42BS3+TSTAT | S9V2C100U4VSA | 30400 | 26400 | 16 | 12 | 7.8 | 2.19 | 66 | 51 | 210798217
TRANE | 4TWX7048E1 | 4TXCD010DS3 | S8V2D120M5PCA | 47000 | 47500 | 17 | 12 | 8 | 2.06 | 65 | 49 | 210688665
TRANE | 4TWX7048E1 | 4TXCD010DS3 | S8V2C100M5PCA | 45500 | 46500 | 16.5 | 12 | 7.8 | 2 | 65 | 49 | 210688663
TRANE | 4TWX7048E1 | 4TXCD010DS3 | S8V2C080M5PCA | 45500 | 46500 | 16.5 | 12 | 7.8 | 2 | 65 | 49 | 210688662
TRANE | 4TWX7048E1 | 4TXCC009DS3 | S8V2C080M5PCA | 46500 | 48000 | 16.5 | 12 | 7.8 | 2.04 | 65 | 49 | 210688657
TRANE | 4TWX7048E1 | 4TXCC009DS3 | S8V2C100M5PCA | 46500 | 48000 | 16.5 | 12 | 7.8 | 2.04 | 64 | 49 | 210688656
TRANE | 4TWX7048E1 | 4PX*DU60BS3 | S8V2D120M5PCA | 47000 | 47500 | 17 | 12 | 8 | 2.06 | 65 | 49 | 210688648
TRANE | 4TWX7048E1 | 4PX*DU60BS3 | S8V2C080M5PCA | 45500 | 46500 | 16.5 | 12 | 7.8 | 2 | 65 | 49 | 210688647
TRANE | 4TWX7048E1 | 4PX*DU60BS3 | S8V2C100M5PCA | 45500 | 46500 | 16.5 | 12 | 7.8 | 2 | 65 | 49 | 210688646
TRANE | 4TWX7048E1 | 4PX*CU60BS3 | S8V2C100M5PCA | 46500 | 48000 | 16.5 | 12 | 7.8 | 2.04 | 64 | 49 | 210688637
TRANE | 4TWX7048E1 | 4PX*CU60BS3 | S8V2C080M5PCA | 46500 | 48000 | 16.5 | 12 | 7.8 | 2.04 | 65 | 49 | 210688636
AMERICAN STANDARD | 4A6V8X60A1 | 4TXCC009DS3 | S9V2C100U5PSB+RP | 54000 | 52000 | 18 | 11.7 | 8.2 | 1.71 | 96 | 76 | 210589120
AMERICAN STANDARD | 4A6V0X36A1 | 4PX*BD42BS3 | S9V2B080D4VSA+RP | 35800 | 31200 | 20.5 | 12.5 | 8.1 | 1.74 | 83 | 65 | 210173714
AMERICAN STANDARD | 4A6V0X36A1 | 4PX*BD36BS3 | S9V2B080D4VSA+RP | 34400 | 32800 | 20 | 12 | 8 | 1.63 | 82 | 63 | 210173712
TRANE | 4TWV8X60A1 | 4TXCC009DS3 | S9V2C100U5PSB+RP | 54000 | 52000 | 18 | 11.7 | 8.2 | 1.71 | 96 | 76 | 208185418
TRANE | 4TWV8X60A1 | 4TXCC009DS3 | S9V2C080U5PSB+RP | 54000 | 52000 | 18 | 11.7 | 8.2 | 1.72 | 96 | 76 | 208185417
AMERICAN STANDARD | 4A6V0X36A1 | 4PX*CD36BS3 | S9V2C100D4PSB+RP | 34600 | 32800 | 20.5 | 12 | 8 | 1.66 | 81 | 62 | 207590097
AMERICAN STANDARD | 4A6V0X36A1 | 4PX*BD36BS3 | S9V2B040D3PSB+RP | 34400 | 33000 | 20 | 12 | 8 | 1.64 | 82 | 62 | 207590090
AMERICAN STANDARD | 4A6V0X36A1 | 4PX*BD36BS3 | S9V2B080D4PSB+RP | 34400 | 32800 | 20 | 12 | 8 | 1.63 | 82 | 63 | 207590087
TRANE | 4TWV0X48A1 | 4PX*CD60BS3 | S9V2C100D5PSB+RP | 47000 | 42000 | 19.5 | 11.7 | 8.2 | 1.74 | 86 | 67 | 207782200
TRANE | 4TWV0X48A1 | TAM9A0C42V41 |  | 45000 | 40500 | 19.5 | 11.7 | 8.2 | 1.66 | 86 | 68 | 207559047
AMERICAN STANDARD | 4A6V0X36A1 | 4PX*CD36BS3 | S9V2C100D4VSA+RP | 34600 | 32800 | 20.5 | 12 | 8 | 1.66 | 81 | 62 | 207590133
TRANE | 4TWL6036A1 | 4PX*BD42BS3+HORIZ-RT | S8X1B080M4PSC | 36000 | 31800 | 15.2 | 12 | 7.8 | 2.03 | 66 | 52 | 211214647
TRANE | 4TWL6036A1 | 4PX*BD42BS3+HORIZ-RT | L8X1B080U4XSA | 37200 | 32600 | 15.2 | 12 | 7.8 | 2.02 | 66 | 51 | 211214644
TRANE | 4TWL6036A1 | 4PX*BD42BS3+HORIZ-RT | S8X2B080M4PTC | 36000 | 31800 | 15.2 | 12 | 7.8 | 2.03 | 66 | 52 | 211214643
TRANE | 4TWL6036A1 | 4PX*BD42BS3+HORIZ-RT | S8X2B080M4PSC | 36000 | 31800 | 15.2 | 12 | 7.8 | 2.03 | 66 | 52 | 211214642
TRANE | 4TWL6036A1 | 4PX*BD42BS3 | S8X2B080M4PSC | 36000 | 31800 | 15.2 | 12 | 7.8 | 2.03 | 66 | 52 | 211214637
TRANE | 4TWL6036A1 | 4PX*BD42BS3 | S8X1B080M4PTC | 36000 | 31800 | 15.2 | 12 | 7.8 | 2.03 | 66 | 52 | 211214638
TRANE | 4TWL6036A1 | 4PX*BD42BS3+HORIZ-RT | S8X1B080M4PTC | 36000 | 31800 | 15.2 | 12 | 7.8 | 2.03 | 66 | 52 | 211214639
TRANE | 4TWL6036A1 | 4PX*BD42BS3 | L8X1B080U4XSA | 37200 | 32600 | 15.2 | 12 | 7.8 | 2.02 | 66 | 51 | 211214635
TRANE | 4TWL6036A1 | 4PX*BD42BS3 | S8X2B080M4PTC | 36000 | 31800 | 15.2 | 12 | 7.8 | 2.03 | 66 | 52 | 211214633
TRANE | 4TWL6036A1 | 4PX*BD42BS3 | S8X1B080M4PSC | 36000 | 31800 | 15.2 | 12 | 7.8 | 2.03 | 66 | 52 | 211214632
AMERICAN STANDARD | 4A6L5024N1 | 4PX*CD36BS3+HORIZ-RT | *UD2C080A9V4 | 25600 | 25600 | 15.2 | 12 | 8 | 2.14 | 73 | 56 | 210792950
AMERICAN STANDARD | 4A6L5024N1 | 4PX*CU36BS3 | *UHMC100ACV4 | 25600 | 25600 | 16 | 12 | 8 | 2.21 | 70 | 55 | 210792963
AMERICAN STANDARD | 4A6L5024N1 | 4PX*CU36BS3 | S9X2C080U5PSB | 25600 | 25600 | 15.2 | 12 | 7.8 | 2.18 | 69 | 55 | 210792964
AMERICAN STANDARD | 4A6L5024N1 | 4PX*CU36BS3 | *UD2C080ACV4 | 25600 | 25600 | 16 | 12 | 8 | 2.21 | 70 | 55 | 210792960
AMERICAN STANDARD | 4A6L5024N1 | 4PX*CU36BS3 | S9X1C080U5PSB | 25600 | 25600 | 15.2 | 12 | 7.8 | 2.18 | 69 | 55 | 210792961
AMERICAN STANDARD | 4A6L5024N1 | 4PX*CU36BS3 | *UD2C080A9V4 | 25600 | 25600 | 15.2 | 12 | 7.8 | 2.19 | 70 | 55 | 210792959
AMERICAN STANDARD | 4A6L5024N1 | 4PX*CD36BS3+HORIZ-RT | *UD2C080ACV4 | 25600 | 25600 | 16 | 12 | 8 | 2.15 | 73 | 56 | 210792951
AMERICAN STANDARD | 4A6L5024N1 | 4PX*CD36BS3 | S9X2C100D5PSB | 25600 | 25600 | 15.2 | 12 | 8 | 2.13 | 73 | 57 | 210792949
AMERICAN STANDARD | 4A6L5024N1 | 4PX*CD36BS3 | *DHMC100ACV4 | 25600 | 25600 | 15.2 | 12 | 8 | 2.14 | 73 | 56 | 210792948
AMERICAN STANDARD | 4A6L5024N1 | 4PX*CD36BS3 | S9X1C100D5PSB | 25600 | 25600 | 15.2 | 12 | 8 | 2.13 | 73 | 57 | 210792946
AMERICAN STANDARD | 4A6L5024N1 | 4PX*BU36BS3 | *UD2B060A9V3 | 25600 | 25600 | 15.2 | 12 | 7.8 | 2.16 | 71 | 55 | 210792886
AMERICAN STANDARD | 4A6L5024N1 | 4PX*BU42BS3 | L9X1B070U4VSA | 25600 | 25600 | 15.2 | 12 | 8 | 2.17 | 73 | 57 | 210792906
AMERICAN STANDARD | 4A6L5024N1 | 4PX*BU36BS3 | *UHMB080ACV3 | 25600 | 25600 | 16 | 12 | 8 | 2.2 | 70 | 55 | 210792891
AMERICAN STANDARD | 4A6L5024N1 | 4PX*BU42BS3 | L9X1A050U3VSA | 25600 | 25600 | 15.2 | 12 | 8 | 2.13 | 72 | 56 | 210792905
TRANE | 4TWX7024E1 | 4PX*BU48BS3 | S8V2A040M3PDA | 24600 | 23600 | 16.5 | 12.5 | 7.8 | 2 | 63 | 47 | 211088980
TRANE | 4TWX7024E1 | 4PX*BU48BS3 | S8V2B060M4PDA | 25200 | 24200 | 16.5 | 12.5 | 8 | 2.08 | 63 | 47 | 211088979
TRANE | 4TWX7024E1 | 4PX*BU48BS3 | S8V2B080M4PDA | 25400 | 24400 | 16.5 | 12.5 | 8 | 2.08 | 63 | 47 | 211088978
TRANE | 4TWV8X48A1 | 4PX*CD42BS3 | S8V2C080M5PDA | 46000 | 42000 | 18 | 11.7 | 8.2 | 1.71 | 88 | 69 | 211088967
TRANE | 4TWL5024N1 | 4TXCB004DS3 | S8X1B080M4PTC | 25600 | 25600 | 15.2 | 12 | 7.8 | 2.16 | 71 | 55 | 210791919
TRANE | 4TWL5024N1 | 4TXCB004DS3 | S8X1B080M4PSC | 25600 | 25600 | 15.2 | 12 | 7.8 | 2.16 | 71 | 55 | 210791918
TRANE | 4TWL5024N1 | 4TXCB004DS3 | *UHMB060ACV3 | 25600 | 25600 | 15.2 | 12 | 7.8 | 2.2 | 70 | 55 | 210791898
TRANE | 4TWL5024N1 | 4TXCB004DS3 | S8X1B060M4PSC | 25600 | 25600 | 15.2 | 12 | 7.8 | 2.17 | 71 | 55 | 210791916
TRANE | 4TWL5024N1 | 4TXCB004DS3 | S8X1B040M2PTC | 25600 | 25600 | 15.2 | 12 | 7.8 | 2.17 | 71 | 55 | 210791915
TRANE | 4TWL5024N1 | 4TXCB004DS3 | S8X1A040M3PSC | 25600 | 25600 | 15.2 | 12 | 7.8 | 2.13 | 70 | 54 | 210791912
TRANE | 4TWL5024N1 | 4TXCB004DS3 | S8X1B040M2PSC | 25600 | 25600 | 15.2 | 12 | 7.8 | 2.17 | 71 | 55 | 210791914
TRANE | 4TWL5024N1 | 4TXCB004DS3 | S8X1A040M3PTC | 25600 | 25600 | 15.2 | 12 | 7.8 | 2.13 | 70 | 54 | 210791913
TRANE | 4TWL5024N1 | 4TXCB004DS3 | S8V2B080M4PCA | 25600 | 25600 | 15.2 | 12 | 7.8 | 2.17 | 70 | 55 | 210791911
TRANE | 4TWL5024N1 | 4TXCB004DS3 | S9X1B040U3PSB | 25600 | 25600 | 15.2 | 12 | 7.8 | 2.17 | 70 | 55 | 210791887
TRANE | 4TWL5024N1 | 4TXCB004DS3 | S8V2B060M4PCA | 25600 | 25600 | 15.2 | 12 | 8 | 2.17 | 71 | 55 | 210791910
TRANE | 4TWL5024N1 | 4TXCB004DS3 | S8V2A040M3PCA | 25600 | 25600 | 15.2 | 12 | 7.8 | 2.14 | 69 | 54 | 210791909
TRANE | 4TWL5024N1 | 4TXCB004DS3 | L8X1B060U3XSA | 25600 | 25600 | 15.2 | 12 | 7.8 | 2.17 | 71 | 55 | 210791903
TRANE | 4TWL5024N1 | 4TXCB004DS3 | L8X1B080U4XSA | 25600 | 25600 | 15.2 | 12 | 7.8 | 2.18 | 70 | 55 | 210791905
TRANE | 4TWL5024N1 | 4TXCB004DS3 | L8V1B080U4VSA | 25600 | 25600 | 15.2 | 12 | 7.8 | 2.17 | 71 | 55 | 210791902
TRANE | 4TWL5024N1 | 4TXCB004DS3 | L8V1A060U3VSA | 25600 | 25600 | 15.2 | 12 | 7.8 | 2.13 | 70 | 54 | 210791901
TRANE | 4TWL5024N1 | 4TXCB004DS3 | L8V1A040U3VSA | 25600 | 25600 | 15.2 | 12 | 7.8 | 2.12 | 70 | 55 | 210791900
TRANE | 4TWL5024N1 | 4TXCB004DS3 | *UD2B080ACV3 | 25600 | 25600 | 15.2 | 12 | 7.8 | 2.17 | 71 | 55 | 210791897
TRANE | 4TWL5024N1 | 4TXCB004DS3 | *UHMB080ACV3 | 25600 | 25600 | 16 | 12 | 8 | 2.2 | 70 | 55 | 210791899
TRANE | 4TWL5024N1 | 4TXCB004DS3 | *UD2B080A9V3 | 25600 | 25600 | 15.2 | 12 | 7.8 | 2.15 | 71 | 55 | 210791896
TRANE | 4TWL5024N1 | 4TXCB004DS3 | *UD2B060ACV3 | 25600 | 25600 | 15.2 | 12 | 7.8 | 2.18 | 70 | 55 | 210791895
TRANE | 4TWL5024N1 | 4TXCB004DS3 | S9X2B080U4PSB | 25600 | 25600 | 15.2 | 12 | 7.8 | 2.18 | 70 | 55 | 210791892
TRANE | 4TWL5024N1 | 4TXCB004DS3 | S9X1B060U4PSB | 25600 | 25600 | 15.2 | 12 | 7.8 | 2.17 | 70 | 55 | 210791888
TRANE | 4TWL5024N1 | 4TXCB004DS3 | S9X2B040U3PSB | 25600 | 25600 | 15.2 | 12 | 7.8 | 2.17 | 70 | 55 | 210791890
TRANE | 4TWL5024N1 | 4TXCB004DS3 | S9X2B060U4PSB | 25600 | 25600 | 15.2 | 12 | 7.8 | 2.17 | 70 | 55 | 210791891
TRANE | 4TWL5024N1 | 4TXCB004DS3 | S9X1B080U4PSB | 25600 | 25600 | 15.2 | 12 | 7.8 | 2.18 | 70 | 55 | 210791889
TRANE | 4TWL5024N1 | 4TXCB004DS3 | S9V2B080U4VSA | 25600 | 25600 | 15.2 | 12 | 7.8 | 2.18 | 71 | 55 | 210791886
TRANE | 4TWL5024N1 | 4TXCB004DS3 | S9V2B080U4PSB | 25600 | 25600 | 15.2 | 12 | 7.8 | 2.18 | 71 | 55 | 210791885
TRANE | 4TWL5024N1 | 4TXCB004DS3 | S9V2B060U4PSB | 25600 | 25600 | 15.2 | 12 | 7.8 | 2.18 | 70 | 55 | 210791884
TRANE | 4TWL5024N1 | 4TXCB004DS3 | S9V2B040U3VSA | 25600 | 25600 | 15.2 | 12 | 7.8 | 2.17 | 71 | 55 | 210791882
TRANE | 4TWL5024N1 | 4TXCB004DS3 | S9V2B040U3PSB | 25600 | 25600 | 15.2 | 12 | 7.8 | 2.17 | 71 | 55 | 210791881
TRANE | 4TWL5024N1 | 4TXCB004DS3 | S9V2B060U3VSA | 25600 | 25600 | 15.2 | 12 | 7.8 | 2.18 | 71 | 55 | 210791883
TRANE | 4TWL5024N1 | 4TXCB004DS3 | S8X2B060M4PSC | 25600 | 25600 | 15.2 | 12 | 7.8 | 2.17 | 71 | 55 | 210791877
TRANE | 4TWL5024N1 | 4TXCB004DS3 | S8X2B080M4PTC | 25600 | 25600 | 15.2 | 12 | 7.8 | 2.16 | 71 | 55 | 210791880
TRANE | 4TWL5024N1 | 4TXCB004DS3 | S8X2B060M4PTC | 25600 | 25600 | 15.2 | 12 | 7.8 | 2.17 | 71 | 55 | 210791878
TRANE | 4TWL5024N1 | 4TXCB004DS3 | S8X2B080M4PSC | 25600 | 25600 | 15.2 | 12 | 7.8 | 2.16 | 71 | 55 | 210791879
TRANE | 4TWL5024N1 | 4TXCB004DS3 | S8X2A040M3PTC | 25600 | 25600 | 15.2 | 12 | 7.8 | 2.13 | 70 | 54 | 210791876
AMERISTAR | A4HP5048D1 | A4AH6V60A1C3 |  | 45500 | 44500 | 15.2 | 12 | 7.8 | 2.14 | 65 | 49 | 210856471
TRANE | 4TWL5036N1 | 4TXCC005DS3 | *UHMC100ACV4 | 34000 | 31200 | 15.2 | 12 | 8 | 2 | 63 | 48 | 210790667
AMERICAN STANDARD | 4A6H5036N1 | 4TXCB006DS3 | L8V1B080U4VSA | 34600 | 31400 | 15.2 | 12 | 7.8 | 2.22 | 69 | 55 | 210795480
AMERICAN STANDARD | 4A6H5036N1 | 4PX*BU48BS3 | L8V1B080U4VSA | 34600 | 31400 | 15.2 | 12 | 7.8 | 2.22 | 69 | 55 | 210795475
AMERICAN STANDARD | 4A6H5036N1 | 4PX*BU42BS3 | L8V1B080U4VSA | 34600 | 32400 | 15.2 | 12 | 7.8 | 2.21 | 67 | 53 | 210795473
TRANE | 4TWR5036N1 | 4TXCB006DS3 | L8V1B080U4VSA | 34600 | 31400 | 15.2 | 12 | 7.8 | 2.22 | 69 | 55 | 210795461
TRANE | 4TWR5036N1 | 4PX*BU48BS3 | L8V1B080U4VSA | 34600 | 31400 | 15.2 | 12 | 7.8 | 2.22 | 69 | 55 | 210795456
TRANE | 4TWR5036N1 | 4PX*BU42BS3 | L8V1B080U4VSA | 34600 | 32400 | 15.2 | 12 | 7.8 | 2.21 | 67 | 53 | 210795454
AMERICAN STANDARD | 4A6V8X48A1 | TAM9A0C42V41 |  | 45500 | 41000 | 18 | 11.7 | 8.5 | 1.71 | 86 | 68 | 207590835
AMERICAN STANDARD | 4A6V0X48A1 | TAM9A0C42V41 |  | 45000 | 40500 | 19.5 | 11.7 | 8.2 | 1.66 | 86 | 68 | 207590719
AMERICAN STANDARD | 4A6L5024N1 | 4PX*BU36BS3 | S8X2B060M4PSC | 25600 | 25600 | 15.2 | 12 | 7.8 | 2.17 | 71 | 55 | 210792879
AMERICAN STANDARD | 4A6L5024N1 | 4PX*BU36BS3 | S9V2B060U4PSB | 25600 | 25600 | 15.2 | 12 | 7.8 | 2.18 | 70 | 55 | 210792900
AMERICAN STANDARD | 4A6L5024N1 | 4PX*BU36BS3 | L8X1B080U4XSA | 25600 | 25600 | 15.2 | 12 | 7.8 | 2.18 | 70 | 55 | 210792896
AMERICAN STANDARD | 4A6L5024N1 | 4PX*BU36BS3 | L8V1B080U4VSA | 25600 | 25600 | 15.2 | 12 | 7.8 | 2.17 | 71 | 55 | 210792894
AMERICAN STANDARD | 4A6L5024N1 | 4PX*BU36BS3 | L8V1A060U3VSA | 25600 | 25600 | 15.2 | 12 | 7.8 | 2.13 | 70 | 54 | 210792893
AMERICAN STANDARD | 4A6L5024N1 | 4PX*BU36BS3 | L8X1B060U3XSA | 25600 | 25600 | 15.2 | 12 | 7.8 | 2.17 | 71 | 55 | 210792895
AMERICAN STANDARD | 4A6L5024N1 | 4PX*BU36BS3 | S9X2B080U4PSB | 25600 | 25600 | 15.2 | 12 | 7.8 | 2.18 | 70 | 55 | 210792859
AMERICAN STANDARD | 4A6L5024N1 | 4PX*BU36BS3 | L8V1A040U3VSA | 25600 | 25600 | 15.2 | 12 | 7.8 | 2.12 | 70 | 55 | 210792892
AMERICAN STANDARD | 4A6L5024N1 | 4PX*BU36BS3 | *UHMB060ACV3 | 25600 | 25600 | 15.2 | 12 | 7.8 | 2.2 | 70 | 55 | 210792890
AMERICAN STANDARD | 4A6L5024N1 | 4PX*BU36BS3 | *UD2B060ACV3 | 25600 | 25600 | 15.2 | 12 | 7.8 | 2.18 | 70 | 55 | 210792887
AMERICAN STANDARD | 4A6L5024N1 | 4PX*BU36BS3 | *UD2B080A9V3 | 25600 | 25600 | 15.2 | 12 | 7.8 | 2.15 | 71 | 55 | 210792888
AMERICAN STANDARD | 4A6L5024N1 | 4PX*BU36BS3 | *UD2B080ACV3 | 25600 | 25600 | 15.2 | 12 | 7.8 | 2.17 | 71 | 55 | 210792889
AMERICAN STANDARD | 4A6L5024N1 | 4PX*BU36BS3 | S9V2B040U3PSB | 25600 | 25600 | 15.2 | 12 | 7.8 | 2.17 | 71 | 55 | 210792884
AMERICAN STANDARD | 4A6L5024N1 | 4PX*BU36BS3 | S9V2B040U3VSA | 25600 | 25600 | 15.2 | 12 | 7.8 | 2.17 | 71 | 55 | 210792885
AMERICAN STANDARD | 4A6L5024N1 | 4PX*BU36BS3 | S8X2B080M4PSC | 25600 | 25600 | 15.2 | 12 | 7.8 | 2.16 | 71 | 55 | 210792881
AMERICAN STANDARD | 4A6L5024N1 | 4PX*BU36BS3 | S8X2B080M4PTC | 25600 | 25600 | 15.2 | 12 | 7.8 | 2.16 | 71 | 55 | 210792882
AMERICAN STANDARD | 4A6L5024N1 | 4PX*BU36BS3 | S8X2B060M4PTC | 25600 | 25600 | 15.2 | 12 | 7.8 | 2.17 | 71 | 55 | 210792880
AMERICAN STANDARD | 4A6L5024N1 | 4PX*BU36BS3 | S8X2A040M3PSC | 25600 | 25600 | 15.2 | 12 | 7.8 | 2.13 | 70 | 54 | 210792876
AMERICAN STANDARD | 4A6L5024N1 | 4PX*BU36BS3 | S8X2A040M3PTC | 25600 | 25600 | 15.2 | 12 | 7.8 | 2.13 | 70 | 54 | 210792877
AMERICAN STANDARD | 4A6L5024N1 | 4PX*BU36BS3 | S8X1B080M4PTC | 25600 | 25600 | 15.2 | 12 | 7.8 | 2.16 | 71 | 55 | 210792875
AMERICAN STANDARD | 4A6L5024N1 | 4PX*BU36BS3 | S8X1B080M4PSC | 25600 | 25600 | 15.2 | 12 | 7.8 | 2.16 | 71 | 55 | 210792873
AMERICAN STANDARD | 4A6L5024N1 | 4PX*BU36BS3 | S8X1B060M4PTC | 25600 | 25600 | 15.2 | 12 | 7.8 | 2.17 | 71 | 55 | 210792872
AMERICAN STANDARD | 4A6L5024N1 | 4PX*BU36BS3 | S8X1B060M4PSC | 25600 | 25600 | 15.2 | 12 | 7.8 | 2.17 | 71 | 55 | 210792871
AMERICAN STANDARD | 4A6L5024N1 | 4PX*BU36BS3 | S8X1B040M2PTC | 25600 | 25600 | 15.2 | 12 | 7.8 | 2.17 | 71 | 55 | 210792870
AMERICAN STANDARD | 4A6L5024N1 | 4PX*BU36BS3 | S8X1A040M3PTC | 25600 | 25600 | 15.2 | 12 | 7.8 | 2.13 | 70 | 54 | 210792867
AMERICAN STANDARD | 4A6L5024N1 | 4PX*BU36BS3 | S8X1B040M2PSC | 25600 | 25600 | 15.2 | 12 | 7.8 | 2.17 | 71 | 55 | 210792869
AMERICAN STANDARD | 4A6L5024N1 | 4PX*BU36BS3 | S8V2B080M4PCA | 25600 | 25600 | 15.2 | 12 | 7.8 | 2.17 | 70 | 55 | 210792864
AMERICAN STANDARD | 4A6L5024N1 | 4PX*BU36BS3 | S8X1A040M3PSC | 25600 | 25600 | 15.2 | 12 | 7.8 | 2.13 | 70 | 54 | 210792866
AMERICAN STANDARD | 4A6L5024N1 | 4PX*BU36BS3 | S8V2B060M4PCA | 25600 | 25600 | 15.2 | 12 | 8 | 2.17 | 71 | 55 | 210792863
AMERICAN STANDARD | 4A6L5024N1 | 4PX*BU36BS3 | S8V2A040M3PCA | 25600 | 25600 | 15.2 | 12 | 7.8 | 2.14 | 69 | 54 | 210792862
AMERICAN STANDARD | 4A6L5024N1 | 4PX*BU36BS3 | S9X2B060U4PSB | 25600 | 25600 | 15.2 | 12 | 7.8 | 2.17 | 70 | 55 | 210792858
AMERICAN STANDARD | 4A6L5024N1 | 4PX*BU36BS3 | S9X2B040U3PSB | 25600 | 25600 | 15.2 | 12 | 7.8 | 2.17 | 70 | 55 | 210792857
AMERICAN STANDARD | 4A6L5024N1 | 4PX*BU36BS3 | S9X1B060U4PSB | 25600 | 25600 | 15.2 | 12 | 7.8 | 2.17 | 70 | 55 | 210792854
AMERICAN STANDARD | 4A6L5024N1 | 4PX*BU36BS3 | S9X1B080U4PSB | 25600 | 25600 | 15.2 | 12 | 7.8 | 2.18 | 70 | 55 | 210792855
AMERICAN STANDARD | 4A6L5024N1 | 4PX*BU36BS3 | S9V2B080U4VSA | 25600 | 25600 | 15.2 | 12 | 7.8 | 2.18 | 71 | 55 | 210792851
AMERICAN STANDARD | 4A6L5024N1 | 4PX*BU36BS3 | S9X1B040U3PSB | 25600 | 25600 | 15.2 | 12 | 7.8 | 2.17 | 70 | 55 | 210792853
AMERICAN STANDARD | 4A6L5024N1 | 4PX*BU36BS3 | S9V2B080U4PSB | 25600 | 25600 | 15.2 | 12 | 7.8 | 2.18 | 71 | 55 | 210792850
AMERICAN STANDARD | 4A6L5024N1 | 4PX*BU36BS3 | S9V2B060U3VSA | 25600 | 25600 | 15.2 | 12 | 7.8 | 2.18 | 71 | 55 | 210792847
TRANE | 4TWL5024N1 | 4PX*CU36BS3 | *UD2C080ACV4 | 25600 | 25600 | 16 | 12 | 8 | 2.21 | 70 | 55 | 210791813
TRANE | 4TWV0X36A1 | 4PX*BD36BS3 | S8V2B080M4PCA | 34600 | 33000 | 20 | 12 | 8 | 1.64 | 84 | 64 | 210691807
TRANE | 4TWV0X36A1 | 4PX*BU36BS3 | S8V2A040M3PCA | 33000 | 30400 | 19 | 12 | 8.1 | 1.74 | 83 | 65 | 210691812
TRANE | 4TWV0X36A1 | 4PX*BD42BS3 | S8V2B060M4PCA | 36000 | 31400 | 20 | 12.5 | 8.1 | 1.73 | 85 | 66 | 210691811
TRANE | 4TWV0X36A1 | 4PX*BD42BS3 | S8V2A040M3PCA | 34200 | 30200 | 20 | 12.5 | 7.8 | 1.68 | 83 | 65 | 210691810
TRANE | 4TWV0X36A1 | 4PX*BD42BS3 | S8V2B080M4PCA | 36000 | 31400 | 20 | 12.5 | 8.1 | 1.73 | 85 | 66 | 210691809
TRANE | 4TWV0X36A1 | 4PX*BD36BS3 | S8V2B060M4PCA | 34600 | 33000 | 20 | 12 | 8 | 1.64 | 83 | 64 | 210691808
TRANE | 4TWV0X24A1 | 4TXCB003DS3 | S8V2A040M3PCA | 22800 | 21200 | 17.5 | 12 | 8 | 1.68 | 82 | 60 | 210691804
AMERICAN STANDARD | 4A6H6048N1 | 4TXCD010DS3 | S8V2D120M5PCA | 47000 | 48000 | 16 | 12 | 8 | 2.06 | 65 | 49 | 210688788
TRANE | 4TWR6024N1 | 4TXCB004DS3 | L8V1A060U3VSA | 24000 | 23400 | 16 | 12 | 7.8 | 1.96 | 63 | 47 | 210796094
TRANE | 4TWR6024N1 | 4PX*BU36BS3 | L8V1A060U3VSA | 24000 | 23400 | 16 | 12 | 7.8 | 1.96 | 63 | 47 | 210796084
TRANE | 4TWV0X36A1 | 4PX*CD42BS3 | S8V2C080M5PCA | 35400 | 31000 | 20 | 12.7 | 8.1 | 1.73 | 85 | 65 | 210691820
TRANE | 4TWV0X36A1 | 4PX*CD42BS3 | S8V2C100M5PCA | 35800 | 31200 | 20 | 12.7 | 8.2 | 1.73 | 85 | 65 | 210691821
TRANE | 4TWV0X36A1 | 4PX*CD36BS3 | S8V2C100M5PCA | 34400 | 32800 | 20 | 12 | 8 | 1.64 | 84 | 63 | 210691818
TRANE | 4TWV0X36A1 | 4PX*CD36BS3 | S8V2C080M5PCA | 34200 | 32800 | 19.5 | 12 | 8 | 1.63 | 83 | 63 | 210691819
TRANE | 4TWV0X36A1 | 4TXCB004DS3 | S8V2A040M3PCA | 33000 | 30400 | 19 | 12 | 8.1 | 1.74 | 83 | 65 | 210691828
TRANE | 4TWV0X60A1 | 4PX*DU60BS3 | S8V2C100M5PCA | 52500 | 50500 | 19 | 11.7 | 8 | 1.73 | 96 | 77 | 210691851
TRANE | 4TWV0X60A1 | 4TXCD010DS3 | S8V2C100M5PCA | 52500 | 50500 | 19 | 11.7 | 8 | 1.73 | 96 | 77 | 210691854
TRANE | 4TWV8X24A1 | 4TXCB003DS3 | S8V2A040M3PCA | 22800 | 21200 | 17.5 | 12 | 8 | 1.68 | 82 | 60 | 210691861
TRANE | 4TWV8X36A1 | 4PX*BD36BS3 | S8V2B060M4PCA | 34200 | 32400 | 18 | 11.7 | 7.8 | 1.66 | 83 | 64 | 210691868
TRANE | 4TWV8X36A1 | 4PX*BD42BS3 | S8V2B060M4PCA | 35600 | 31000 | 18 | 12 | 7.8 | 1.74 | 85 | 66 | 210691871
TRANE | 4TWV8X36A1 | 4PX*BU36BS3 | S8V2A040M3PCA | 32800 | 29800 | 18 | 11.7 | 7.8 | 1.75 | 84 | 66 | 210691874
TRANE | 4TWV8X36A1 | 4PX*BD36BS3 | S8V2B080M4PCA | 34200 | 32400 | 18 | 11.7 | 7.8 | 1.66 | 83 | 65 | 210691865
AMERICAN STANDARD | 4A6H5030N1 | 4TXCB003DS3+TSTAT | S9X1B080U4PSB | 29200 | 27600 | 15.2 | 12 | 7.8 | 2.12 | 65 | 50 | 210798378
AMERICAN STANDARD | 4A6H5030N1 | 4TXCB003DS3+TSTAT | S9X2B040U3PSB | 29200 | 27800 | 15.2 | 12 | 8 | 2.12 | 65 | 50 | 210798379
AMERICAN STANDARD | 4A6H5030N1 | 4TXCB003DS3+TSTAT | S9X1B060U4PSB | 29000 | 27600 | 15.2 | 12 | 7.8 | 2.12 | 65 | 50 | 210798377
AMERICAN STANDARD | 4A6H5030N1 | 4TXCB003DS3+TSTAT | S9X2B080U4PSB | 29200 | 27600 | 15.2 | 12 | 7.8 | 2.12 | 65 | 50 | 210798381
AMERICAN STANDARD | 4A6H5030N1 | 4TXCB003DS3+TSTAT | S9X2B060U4PSB | 29000 | 27600 | 15.2 | 12 | 7.8 | 2.12 | 65 | 50 | 210798380
AMERICAN STANDARD | 4A6H5030N1 | TEM8A0B24V21+TDR+TSTAT |  | 29000 | 27000 | 15.2 | 12.3 | 8 | 2.19 | 65 | 50 | 210798383
TRANE | 4TWL5036N1 | GAM5B0B36M31 |  | 34200 | 31200 | 15.2 | 12.3 | 7.8 | 1.92 | 63 | 47 | 210790732
AMERICAN STANDARD | 4A6V8X36A1 | 4PX*CD36BS3 | S9V2C100D4VSA+RP | 34200 | 32200 | 18 | 11.7 | 7.8 | 1.67 | 82 | 64 | 207590180
TRANE | 4TWV8X36A1 | 4PX*CD36BS3 | S9V2C100D4VSA+RP | 34200 | 32200 | 18 | 11.7 | 7.8 | 1.67 | 82 | 64 | 207526466
AMERICAN STANDARD | 4A6V8X36A1 | 4PX*CD36BS3 | *DHMC100ACV4 | 34200 | 32200 | 18 | 11.7 | 7.8 | 1.66 | 83 | 65 | 207590760
AMERICAN STANDARD | 4A6V0X36A1 | 4TXCB004DS3 | S8V2A040M3PCA | 33000 | 30400 | 19 | 12 | 8.1 | 1.74 | 83 | 65 | 210692052
AMERICAN STANDARD | 4A6V0X36A1 | 4PX*CD42BS3 | S8V2C080M5PCA | 35400 | 31000 | 20 | 12.7 | 8.1 | 1.73 | 85 | 65 | 210692044
AMERICAN STANDARD | 4A6V0X36A1 | 4PX*CD42BS3 | S8V2C100M5PCA | 35800 | 31200 | 20 | 12.7 | 8.2 | 1.73 | 85 | 65 | 210692045
AMERICAN STANDARD | 4A6V0X36A1 | 4PX*CD36BS3 | S8V2C080M5PCA | 34200 | 32800 | 19.5 | 12 | 8 | 1.63 | 83 | 63 | 210692043
AMERICAN STANDARD | 4A6V0X36A1 | 4PX*CD36BS3 | S8V2C100M5PCA | 34400 | 32800 | 20 | 12 | 8 | 1.64 | 84 | 63 | 210692042
AMERICAN STANDARD | 4A6V0X36A1 | 4PX*BD42BS3 | S8V2B080M4PCA | 36000 | 31400 | 20 | 12.5 | 8.1 | 1.73 | 85 | 66 | 210692033
AMERICAN STANDARD | 4A6V0X36A1 | 4PX*BD36BS3 | S8V2B060M4PCA | 34600 | 33000 | 20 | 12 | 8 | 1.64 | 83 | 64 | 210692032
AMERICAN STANDARD | 4A6V0X36A1 | 4PX*BD42BS3 | S8V2B060M4PCA | 36000 | 31400 | 20 | 12.5 | 8.1 | 1.73 | 85 | 66 | 210692035
AMERICAN STANDARD | 4A6V0X36A1 | 4PX*BD42BS3 | S8V2A040M3PCA | 34200 | 30200 | 20 | 12.5 | 7.8 | 1.68 | 83 | 65 | 210692034
AMERICAN STANDARD | 4A6V0X36A1 | 4PX*BU36BS3 | S8V2A040M3PCA | 33000 | 30400 | 19 | 12 | 8.1 | 1.74 | 83 | 65 | 210692036
AMERICAN STANDARD | 4A6V0X36A1 | 4PX*BD36BS3 | S8V2B080M4PCA | 34600 | 33000 | 20 | 12 | 8 | 1.64 | 84 | 64 | 210692031
AMERICAN STANDARD | 4A6V0X24A1 | 4TXCB003DS3 | S8V2A040M3PCA | 22800 | 21200 | 17.5 | 12 | 8 | 1.68 | 82 | 60 | 210692028
TRANE | 4TWV8X60A1 | 4PX*DU60BS3 | S8V2C100M5PCA | 52500 | 50500 | 18 | 11.7 | 8 | 1.73 | 96 | 77 | 210691924
TRANE | 4TWV8X60A1 | 4TXCD010DS3 | S8V2C100M5PCA | 52500 | 50500 | 18 | 11.7 | 8 | 1.73 | 96 | 77 | 210691926
TRANE | 4TWV8X36A1 | 4PX*CD42BS3 | S8V2C100M5PCA | 35400 | 30800 | 18 | 12 | 8 | 1.74 | 84 | 66 | 210691881
TRANE | 4TWV8X36A1 | 4TXCB004DS3 | S8V2A040M3PCA | 32800 | 29800 | 18 | 11.7 | 7.8 | 1.75 | 84 | 66 | 210691891
TRANE | 4TWV8X36A1 | 4PX*CD42BS3 | S8V2C080M5PCA | 35200 | 30600 | 18 | 12 | 7.8 | 1.74 | 84 | 66 | 210691882
TRANE | 4TWV8X36A1 | 4PX*BD42BS3 | S8V2B080M4PCA | 35600 | 31000 | 18 | 12 | 7.8 | 1.74 | 85 | 66 | 210691872
TRANE | 4TWV8X36A1 | 4PX*CD36BS3 | S8V2C080M5PCA | 33800 | 32000 | 18 | 11.7 | 7.8 | 1.64 | 84 | 64 | 210691879
TRANE | 4TWV8X36A1 | 4PX*CD36BS3 | S8V2C100M5PCA | 34200 | 32200 | 18 | 11.7 | 7.8 | 1.65 | 83 | 64 | 210691880
TRANE | 4TWX7024E1 | 4TXCB004DS3 | L8V1A060U3VSA | 24000 | 23400 | 16 | 12 | 7.8 | 1.96 | 63 | 47 | 210796205
TRANE | 4TWX7024E1 | 4PX*BU36BS3 | L8V1A060U3VSA | 24000 | 23400 | 16 | 12 | 7.8 | 1.96 | 63 | 47 | 210796204
TRANE | 4TWX5036N1 | 4PX*BU48BS3 | L8V1B080U4VSA | 34600 | 31400 | 15.2 | 12 | 7.8 | 2.22 | 69 | 55 | 210796191
TRANE | 4TWX5036N1 | 4PX*BU42BS3 | L8V1B080U4VSA | 34600 | 32400 | 15.2 | 12 | 7.8 | 2.21 | 67 | 53 | 210796188
TRANE | 4TWV0X60A1 | 4TXCD010DS3 | S9V2D120U5PSB+RP | 54000 | 51500 | 19.5 | 12 | 8.2 | 1.72 | 97 | 77 | 208185429
TRANE | 4TWV0X60A1 | 4TXCC009DS3 | S9V2C080U5PSB+RP | 54000 | 52000 | 19 | 11.7 | 8.2 | 1.72 | 96 | 76 | 208185427
TRANE | 4TWV0X60A1 | 4TXCC009DS3 | S9V2C100U5PSB+RP | 54000 | 52000 | 19 | 11.7 | 8.2 | 1.71 | 96 | 76 | 208185428
TRANE | 4TWV0X36A1 | 4PX*CD36BS3 | S9V2C100D4PSB+RP | 34600 | 32800 | 20.5 | 12 | 8 | 1.66 | 81 | 62 | 207526383
TRANE | 4TWV0X36A1 | 4PX*BD36BS3 | S9V2B040D3PSB+RP | 34400 | 33000 | 20 | 12 | 8 | 1.64 | 82 | 62 | 207526376
TRANE | 4TWV0X36A1 | 4PX*BD36BS3 | S9V2B080D4PSB+RP | 34400 | 32800 | 20 | 12 | 8 | 1.63 | 82 | 63 | 207526373
TRANE | 4TWV0X36A1 | 4PX*CD36BS3 | *DHMC100ACV4 | 34400 | 32800 | 20 | 12 | 8 | 1.65 | 82 | 63 | 207559023
AMERICAN STANDARD | 4A6V0X36A1 | 4PX*CD36BS3 | *DHMC100ACV4 | 34400 | 32800 | 20 | 12 | 8 | 1.65 | 82 | 63 | 207590700
TRANE | 4TWV8X60A1 | 4TXCD010DS3 | S9V2D120U5PSB+RP | 54000 | 51500 | 18 | 12 | 8.2 | 1.72 | 97 | 77 | 208185419
TRANE | 4TWV8X60A1 | 4PX*DU60BS3 | S9V2D120U5PSB+RP | 54000 | 51500 | 18 | 12 | 8.2 | 1.72 | 97 | 77 | 208443275
AMERICAN STANDARD | 4A6L5024N1 | 4TXCB004DS3 | S8X1B060M4PSC | 25600 | 25600 | 15.2 | 12 | 7.8 | 2.17 | 71 | 55 | 210793063
AMERICAN STANDARD | 4A6L5024N1 | 4TXCB004DS3 | S8X1B040M2PSC | 25600 | 25600 | 15.2 | 12 | 7.8 | 2.17 | 71 | 55 | 210793061
AMERICAN STANDARD | 4A6L5024N1 | 4TXCB004DS3 | L8V1A040U3VSA | 25600 | 25600 | 15.2 | 12 | 7.8 | 2.12 | 70 | 55 | 210793047
AMERICAN STANDARD | 4A6L5024N1 | 4TXCB004DS3 | S8X1A040M3PTC | 25600 | 25600 | 15.2 | 12 | 7.8 | 2.13 | 70 | 54 | 210793060
AMERICAN STANDARD | 4A6L5024N1 | 4TXCB004DS3 | S8X1A040M3PSC | 25600 | 25600 | 15.2 | 12 | 7.8 | 2.13 | 70 | 54 | 210793059
AMERICAN STANDARD | 4A6L5024N1 | 4TXCB004DS3 | S8V2B080M4PCA | 25600 | 25600 | 15.2 | 12 | 7.8 | 2.17 | 70 | 55 | 210793058
AMERICAN STANDARD | 4A6L5024N1 | 4TXCB004DS3 | S9X2B060U4PSB | 25600 | 25600 | 15.2 | 12 | 7.8 | 2.17 | 70 | 55 | 210793038
AMERICAN STANDARD | 4A6L5024N1 | 4TXCB004DS3 | S8V2B060M4PCA | 25600 | 25600 | 15.2 | 12 | 8 | 2.17 | 71 | 55 | 210793057
AMERICAN STANDARD | 4A6L5024N1 | 4TXCB004DS3 | S8V2A040M3PCA | 25600 | 25600 | 15.2 | 12 | 7.8 | 2.14 | 69 | 54 | 210793056
AMERICAN STANDARD | 4A6L5024N1 | 4TXCB004DS3 | L8X1B080U4XSA | 25600 | 25600 | 15.2 | 12 | 7.8 | 2.18 | 70 | 55 | 210793052
AMERICAN STANDARD | 4A6L5024N1 | 4TXCB004DS3 | L8V1B080U4VSA | 25600 | 25600 | 15.2 | 12 | 7.8 | 2.17 | 71 | 55 | 210793049
AMERICAN STANDARD | 4A6L5024N1 | 4TXCB004DS3 | L8V1A060U3VSA | 25600 | 25600 | 15.2 | 12 | 7.8 | 2.13 | 70 | 54 | 210793048
AMERICAN STANDARD | 4A6L5024N1 | 4TXCB004DS3 | L8X1B060U3XSA | 25600 | 25600 | 15.2 | 12 | 7.8 | 2.17 | 71 | 55 | 210793050
AMERICAN STANDARD | 4A6L5024N1 | 4TXCB004DS3 | *UHMB060ACV3 | 25600 | 25600 | 15.2 | 12 | 7.8 | 2.2 | 70 | 55 | 210793045
AMERICAN STANDARD | 4A6L5024N1 | 4TXCB004DS3 | *UHMB080ACV3 | 25600 | 25600 | 16 | 12 | 8 | 2.2 | 70 | 55 | 210793046
AMERICAN STANDARD | 4A6L5024N1 | 4TXCB004DS3 | *UD2B080ACV3 | 25600 | 25600 | 15.2 | 12 | 7.8 | 2.17 | 71 | 55 | 210793044
AMERICAN STANDARD | 4A6L5024N1 | 4TXCB004DS3 | *UD2B060A9V3 | 25600 | 25600 | 15.2 | 12 | 7.8 | 2.16 | 71 | 55 | 210793041
AMERICAN STANDARD | 4A6L5024N1 | 4TXCB004DS3 | *UD2B080A9V3 | 25600 | 25600 | 15.2 | 12 | 7.8 | 2.15 | 71 | 55 | 210793043
AMERICAN STANDARD | 4A6L5024N1 | 4TXCB004DS3 | *UD2B060ACV3 | 25600 | 25600 | 15.2 | 12 | 7.8 | 2.18 | 70 | 55 | 210793042
AMERICAN STANDARD | 4A6L5024N1 | 4TXCB004DS3 | S9X2B080U4PSB | 25600 | 25600 | 15.2 | 12 | 7.8 | 2.18 | 70 | 55 | 210793039
AMERICAN STANDARD | 4A6L5024N1 | 4TXCB004DS3 | S9X1B040U3PSB | 25600 | 25600 | 15.2 | 12 | 7.8 | 2.17 | 70 | 55 | 210793034
AMERICAN STANDARD | 4A6L5024N1 | 4TXCB004DS3 | S9X2B040U3PSB | 25600 | 25600 | 15.2 | 12 | 7.8 | 2.17 | 70 | 55 | 210793037
AMERICAN STANDARD | 4A6L5024N1 | 4TXCB004DS3 | S9X1B060U4PSB | 25600 | 25600 | 15.2 | 12 | 7.8 | 2.17 | 70 | 55 | 210793035
AMERICAN STANDARD | 4A6L5024N1 | 4TXCB004DS3 | S9X1B080U4PSB | 25600 | 25600 | 15.2 | 12 | 7.8 | 2.18 | 70 | 55 | 210793036
AMERICAN STANDARD | 4A6L5024N1 | 4TXCB004DS3 | S9V2B080U4VSA | 25600 | 25600 | 15.2 | 12 | 7.8 | 2.18 | 71 | 55 | 210793033
AMERICAN STANDARD | 4A6L5024N1 | 4TXCB004DS3 | S9V2B080U4PSB | 25600 | 25600 | 15.2 | 12 | 7.8 | 2.18 | 71 | 55 | 210793032
AMERICAN STANDARD | 4A6L5024N1 | 4TXCB004DS3 | S9V2B060U3VSA | 25600 | 25600 | 15.2 | 12 | 7.8 | 2.18 | 71 | 55 | 210793030
AMERICAN STANDARD | 4A6L5024N1 | 4TXCB004DS3 | S9V2B040U3PSB | 25600 | 25600 | 15.2 | 12 | 7.8 | 2.17 | 71 | 55 | 210793028
AMERICAN STANDARD | 4A6L5024N1 | 4TXCB004DS3 | S9V2B040U3VSA | 25600 | 25600 | 15.2 | 12 | 7.8 | 2.17 | 71 | 55 | 210793029
AMERICAN STANDARD | 4A6L5024N1 | 4TXCB004DS3 | S8X2B080M4PSC | 25600 | 25600 | 15.2 | 12 | 7.8 | 2.16 | 71 | 55 | 210793026
AMERICAN STANDARD | 4A6L5024N1 | 4TXCB004DS3 | S8X2B080M4PTC | 25600 | 25600 | 15.2 | 12 | 7.8 | 2.16 | 71 | 55 | 210793027
AMERICAN STANDARD | 4A6L5024N1 | 4TXCB004DS3 | S8X2B060M4PTC | 25600 | 25600 | 15.2 | 12 | 7.8 | 2.17 | 71 | 55 | 210793025
AMERICAN STANDARD | 4A6L5024N1 | 4TXCB004DS3 | S8X2B060M4PSC | 25600 | 25600 | 15.2 | 12 | 7.8 | 2.17 | 71 | 55 | 210793024
AMERICAN STANDARD | 4A6L5024N1 | 4TXCB004DS3 | S8X2A040M3PTC | 25600 | 25600 | 15.2 | 12 | 7.8 | 2.13 | 70 | 54 | 210793023
TRANE | 4TWV8X36A1 | 4PX*CD36BS3 | *DHMC100ACV4 | 34200 | 32200 | 18 | 11.7 | 7.8 | 1.66 | 83 | 65 | 207526249
AMERICAN STANDARD | 4A6V8X36A1 | 4PX*BD42BS3 | S9V2B060D3PSB+RP | 35200 | 30800 | 18 | 12 | 7.8 | 1.73 | 84 | 66 | 207590258
AMERICAN STANDARD | 4A6V8X36A1 | 4PX*BD42BS3 | S9V2B040D3PSB+RP | 35400 | 31000 | 18 | 12 | 7.8 | 1.74 | 84 | 66 | 207590256
AMERICAN STANDARD | 4A6V8X36A1 | 4PX*BD42BS3 | S9V2B080D4PSB+RP | 35200 | 31000 | 18 | 12 | 8 | 1.74 | 84 | 66 | 207590259
AMERICAN STANDARD | 4A6V8X36A1 | 4PX*CD42BS3 | S9V2C100D4PSB+RP | 35600 | 30800 | 18 | 12 | 8 | 1.76 | 83 | 66 | 207590262
TRANE | 4TWL5024N1 | 4TXCC005DS3 | S9X2C080U5PSB | 25600 | 25600 | 15.2 | 12 | 7.8 | 2.18 | 69 | 55 | 210791962
TRANE | 4TWL5024N1 | GAM5B0B36M31 |  | 25600 | 25600 | 16 | 12.3 | 7.8 | 2.14 | 70 | 54 | 210791967
TRANE | 4TWL5024N1 | TAM9A0A24V21 |  | 25600 | 25600 | 15.2 | 12.6 | 7.8 | 2.07 | 73 | 57 | 210791968
TRANE | 4TWL5024N1 | 4TXCC005DS3 | S9X1C080U5PSB | 25600 | 25600 | 15.2 | 12 | 7.8 | 2.18 | 69 | 55 | 210791963
TRANE | 4TWL5024N1 | GAM5B0A24M21 |  | 25600 | 25600 | 15.2 | 12.3 | 7.8 | 2.08 | 73 | 56 | 210791965
TRANE | 4TWL5024N1 | 4TXCB004DS3 | S8X2A040M3PSC | 25600 | 25600 | 15.2 | 12 | 7.8 | 2.13 | 70 | 54 | 210791920
TRANE | 4TWL5024N1 | 4TXCC005DS3 | *UHMC100ACV4 | 25600 | 25600 | 16 | 12 | 8 | 2.21 | 70 | 55 | 210791961
TRANE | 4TWL5024N1 | 4TXCC005DS3 | *UD2C080A9V4 | 25600 | 25600 | 15.2 | 12 | 7.8 | 2.19 | 70 | 55 | 210791959
TRANE | 4TWL5024N1 | 4TXCC005DS3 | *UD2C080ACV4 | 25600 | 25600 | 16 | 12 | 8 | 2.21 | 70 | 55 | 210791958
TRANE | 4TWL5024N1 | 4TXCB004DS3 | S8X1B060M4PTC | 25600 | 25600 | 15.2 | 12 | 7.8 | 2.17 | 71 | 55 | 210791917
TRANE | 4TWL5024N1 | 4TXCB004DS3 | *UD2B060A9V3 | 25600 | 25600 | 15.2 | 12 | 7.8 | 2.16 | 71 | 55 | 210791894
TRANE | 4TWL5036N1 | TEM4B0C37M31+TDR |  | 34800 | 32000 | 15.2 | 12 | 7.8 | 2.06 | 63 | 46 | 210790737
TRANE | 4TWL5036N1 | TEM4A0C43M41+TDR |  | 34800 | 32000 | 15.2 | 12 | 7.8 | 2.06 | 63 | 46 | 210790736
AMERICAN STANDARD | 4A6L5030N1 | 4PX*BD36BS3 | S9X1B040D3PSB | 28600 | 28200 | 15.2 | 12 | 8 | 2.12 | 66 | 51 | 210793164
AMERICAN STANDARD | 4A6L5030N1 | 4PX*BD36BS3 | S9X2B040D3PSB | 28600 | 28200 | 15.2 | 12 | 8 | 2.12 | 66 | 51 | 210793159
AMERICAN STANDARD | 4A6L5024N1 | GAM5B0B36M31 |  | 25600 | 25600 | 16 | 12.3 | 7.8 | 2.14 | 70 | 54 | 210793114
AMERICAN STANDARD | 4A6H6024N1 | 4TXCB006DS3 | S8V2B060M4PDA | 25200 | 24200 | 16 | 12 | 8 | 2.08 | 63 | 47 | 211053225
AMERICAN STANDARD | 4A6H6024N1 | 4TXCB006DS3 | S8V2B080M4PDA | 25400 | 24400 | 16 | 12 | 8 | 2.08 | 63 | 47 | 211053226
AMERICAN STANDARD | 4A6H6048N1 | 4TXCD010DS3 | S8V2D120M5PDA | 47000 | 48000 | 16 | 12 | 8 | 2.06 | 65 | 49 | 211053273
AMERICAN STANDARD | 4A6H6048N1 | 4TXCD010DS3 | S8V2C100M5PDA | 45500 | 46500 | 16 | 12 | 7.8 | 2 | 65 | 49 | 211053274
AMERICAN STANDARD | 4A6H6048N1 | 4TXCD010DS3 | S8V2C080M5PDA | 45500 | 46500 | 16 | 12 | 7.8 | 2 | 65 | 49 | 211053275
AMERICAN STANDARD | 4A6H6048N1 | 4TXCC009DS3 | S8V2C100M5PDA | 46500 | 48000 | 16 | 12 | 7.8 | 2.04 | 64 | 49 | 211053272
AMERICAN STANDARD | 4A6H6048N1 | 4TXCC009DS3 | S8V2C080M5PDA | 46500 | 48000 | 16 | 12 | 7.8 | 2.04 | 65 | 49 | 211053271
AMERICAN STANDARD | 4A6H6048N1 | 4PX*DU60BS3 | S8V2D120M5PDA | 47000 | 48000 | 16 | 12 | 8 | 2.06 | 65 | 49 | 211053270
AMERICAN STANDARD | 4A6H6048N1 | 4PX*DU60BS3 | S8V2C080M5PDA | 45500 | 46500 | 16 | 12 | 7.8 | 2 | 65 | 49 | 211053268
AMERICAN STANDARD | 4A6H6048N1 | 4PX*DU60BS3 | S8V2C100M5PDA | 45500 | 46500 | 16 | 12 | 7.8 | 2 | 65 | 49 | 211053269
AMERICAN STANDARD | 4A6H6024N1 | 4TXCB004DS3 | S8V2B060M4PDA | 24600 | 24000 | 16 | 12 | 7.8 | 2.03 | 63 | 47 | 211053221
AMERICAN STANDARD | 4A6H6024N1 | 4TXCB004DS3 | S8V2B080M4PDA | 24600 | 24000 | 16 | 12 | 7.8 | 2.04 | 63 | 47 | 211053222
AMERICAN STANDARD | 4A6H6024N1 | 4TXCB006DS3 | S8V2A040M3PDA | 24600 | 23600 | 16 | 12 | 7.8 | 2 | 63 | 47 | 211053224
AMERICAN STANDARD | 4A6H6024N1 | 4TXCB004DS3 | S8V2A040M3PDA | 24000 | 23200 | 16 | 12 | 7.8 | 1.97 | 63 | 47 | 211053223
AMERICAN STANDARD | 4A6H6024N1 | 4PX*BU42BS3 | S8V2B080M4PDA | 25400 | 24600 | 16 | 12 | 8 | 2.03 | 62 | 46 | 211053220
AMERICAN STANDARD | 4A6H6024N1 | 4PX*BU42BS3 | S8V2B060M4PDA | 25200 | 24600 | 16 | 12 | 7.8 | 2.04 | 62 | 46 | 211053219
AMERICAN STANDARD | 4A6H6024N1 | 4PX*BU42BS3 | S8V2A040M3PDA | 24600 | 24000 | 16 | 12 | 7.8 | 1.96 | 62 | 46 | 211053218
AMERICAN STANDARD | 4A6H6024N1 | 4PX*BU36BS3 | S8V2B080M4PDA | 24600 | 24000 | 16 | 12 | 7.8 | 2.04 | 63 | 47 | 211053216
AMERICAN STANDARD | 4A6H6036N1 | 4PX*DU60BS3 | S8V2D120M5PDA | 37200 | 33600 | 16 | 12 | 7.8 | 2.09 | 63 | 48 | 211053249
AMERICAN STANDARD | 4A6H6036N1 | 4PX*DU48BS3 | S8V2D120M5PDA | 36600 | 34000 | 16 | 12 | 7.8 | 2.06 | 64 | 48 | 211053248
AMERICAN STANDARD | 4A6H6036N1 | 4PX*CU48BS3 | S8V2C100M5PDA | 36800 | 34200 | 16 | 12 | 7.8 | 2.04 | 64 | 48 | 211053243
AMERICAN STANDARD | 4A6H6036N1 | 4TXCC007DS3 | S8V2C100M5PDA | 36800 | 34200 | 16 | 12 | 7.8 | 2.04 | 64 | 48 | 211053259
AMERICAN STANDARD | 4A6H6036N1 | 4PX*CU48BS3 | S8V2C080M5PDA | 37000 | 34200 | 16 | 12 | 7.8 | 2.03 | 64 | 48 | 211053242
AMERICAN STANDARD | 4A6H6036N1 | 4TXCC007DS3 | S8V2C080M5PDA | 37000 | 34200 | 16 | 12 | 7.8 | 2.03 | 64 | 48 | 211053257
AMERICAN STANDARD | 4A6H6036N1 | 4TXCB006DS3 | S8V2B080M4PDA | 36400 | 34000 | 16 | 12 | 7.8 | 2.03 | 64 | 48 | 211053252
AMERICAN STANDARD | 4A6H6036N1 | 4TXCB006DS3 | S8V2B060M4PDA | 36400 | 34200 | 16 | 12 | 7.8 | 2.03 | 63 | 48 | 211053253
AMERICAN STANDARD | 4A6H6036N1 | 4PX*BU48BS3 | S8V2B080M4PDA | 36400 | 34000 | 16 | 12 | 7.8 | 2.03 | 64 | 48 | 211053234
AMERICAN STANDARD | 4A6H6036N1 | 4PX*BU48BS3 | S8V2B060M4PDA | 36400 | 34200 | 16 | 12 | 7.8 | 2.03 | 63 | 48 | 211053233
AMERICAN STANDARD | 4A6L5024N1 | 4PX*BU36BS3 | S8V2B060M4PDA | 25600 | 25600 | 15.2 | 12 | 8 | 2.17 | 71 | 55 | 211049876
AMERICAN STANDARD | 4A6L5024N1 | 4PX*BU36BS3 | S8V2B080M4PDA | 25600 | 25600 | 15.2 | 12 | 7.8 | 2.17 | 70 | 55 | 211049877
AMERICAN STANDARD | 4A6L5024N1 | 4PX*BU36BS3 | S8V2A040M3PDA | 25600 | 25600 | 15.2 | 12 | 7.8 | 2.14 | 69 | 54 | 211049875
AMERICAN STANDARD | 4A6L5024N1 | 4PX*BD36BS3 | S8V2B080M4PDA | 25600 | 25600 | 15.2 | 12 | 8 | 2.12 | 73 | 57 | 211049867
AMERICAN STANDARD | 4A6L5024N1 | 4PX*BD36BS3 | S8V2B060M4PDA | 25600 | 25600 | 15.2 | 12 | 7.8 | 2.12 | 73 | 56 | 211049865
AMERICAN STANDARD | 4A6L5024N1 | 4PX*BD36BS3 | S8V2A040M3PDA | 25600 | 25600 | 15.2 | 12 | 8 | 2.1 | 72 | 56 | 211049863
AMERICAN STANDARD | 4A6H6024N1 | 4PX*BU36BS3 | S8V2B060M4PDA | 24600 | 24000 | 16 | 12 | 7.8 | 2.03 | 63 | 47 | 211053215
AMERICAN STANDARD | 4A6H6024N1 | 4PX*BU36BS3 | S8V2A040M3PDA | 24000 | 23200 | 16 | 12 | 7.8 | 1.97 | 63 | 47 | 211053217
TRANE | 4TWL5030N1 | 4PX*BU36BS3 | S8X1B040M2PSC | 29200 | 27000 | 15.2 | 12 | 8 | 2.17 | 67 | 53 | 210792160
TRANE | 4TWL5030N1 | 4PX*BU36BS3 | S8X1B040M2PTC | 29200 | 27000 | 15.2 | 12 | 8 | 2.17 | 67 | 53 | 210792161
TRANE | 4TWL5030N1 | 4PX*BU36BS3 | L8X1B060U3XSA | 29200 | 27000 | 15.2 | 12 | 8 | 2.17 | 67 | 53 | 210792148
TRANE | 4TWL5030N1 | 4PX*BU36BS3 | L8V1A060U3VSA | 28200 | 26400 | 15.2 | 12 | 8 | 2.13 | 67 | 53 | 210792146
TRANE | 4TWL5030N1 | 4PX*BU36BS3 | L8V1B080U4VSA | 29400 | 27000 | 15.2 | 12 | 8 | 2.17 | 67 | 53 | 210792147
TRANE | 4TWL5030N1 | 4PX*BU36BS3 | L8V1A040U3VSA | 28000 | 26400 | 15.2 | 12 | 8 | 2.12 | 67 | 53 | 210792145
TRANE | 4TWL5030N1 | 4PX*BU36BS3 | *UD2B080ACV3 | 29400 | 27000 | 15.2 | 12 | 8 | 2.17 | 67 | 53 | 210792142
TRANE | 4TWL5030N1 | 4PX*BD42BS3 | S8X1A040M3PTC | 29400 | 26600 | 16 | 12 | 7.8 | 2.09 | 67 | 52 | 210792060
TRANE | 4TWL5030N1 | 4PX*BD42BS3+HORIZ-RT | *UD2B080ACV3 | 30400 | 27000 | 16 | 12 | 7.8 | 2.12 | 67 | 52 | 210792082
TRANE | 4TWX7036E1 | TAMXB0C48V41 |  | 36800 | 30800 | 17.2 | 12.5 | 7.8 | 2.08 | 69 | 53 | 210700300
TRANE | 4TWX7036E1 | TAMXB0C36V31 |  | 36000 | 31800 | 17.2 | 12.5 | 7.8 | 2.01 | 69 | 52 | 210700298
TRANE | 4TWX7036E1 | TAMXB0B30V31 |  | 35600 | 32000 | 17 | 12.5 | 7.8 | 2.05 | 69 | 52 | 210700297
TRANE | 4TWR6036N1 | TAMXB0C48V41 |  | 36600 | 30800 | 16.2 | 12.6 | 7.8 | 2.07 | 69 | 53 | 210700291
TRANE | 4TWR6036N1 | TAMXB0B30V31 |  | 35200 | 31800 | 16.2 | 12 | 7.8 | 2 | 69 | 52 | 210700288
TRANE | 4TWR6036N1 | TAMXB0C36V31 |  | 36000 | 31800 | 16.2 | 12.6 | 7.8 | 2.01 | 69 | 52 | 210700289
AMERISTAR | A4HP5036D1 | 4TXCB006DS3 | L8V1B080U4VSA | 34600 | 31400 | 15.2 | 12 | 7.8 | 2.22 | 69 | 55 | 210796480
AMERISTAR | A4HP5036D1 | 4PX*BU48BS3 | L8V1B080U4VSA | 34600 | 31400 | 15.2 | 12 | 7.8 | 2.22 | 69 | 55 | 210796470
AMERISTAR | A4HP5036D1 | 4PX*BU42BS3 | L8V1B080U4VSA | 34600 | 32400 | 15.2 | 12 | 7.8 | 2.21 | 67 | 53 | 210796469
TRANE | 4TWV8X48A1 | TAM9A0C42V41 |  | 45500 | 41000 | 18 | 11.7 | 8.5 | 1.71 | 86 | 68 | 207526333
AMERICAN STANDARD | 4A6V0X60A1 | 4TXCC009DS3 | S9V2C100U5PSB+RP | 54000 | 52000 | 19 | 11.7 | 8.2 | 1.71 | 96 | 76 | 208185423
AMERICAN STANDARD | 4A6V0X60A1 | 4TXCD010DS3 | S9V2D120U5PSB+RP | 54000 | 51500 | 19.5 | 12 | 8.2 | 1.72 | 97 | 77 | 208185424
AMERICAN STANDARD | 4A6V0X60A1 | 4TXCC009DS3 | S9V2C080U5PSB+RP | 54000 | 52000 | 19 | 11.7 | 8.2 | 1.72 | 96 | 76 | 208185422
AMERICAN STANDARD | 4A6V0X36A1 | 4PX*BD42BS3 | S9V2B060D3PSB+RP | 35600 | 31200 | 20.5 | 12.5 | 8.1 | 1.74 | 83 | 64 | 207590244
AMERICAN STANDARD | 4A6V0X36A1 | 4PX*BD42BS3 | S9V2B040D3PSB+RP | 35800 | 31400 | 20.5 | 12.5 | 8.1 | 1.74 | 83 | 64 | 207590242
TRANE | 4TWV0X60A1 | 4PX*DU60BS3 | S9V2D120U5VSA+RP | 54000 | 51500 | 19.5 | 12 | 8.2 | 1.72 | 97 | 77 | 207526448
TRANE | 4TWV0X60A1 | 4TXCD010DS3 | S9V2D120U5VSA+RP | 54000 | 51500 | 19.5 | 12 | 8.2 | 1.72 | 97 | 77 | 207526450
AMERICAN STANDARD | 4A6L5030N1 | 4PX*BU36BS3 | S9X2B060U4PSB | 29400 | 27000 | 15.2 | 12 | 8 | 2.17 | 67 | 52 | 210793327
AMERICAN STANDARD | 4A6L5030N1 | 4PX*BU36BS3 | S9X2B040U3PSB | 29000 | 26800 | 15.2 | 12 | 8 | 2.17 | 67 | 52 | 210793326
AMERICAN STANDARD | 4A6L5030N1 | 4PX*BU36BS3 | S9X1B060U4PSB | 29400 | 27000 | 15.2 | 12 | 8 | 2.17 | 67 | 52 | 210793324
AMERICAN STANDARD | 4A6L5030N1 | 4PX*BU36BS3 | S9X1B040U3PSB | 29000 | 26800 | 15.2 | 12 | 8 | 2.17 | 67 | 52 | 210793323
AMERICAN STANDARD | 4A6L5030N1 | 4PX*BU36BS3 | S9V2B060U3VSA | 29200 | 26800 | 15.2 | 12 | 8 | 2.18 | 68 | 53 | 210793319
TRANE | 4TWV8X36A1 | 4PX*BD42BS3 | S9V2B060D3PSB+RP | 35200 | 30800 | 18 | 12 | 7.8 | 1.73 | 84 | 66 | 207526544
TRANE | 4TWV8X36A1 | 4PX*CD42BS3 | S9V2C100D4PSB+RP | 35600 | 30800 | 18 | 12 | 8 | 1.76 | 83 | 66 | 207526548
TRANE | 4TWV8X36A1 | 4PX*BD42BS3 | S9V2B080D4PSB+RP | 35200 | 31000 | 18 | 12 | 8 | 1.74 | 84 | 66 | 207526545
TRANE | 4TWV8X36A1 | 4PX*BD42BS3 | S9V2B040D3PSB+RP | 35400 | 31000 | 18 | 12 | 7.8 | 1.74 | 84 | 66 | 207526542
AMERICAN STANDARD | 4A6V8X48A1 | 4PX*CD42BS3 | S8V2C080M5PCA | 46000 | 42000 | 18 | 11.7 | 8.2 | 1.71 | 88 | 69 | 210692241
AMERICAN STANDARD | 4A6V0X48A1 | 4PX*CD60BS3 | S8V2C080M5PCA | 46500 | 42000 | 19 | 11.7 | 8.2 | 1.73 | 86 | 66 | 210692222
TRANE | 4TWV8X48A1 | 4PX*CD42BS3 | S8V2C080M5PCA | 46000 | 42000 | 18 | 11.7 | 8.2 | 1.71 | 88 | 69 | 210692187
TRANE | 4TWV0X48A1 | 4PX*CD60BS3 | S8V2C080M5PCA | 46500 | 42000 | 19 | 11.7 | 8.2 | 1.73 | 86 | 66 | 210692168
AMERICAN STANDARD | 4A6V8X60A1 | 4TXCD010DS3 | S8V2C100M5PCA | 52500 | 50500 | 18 | 11.7 | 8 | 1.73 | 96 | 77 | 210692142
AMERICAN STANDARD | 4A6V8X60A1 | 4PX*DU60BS3 | S8V2C100M5PCA | 52500 | 50500 | 18 | 11.7 | 8 | 1.73 | 96 | 77 | 210692140
TRANE | 4TWV0X36A1 | 4PX*BD36BS3 | S9V2B080D4VSA+RP | 34400 | 32800 | 20 | 12 | 8 | 1.63 | 82 | 63 | 210173715
TRANE | 4TWV0X36A1 | 4PX*BD42BS3 | S9V2B080D4VSA+RP | 35800 | 31200 | 20.5 | 12.5 | 8.1 | 1.74 | 83 | 65 | 210173716
TRANE | 4TWV0X36A1 | 4PX*CD36BS3 | S9V2C100D4VSA+RP | 34600 | 32800 | 20.5 | 12 | 8 | 1.66 | 81 | 62 | 207526419
AMERICAN STANDARD | 4A6V0X48A1 | 4PX*CD60BS3 | S9V2C100D5PSB+RP | 47000 | 42000 | 19.5 | 11.7 | 8.2 | 1.74 | 86 | 67 | 207782223
AMERICAN STANDARD | 4A6V0X48A1 | 4PX*CD60BS3 | S9V2C100D4VSA+RP | 46500 | 42000 | 19.5 | 11.7 | 8.2 | 1.73 | 86 | 67 | 207590147
TRANE | 4TWL5036N1 | 4PX*BD42BS3 | S8V2B060M4PCA | 35000 | 31200 | 15.2 | 12 | 7.8 | 1.92 | 63 | 48 | 210708299
AMERICAN STANDARD | 4A6V8X60A1 | 4TXFH064AZ3 | *UD2C100ACV5 | 53500 | 63000 | 18 | 11.7 | 8.1 |  | 79 |  | 207590740
AMERICAN STANDARD | 4A6V0X60A1 | 4TXFH064AZ3 | *UD2C100ACV5 | 53500 | 63000 | 19 | 11.7 | 8.1 |  | 79 |  | 207590636
TRANE | 4TWV8X60A1 | 4TXFH064AZ3 | *UD2C100ACV5 | 53500 | 63000 | 18 | 11.7 | 8.1 |  | 79 |  | 207526229
TRANE | 4TWV0X60A1 | 4TXFH064AZ3 | *UD2C100ACV5 | 53500 | 63000 | 19 | 11.7 | 8.1 |  | 79 |  | 207558941
AMERICAN STANDARD | 4A6L5030N1 | 4PX*BD42BS3 | S9X2B080D4PSB | 30600 | 27000 | 16 | 12 | 7.8 | 2.12 | 67 | 53 | 210793227
AMERICAN STANDARD | 4A6L5030N1 | 4PX*BD42BS3 | S9X2B060D3PSB | 30000 | 26800 | 16 | 12 | 7.8 | 2.13 | 67 | 52 | 210793226
AMERICAN STANDARD | 4A6L5030N1 | 4PX*BD42BS3 | S9X1B080D4PSB | 30600 | 27000 | 16 | 12 | 7.8 | 2.12 | 67 | 53 | 210793225
AMERICAN STANDARD | 4A6L5030N1 | 4PX*BD42BS3 | S8X2B080M4PSC | 30600 | 27000 | 16 | 12 | 7.8 | 2.12 | 67 | 53 | 210793218
AMERICAN STANDARD | 4A6L5030N1 | 4PX*BD42BS3 | S9V2B080D4PSB | 30600 | 27000 | 16 | 12 | 7.8 | 2.13 | 67 | 52 | 210793222
AMERICAN STANDARD | 4A6L5030N1 | 4PX*BD42BS3 | S8X2B060M4PTC | 30600 | 27000 | 16 | 12 | 7.8 | 2.13 | 67 | 52 | 210793217
AMERICAN STANDARD | 4A6L5030N1 | 4PX*BD42BS3 | S9X1B060D3PSB | 30000 | 26800 | 16 | 12 | 7.8 | 2.13 | 67 | 52 | 210793224
AMERICAN STANDARD | 4A6L5030N1 | 4PX*BD42BS3 | S9V2B080D4VSA | 30600 | 27000 | 16 | 12 | 7.8 | 2.13 | 67 | 52 | 210793223
AMERICAN STANDARD | 4A6L5030N1 | 4PX*BD42BS3 | S9V2B060D3PSB | 30400 | 27000 | 16 | 12 | 7.8 | 2.12 | 67 | 52 | 210793221
AMERICAN STANDARD | 4A6L5030N1 | 4PX*BD42BS3 | S9V2B040D3PSB | 30600 | 27000 | 16 | 12 | 7.8 | 2.12 | 67 | 53 | 210793220
AMERICAN STANDARD | 4A6L5030N1 | 4PX*BD42BS3 | S8X2B080M4PTC | 30600 | 27000 | 16 | 12 | 7.8 | 2.12 | 67 | 53 | 210793219
AMERICAN STANDARD | 4A6L5030N1 | 4PX*BD42BS3 | S8X2B060M4PSC | 30600 | 27000 | 16 | 12 | 7.8 | 2.13 | 67 | 52 | 210793216
AMERICAN STANDARD | 4A6L5030N1 | 4PX*BD42BS3 | S8X2A040M3PTC | 29400 | 26600 | 16 | 12 | 7.8 | 2.09 | 67 | 52 | 210793215
AMERICAN STANDARD | 4A6L5030N1 | 4PX*BD42BS3 | S8X2A040M3PSC | 29400 | 26600 | 16 | 12 | 7.8 | 2.09 | 67 | 52 | 210793214
AMERICAN STANDARD | 4A6L5030N1 | 4PX*BD42BS3 | S8X1B080M4PTC | 30600 | 27000 | 16 | 12 | 7.8 | 2.12 | 67 | 53 | 210793213
AMERICAN STANDARD | 4A6L5030N1 | 4PX*BD42BS3 | S8X1B060M4PSC | 30600 | 27000 | 16 | 12 | 7.8 | 2.13 | 67 | 52 | 210793210
AMERICAN STANDARD | 4A6L5030N1 | 4PX*BD42BS3 | S8X1B080M4PSC | 30600 | 27000 | 16 | 12 | 7.8 | 2.12 | 67 | 53 | 210793212
AMERICAN STANDARD | 4A6L5030N1 | 4PX*BD42BS3 | S8X1B060M4PTC | 30600 | 27000 | 16 | 12 | 7.8 | 2.13 | 67 | 52 | 210793211
AMERICAN STANDARD | 4A6L5030N1 | 4PX*BD42BS3 | S8X1B040M2PTC | 30200 | 26800 | 16 | 12 | 7.8 | 2.12 | 67 | 53 | 210793209
AMERICAN STANDARD | 4A6L5030N1 | 4PX*BD42BS3 | S8X1B040M2PSC | 30200 | 26800 | 16 | 12 | 7.8 | 2.12 | 67 | 53 | 210793208
AMERICAN STANDARD | 4A6L5030N1 | 4PX*BD42BS3 | S8X1A040M3PSC | 29400 | 26600 | 16 | 12 | 7.8 | 2.09 | 67 | 52 | 210793206
AMERICAN STANDARD | 4A6L5030N1 | 4PX*BD42BS3 | S8X1A040M3PTC | 29400 | 26600 | 16 | 12 | 7.8 | 2.09 | 67 | 52 | 210793207
AMERICAN STANDARD | 4A6L5030N1 | 4PX*BD42BS3 | S8V2B080M4PCA | 30400 | 27000 | 16 | 12 | 7.8 | 2.13 | 67 | 52 | 210793205
AMERICAN STANDARD | 4A6L5030N1 | 4PX*BD42BS3 | S8V2B060M4PCA | 30800 | 27000 | 16 | 12 | 7.8 | 2.12 | 67 | 52 | 210793204
AMERICAN STANDARD | 4A6L5030N1 | 4PX*BD42BS3 | S8V2A040M3PCA | 29200 | 26400 | 16 | 12 | 7.8 | 2.1 | 67 | 53 | 210793203
AMERICAN STANDARD | 4A6L5030N1 | 4PX*BD42BS3 | L8X1B060U3XSA | 30200 | 27000 | 16 | 12 | 7.8 | 2.12 | 67 | 52 | 210793199
AMERICAN STANDARD | 4A6L5030N1 | 4PX*BD42BS3 | *DHMB080ACV3 | 30000 | 26800 | 16 | 12 | 7.8 | 2.14 | 67 | 52 | 210793198
AMERICAN STANDARD | 4A6L5030N1 | 4PX*BD42BS3 | *DHMB060BCV3 | 30200 | 26800 | 16 | 12 | 7.8 | 2.13 | 67 | 53 | 210793197
AMERICAN STANDARD | 4A6L5030N1 | 4PX*BD42BS3 | *DD2B080ACV3 | 30400 | 26800 | 16 | 12 | 7.8 | 2.15 | 67 | 52 | 210793196
AMERICAN STANDARD | 4A6L5030N1 | 4PX*BD42BS3 | *DD2B060ACV3 | 30200 | 26600 | 16 | 12 | 7.8 | 2.15 | 67 | 52 | 210793195
CARRIER | 25TPA748A**30* | CAP**6121AL* | 59MN7B060C21**20 | 46000 | 47000 | 15.2 | 11.7 | 7.8 | 2.18 | 62 | 50 | 207879797
BRYANT HEATING AND COOLING SYSTEMS | PH7TAN448**AA* | CAP**6121AL* | 935CA60080C21*** | 46500 | 47500 | 16 | 12 | 7.8 | 2.22 | 61 | 49 | 207879796
ARCOAIRE | N4H7T48*K*AAA* | EA*4X61L21A* | *95CSU0802120A* | 46500 | 47500 | 16 | 12 | 7.8 | 2.22 | 61 | 49 | 207879788
AIRQUEST | N4H7T48*K*AAA* | EA*4X61L21A* | *95CSU0802120A* | 46500 | 47500 | 16 | 12 | 7.8 | 2.22 | 61 | 49 | 207879787
HEIL | N4H7T48*K*AAA* | EA*4X61L21A* | *80CTL0902120A* | 46500 | 47000 | 16 | 12 | 7.8 | 2.22 | 62 | 50 | 207879777
KENMORE | N4H7T48*K*AAA* | EA*4X61L21A* | *95CSU0802120A* | 46500 | 47500 | 16 | 12 | 7.8 | 2.22 | 61 | 49 | 207879793
KEEPRITE | N4H7T48*K*AAA* | EA*4X61L21A* | *95CSU0802120A* | 46500 | 47500 | 16 | 12 | 7.8 | 2.22 | 61 | 49 | 207879792
COMFORTMAKER | N4H7T48*K*AAA* | EA*4X61L21A* | *95CSU0802120A* | 46500 | 47500 | 16 | 12 | 7.8 | 2.22 | 61 | 49 | 207879789
HEIL | N4H7T48*K*AAA* | EA*4X61L21A* | *95CSU0802120A* | 46500 | 47500 | 16 | 12 | 7.8 | 2.22 | 61 | 49 | 207879791
CARRIER | GH7TAN448**AA* | CAP**6121AL* | 59CU5A080C21**20 | 46500 | 47500 | 16 | 12 | 7.8 | 2.22 | 61 | 49 | 207879786
BRYANT HEATING AND COOLING SYSTEMS | GH7TAN448**AA* | CAP**6121AL* | 935CA60080C21*** | 46500 | 47500 | 16 | 12 | 7.8 | 2.22 | 61 | 49 | 207879785
KEEPRITE | N4H7T48*K*AAA* | EA*4X61L21A* | *80CTL0902120A* | 46500 | 47000 | 16 | 12 | 7.8 | 2.22 | 62 | 50 | 207879778
BRYANT HEATING AND COOLING SYSTEMS | PH7TAN448**AA* | CAP**6121AL* | 88*TA60090C21*** | 46500 | 47000 | 16 | 12 | 7.8 | 2.22 | 62 | 50 | 207879782
ARCOAIRE | N4H7T48*K*AAA* | EA*4X61L21A* | *80CTL0902120A* | 46500 | 47000 | 16 | 12 | 7.8 | 2.22 | 62 | 50 | 207879774
BRYANT HEATING AND COOLING SYSTEMS | PH7TAN436**AA* | CAP**3621AL* | 82*SA60090V21*** | 33400 | 34600 | 15.2 | 11.7 | 7.8 | 2.06 | 60 | 48 | 207875758
DAY & NIGHT | N4H7T36*K*AAA* | EA*4X36L21A* | *80VSL0902120A* | 33400 | 34600 | 15.2 | 11.7 | 7.8 | 2.06 | 60 | 48 | 207875752
KEEPRITE | N4H7T36*K*AAA* | EA*4X36L21A* | *80VSL0902120A* | 33400 | 34600 | 15.2 | 11.7 | 7.8 | 2.06 | 60 | 48 | 207875754
COMFORTMAKER | N4H7T36*K*AAA* | EA*4X36L21A* | *80VSL0902120A* | 33400 | 34600 | 15.2 | 11.7 | 7.8 | 2.06 | 60 | 48 | 207875751
MARATHERM | N4H7T36*K*AAA* | EA*4X36L21A* | *80VSL0902120A* | 33400 | 34600 | 15.2 | 11.7 | 7.8 | 2.06 | 60 | 48 | 207875756
HEIL | N4H7T36*K*AAA* | EA*4X36L21A* | *80VSL0902120A* | 33400 | 34600 | 15.2 | 11.7 | 7.8 | 2.06 | 60 | 48 | 207875753
KENMORE | N4H7T36*K*AAA* | EA*4X36L21A* | *80VSL0902120A* | 33400 | 34600 | 15.2 | 11.7 | 7.8 | 2.06 | 60 | 48 | 207875755
ARCOAIRE | N4H7T36*K*AAA* | EA*4X36L21A* | *80VSL0902120A* | 33400 | 34600 | 15.2 | 11.7 | 7.8 | 2.06 | 60 | 48 | 207875750
AIRQUEST | N4H7T36*K*AAA* | EA*4X36L21A* | *80VSL0902120A* | 33400 | 34600 | 15.2 | 11.7 | 7.8 | 2.06 | 60 | 48 | 207875749
CARRIER | GH7TAN436**AA* | CAP**3621AL* | 58SP*A090V21**20 | 33400 | 34600 | 15.2 | 11.7 | 7.8 | 2.06 | 60 | 48 | 207875748
BRYANT HEATING AND COOLING SYSTEMS | GH7TAN436**AA* | CAP**3621AL* | 82*SA60090V21*** | 33400 | 34600 | 15.2 | 11.7 | 7.8 | 2.06 | 60 | 48 | 207875747
BRYANT HEATING AND COOLING SYSTEMS | 227TAN036**AA* | CAP**3621AL* | 82*SA60090V21*** | 33400 | 34600 | 15.2 | 11.7 | 7.8 | 2.06 | 60 | 48 | 207875746
CARRIER | 25TPA736A**30* | CAP**3621AL* | 58SP*A090V21**20 | 33400 | 34600 | 15.2 | 11.7 | 7.8 | 2.06 | 60 | 48 | 207875745
TEMPSTAR | N4H7T48*K*AAA* | EA*4X48L21A* | *80VSL0902120A* | 45000 | 47500 | 16 | 11.7 | 7.8 | 2.2 | 62 | 50 | 207879012
COMFORTMAKER | N4H7T48*K*AAA* | EA*4X48L21A* | *80VSL0902120A* | 45000 | 47500 | 16 | 11.7 | 7.8 | 2.2 | 62 | 50 | 207879006
DAY & NIGHT | N4H7T48*K*AAA* | EA*4X48L21A* | *80VSL0902120A* | 45000 | 47500 | 16 | 11.7 | 7.8 | 2.2 | 62 | 50 | 207879007
BRYANT HEATING AND COOLING SYSTEMS | PH7TAN448**AA* | CAP**4821AL* | 82*SA60090V21*** | 45000 | 47500 | 16 | 11.7 | 7.8 | 2.2 | 62 | 50 | 207879013
KENMORE | N4H7T48*K*AAA* | EA*4X48L21A* | *80VSL0902120A* | 45000 | 47500 | 16 | 11.7 | 7.8 | 2.2 | 62 | 50 | 207879010
MARATHERM | N4H7T48*K*AAA* | EA*4X48L21A* | *80VSL0902120A* | 45000 | 47500 | 16 | 11.7 | 7.8 | 2.2 | 62 | 50 | 207879011
KEEPRITE | N4H7T48*K*AAA* | EA*4X48L21A* | *80VSL0902120A* | 45000 | 47500 | 16 | 11.7 | 7.8 | 2.2 | 62 | 50 | 207879009
HEIL | N4H7T48*K*AAA* | EA*4X48L21A* | *80VSL0902120A* | 45000 | 47500 | 16 | 11.7 | 7.8 | 2.2 | 62 | 50 | 207879008
BRYANT HEATING AND COOLING SYSTEMS | GH7TAN448**AA* | CAP**4821AL* | 82*SA60090V21*** | 45000 | 47500 | 16 | 11.7 | 7.8 | 2.2 | 62 | 50 | 207879002
ARCOAIRE | N4H7T48*K*AAA* | EA*4X48L21A* | *80VSL0902120A* | 45000 | 47500 | 16 | 11.7 | 7.8 | 2.2 | 62 | 50 | 207879005
BRYANT HEATING AND COOLING SYSTEMS | 227TAN048**AA* | CAP**4821AL* | 82*SA60090V21*** | 45000 | 47500 | 16 | 11.7 | 7.8 | 2.2 | 62 | 50 | 207879001
AIRQUEST | N4H7T48*K*AAA* | EA*4X48L21A* | *80VSL0902120A* | 45000 | 47500 | 16 | 11.7 | 7.8 | 2.2 | 62 | 50 | 207879004
CARRIER | GH7TAN448**AA* | CAP**4821AL* | 58SP*A090V21**20 | 45000 | 47500 | 16 | 11.7 | 7.8 | 2.2 | 62 | 50 | 207879003
CARRIER | 25TPA748A**30* | CAP**4821AL* | 58SP*A090V21**20 | 45000 | 47500 | 16 | 11.7 | 7.8 | 2.2 | 62 | 50 | 207879000
TEMPSTAR | N4H7T48*K*AAA* | EA*4X48L21A* | *80VSL0701716A* | 44500 | 47000 | 15.2 | 11.7 | 7.8 | 2.16 | 62 | 50 | 207878984
BRYANT HEATING AND COOLING SYSTEMS | PH7TAN448**AA* | CAP**4821AL* | 82*SA48070V17*** | 44500 | 47000 | 15.2 | 11.7 | 7.8 | 2.16 | 62 | 50 | 207878985
HEIL | N4H7T48*K*AAA* | EA*4X48L21A* | *80VSL0701716A* | 44500 | 47000 | 15.2 | 11.7 | 7.8 | 2.16 | 62 | 50 | 207878980
MARATHERM | N4H7T48*K*AAA* | EA*4X48L21A* | *80VSL0701716A* | 44500 | 47000 | 15.2 | 11.7 | 7.8 | 2.16 | 62 | 50 | 207878983
KENMORE | N4H7T48*K*AAA* | EA*4X48L21A* | *80VSL0701716A* | 44500 | 47000 | 15.2 | 11.7 | 7.8 | 2.16 | 62 | 50 | 207878982
KEEPRITE | N4H7T48*K*AAA* | EA*4X48L21A* | *80VSL0701716A* | 44500 | 47000 | 15.2 | 11.7 | 7.8 | 2.16 | 62 | 50 | 207878981
DAY & NIGHT | N4H7T48*K*AAA* | EA*4X48L21A* | *80VSL0701716A* | 44500 | 47000 | 15.2 | 11.7 | 7.8 | 2.16 | 62 | 50 | 207878979
COMFORTMAKER | N4H7T48*K*AAA* | EA*4X48L21A* | *80VSL0701716A* | 44500 | 47000 | 15.2 | 11.7 | 7.8 | 2.16 | 62 | 50 | 207878978
ARCOAIRE | N4H7T48*K*AAA* | EA*4X48L21A* | *80VSL0701716A* | 44500 | 47000 | 15.2 | 11.7 | 7.8 | 2.16 | 62 | 50 | 207878977
AIRQUEST | N4H7T48*K*AAA* | EA*4X48L21A* | *80VSL0701716A* | 44500 | 47000 | 15.2 | 11.7 | 7.8 | 2.16 | 62 | 50 | 207878976
BRYANT HEATING AND COOLING SYSTEMS | 227TAN048**AA* | CAP**4821AL* | 82*SA48070V17*** | 44500 | 47000 | 15.2 | 11.7 | 7.8 | 2.16 | 62 | 50 | 207878973
TEMPSTAR | N4H7T48*K*AAA* | EA*4X48L21A* | *80VSL0451716A* | 44000 | 46500 | 15.2 | 11.7 | 7.8 | 2.14 | 62 | 50 | 207878970
CARRIER | 25TPA748A**30* | CAP**4821AL* | 58SP*A070V17**16 | 44500 | 47000 | 15.2 | 11.7 | 7.8 | 2.16 | 62 | 50 | 207878972
KEEPRITE | N4H7T48*K*AAA* | EA*4X48L21A* | *80VSL0451716A* | 44000 | 46500 | 15.2 | 11.7 | 7.8 | 2.14 | 62 | 50 | 207878967
BRYANT HEATING AND COOLING SYSTEMS | GH7TAN448**AA* | CAP**4821AL* | 82*SA48070V17*** | 44500 | 47000 | 15.2 | 11.7 | 7.8 | 2.16 | 62 | 50 | 207878974
CARRIER | GH7TAN448**AA* | CAP**4821AL* | 58SP*A070V17**16 | 44500 | 47000 | 15.2 | 11.7 | 7.8 | 2.16 | 62 | 50 | 207878975
MARATHERM | N4H7T48*K*AAA* | EA*4X48L21A* | *80VSL0451716A* | 44000 | 46500 | 15.2 | 11.7 | 7.8 | 2.14 | 62 | 50 | 207878969
BRYANT HEATING AND COOLING SYSTEMS | PH7TAN448**AA* | CAP**4821AL* | 82*SA48045V17*** | 44000 | 46500 | 15.2 | 11.7 | 7.8 | 2.14 | 62 | 50 | 207878971
KENMORE | N4H7T48*K*AAA* | EA*4X48L21A* | *80VSL0451716A* | 44000 | 46500 | 15.2 | 11.7 | 7.8 | 2.14 | 62 | 50 | 207878968
HEIL | N4H7T48*K*AAA* | EA*4X48L21A* | *80VSL0451716A* | 44000 | 46500 | 15.2 | 11.7 | 7.8 | 2.14 | 62 | 50 | 207878966
DAY & NIGHT | N4H7T48*K*AAA* | EA*4X48L21A* | *80VSL0451716A* | 44000 | 46500 | 15.2 | 11.7 | 7.8 | 2.14 | 62 | 50 | 207878965
COMFORTMAKER | N4H7T48*K*AAA* | EA*4X48L21A* | *80VSL0451716A* | 44000 | 46500 | 15.2 | 11.7 | 7.8 | 2.14 | 62 | 50 | 207878964
CARRIER | 25TPA748A**30* | CAP**4821AL* | 58SP*A045V17**16 | 44000 | 46500 | 15.2 | 11.7 | 7.8 | 2.14 | 62 | 50 | 207878958
ARCOAIRE | N4H7T48*K*AAA* | EA*4X48L21A* | *80VSL0451716A* | 44000 | 46500 | 15.2 | 11.7 | 7.8 | 2.14 | 62 | 50 | 207878963
CARRIER | GH7TAN448**AA* | CAP**4821AL* | 58SP*A045V17**16 | 44000 | 46500 | 15.2 | 11.7 | 7.8 | 2.14 | 62 | 50 | 207878961
AIRQUEST | N4H7T48*K*AAA* | EA*4X48L21A* | *80VSL0451716A* | 44000 | 46500 | 15.2 | 11.7 | 7.8 | 2.14 | 62 | 50 | 207878962
BRYANT HEATING AND COOLING SYSTEMS | GH7TAN448**AA* | CAP**4821AL* | 82*SA48045V17*** | 44000 | 46500 | 15.2 | 11.7 | 7.8 | 2.14 | 62 | 50 | 207878960
BRYANT HEATING AND COOLING SYSTEMS | PH7TAN424**AA* | CSPH*3612AL* | 986TC66100C21*** | 24000 | 24600 | 16 | 12 | 7.8 | 2.22 | 58 | 42 | 207874905
TEMPSTAR | N4H7T24*K*AAA* | EHD4X36AAL | *96CTN1002122A* | 24000 | 24600 | 16 | 12 | 7.8 | 2.22 | 58 | 42 | 207874904
KENMORE | N4H7T24*K*AAA* | EHD4X36AAL | *96CTN1002122A* | 24000 | 24600 | 16 | 12 | 7.8 | 2.22 | 58 | 42 | 207874902
KEEPRITE | N4H7T24*K*AAA* | EHD4X36AAL | *96CTN1002122A* | 24000 | 24600 | 16 | 12 | 7.8 | 2.22 | 58 | 42 | 207874901
HEIL | N4H7T24*K*AAA* | EHD4X36AAL | *96CTN1002122A* | 24000 | 24600 | 16 | 12 | 7.8 | 2.22 | 58 | 42 | 207874900
DAY & NIGHT | N4H7T24*K*AAA* | EHD4X36AAL | *96CTN1002122A* | 24000 | 24600 | 16 | 12 | 7.8 | 2.22 | 58 | 42 | 207874899
COMFORTMAKER | N4H7T24*K*AAA* | EHD4X36AAL | *96CTN1002122A* | 24000 | 24600 | 16 | 12 | 7.8 | 2.22 | 58 | 42 | 207874898
ARCOAIRE | N4H7T24*K*AAA* | EHD4X36AAL | *96CTN1002122A* | 24000 | 24600 | 16 | 12 | 7.8 | 2.22 | 58 | 42 | 207874897
ARCOAIRE | N4H7T24*K*AAA* | EA*4X30L17A* | OMV098J12* | 23000 | 24000 | 16 | 12 | 7.8 | 2.14 | 58 | 42 | 207864703
COMFORTMAKER | N4H7T24*K*AAA* | EA*4X30L17A* | OMV098J12* | 23000 | 24000 | 16 | 12 | 7.8 | 2.14 | 58 | 42 | 207864704
KEEPRITE | N4H7T24*K*AAA* | EA*4X36L21A* | *80CTL0702120A* | 23200 | 24000 | 16 | 12 | 7.8 | 2.18 | 58 | 42 | 207865121
BRYANT HEATING AND COOLING SYSTEMS | 227TAN024**AA* | CAP**3017AL* | 926TB42060V17*** | 23000 | 24000 | 16 | 12 | 7.8 | 2.14 | 58 | 43 | 207864655
PAYNE HEATING AND COOLING | PH7TAN424**AA* | CAP**3017AL* | PG96VTAA36060A** | 23000 | 24000 | 16 | 11.7 | 7.8 | 2.12 | 58 | 43 | 207864653
CARRIER | 25TPA724A**30* | CAP**3017AL* | 59TP6B060V17**14 | 23000 | 24000 | 16 | 12 | 7.8 | 2.14 | 58 | 43 | 207864654
KEEPRITE | N4H7T24*K*AAA* | EA*4X30L17A* | OLV098A12* | 22800 | 24000 | 16 | 12 | 7.8 | 2.12 | 58 | 42 | 207864693
TEMPSTAR | N4H7T24*K*AAA* | EA*4X30L17A* | OLV098A12* | 22800 | 24000 | 16 | 12 | 7.8 | 2.12 | 58 | 42 | 207864696
DAY & NIGHT | N4H7T24*K*AAA* | EA*4X30L17A* | OMV098J12* | 23000 | 24000 | 16 | 12 | 7.8 | 2.14 | 58 | 42 | 207864705
HEIL | N4H7T24*K*AAA* | EA*4X30L17A* | OMV098J12* | 23000 | 24000 | 16 | 12 | 7.8 | 2.14 | 58 | 42 | 207864706
KEEPRITE | N4H7T24*K*AAA* | EA*4X30L17A* | OMV098J12* | 23000 | 24000 | 16 | 12 | 7.8 | 2.14 | 58 | 42 | 207864707
CARRIER | GH7TAN424**AA* | CAP**3621AL* | 58TN*A090C21**20 | 23000 | 23800 | 16 | 12 | 7.8 | 2.16 | 58 | 42 | 207865143
HEIL | N4H7T24*K*AAA* | EA*4X36L21A* | *80CTL0702120A* | 23200 | 24000 | 16 | 12 | 7.8 | 2.18 | 58 | 42 | 207865120
MARATHERM | N4H7T24*K*AAA* | EA*4X36L17A* | *80CTL0451712A* | 22800 | 23800 | 16 | 12 | 7.8 | 2.14 | 58 | 42 | 207864807
TEMPSTAR | N4H7T24*K*AAA* | EA*4X36L21A* | *80CTL0702120A* | 23200 | 24000 | 16 | 12 | 7.8 | 2.18 | 58 | 42 | 207865124
KENMORE | N4H7T24*K*AAA* | EA*4X36L21A* | *80CTL0702120A* | 23200 | 24000 | 16 | 12 | 7.8 | 2.18 | 58 | 42 | 207865122
BRYANT HEATING AND COOLING SYSTEMS | GH7TAN424**AA* | CAP**3621AL* | 88*TA60090C21*** | 23000 | 23800 | 16 | 12 | 7.8 | 2.16 | 58 | 42 | 207865142
CARRIER | 25TPA724A**30* | CAP**3621AL* | 58TN*A090C21**20 | 23000 | 23800 | 16 | 12 | 7.8 | 2.16 | 58 | 42 | 207865140
ARCOAIRE | N4H7T24*K*AAA* | EA*4X36L17A* | *80CTL0701716A* | 22800 | 23600 | 16 | 12 | 7.8 | 2.16 | 58 | 42 | 207864829
DAY & NIGHT | N4H7T24*K*AAA* | EA*4X36L17A* | *80CTL0701716A* | 22800 | 23600 | 16 | 12 | 7.8 | 2.16 | 58 | 42 | 207864831
TEMPSTAR | N4H7T24*K*AAA* | EA*4X30L17A* | *80CSU0401712A* | 22800 | 23600 | 16 | 12 | 7.8 | 2.16 | 58 | 42 | 207864429
BRYANT HEATING AND COOLING SYSTEMS | PH7TAN424**AA* | CAP**3621AL* | 88*TA60070C21*** | 23200 | 24000 | 16 | 12 | 7.8 | 2.18 | 58 | 42 | 207865125
MARATHERM | N4H7T24*K*AAA* | EA*4X30L17A* | OLV098A12* | 22800 | 24000 | 16 | 12 | 7.8 | 2.12 | 58 | 42 | 207864695
BRYANT HEATING AND COOLING SYSTEMS | 227TAN024**AA* | CAP**3621AL* | 88*TA60090C21*** | 23000 | 23800 | 16 | 12 | 7.8 | 2.16 | 58 | 42 | 207865141
KEEPRITE | N4H7T24*K*AAA* | EA*4X36L17A* | *80CTL0701716A* | 22800 | 23600 | 16 | 12 | 7.8 | 2.16 | 58 | 42 | 207864833
KENMORE | N4H7T24*K*AAA* | EA*4X36L17A* | *80CTL0701716A* | 22800 | 23600 | 16 | 12 | 7.8 | 2.16 | 58 | 42 | 207864834
KENMORE | N4H7T24*K*AAA* | EA*4X30L17A* | OLV098A12* | 22800 | 24000 | 16 | 12 | 7.8 | 2.12 | 58 | 42 | 207864694
COMFORTMAKER | N4H7T24*K*AAA* | EA*4X36L17A* | *80CTL0701716A* | 22800 | 23600 | 16 | 12 | 7.8 | 2.16 | 58 | 42 | 207864830
AIRQUEST | N4H7T24*K*AAA* | EA*4X36L21A* | *80VSL0451716A* | 23000 | 23800 | 16 | 12 | 7.8 | 2.16 | 58 | 42 | 207865060
HEIL | N4H7T24*K*AAA* | EA*4X36L17A* | *80CTL0701716A* | 22800 | 23600 | 16 | 12 | 7.8 | 2.16 | 58 | 42 | 207864832
CARRIER | GH7TAN424**AA* | CAP**3017AL* | OVMAAB036098 | 23000 | 24000 | 16 | 12 | 7.8 | 2.14 | 58 | 42 | 207864701
CARRIER | 25TPA724A**30* | CAP**3017AL* | OVMAAB036098 | 23000 | 24000 | 16 | 12 | 7.8 | 2.14 | 58 | 42 | 207864698
KENMORE | N4H7T24*K*AAA* | EA*4X36L21A* | *80VSL0451716A* | 23000 | 23800 | 16 | 12 | 7.8 | 2.16 | 58 | 42 | 207865066
KENMORE | N4H7T24*K*AAA* | EA*4X36L17A* | *80CTL0451712A* | 22800 | 23800 | 16 | 12 | 7.8 | 2.14 | 58 | 42 | 207864806
HEIL | N4H7T24*K*AAA* | EA*4X36L21A* | *80VSL0451716A* | 23000 | 23800 | 16 | 12 | 7.8 | 2.16 | 58 | 42 | 207865064
AIRQUEST | N4H7T24*K*AAA* | EA*4X36L17A* | *80CTL0701716A* | 22800 | 23600 | 16 | 12 | 7.8 | 2.16 | 58 | 42 | 207864828
TEMPSTAR | N4H7T24*K*AAA* | EA*4X36L21A* | *80VSL0451716A* | 23000 | 23800 | 16 | 12 | 7.8 | 2.16 | 58 | 42 | 207865068
DAY & NIGHT | N4H7T24*K*AAA* | EA*4X36L21A* | *80VSL0451716A* | 23000 | 23800 | 16 | 12 | 7.8 | 2.16 | 58 | 42 | 207865063
KEEPRITE | N4H7T24*K*AAA* | EA*4X36L17A* | *96VSN0401410A* | 23000 | 24400 | 16 | 11.7 | 7.8 | 2.1 | 59 | 43 | 207864907
COMFORTMAKER | N4H7T24*K*AAA* | EA*4X36L21A* | *80VSL0451716A* | 23000 | 23800 | 16 | 12 | 7.8 | 2.16 | 58 | 42 | 207865062
KEEPRITE | N4H7T24*K*AAA* | EA*4X36L21A* | *80VSL0451716A* | 23000 | 23800 | 16 | 12 | 7.8 | 2.16 | 58 | 42 | 207865065
KEEPRITE | N4H7T24*K*AAA* | EA*4X36L17A* | *80CTL0451712A* | 22800 | 23800 | 16 | 12 | 7.8 | 2.14 | 58 | 42 | 207864805
KEEPRITE | N4H7T24*K*AAA* | EA*4X30L17A* | *80CSU0401712A* | 22800 | 23600 | 16 | 12 | 7.8 | 2.16 | 58 | 42 | 207864426
TEMPSTAR | N4H7T24*K*AAA* | EA*4X36L17A* | *80CSU0401712A* | 23000 | 23800 | 16 | 12 | 7.8 | 2.18 | 58 | 42 | 207864738
MARATHERM | N4H7T24*K*AAA* | EA*4X36L21A* | *80VSL0451716A* | 23000 | 23800 | 16 | 12 | 7.8 | 2.16 | 58 | 42 | 207865067
BRYANT HEATING AND COOLING SYSTEMS | GH7TAN424**AA* | CAP**3617AL* | 88*TA48070C17*** | 22800 | 23600 | 16 | 12 | 7.8 | 2.16 | 58 | 42 | 207864826
CARRIER | GH7TAN424**AA* | CAP**3617AL* | 58TN*A070C17**16 | 22800 | 23600 | 16 | 12 | 7.8 | 2.16 | 58 | 42 | 207864827
BRYANT HEATING AND COOLING SYSTEMS | 227TAN024**AA* | CAP**3617AL* | 88*TA48070C17*** | 22800 | 23600 | 16 | 12 | 7.8 | 2.16 | 58 | 42 | 207864825
CARRIER | 25TPA724A**30* | CAP**3617AL* | 58TN*A070C17**16 | 22800 | 23600 | 16 | 12 | 7.8 | 2.16 | 58 | 42 | 207864824
AIRQUEST | N4H7T24*K*AAA* | EA*4X30L17A* | *96VTN0601412A* | 23000 | 24000 | 16 | 11.7 | 7.8 | 2.12 | 58 | 43 | 207864643
BRYANT HEATING AND COOLING SYSTEMS | PH7TAN424**AA* | CAP**3617AL* | 88*TA36045C17*** | 22800 | 23800 | 16 | 12 | 7.8 | 2.14 | 58 | 42 | 207864809
ARCOAIRE | N4H7T24*K*AAA* | EA*4X36L21A* | *80VSL0451716A* | 23000 | 23800 | 16 | 12 | 7.8 | 2.16 | 58 | 42 | 207865061
CARRIER | 25TPA724A**30* | CAP**3621AL* | 58SP*A045V17**16 | 23000 | 23800 | 16 | 12 | 7.8 | 2.16 | 58 | 42 | 207865056
AIRQUEST | N4H7T24*K*AAA* | EA*4X30L17A* | *80CSU0401712A* | 22800 | 23600 | 16 | 12 | 7.8 | 2.16 | 58 | 42 | 207864421
KENMORE | N4H7T24*K*AAA* | EA*4X30L17A* | *80CSU0401712A* | 22800 | 23600 | 16 | 12 | 7.8 | 2.16 | 58 | 42 | 207864427
BRYANT HEATING AND COOLING SYSTEMS | GH7TAN424**AA* | CAP**3621AL* | 82*SA48045V17*** | 23000 | 23800 | 16 | 12 | 7.8 | 2.16 | 58 | 42 | 207865058
BRYANT HEATING AND COOLING SYSTEMS | PH7TAN424**AA* | CAP**3621AL* | 82*SA48045V17*** | 23000 | 23800 | 16 | 12 | 7.8 | 2.16 | 58 | 42 | 207865069
ARCOAIRE | N4H7T24*K*AAA* | EA*4X30L17A* | *80CSU0401712A* | 22800 | 23600 | 16 | 12 | 7.8 | 2.16 | 58 | 42 | 207864422
BRYANT HEATING AND COOLING SYSTEMS | GH7TAN424**AA* | CAP**3017AL* | 926TB36060V14*** | 23000 | 24000 | 16 | 11.7 | 7.8 | 2.12 | 58 | 43 | 207864641
COMFORTMAKER | N4H7T24*K*AAA* | EA*4X36L17A* | *96VSN0401410A* | 23000 | 24400 | 16 | 11.7 | 7.8 | 2.1 | 59 | 43 | 207864904
ARCOAIRE | N4H7T24*K*AAA* | EA*4X30L17A* | *96VTN0601412A* | 23000 | 24000 | 16 | 11.7 | 7.8 | 2.12 | 58 | 43 | 207864644
BRYANT HEATING AND COOLING SYSTEMS | 227TAN024**AA* | CAP**3621AL* | 82*SA48070V17*** | 22800 | 23600 | 16 | 12 | 7.8 | 2.14 | 58 | 42 | 207865071
COMFORTMAKER | N4H7T24*K*AAA* | EA*4X36L17A* | *80CSU0401712A* | 23000 | 23800 | 16 | 12 | 7.8 | 2.18 | 58 | 42 | 207864732
BRYANT HEATING AND COOLING SYSTEMS | PH7TAN424**AA* | CAP**2517AL* | 88*TA36045C17*** | 23600 | 24200 | 16 | 12 | 7.8 | 2.2 | 58 | 43 | 207873262
TEMPSTAR | N4H7T24*K*AAA* | EA*4X25L17A* | *80CTL0451712A* | 23600 | 24200 | 16 | 12 | 7.8 | 2.2 | 58 | 43 | 207873261
KEEPRITE | N4H7T24*K*AAA* | EA*4X25L17A* | *80CTL0451712A* | 23600 | 24200 | 16 | 12 | 7.8 | 2.2 | 58 | 43 | 207873258
HEIL | N4H7T24*K*AAA* | EA*4X25L17A* | *80CTL0451712A* | 23600 | 24200 | 16 | 12 | 7.8 | 2.2 | 58 | 43 | 207873257
MARATHERM | N4H7T24*K*AAA* | EA*4X24L17A* | *96VSN0401712A* | 22400 | 24000 | 15.2 | 11.7 | 7.8 | 2.1 | 58 | 43 | 207873232
DAY & NIGHT | N4H7T24*K*AAA* | EA*4X24L17A* | *96CTN0801714A* | 22400 | 23600 | 16 | 12 | 7.8 | 2.14 | 58 | 42 | 207873242
BRYANT HEATING AND COOLING SYSTEMS | 227TAN024**AA* | CAP**2517AL* | 88*TA36045C17*** | 23600 | 24200 | 16 | 12 | 7.8 | 2.2 | 58 | 43 | 207873250
DAY & NIGHT | N4H7T24*K*AAA* | EA*4X25L17A* | *80CTL0451712A* | 23600 | 24200 | 16 | 12 | 7.8 | 2.2 | 58 | 43 | 207873256
ARCOAIRE | N4H7T24*K*AAA* | EA*4X24L17A* | *96VSN0401712A* | 22400 | 24000 | 15.2 | 11.7 | 7.8 | 2.1 | 58 | 43 | 207873226
COMFORTMAKER | N4H7T24*K*AAA* | EA*4X24L14A* | *96VSN0601412A* | 22600 | 24000 | 16 | 11.7 | 7.8 | 2.12 | 58 | 43 | 207873185
AIRQUEST | N4H7T24*K*AAA* | EA*4X25L17A* | *80CTL0451712A* | 23600 | 24200 | 16 | 12 | 7.8 | 2.2 | 58 | 43 | 207873253
HEIL | N4H7T24*K*AAA* | EA*4X24L17A* | *80VSL0701716A* | 22600 | 23800 | 16 | 12 | 7.8 | 2.14 | 58 | 42 | 207873215
HEIL | N4H7T24*K*AAA* | EA*4X24L17A* | *96VSN0401712A* | 22400 | 24000 | 15.2 | 11.7 | 7.8 | 2.1 | 58 | 43 | 207873229
MARATHERM | N4H7T24*K*AAA* | EA*4X24L17A* | *96CTN0801714A* | 22400 | 23600 | 16 | 12 | 7.8 | 2.14 | 58 | 42 | 207873246
COMFORTMAKER | N4H7T24*K*AAA* | EA*4X24L17A* | *96CTN0801714A* | 22400 | 23600 | 16 | 12 | 7.8 | 2.14 | 58 | 42 | 207873241
KENMORE | N4H7T24*K*AAA* | EA*4X24L17A* | *96VSN0401712A* | 22400 | 24000 | 15.2 | 11.7 | 7.8 | 2.1 | 58 | 43 | 207873231
CARRIER | 25TPA724A**30* | CAP**2517AL* | 58TN*A045C17**12 | 23600 | 24200 | 16 | 12 | 7.8 | 2.2 | 58 | 43 | 207873249
CARRIER | 25TPA724A**30* | CAP**2417AL* | 59TN6B080C17**14 | 22400 | 23600 | 16 | 12 | 7.8 | 2.14 | 58 | 42 | 207873235
CARRIER | GH7TAN424**AA* | CAP**2517AL* | 58TN*A045C17**12 | 23600 | 24200 | 16 | 12 | 7.8 | 2.2 | 58 | 43 | 207873252
MARATHERM | N4H7T24*K*AAA* | EA*4X25L17A* | *80CTL0451712A* | 23600 | 24200 | 16 | 12 | 7.8 | 2.2 | 58 | 43 | 207873260
KENMORE | N4H7T24*K*AAA* | EA*4X25L17A* | *80CTL0451712A* | 23600 | 24200 | 16 | 12 | 7.8 | 2.2 | 58 | 43 | 207873259
COMFORTMAKER | N4H7T24*K*AAA* | EA*4X24L17A* | *96VSN0401712A* | 22400 | 24000 | 15.2 | 11.7 | 7.8 | 2.1 | 58 | 43 | 207873227
TEMPSTAR | N4H7T24*K*AAA* | EA*4X24L17A* | *96CTN0801714A* | 22400 | 23600 | 16 | 12 | 7.8 | 2.14 | 58 | 42 | 207873247
KENMORE | N4H7T24*K*AAA* | EA*4X24L17A* | *80VSL0701716A* | 22600 | 23800 | 16 | 12 | 7.8 | 2.14 | 58 | 42 | 207873217
DAY & NIGHT | N4H7T24*K*AAA* | EA*4X24L17A* | *80VSL0451412A* | 22600 | 23800 | 16 | 12 | 7.8 | 2.14 | 58 | 42 | 207873200
BRYANT HEATING AND COOLING SYSTEMS | PH7TAN424**AA* | CAP**2417AL* | 926SA36040V17*** | 22400 | 24000 | 15.2 | 11.7 | 7.8 | 2.1 | 58 | 43 | 207873234
KENMORE | N4H7T24*K*AAA* | EA*4X24L17A* | *96CTN0801714A* | 22400 | 23600 | 16 | 12 | 7.8 | 2.14 | 58 | 42 | 207873245
TEMPSTAR | N4H7T24*K*AAA* | EA*4X24L17A* | *80VSL0701716A* | 22600 | 23800 | 16 | 12 | 7.8 | 2.14 | 58 | 42 | 207873219
TEMPSTAR | N4H7T24*K*AAA* | EA*4X24L17A* | *96VSN0401712A* | 22400 | 24000 | 15.2 | 11.7 | 7.8 | 2.1 | 58 | 43 | 207873233
ARCOAIRE | N4H7T24*K*AAA* | EA*4X24L17A* | *80VSL0701716A* | 22600 | 23800 | 16 | 12 | 7.8 | 2.14 | 58 | 42 | 207873212
COMFORTMAKER | N4H7T24*K*AAA* | EA*4X25L17A* | *80CTL0451712A* | 23600 | 24200 | 16 | 12 | 7.8 | 2.2 | 58 | 43 | 207873255
ARCOAIRE | N4H7T24*K*AAA* | EA*4X25L17A* | *80CTL0451712A* | 23600 | 24200 | 16 | 12 | 7.8 | 2.2 | 58 | 43 | 207873254
CARRIER | GH7TAN424**AA* | CAP**2417AL* | 59TN6B080C17**14 | 22400 | 23600 | 16 | 12 | 7.8 | 2.14 | 58 | 42 | 207873238
MARATHERM | N4H7T24*K*AAA* | EA*4X24L17A* | *80VSL0701716A* | 22600 | 23800 | 16 | 12 | 7.8 | 2.14 | 58 | 42 | 207873218
BRYANT HEATING AND COOLING SYSTEMS | GH7TAN424**AA* | CAP**2517AL* | 88*TA36045C17*** | 23600 | 24200 | 16 | 12 | 7.8 | 2.2 | 58 | 43 | 207873251
BRYANT HEATING AND COOLING SYSTEMS | 227TAN024**AA* | CAP**2417AL* | 926SA36040V17*** | 22400 | 24000 | 15.2 | 11.7 | 7.8 | 2.1 | 58 | 43 | 207873222
COMFORTMAKER | N4H7T24*K*AAA* | EA*4X24L17A* | *80VSL0701716A* | 22600 | 23800 | 16 | 12 | 7.8 | 2.14 | 58 | 42 | 207873213
KEEPRITE | N4H7T24*K*AAA* | EA*4X24L17A* | *80VSL0701716A* | 22600 | 23800 | 16 | 12 | 7.8 | 2.14 | 58 | 42 | 207873216
BRYANT HEATING AND COOLING SYSTEMS | PH7TAN424**AA* | CAP**2417AL* | 986TC42080C17*** | 22400 | 23600 | 16 | 12 | 7.8 | 2.14 | 58 | 42 | 207873248
AIRQUEST | N4H7T24*K*AAA* | EA*4X24L17A* | *80VSL0701716A* | 22600 | 23800 | 16 | 12 | 7.8 | 2.14 | 58 | 42 | 207873211
BRYANT HEATING AND COOLING SYSTEMS | GH7TAN424**AA* | CAP**2417AL* | 986TC42080C17*** | 22400 | 23600 | 16 | 12 | 7.8 | 2.14 | 58 | 42 | 207873237
BRYANT HEATING AND COOLING SYSTEMS | GH7TAN424**AA* | CAP**2417AL* | 926SA36040V17*** | 22400 | 24000 | 15.2 | 11.7 | 7.8 | 2.1 | 58 | 43 | 207873223
BRYANT HEATING AND COOLING SYSTEMS | PH7TAN424**AA* | CAP**2417AL* | 82*SA48070V17*** | 22600 | 23800 | 16 | 12 | 7.8 | 2.14 | 58 | 42 | 207873220
COMFORTMAKER | N4H7T24*K*AAA* | EA*4X24L17A* | *80VSL0451412A* | 22600 | 23800 | 16 | 12 | 7.8 | 2.14 | 58 | 42 | 207873199
DAY & NIGHT | N4H7T24*K*AAA* | EA*4X24L17A* | *96VSN0401712A* | 22400 | 24000 | 15.2 | 11.7 | 7.8 | 2.1 | 58 | 43 | 207873228
CARRIER | 25TPA724A**30* | CAP**2417AL* | 59SP6A040V17**12 | 22400 | 24000 | 15.2 | 11.7 | 7.8 | 2.1 | 58 | 43 | 207873221
CARRIER | GH7TAN424**AA* | CAP**2417AL* | 59SP6A040V17**12 | 22400 | 24000 | 15.2 | 11.7 | 7.8 | 2.1 | 58 | 43 | 207873224
MARATHERM | N4H7T24*K*AAA* | EA*4X24L14A* | *96VSN0601412A* | 22600 | 24000 | 16 | 11.7 | 7.8 | 2.12 | 58 | 43 | 207873190
ARCOAIRE | N4H7T24*K*AAA* | EA*4X24L14A* | *96VSN0601412A* | 22600 | 24000 | 16 | 11.7 | 7.8 | 2.12 | 58 | 43 | 207873184
KEEPRITE | N4H7T24*K*AAA* | EA*4X24L14A* | *96VSN0601412A* | 22600 | 24000 | 16 | 11.7 | 7.8 | 2.12 | 58 | 43 | 207873188
AIRQUEST | N4H7T24*K*AAA* | EA*4X24L17A* | *96VSN0401712A* | 22400 | 24000 | 15.2 | 11.7 | 7.8 | 2.1 | 58 | 43 | 207873225
DAY & NIGHT | N4H7T24*K*AAA* | EA*4X24L17A* | *80VSL0701716A* | 22600 | 23800 | 16 | 12 | 7.8 | 2.14 | 58 | 42 | 207873214
KENMORE | N4H7T24*K*AAA* | EA*4X24L17A* | *80VSL0451412A* | 22600 | 23800 | 16 | 12 | 7.8 | 2.14 | 58 | 42 | 207873203
MARATHERM | N4H7T24*K*AAA* | EA*4X24L17A* | *80VSL0451412A* | 22600 | 23800 | 16 | 12 | 7.8 | 2.14 | 58 | 42 | 207873204
KENMORE | N4H7T24*K*AAA* | EA*4X24L14A* | *96VSN0601412A* | 22600 | 24000 | 16 | 11.7 | 7.8 | 2.12 | 58 | 43 | 207873189
BRYANT HEATING AND COOLING SYSTEMS | GH7TAN424**AA* | CAP**2417AL* | 82*SA48070V17*** | 22600 | 23800 | 16 | 12 | 7.8 | 2.14 | 58 | 42 | 207873209
BRYANT HEATING AND COOLING SYSTEMS | 227TAN024**AA* | CAP**2417AL* | 82*SA48070V17*** | 22600 | 23800 | 16 | 12 | 7.8 | 2.14 | 58 | 42 | 207873208
KENMORE | N4H7T36*K*AAA* | EA*4X42L21A* | *97CMN1002122A* | 33600 | 34600 | 15.2 | 11.7 | 7.8 | 2.08 | 61 | 48 | 207876582
KEEPRITE | N4H7T36*K*AAA* | EA*4X42L21A* | *97CMN1002122A* | 33600 | 34600 | 15.2 | 11.7 | 7.8 | 2.08 | 61 | 48 | 207876581
HEIL | N4H7T36*K*AAA* | EA*4X42L21A* | *97CMN1002122A* | 33600 | 34600 | 15.2 | 11.7 | 7.8 | 2.08 | 61 | 48 | 207876580
COMFORTMAKER | N4H7T36*K*AAA* | EA*4X42L21A* | *97CMN1002122A* | 33600 | 34600 | 15.2 | 11.7 | 7.8 | 2.08 | 61 | 48 | 207876578
ARCOAIRE | N4H7T36*K*AAA* | EA*4X42L21A* | *97CMN1002122A* | 33600 | 34600 | 15.2 | 11.7 | 7.8 | 2.08 | 61 | 48 | 207876577
CARRIER | GH7TAN436**AA* | CAP**4221AL* | 59MN7B100C21**22 | 33600 | 34600 | 15.2 | 11.7 | 7.8 | 2.08 | 61 | 48 | 207876575
BRYANT HEATING AND COOLING SYSTEMS | GH7TAN436**AA* | CAP**4221AL* | 987MB66100C21*** | 33600 | 34600 | 15.2 | 11.7 | 7.8 | 2.08 | 61 | 48 | 207876574
CARRIER | 25TPA736A**30* | CAP**4221AL* | 59MN7B100C21**22 | 33600 | 34600 | 15.2 | 11.7 | 7.8 | 2.08 | 61 | 48 | 207876572
BRYANT HEATING AND COOLING SYSTEMS | PH7TAN436**AA* | CAP**4221AL* | 88*TA60070C21*** | 33800 | 34800 | 15.2 | 11.7 | 7.8 | 2.08 | 60 | 49 | 207876515
KEEPRITE | N4H7T36*K*AAA* | EA*4X42L21A* | *80CTL0702120A* | 33800 | 34800 | 15.2 | 11.7 | 7.8 | 2.08 | 60 | 49 | 207876511
KENMORE | N4H7T36*K*AAA* | EA*4X42L21A* | *80CTL0702120A* | 33800 | 34800 | 15.2 | 11.7 | 7.8 | 2.08 | 60 | 49 | 207876512
HEIL | N4H7T36*K*AAA* | EA*4X42L21A* | *80CTL0702120A* | 33800 | 34800 | 15.2 | 11.7 | 7.8 | 2.08 | 60 | 49 | 207876510
DAY & NIGHT | N4H7T36*K*AAA* | EA*4X42L21A* | *80CTL0702120A* | 33800 | 34800 | 15.2 | 11.7 | 7.8 | 2.08 | 60 | 49 | 207876509
COMFORTMAKER | N4H7T36*K*AAA* | EA*4X42L21A* | *80CTL0702120A* | 33800 | 34800 | 15.2 | 11.7 | 7.8 | 2.08 | 60 | 49 | 207876508
ARCOAIRE | N4H7T36*K*AAA* | EA*4X42L21A* | *80CTL0702120A* | 33800 | 34800 | 15.2 | 11.7 | 7.8 | 2.08 | 60 | 49 | 207876506
AIRQUEST | N4H7T36*K*AAA* | EA*4X42L21A* | *80CTL0702120A* | 33800 | 34800 | 15.2 | 11.7 | 7.8 | 2.08 | 60 | 49 | 207876505
CARRIER | GH7TAN436**AA* | CAP**4221AL* | 58TN*A070C21**20 | 33800 | 34800 | 15.2 | 11.7 | 7.8 | 2.08 | 60 | 49 | 207876504
BRYANT HEATING AND COOLING SYSTEMS | GH7TAN436**AA* | CAP**4221AL* | 88*TA60070C21*** | 33800 | 34800 | 15.2 | 11.7 | 7.8 | 2.08 | 60 | 49 | 207876503
BRYANT HEATING AND COOLING SYSTEMS | 227TAN036**AA* | CAP**4221AL* | 88*TA60070C21*** | 33800 | 34800 | 15.2 | 11.7 | 7.8 | 2.08 | 60 | 49 | 207876502
CARRIER | 25TPA736A**30* | CAP**4221AL* | 58TN*A070C21**20 | 33800 | 34800 | 15.2 | 11.7 | 7.8 | 2.08 | 60 | 49 | 207876501
BRYANT HEATING AND COOLING SYSTEMS | PH7TAN436**AA* | CAP**4221AL* | 88*TA48070C17*** | 33600 | 34600 | 15.2 | 11.7 | 7.8 | 2.06 | 61 | 49 | 207876500
TEMPSTAR | N4H7T36*K*AAA* | EA*4X42L21A* | *80CTL0701716A* | 33600 | 34600 | 15.2 | 11.7 | 7.8 | 2.06 | 61 | 49 | 207876499
MARATHERM | N4H7T36*K*AAA* | EA*4X42L21A* | *80CTL0701716A* | 33600 | 34600 | 15.2 | 11.7 | 7.8 | 2.06 | 61 | 49 | 207876498
KENMORE | N4H7T36*K*AAA* | EA*4X42L21A* | *80CTL0701716A* | 33600 | 34600 | 15.2 | 11.7 | 7.8 | 2.06 | 61 | 49 | 207876497
HEIL | N4H7T36*K*AAA* | EA*4X42L21A* | *80CTL0701716A* | 33600 | 34600 | 15.2 | 11.7 | 7.8 | 2.06 | 61 | 49 | 207876495
DAY & NIGHT | N4H7T36*K*AAA* | EA*4X42L21A* | *80CTL0701716A* | 33600 | 34600 | 15.2 | 11.7 | 7.8 | 2.06 | 61 | 49 | 207876494
KEEPRITE | N4H7T36*K*AAA* | EA*4X42L21A* | *80CTL0701716A* | 33600 | 34600 | 15.2 | 11.7 | 7.8 | 2.06 | 61 | 49 | 207876496
ARCOAIRE | N4H7T36*K*AAA* | EA*4X42L21A* | *80CTL0701716A* | 33600 | 34600 | 15.2 | 11.7 | 7.8 | 2.06 | 61 | 49 | 207876492
AIRQUEST | N4H7T36*K*AAA* | EA*4X42L21A* | *80CTL0701716A* | 33600 | 34600 | 15.2 | 11.7 | 7.8 | 2.06 | 61 | 49 | 207876491
BRYANT HEATING AND COOLING SYSTEMS | GH7TAN436**AA* | CAP**4221AL* | 88*TA48070C17*** | 33600 | 34600 | 15.2 | 11.7 | 7.8 | 2.06 | 61 | 49 | 207876489
BRYANT HEATING AND COOLING SYSTEMS | 227TAN036**AA* | CAP**4221AL* | 88*TA48070C17*** | 33600 | 34600 | 15.2 | 11.7 | 7.8 | 2.06 | 61 | 49 | 207876488
CARRIER | 25TPA736A**30* | CAP**4221AL* | 58TN*A070C17**16 | 33600 | 34600 | 15.2 | 11.7 | 7.8 | 2.06 | 61 | 49 | 207876487
TEMPSTAR | N4H7T36*K*AAA* | EA*4X42L21A* | *80VSL0902120A* | 33800 | 34600 | 15.2 | 11.7 | 7.8 | 2.08 | 61 | 49 | 207876466
MARATHERM | N4H7T36*K*AAA* | EA*4X42L21A* | *80VSL0902120A* | 33800 | 34600 | 15.2 | 11.7 | 7.8 | 2.08 | 61 | 49 | 207876465
KEEPRITE | N4H7T36*K*AAA* | EA*4X42L21A* | *80VSL0902120A* | 33800 | 34600 | 15.2 | 11.7 | 7.8 | 2.08 | 61 | 49 | 207876463
DAY & NIGHT | N4H7T36*K*AAA* | EA*4X42L21A* | *80VSL0902120A* | 33800 | 34600 | 15.2 | 11.7 | 7.8 | 2.08 | 61 | 49 | 207876461
HEIL | N4H7T36*K*AAA* | EA*4X42L21A* | *80VSL0902120A* | 33800 | 34600 | 15.2 | 11.7 | 7.8 | 2.08 | 61 | 49 | 207876462
COMFORTMAKER | N4H7T36*K*AAA* | EA*4X42L21A* | *80VSL0902120A* | 33800 | 34600 | 15.2 | 11.7 | 7.8 | 2.08 | 61 | 49 | 207876460
ARCOAIRE | N4H7T36*K*AAA* | EA*4X42L21A* | *80VSL0902120A* | 33800 | 34600 | 15.2 | 11.7 | 7.8 | 2.08 | 61 | 49 | 207876459
AIRQUEST | N4H7T36*K*AAA* | EA*4X42L21A* | *80VSL0902120A* | 33800 | 34600 | 15.2 | 11.7 | 7.8 | 2.08 | 61 | 49 | 207876458
CARRIER | GH7TAN436**AA* | CAP**4221AL* | 58SP*A090V21**20 | 33800 | 34600 | 15.2 | 11.7 | 7.8 | 2.08 | 61 | 49 | 207876457
BRYANT HEATING AND COOLING SYSTEMS | GH7TAN436**AA* | CAP**4221AL* | 82*SA60090V21*** | 33800 | 34600 | 15.2 | 11.7 | 7.8 | 2.08 | 61 | 49 | 207876456
BRYANT HEATING AND COOLING SYSTEMS | 227TAN036**AA* | CAP**4221AL* | 82*SA60090V21*** | 33800 | 34600 | 15.2 | 11.7 | 7.8 | 2.08 | 61 | 49 | 207876455
CARRIER | 25TPA736A**30* | CAP**4221AL* | 58SP*A090V21**20 | 33800 | 34600 | 15.2 | 11.7 | 7.8 | 2.08 | 61 | 49 | 207876454
TEMPSTAR | N4H7T36*K*AAA* | EA*4X42L21A* | *80VSL0702120A* | 33600 | 34600 | 15.2 | 11.7 | 7.8 | 2.08 | 60 | 48 | 207876452
BRYANT HEATING AND COOLING SYSTEMS | PH7TAN436**AA* | CAP**4221AL* | 82*SA60070V21*** | 33600 | 34600 | 15.2 | 11.7 | 7.8 | 2.08 | 60 | 48 | 207876453
MARATHERM | N4H7T36*K*AAA* | EA*4X42L21A* | *80VSL0702120A* | 33600 | 34600 | 15.2 | 11.7 | 7.8 | 2.08 | 60 | 48 | 207876451
KENMORE | N4H7T36*K*AAA* | EA*4X42L21A* | *80VSL0702120A* | 33600 | 34600 | 15.2 | 11.7 | 7.8 | 2.08 | 60 | 48 | 207876450
KEEPRITE | N4H7T36*K*AAA* | EA*4X42L21A* | *80VSL0702120A* | 33600 | 34600 | 15.2 | 11.7 | 7.8 | 2.08 | 60 | 48 | 207876449
HEIL | N4H7T36*K*AAA* | EA*4X42L21A* | *80VSL0702120A* | 33600 | 34600 | 15.2 | 11.7 | 7.8 | 2.08 | 60 | 48 | 207876448
DAY & NIGHT | N4H7T36*K*AAA* | EA*4X42L21A* | *80VSL0702120A* | 33600 | 34600 | 15.2 | 11.7 | 7.8 | 2.08 | 60 | 48 | 207876447
ARCOAIRE | N4H7T36*K*AAA* | EA*4X42L21A* | *80VSL0702120A* | 33600 | 34600 | 15.2 | 11.7 | 7.8 | 2.08 | 60 | 48 | 207876445
COMFORTMAKER | N4H7T36*K*AAA* | EA*4X42L21A* | *80VSL0702120A* | 33600 | 34600 | 15.2 | 11.7 | 7.8 | 2.08 | 60 | 48 | 207876446
CARRIER | GH7TAN436**AA* | CAP**4221AL* | 58SP*A070V21**20 | 33600 | 34600 | 15.2 | 11.7 | 7.8 | 2.08 | 60 | 48 | 207876443
BRYANT HEATING AND COOLING SYSTEMS | GH7TAN436**AA* | CAP**4221AL* | 82*SA60070V21*** | 33600 | 34600 | 15.2 | 11.7 | 7.8 | 2.08 | 60 | 48 | 207876442
BRYANT HEATING AND COOLING SYSTEMS | 227TAN036**AA* | CAP**4221AL* | 82*SA60070V21*** | 33600 | 34600 | 15.2 | 11.7 | 7.8 | 2.08 | 60 | 48 | 207876441
CARRIER | 25TPA736A**30* | CAP**4221AL* | 58SP*A070V21**20 | 33600 | 34600 | 15.2 | 11.7 | 7.8 | 2.08 | 60 | 48 | 207876440
COMFORTMAKER | N4H7T48*K*AAA* | EA*4X61L21A* | *80CTL0902120A* | 46500 | 47000 | 16 | 12 | 7.8 | 2.22 | 62 | 50 | 207879775
CARRIER | 25TPA748A**30* | CAP**6121AL* | 59CU5A080C21**20 | 46500 | 47500 | 16 | 12 | 7.8 | 2.22 | 61 | 49 | 207879783
KEEPRITE | N4H7T48*K*AAA* | EA*4X61L21A* | *80CTL0701716A* | 46000 | 47500 | 16 | 11.7 | 7.8 | 2.18 | 62 | 50 | 207879764
KENMORE | N4H7T48*K*AAA* | EA*4X61L21A* | *80CTL0902120A* | 46500 | 47000 | 16 | 12 | 7.8 | 2.22 | 62 | 50 | 207879779
TEMPSTAR | N4H7T48*K*AAA* | EA*4X61L21A* | *80CTL0902120A* | 46500 | 47000 | 16 | 12 | 7.8 | 2.22 | 62 | 50 | 207879781
MARATHERM | N4H7T48*K*AAA* | EA*4X61L21A* | *80CTL0902120A* | 46500 | 47000 | 16 | 12 | 7.8 | 2.22 | 62 | 50 | 207879780
DAY & NIGHT | N4H7T48*K*AAA* | EA*4X61L21A* | *80CTL0902120A* | 46500 | 47000 | 16 | 12 | 7.8 | 2.22 | 62 | 50 | 207879776
AIRQUEST | N4H7T48*K*AAA* | EA*4X61L21A* | *80CTL0902120A* | 46500 | 47000 | 16 | 12 | 7.8 | 2.22 | 62 | 50 | 207879773
ARCOAIRE | N4H7T48*K*AAA* | EA*4X61L21A* | *80CTL0701716A* | 46000 | 47500 | 16 | 11.7 | 7.8 | 2.18 | 62 | 50 | 207879760
DAY & NIGHT | N4H7T48*K*AAA* | EA*4X61L21A* | *80CTL0701716A* | 46000 | 47500 | 16 | 11.7 | 7.8 | 2.18 | 62 | 50 | 207879762
CARRIER | GH7TAN448**AA* | CAP**6121AL* | 58TN*A090C21**20 | 46500 | 47000 | 16 | 12 | 7.8 | 2.22 | 62 | 50 | 207879772
BRYANT HEATING AND COOLING SYSTEMS | GH7TAN448**AA* | CAP**6121AL* | 88*TA60090C21*** | 46500 | 47000 | 16 | 12 | 7.8 | 2.22 | 62 | 50 | 207879771
BRYANT HEATING AND COOLING SYSTEMS | 227TAN048**AA* | CAP**6121AL* | 88*TA60090C21*** | 46500 | 47000 | 16 | 12 | 7.8 | 2.22 | 62 | 50 | 207879770
CARRIER | 25TPA748A**30* | CAP**6121AL* | 58TN*A090C21**20 | 46500 | 47000 | 16 | 12 | 7.8 | 2.22 | 62 | 50 | 207879769
KENMORE | N4H7T48*K*AAA* | EA*4X61L21A* | *80CTL0701716A* | 46000 | 47500 | 16 | 11.7 | 7.8 | 2.18 | 62 | 50 | 207879765
TEMPSTAR | N4H7T48*K*AAA* | EA*4X61L21A* | *80CTL0701716A* | 46000 | 47500 | 16 | 11.7 | 7.8 | 2.18 | 62 | 50 | 207879767
MARATHERM | N4H7T48*K*AAA* | EA*4X61L21A* | *80CTL0701716A* | 46000 | 47500 | 16 | 11.7 | 7.8 | 2.18 | 62 | 50 | 207879766
BRYANT HEATING AND COOLING SYSTEMS | PH7TAN448**AA* | CAP**6121AL* | 88*TA48070C17*** | 46000 | 47500 | 16 | 11.7 | 7.8 | 2.18 | 62 | 50 | 207879768
COMFORTMAKER | N4H7T48*K*AAA* | EA*4X61L21A* | *80CTL0701716A* | 46000 | 47500 | 16 | 11.7 | 7.8 | 2.18 | 62 | 50 | 207879761
HEIL | N4H7T48*K*AAA* | EA*4X61L21A* | *80CTL0701716A* | 46000 | 47500 | 16 | 11.7 | 7.8 | 2.18 | 62 | 50 | 207879763
AIRQUEST | N4H7T48*K*AAA* | EA*4X61L21A* | *80CTL0701716A* | 46000 | 47500 | 16 | 11.7 | 7.8 | 2.18 | 62 | 50 | 207879759
CARRIER | GH7TAN448**AA* | CAP**6121AL* | 58TN*A070C17**16 | 46000 | 47500 | 16 | 11.7 | 7.8 | 2.18 | 62 | 50 | 207879758
CARRIER | 25TPA748A**30* | CAP**6121AL* | 58TN*A070C17**16 | 46000 | 47500 | 16 | 11.7 | 7.8 | 2.18 | 62 | 50 | 207879755
BRYANT HEATING AND COOLING SYSTEMS | GH7TAN448**AA* | CAP**6121AL* | 88*TA48070C17*** | 46000 | 47500 | 16 | 11.7 | 7.8 | 2.18 | 62 | 50 | 207879757
BRYANT HEATING AND COOLING SYSTEMS | 227TAN048**AA* | CAP**6121AL* | 88*TA48070C17*** | 46000 | 47500 | 16 | 11.7 | 7.8 | 2.18 | 62 | 50 | 207879756
BRYANT HEATING AND COOLING SYSTEMS | PH7TAN448**AA* | CAP**6121AL* | 82*SA60070V21*** | 46500 | 48000 | 16 | 11.7 | 7.8 | 2.18 | 62 | 50 | 207879754
TEMPSTAR | N4H7T48*K*AAA* | EA*4X61L21A* | *80VSL0702120A* | 46500 | 48000 | 16 | 11.7 | 7.8 | 2.18 | 62 | 50 | 207879753
AIRQUEST | N4H7T48*K*AAA* | EA*4X61L21A* | *80VSL0702120A* | 46500 | 48000 | 16 | 11.7 | 7.8 | 2.18 | 62 | 50 | 207879745
MARATHERM | N4H7T48*K*AAA* | EA*4X61L21A* | *80VSL0702120A* | 46500 | 48000 | 16 | 11.7 | 7.8 | 2.18 | 62 | 50 | 207879752
KENMORE | N4H7T48*K*AAA* | EA*4X61L21A* | *80VSL0702120A* | 46500 | 48000 | 16 | 11.7 | 7.8 | 2.18 | 62 | 50 | 207879751
ARCOAIRE | N4H7T48*K*AAA* | EA*4X61L21A* | *80VSL0702120A* | 46500 | 48000 | 16 | 11.7 | 7.8 | 2.18 | 62 | 50 | 207879746
HEIL | N4H7T48*K*AAA* | EA*4X61L21A* | *80VSL0702120A* | 46500 | 48000 | 16 | 11.7 | 7.8 | 2.18 | 62 | 50 | 207879749
COMFORTMAKER | N4H7T48*K*AAA* | EA*4X61L21A* | *80VSL0702120A* | 46500 | 48000 | 16 | 11.7 | 7.8 | 2.18 | 62 | 50 | 207879747
DAY & NIGHT | N4H7T48*K*AAA* | EA*4X61L21A* | *80VSL0702120A* | 46500 | 48000 | 16 | 11.7 | 7.8 | 2.18 | 62 | 50 | 207879748
BRYANT HEATING AND COOLING SYSTEMS | GH7TAN448**AA* | CAP**6121AL* | 82*SA60070V21*** | 46500 | 48000 | 16 | 11.7 | 7.8 | 2.18 | 62 | 50 | 207879743
CARRIER | GH7TAN448**AA* | CAP**6121AL* | 58SP*A070V21**20 | 46500 | 48000 | 16 | 11.7 | 7.8 | 2.18 | 62 | 50 | 207879744
BRYANT HEATING AND COOLING SYSTEMS | 227TAN048**AA* | CAP**6121AL* | 82*SA60070V21*** | 46500 | 48000 | 16 | 11.7 | 7.8 | 2.18 | 62 | 50 | 207879742
CARRIER | 25TPA748A**30* | CAP**6121AL* | 58SP*A070V21**20 | 46500 | 48000 | 16 | 11.7 | 7.8 | 2.18 | 62 | 50 | 207879741
KENMORE | N4H7T48*K*AAA* | EA*4X61L21A* | *80VSL0701716A* | 46000 | 47500 | 16 | 11.7 | 7.8 | 2.18 | 62 | 50 | 207879737
BRYANT HEATING AND COOLING SYSTEMS | PH7TAN448**AA* | CAP**6121AL* | 82*SA48070V17*** | 46000 | 47500 | 16 | 11.7 | 7.8 | 2.18 | 62 | 50 | 207879740
TEMPSTAR | N4H7T48*K*AAA* | EA*4X61L21A* | *80VSL0701716A* | 46000 | 47500 | 16 | 11.7 | 7.8 | 2.18 | 62 | 50 | 207879739
MARATHERM | N4H7T48*K*AAA* | EA*4X61L21A* | *80VSL0701716A* | 46000 | 47500 | 16 | 11.7 | 7.8 | 2.18 | 62 | 50 | 207879738
KEEPRITE | N4H7T48*K*AAA* | EA*4X61L21A* | *80VSL0701716A* | 46000 | 47500 | 16 | 11.7 | 7.8 | 2.18 | 62 | 50 | 207879736
HEIL | N4H7T48*K*AAA* | EA*4X61L21A* | *80VSL0701716A* | 46000 | 47500 | 16 | 11.7 | 7.8 | 2.18 | 62 | 50 | 207879735
MARATHERM | N4H7T48*K*AAA* | EA*4X61L21A* | *80VSL0451716A* | 45500 | 47000 | 15.2 | 11.7 | 7.8 | 2.16 | 62 | 50 | 207879724
COMFORTMAKER | N4H7T48*K*AAA* | EA*4X61L21A* | *80VSL0701716A* | 46000 | 47500 | 16 | 11.7 | 7.8 | 2.18 | 62 | 50 | 207879733
DAY & NIGHT | N4H7T48*K*AAA* | EA*4X61L21A* | *80VSL0701716A* | 46000 | 47500 | 16 | 11.7 | 7.8 | 2.18 | 62 | 50 | 207879734
ARCOAIRE | N4H7T48*K*AAA* | EA*4X61L21A* | *80VSL0701716A* | 46000 | 47500 | 16 | 11.7 | 7.8 | 2.18 | 62 | 50 | 207879732
BRYANT HEATING AND COOLING SYSTEMS | GH7TAN448**AA* | CAP**6121AL* | 82*SA48070V17*** | 46000 | 47500 | 16 | 11.7 | 7.8 | 2.18 | 62 | 50 | 207879729
BRYANT HEATING AND COOLING SYSTEMS | 227TAN048**AA* | CAP**6121AL* | 82*SA48070V17*** | 46000 | 47500 | 16 | 11.7 | 7.8 | 2.18 | 62 | 50 | 207879728
CARRIER | GH7TAN448**AA* | CAP**6121AL* | 58SP*A070V17**16 | 46000 | 47500 | 16 | 11.7 | 7.8 | 2.18 | 62 | 50 | 207879730
BRYANT HEATING AND COOLING SYSTEMS | PH7TAN448**AA* | CAP**6121AL* | 82*SA48045V17*** | 45500 | 47000 | 15.2 | 11.7 | 7.8 | 2.16 | 62 | 50 | 207879726
CARRIER | 25TPA748A**30* | CAP**6121AL* | 58SP*A070V17**16 | 46000 | 47500 | 16 | 11.7 | 7.8 | 2.18 | 62 | 50 | 207879727
TEMPSTAR | N4H7T48*K*AAA* | EA*4X61L21A* | *80VSL0451716A* | 45500 | 47000 | 15.2 | 11.7 | 7.8 | 2.16 | 62 | 50 | 207879725
DAY & NIGHT | N4H7T48*K*AAA* | EA*4X61L21A* | *80VSL0451716A* | 45500 | 47000 | 15.2 | 11.7 | 7.8 | 2.16 | 62 | 50 | 207879720
KENMORE | N4H7T48*K*AAA* | EA*4X61L21A* | *80VSL0451716A* | 45500 | 47000 | 15.2 | 11.7 | 7.8 | 2.16 | 62 | 50 | 207879723
KEEPRITE | N4H7T48*K*AAA* | EA*4X61L21A* | *80VSL0451716A* | 45500 | 47000 | 15.2 | 11.7 | 7.8 | 2.16 | 62 | 50 | 207879722
HEIL | N4H7T48*K*AAA* | EA*4X61L21A* | *80VSL0451716A* | 45500 | 47000 | 15.2 | 11.7 | 7.8 | 2.16 | 62 | 50 | 207879721
COMFORTMAKER | N4H7T48*K*AAA* | EA*4X61L21A* | *80VSL0451716A* | 45500 | 47000 | 15.2 | 11.7 | 7.8 | 2.16 | 62 | 50 | 207879719
BRYANT HEATING AND COOLING SYSTEMS | 227TAN048**AA* | CAP**4821AL* | 82*SA48045V17*** | 44000 | 46500 | 15.2 | 11.7 | 7.8 | 2.14 | 62 | 50 | 207878959
AIRQUEST | N4H7T24*K*AAA* | EA*4X30L17A* | OMV098J12* | 23000 | 24000 | 16 | 12 | 7.8 | 2.14 | 58 | 42 | 207864702
ARCOAIRE | N4H7T24*K*AAA* | EA*4X36L21A* | *80CTL0902120A* | 23000 | 23800 | 16 | 12 | 7.8 | 2.16 | 58 | 42 | 207865145
BRYANT HEATING AND COOLING SYSTEMS | 227TAN024**AA* | CAP**3621AL* | 82*TA48070V17*** | 23000 | 23800 | 16.5 | 12.5 | 8 | 2.18 | 58 | 42 | 207865169
KENMORE | N4H7T24*K*AAA* | EA*4X30L17A* | *96VTN0601412A* | 23000 | 24000 | 16 | 11.7 | 7.8 | 2.12 | 58 | 43 | 207864649
CARRIER | 25TPA724A**30* | CAP**3621AL* | 58TP*A090V17**16 | 23200 | 23800 | 16.5 | 12.5 | 8 | 2.18 | 58 | 42 | 207865174
CARRIER | 25TPA724A**30* | CAP**3621AL* | 58TP*A070V17**16 | 23000 | 23800 | 16.5 | 12.5 | 8 | 2.18 | 58 | 42 | 207865168
CARRIER | GH7TAN424**AA* | CAP**3017AL* | 59TP6B060V17**14 | 23000 | 24000 | 16 | 12 | 7.8 | 2.14 | 58 | 43 | 207864657
KEEPRITE | N4H7T24*K*AAA* | EA*4X36L21A* | *80CTL0902120A* | 23000 | 23800 | 16 | 12 | 7.8 | 2.16 | 58 | 42 | 207865149
BRYANT HEATING AND COOLING SYSTEMS | GH7TAN424**AA* | CAP**3621AL* | 82*TA48070V17*** | 23000 | 23800 | 16.5 | 12.5 | 8 | 2.18 | 58 | 42 | 207865170
BRYANT HEATING AND COOLING SYSTEMS | GH7TAN424**AA* | CAP**3621AL* | 82*TA48090V17*** | 23200 | 23800 | 16.5 | 12.5 | 8 | 2.18 | 58 | 42 | 207865176
BRYANT HEATING AND COOLING SYSTEMS | PH7TAN424**AA* | CAP**3621AL* | 88*TA60090C21*** | 23000 | 23800 | 16 | 12 | 7.8 | 2.16 | 58 | 42 | 207865153
AIRQUEST | N4H7T24*K*AAA* | EA*4X36L21A* | *80CTL0902120A* | 23000 | 23800 | 16 | 12 | 7.8 | 2.16 | 58 | 42 | 207865144
BRYANT HEATING AND COOLING SYSTEMS | PH7TAN424**AA* | CAP**3621AL* | 82*TA48070V17*** | 23000 | 23800 | 16.5 | 12.5 | 8 | 2.18 | 58 | 42 | 207865172
HEIL | N4H7T24*K*AAA* | EA*4X36L21A* | *80CTL0902120A* | 23000 | 23800 | 16 | 12 | 7.8 | 2.16 | 58 | 42 | 207865148
TEMPSTAR | N4H7T24*K*AAA* | EA*4X30L17A* | *96VTN0601412A* | 23000 | 24000 | 16 | 11.7 | 7.8 | 2.12 | 58 | 43 | 207864651
BRYANT HEATING AND COOLING SYSTEMS | GH7TAN424**AA* | CAP**3017AL* | 926TB42060V17*** | 23000 | 24000 | 16 | 12 | 7.8 | 2.14 | 58 | 43 | 207864656
PAYNE HEATING AND COOLING | PH7TAN424**AA* | CAP**3621AL* | PG80VTLA48070B** | 23000 | 23800 | 16.5 | 12.5 | 8 | 2.18 | 58 | 42 | 207865173
CARRIER | GH7TAN424**AA* | CAP**3617AL* | 58CU*A060C17**16 | 23000 | 23800 | 16 | 12 | 7.8 | 2.16 | 58 | 42 | 207864743
PAYNE HEATING AND COOLING | PH7TAN424**AA* | CAP**3621AL* | PG80VTLA48090B** | 23200 | 23800 | 16.5 | 12.5 | 8 | 2.18 | 58 | 42 | 207865179
BRYANT HEATING AND COOLING SYSTEMS | 227TAN024**AA* | CAP**3621AL* | 82*TA48090V17*** | 23200 | 23800 | 16.5 | 12.5 | 8 | 2.18 | 58 | 42 | 207865175
MARATHERM | N4H7T24*K*AAA* | EA*4X36L21A* | *80CTL0902120A* | 23000 | 23800 | 16 | 12 | 7.8 | 2.16 | 58 | 42 | 207865151
BRYANT HEATING AND COOLING SYSTEMS | GH7TAN424**AA* | CAP**3617AL* | 83*CA48060C17*** | 23000 | 23800 | 16 | 12 | 7.8 | 2.16 | 58 | 42 | 207864742
ARCOAIRE | N4H7T24*K*AAA* | EA*4X30L17A* | *96VTN0601714A* | 23000 | 24000 | 16 | 12 | 7.8 | 2.14 | 58 | 43 | 207864659
MARATHERM | N4H7T24*K*AAA* | EA*4X30L17A* | *96VTN0601412A* | 23000 | 24000 | 16 | 11.7 | 7.8 | 2.12 | 58 | 43 | 207864650
DAY & NIGHT | N4H7T24*K*AAA* | EA*4X36L21A* | *80CTL0902120A* | 23000 | 23800 | 16 | 12 | 7.8 | 2.16 | 58 | 42 | 207865147
BRYANT HEATING AND COOLING SYSTEMS | PH7TAN424**AA* | CAP**3621AL* | 82*TA48090V17*** | 23200 | 23800 | 16.5 | 12.5 | 8 | 2.18 | 58 | 42 | 207865178
HEIL | N4H7T24*K*AAA* | EA*4X30L17A* | *96VTN0601412A* | 23000 | 24000 | 16 | 11.7 | 7.8 | 2.12 | 58 | 43 | 207864647
COMFORTMAKER | N4H7T24*K*AAA* | EA*4X30L17A* | *96VTN0601412A* | 23000 | 24000 | 16 | 11.7 | 7.8 | 2.12 | 58 | 43 | 207864645
CARRIER | 25TPA724A**30* | CAP**3621AL* | 59TN6B060C17**14 | 22800 | 23800 | 16 | 12 | 7.8 | 2.16 | 58 | 42 | 207865318
CARRIER | 25TPA724A**30* | CAP**3617AL* | 58SP*A045V14**12 | 23000 | 23800 | 16 | 12 | 7.8 | 2.16 | 58 | 42 | 207864754
BRYANT HEATING AND COOLING SYSTEMS | PH7TAN424**AA* | CAP**3621AL* | 926SA60100V21*** | 23200 | 23800 | 16 | 12 | 7.8 | 2.18 | 58 | 42 | 207865317
AIRQUEST | N4H7T24*K*AAA* | EA*4X30L17A* | *96VTN0601714A* | 23000 | 24000 | 16 | 12 | 7.8 | 2.14 | 58 | 43 | 207864658
COMFORTMAKER | N4H7T24*K*AAA* | EA*4X30L17A* | *96VTN0601714A* | 23000 | 24000 | 16 | 12 | 7.8 | 2.14 | 58 | 43 | 207864660
AIRQUEST | N4H7T24*K*AAA* | EA*4X36L21A* | *96CTN0601714A* | 22800 | 23800 | 16 | 12 | 7.8 | 2.16 | 58 | 42 | 207865322
KEEPRITE | N4H7T24*K*AAA* | EA*4X36L17A* | *80CSU0601716A* | 23000 | 23800 | 16 | 12 | 7.8 | 2.16 | 58 | 42 | 207864749
CARRIER | GH7TAN424**AA* | CAP**3621AL* | 59TN6B060C17**14 | 22800 | 23800 | 16 | 12 | 7.8 | 2.16 | 58 | 42 | 207865321
BRYANT HEATING AND COOLING SYSTEMS | GH7TAN424**AA* | CAP**3617AL* | 82*SA36045V14*** | 23000 | 23800 | 16 | 12 | 7.8 | 2.16 | 58 | 42 | 207864756
KENMORE | N4H7T24*K*AAA* | EA*4X36L21A* | *80CTL0902120A* | 23000 | 23800 | 16 | 12 | 7.8 | 2.16 | 58 | 42 | 207865150
TEMPSTAR | N4H7T24*K*AAA* | EA*4X36L21A* | *80CTL0902120A* | 23000 | 23800 | 16 | 12 | 7.8 | 2.16 | 58 | 42 | 207865152
BRYANT HEATING AND COOLING SYSTEMS | PH7TAN424**AA* | CAP**3617AL* | 83*CA48060C17*** | 23000 | 23800 | 16 | 12 | 7.8 | 2.16 | 58 | 42 | 207864753
BRYANT HEATING AND COOLING SYSTEMS | 227TAN024**AA* | CAP**3617AL* | 82*SA36045V14*** | 23000 | 23800 | 16 | 12 | 7.8 | 2.16 | 58 | 42 | 207864755
HEIL | N4H7T24*K*AAA* | EA*4X36L17A* | *80CSU0601716A* | 23000 | 23800 | 16 | 12 | 7.8 | 2.16 | 58 | 42 | 207864748
KENMORE | N4H7T24*K*AAA* | EA*4X36L17A* | *80CSU0601716A* | 23000 | 23800 | 16 | 12 | 7.8 | 2.16 | 58 | 42 | 207864750
COMFORTMAKER | N4H7T24*K*AAA* | EA*4X36L17A* | *80CSU0601716A* | 23000 | 23800 | 16 | 12 | 7.8 | 2.16 | 58 | 42 | 207864746
BRYANT HEATING AND COOLING SYSTEMS | GH7TAN424**AA* | CAP**3621AL* | 986TC42060C17*** | 22800 | 23800 | 16 | 12 | 7.8 | 2.16 | 58 | 42 | 207865320
HEIL | N4H7T24*K*AAA* | EA*4X36L21A* | *96CTN0601714A* | 22800 | 23800 | 16 | 12 | 7.8 | 2.16 | 58 | 42 | 207865326
CARRIER | GH7TAN424**AA* | CAP**3617AL* | 58SP*A045V14**12 | 23000 | 23800 | 16 | 12 | 7.8 | 2.16 | 58 | 42 | 207864757
MARATHERM | N4H7T24*K*AAA* | EA*4X36L21A* | *96VSN1002120A* | 23200 | 23800 | 16 | 12 | 7.8 | 2.18 | 58 | 42 | 207865315
BRYANT HEATING AND COOLING SYSTEMS | 227TAN024**AA* | CAP**3617AL* | 82*SA48045V17*** | 22800 | 23800 | 16 | 12 | 7.8 | 2.14 | 58 | 42 | 207864769
COMFORTMAKER | N4H7T24*K*AAA* | EA*4X36L17A* | *80VSL0451412A* | 23000 | 23800 | 16 | 12 | 7.8 | 2.16 | 58 | 42 | 207864760
BRYANT HEATING AND COOLING SYSTEMS | GH7TAN424**AA* | CAP**3617AL* | 82*SA48045V17*** | 22800 | 23800 | 16 | 12 | 7.8 | 2.14 | 58 | 42 | 207864770
TEMPSTAR | N4H7T24*K*AAA* | EA*4X36L17A* | *80CSU0601716A* | 23000 | 23800 | 16 | 12 | 7.8 | 2.16 | 58 | 42 | 207864752
AIRQUEST | N4H7T24*K*AAA* | EA*4X36L17A* | *80CSU0601716A* | 23000 | 23800 | 16 | 12 | 7.8 | 2.16 | 58 | 42 | 207864744
DAY & NIGHT | N4H7T24*K*AAA* | EA*4X36L17A* | *80CSU0601716A* | 23000 | 23800 | 16 | 12 | 7.8 | 2.16 | 58 | 42 | 207864747
DAY & NIGHT | N4H7T24*K*AAA* | EA*4X36L21A* | *96CTN0601714A* | 22800 | 23800 | 16 | 12 | 7.8 | 2.16 | 58 | 42 | 207865325
BRYANT HEATING AND COOLING SYSTEMS | PH7TAN424**AA* | CAP**3617AL* | 82*SA36045V14*** | 23000 | 23800 | 16 | 12 | 7.8 | 2.16 | 58 | 42 | 207864767
KENMORE | N4H7T24*K*AAA* | EA*4X36L21A* | *96CTN0601714A* | 22800 | 23800 | 16 | 12 | 7.8 | 2.16 | 58 | 42 | 207865328
ARCOAIRE | N4H7T24*K*AAA* | EA*4X36L21A* | *96CTN0601714A* | 22800 | 23800 | 16 | 12 | 7.8 | 2.16 | 58 | 42 | 207865323
BRYANT HEATING AND COOLING SYSTEMS | PH7TAN424**AA* | CAP**3617AL* | 82*SA48045V17*** | 22800 | 23800 | 16 | 12 | 7.8 | 2.14 | 58 | 42 | 207864781
KENMORE | N4H7T24*K*AAA* | EA*4X36L21A* | *96VSN1002120A* | 23200 | 23800 | 16 | 12 | 7.8 | 2.18 | 58 | 42 | 207865314
CARRIER | GH7TAN424**AA* | CAP**3617AL* | 58SP*A045V17**16 | 22800 | 23800 | 16 | 12 | 7.8 | 2.14 | 58 | 42 | 207864771
AIRQUEST | N4H7T24*K*AAA* | EA*4X36L17A* | *80VSL0451412A* | 23000 | 23800 | 16 | 12 | 7.8 | 2.16 | 58 | 42 | 207864758
CARRIER | 25TPA748A**30* | CAP**4821AL* | 58TN*A070C21**20 | 44500 | 47000 | 15.2 | 11.7 | 7.8 | 2.18 | 62 | 50 | 207879042
BRYANT HEATING AND COOLING SYSTEMS | PH7TAN448**AA* | CAP**4821AL* | 88*TA48070C17*** | 44500 | 47000 | 15.2 | 11.7 | 7.8 | 2.16 | 62 | 50 | 207879041
ARCOAIRE | N4H7T48*K*AAA* | EA*4X48L21A* | *80CTL0701716A* | 44500 | 47000 | 15.2 | 11.7 | 7.8 | 2.16 | 62 | 50 | 207879033
COMFORTMAKER | N4H7T48*K*AAA* | EA*4X48L21A* | *80CTL0701716A* | 44500 | 47000 | 15.2 | 11.7 | 7.8 | 2.16 | 62 | 50 | 207879034
AIRQUEST | N4H7T48*K*AAA* | EA*4X48L21A* | *80CTL0701716A* | 44500 | 47000 | 15.2 | 11.7 | 7.8 | 2.16 | 62 | 50 | 207879032
CARRIER | GH7TAN448**AA* | CAP**4821AL* | 58TN*A070C17**16 | 44500 | 47000 | 15.2 | 11.7 | 7.8 | 2.16 | 62 | 50 | 207879031
BRYANT HEATING AND COOLING SYSTEMS | GH7TAN448**AA* | CAP**4821AL* | 88*TA48070C17*** | 44500 | 47000 | 15.2 | 11.7 | 7.8 | 2.16 | 62 | 50 | 207879030
BRYANT HEATING AND COOLING SYSTEMS | 227TAN048**AA* | CAP**4821AL* | 88*TA48070C17*** | 44500 | 47000 | 15.2 | 11.7 | 7.8 | 2.16 | 62 | 50 | 207879029
CARRIER | 25TPA748A**30* | CAP**4821AL* | 58TN*A070C17**16 | 44500 | 47000 | 15.2 | 11.7 | 7.8 | 2.16 | 62 | 50 | 207879028
MARATHERM | N4H7T48*K*AAA* | EA*4X61L21A* | *96VSN0802120A* | 47000 | 48000 | 16 | 11.7 | 7.8 | 2.2 | 62 | 50 | 207879850
BRYANT HEATING AND COOLING SYSTEMS | GH7TAN448**AA* | CAP**6121AL* | 986TC42060C17*** | 45500 | 47000 | 15.2 | 11.7 | 7.8 | 2.14 | 63 | 50 | 207879855
KENMORE | N4H7T48*K*AAA* | EA*4X61L21A* | *96VSN0802120A* | 47000 | 48000 | 16 | 11.7 | 7.8 | 2.2 | 62 | 50 | 207879849
CARRIER | 25TPA748A**30* | CAP**6121AL* | 59TN6B060C17**14 | 45500 | 47000 | 15.2 | 11.7 | 7.8 | 2.14 | 63 | 50 | 207879853
TEMPSTAR | N4H7T48*K*AAA* | EA*4X61L21A* | *96VSN0802120A* | 47000 | 48000 | 16 | 11.7 | 7.8 | 2.2 | 62 | 50 | 207879851
CARRIER | GH7TAN448**AA* | CAP**6121AL* | 59SP6A080V21**20 | 47000 | 48000 | 16 | 11.7 | 7.8 | 2.2 | 62 | 50 | 207879842
KEEPRITE | N4H7T48*K*AAA* | EA*4X61L21A* | *96VSN0802120A* | 47000 | 48000 | 16 | 11.7 | 7.8 | 2.2 | 62 | 50 | 207879848
DAY & NIGHT | N4H7T48*K*AAA* | EA*4X61L21A* | *96VSN0802120A* | 47000 | 48000 | 16 | 11.7 | 7.8 | 2.2 | 62 | 50 | 207879846
COMFORTMAKER | N4H7T48*K*AAA* | EA*4X61L21A* | *96VSN0802120A* | 47000 | 48000 | 16 | 11.7 | 7.8 | 2.2 | 62 | 50 | 207879845
ARCOAIRE | N4H7T48*K*AAA* | EA*4X61L21A* | *96VSN0802120A* | 47000 | 48000 | 16 | 11.7 | 7.8 | 2.2 | 62 | 50 | 207879844
HEIL | N4H7T48*K*AAA* | EA*4X61L21A* | *96VSN0802120A* | 47000 | 48000 | 16 | 11.7 | 7.8 | 2.2 | 62 | 50 | 207879847
BRYANT HEATING AND COOLING SYSTEMS | GH7TAN448**AA* | CAP**6121AL* | 926SA60080V21*** | 47000 | 48000 | 16 | 11.7 | 7.8 | 2.2 | 62 | 50 | 207879841
AIRQUEST | N4H7T48*K*AAA* | EA*4X61L21A* | *96VSN0802120A* | 47000 | 48000 | 16 | 11.7 | 7.8 | 2.2 | 62 | 50 | 207879843
BRYANT HEATING AND COOLING SYSTEMS | 227TAN048**AA* | CAP**6121AL* | 926SA60080V21*** | 47000 | 48000 | 16 | 11.7 | 7.8 | 2.2 | 62 | 50 | 207879840
CARRIER | 25TPA748A**30* | CAP**6121AL* | 59SP6A080V21**20 | 47000 | 48000 | 16 | 11.7 | 7.8 | 2.2 | 62 | 50 | 207879839
PAYNE HEATING AND COOLING | PH7TAN436**AA* | CAP**3621AL* | PG80VTLA48070B** | 33400 | 34400 | 15.2 | 11.7 | 7.8 | 2.06 | 60 | 49 | 207875834
BRYANT HEATING AND COOLING SYSTEMS | PH7TAN436**AA* | CAP**3621AL* | 82*TA48070V17*** | 33400 | 34400 | 15.2 | 11.7 | 7.8 | 2.06 | 60 | 49 | 207875833
CARRIER | GH7TAN436**AA* | CAP**3621AL* | 58TP*A070V17**16 | 33400 | 34400 | 15.2 | 11.7 | 7.8 | 2.06 | 60 | 49 | 207875832
BRYANT HEATING AND COOLING SYSTEMS | GH7TAN436**AA* | CAP**3621AL* | 82*TA48070V17*** | 33400 | 34400 | 15.2 | 11.7 | 7.8 | 2.06 | 60 | 49 | 207875831
BRYANT HEATING AND COOLING SYSTEMS | 227TAN036**AA* | CAP**3621AL* | 82*TA48070V17*** | 33400 | 34400 | 15.2 | 11.7 | 7.8 | 2.06 | 60 | 49 | 207875830
CARRIER | 25TPA736A**30* | CAP**3621AL* | 58TP*A070V17**16 | 33400 | 34400 | 15.2 | 11.7 | 7.8 | 2.06 | 60 | 49 | 207875829
TEMPSTAR | N4H7T36*K*AAA* | EA*4X36L21A* | *80CTL0902120A* | 33400 | 34400 | 15.2 | 11.7 | 7.8 | 2.06 | 60 | 48 | 207875827
BRYANT HEATING AND COOLING SYSTEMS | PH7TAN436**AA* | CAP**3621AL* | 88*TA60090C21*** | 33400 | 34400 | 15.2 | 11.7 | 7.8 | 2.06 | 60 | 48 | 207875828
MARATHERM | N4H7T36*K*AAA* | EA*4X36L21A* | *80CTL0902120A* | 33400 | 34400 | 15.2 | 11.7 | 7.8 | 2.06 | 60 | 48 | 207875826
KENMORE | N4H7T36*K*AAA* | EA*4X36L21A* | *80CTL0902120A* | 33400 | 34400 | 15.2 | 11.7 | 7.8 | 2.06 | 60 | 48 | 207875825
KEEPRITE | N4H7T36*K*AAA* | EA*4X36L21A* | *80CTL0902120A* | 33400 | 34400 | 15.2 | 11.7 | 7.8 | 2.06 | 60 | 48 | 207875824
HEIL | N4H7T36*K*AAA* | EA*4X36L21A* | *80CTL0902120A* | 33400 | 34400 | 15.2 | 11.7 | 7.8 | 2.06 | 60 | 48 | 207875823
DAY & NIGHT | N4H7T36*K*AAA* | EA*4X36L21A* | *80CTL0902120A* | 33400 | 34400 | 15.2 | 11.7 | 7.8 | 2.06 | 60 | 48 | 207875822
COMFORTMAKER | N4H7T36*K*AAA* | EA*4X36L21A* | *80CTL0902120A* | 33400 | 34400 | 15.2 | 11.7 | 7.8 | 2.06 | 60 | 48 | 207875821
AIRQUEST | N4H7T36*K*AAA* | EA*4X36L21A* | *80CTL0902120A* | 33400 | 34400 | 15.2 | 11.7 | 7.8 | 2.06 | 60 | 48 | 207875819
CARRIER | GH7TAN436**AA* | CAP**3621AL* | 58TN*A090C21**20 | 33400 | 34400 | 15.2 | 11.7 | 7.8 | 2.06 | 60 | 48 | 207875818
BRYANT HEATING AND COOLING SYSTEMS | GH7TAN436**AA* | CAP**3621AL* | 88*TA60090C21*** | 33400 | 34400 | 15.2 | 11.7 | 7.8 | 2.06 | 60 | 48 | 207875817
BRYANT HEATING AND COOLING SYSTEMS | 227TAN036**AA* | CAP**3621AL* | 88*TA60090C21*** | 33400 | 34400 | 15.2 | 11.7 | 7.8 | 2.06 | 60 | 48 | 207875816
CARRIER | 25TPA736A**30* | CAP**3621AL* | 58TN*A090C21**20 | 33400 | 34400 | 15.2 | 11.7 | 7.8 | 2.06 | 60 | 48 | 207875815
BRYANT HEATING AND COOLING SYSTEMS | PH7TAN436**AA* | CAP**3621AL* | 88*TA48090C17*** | 33400 | 34400 | 15.2 | 11.7 | 7.8 | 2.06 | 60 | 49 | 207875814
TEMPSTAR | N4H7T36*K*AAA* | EA*4X36L21A* | *80CTL0901716A* | 33400 | 34400 | 15.2 | 11.7 | 7.8 | 2.06 | 60 | 49 | 207875813
MARATHERM | N4H7T36*K*AAA* | EA*4X36L21A* | *80CTL0901716A* | 33400 | 34400 | 15.2 | 11.7 | 7.8 | 2.06 | 60 | 49 | 207875812
KENMORE | N4H7T36*K*AAA* | EA*4X36L21A* | *80CTL0901716A* | 33400 | 34400 | 15.2 | 11.7 | 7.8 | 2.06 | 60 | 49 | 207875811
KEEPRITE | N4H7T36*K*AAA* | EA*4X36L21A* | *80CTL0901716A* | 33400 | 34400 | 15.2 | 11.7 | 7.8 | 2.06 | 60 | 49 | 207875810
HEIL | N4H7T36*K*AAA* | EA*4X36L21A* | *80CTL0901716A* | 33400 | 34400 | 15.2 | 11.7 | 7.8 | 2.06 | 60 | 49 | 207875809
DAY & NIGHT | N4H7T36*K*AAA* | EA*4X36L21A* | *80CTL0901716A* | 33400 | 34400 | 15.2 | 11.7 | 7.8 | 2.06 | 60 | 49 | 207875808
COMFORTMAKER | N4H7T36*K*AAA* | EA*4X36L21A* | *80CTL0901716A* | 33400 | 34400 | 15.2 | 11.7 | 7.8 | 2.06 | 60 | 49 | 207875807
ARCOAIRE | N4H7T36*K*AAA* | EA*4X36L21A* | *80CTL0901716A* | 33400 | 34400 | 15.2 | 11.7 | 7.8 | 2.06 | 60 | 49 | 207875806
AIRQUEST | N4H7T36*K*AAA* | EA*4X36L21A* | *80CTL0901716A* | 33400 | 34400 | 15.2 | 11.7 | 7.8 | 2.06 | 60 | 49 | 207875805
CARRIER | GH7TAN436**AA* | CAP**3621AL* | 58TN*A090C17**16 | 33400 | 34400 | 15.2 | 11.7 | 7.8 | 2.06 | 60 | 49 | 207875804
BRYANT HEATING AND COOLING SYSTEMS | 227TAN036**AA* | CAP**3621AL* | 88*TA48090C17*** | 33400 | 34400 | 15.2 | 11.7 | 7.8 | 2.06 | 60 | 49 | 207875802
CARRIER | 25TPA736A**30* | CAP**3621AL* | 58TN*A090C17**16 | 33400 | 34400 | 15.2 | 11.7 | 7.8 | 2.06 | 60 | 49 | 207875801
MARATHERM | N4H7T48*K*AAA* | EA*4X48L21A* | *80CTL1102120A* | 44500 | 47000 | 16 | 11.7 | 7.8 | 2.18 | 63 | 50 | 207879095
KENMORE | N4H7T48*K*AAA* | EA*4X48L21A* | *80CTL1102120A* | 44500 | 47000 | 16 | 11.7 | 7.8 | 2.18 | 63 | 50 | 207879094
KEEPRITE | N4H7T48*K*AAA* | EA*4X48L21A* | *80CTL1102120A* | 44500 | 47000 | 16 | 11.7 | 7.8 | 2.18 | 63 | 50 | 207879093
HEIL | N4H7T48*K*AAA* | EA*4X48L21A* | *80CTL1102120A* | 44500 | 47000 | 16 | 11.7 | 7.8 | 2.18 | 63 | 50 | 207879092
DAY & NIGHT | N4H7T48*K*AAA* | EA*4X48L21A* | *80CTL1102120A* | 44500 | 47000 | 16 | 11.7 | 7.8 | 2.18 | 63 | 50 | 207879091
AIRQUEST | N4H7T48*K*AAA* | EA*4X48L21A* | *80CTL0902120A* | 44500 | 46500 | 16 | 11.7 | 7.8 | 2.2 | 62 | 50 | 207879074
AIRQUEST | N4H7T48*K*AAA* | EA*4X48L21A* | *80CTL1102120A* | 44500 | 47000 | 16 | 11.7 | 7.8 | 2.18 | 63 | 50 | 207879088
CARRIER | GH7TAN448**AA* | CAP**4821AL* | 58TN*A110C21**20 | 44500 | 47000 | 16 | 11.7 | 7.8 | 2.18 | 63 | 50 | 207879087
COMFORTMAKER | N4H7T48*K*AAA* | EA*4X48L21A* | *80CTL1102120A* | 44500 | 47000 | 16 | 11.7 | 7.8 | 2.18 | 63 | 50 | 207879090
ARCOAIRE | N4H7T48*K*AAA* | EA*4X48L21A* | *80CTL1102120A* | 44500 | 47000 | 16 | 11.7 | 7.8 | 2.18 | 63 | 50 | 207879089
BRYANT HEATING AND COOLING SYSTEMS | GH7TAN448**AA* | CAP**4821AL* | 88*TA60110C21*** | 44500 | 47000 | 16 | 11.7 | 7.8 | 2.18 | 63 | 50 | 207879086
COMFORTMAKER | N4H7T48*K*AAA* | EA*4X48L21A* | *80CTL0902120A* | 44500 | 46500 | 16 | 11.7 | 7.8 | 2.2 | 62 | 50 | 207879076
KENMORE | N4H7T48*K*AAA* | EA*4X48L21A* | *80CTL0902120A* | 44500 | 46500 | 16 | 11.7 | 7.8 | 2.2 | 62 | 50 | 207879080
BRYANT HEATING AND COOLING SYSTEMS | 227TAN048**AA* | CAP**4821AL* | 88*TA60110C21*** | 44500 | 47000 | 16 | 11.7 | 7.8 | 2.18 | 63 | 50 | 207879085
BRYANT HEATING AND COOLING SYSTEMS | PH7TAN448**AA* | CAP**4821AL* | 88*TA60090C21*** | 44500 | 46500 | 16 | 11.7 | 7.8 | 2.2 | 62 | 50 | 207879083
CARRIER | 25TPA748A**30* | CAP**4821AL* | 58TN*A110C21**20 | 44500 | 47000 | 16 | 11.7 | 7.8 | 2.18 | 63 | 50 | 207879084
TEMPSTAR | N4H7T48*K*AAA* | EA*4X48L21A* | *80CTL0902120A* | 44500 | 46500 | 16 | 11.7 | 7.8 | 2.2 | 62 | 50 | 207879082
MARATHERM | N4H7T48*K*AAA* | EA*4X48L21A* | *80CTL0902120A* | 44500 | 46500 | 16 | 11.7 | 7.8 | 2.2 | 62 | 50 | 207879081
DAY & NIGHT | N4H7T48*K*AAA* | EA*4X48L21A* | *80CTL0902120A* | 44500 | 46500 | 16 | 11.7 | 7.8 | 2.2 | 62 | 50 | 207879077
KEEPRITE | N4H7T48*K*AAA* | EA*4X48L21A* | *80CTL0902120A* | 44500 | 46500 | 16 | 11.7 | 7.8 | 2.2 | 62 | 50 | 207879079
HEIL | N4H7T48*K*AAA* | EA*4X48L21A* | *80CTL0902120A* | 44500 | 46500 | 16 | 11.7 | 7.8 | 2.2 | 62 | 50 | 207879078
ARCOAIRE | N4H7T48*K*AAA* | EA*4X48L21A* | *80CTL0902120A* | 44500 | 46500 | 16 | 11.7 | 7.8 | 2.2 | 62 | 50 | 207879075
CARRIER | GH7TAN448**AA* | CAP**4821AL* | 58TN*A090C21**20 | 44500 | 46500 | 16 | 11.7 | 7.8 | 2.2 | 62 | 50 | 207879073
BRYANT HEATING AND COOLING SYSTEMS | GH7TAN448**AA* | CAP**4821AL* | 88*TA60090C21*** | 44500 | 46500 | 16 | 11.7 | 7.8 | 2.2 | 62 | 50 | 207879072
BRYANT HEATING AND COOLING SYSTEMS | 227TAN048**AA* | CAP**4821AL* | 88*TA60090C21*** | 44500 | 46500 | 16 | 11.7 | 7.8 | 2.2 | 62 | 50 | 207879071
CARRIER | 25TPA748A**30* | CAP**4821AL* | 58TN*A090C21**20 | 44500 | 46500 | 16 | 11.7 | 7.8 | 2.2 | 62 | 50 | 207879070
AIRQUEST | N4H7T48*K*AAA* | EA*4X48L21A* | *80CTL0901716A* | 44500 | 47000 | 16 | 11.7 | 7.8 | 2.18 | 62 | 50 | 207879060
BRYANT HEATING AND COOLING SYSTEMS | PH7TAN448**AA* | CAP**4821AL* | 88*TA48090C17*** | 44500 | 47000 | 16 | 11.7 | 7.8 | 2.18 | 62 | 50 | 207879069
DAY & NIGHT | N4H7T48*K*AAA* | EA*4X48L21A* | *80CTL0901716A* | 44500 | 47000 | 16 | 11.7 | 7.8 | 2.18 | 62 | 50 | 207879063
TEMPSTAR | N4H7T48*K*AAA* | EA*4X48L21A* | *80CTL0901716A* | 44500 | 47000 | 16 | 11.7 | 7.8 | 2.18 | 62 | 50 | 207879068
ARCOAIRE | N4H7T48*K*AAA* | EA*4X48L21A* | *80CTL0901716A* | 44500 | 47000 | 16 | 11.7 | 7.8 | 2.18 | 62 | 50 | 207879061
MARATHERM | N4H7T48*K*AAA* | EA*4X48L21A* | *80CTL0901716A* | 44500 | 47000 | 16 | 11.7 | 7.8 | 2.18 | 62 | 50 | 207879067
KENMORE | N4H7T48*K*AAA* | EA*4X48L21A* | *80CTL0901716A* | 44500 | 47000 | 16 | 11.7 | 7.8 | 2.18 | 62 | 50 | 207879066
KEEPRITE | N4H7T48*K*AAA* | EA*4X48L21A* | *80CTL0901716A* | 44500 | 47000 | 16 | 11.7 | 7.8 | 2.18 | 62 | 50 | 207879065
BRYANT HEATING AND COOLING SYSTEMS | 227TAN048**AA* | CAP**4821AL* | 88*TA48090C17*** | 44500 | 47000 | 16 | 11.7 | 7.8 | 2.18 | 62 | 50 | 207879057
HEIL | N4H7T48*K*AAA* | EA*4X48L21A* | *80CTL0901716A* | 44500 | 47000 | 16 | 11.7 | 7.8 | 2.18 | 62 | 50 | 207879064
BRYANT HEATING AND COOLING SYSTEMS | PH7TAN448**AA* | CAP**4821AL* | 88*TA60070C21*** | 44500 | 47000 | 15.2 | 11.7 | 7.8 | 2.18 | 62 | 50 | 207879055
COMFORTMAKER | N4H7T48*K*AAA* | EA*4X48L21A* | *80CTL0901716A* | 44500 | 47000 | 16 | 11.7 | 7.8 | 2.18 | 62 | 50 | 207879062
MARATHERM | N4H7T48*K*AAA* | EA*4X48L21A* | *80CTL0702120A* | 44500 | 47000 | 15.2 | 11.7 | 7.8 | 2.18 | 62 | 50 | 207879053
CARRIER | GH7TAN448**AA* | CAP**4821AL* | 58TN*A090C17**16 | 44500 | 47000 | 16 | 11.7 | 7.8 | 2.18 | 62 | 50 | 207879059
BRYANT HEATING AND COOLING SYSTEMS | GH7TAN448**AA* | CAP**4821AL* | 88*TA48090C17*** | 44500 | 47000 | 16 | 11.7 | 7.8 | 2.18 | 62 | 50 | 207879058
CARRIER | 25TPA748A**30* | CAP**4821AL* | 58TN*A090C17**16 | 44500 | 47000 | 16 | 11.7 | 7.8 | 2.18 | 62 | 50 | 207879056
BRYANT HEATING AND COOLING SYSTEMS | GH7TAN448**AA* | CAP**4821AL* | 88*TA60070C21*** | 44500 | 47000 | 15.2 | 11.7 | 7.8 | 2.18 | 62 | 50 | 207879044
TEMPSTAR | N4H7T48*K*AAA* | EA*4X48L21A* | *80CTL0702120A* | 44500 | 47000 | 15.2 | 11.7 | 7.8 | 2.18 | 62 | 50 | 207879054
KEEPRITE | N4H7T48*K*AAA* | EA*4X48L21A* | *80CTL0702120A* | 44500 | 47000 | 15.2 | 11.7 | 7.8 | 2.18 | 62 | 50 | 207879051
KENMORE | N4H7T48*K*AAA* | EA*4X48L21A* | *80CTL0702120A* | 44500 | 47000 | 15.2 | 11.7 | 7.8 | 2.18 | 62 | 50 | 207879052
AIRQUEST | N4H7T48*K*AAA* | EA*4X48L21A* | *80CTL0702120A* | 44500 | 47000 | 15.2 | 11.7 | 7.8 | 2.18 | 62 | 50 | 207879046
HEIL | N4H7T48*K*AAA* | EA*4X48L21A* | *80CTL0702120A* | 44500 | 47000 | 15.2 | 11.7 | 7.8 | 2.18 | 62 | 50 | 207879050
DAY & NIGHT | N4H7T48*K*AAA* | EA*4X48L21A* | *80CTL0702120A* | 44500 | 47000 | 15.2 | 11.7 | 7.8 | 2.18 | 62 | 50 | 207879049
COMFORTMAKER | N4H7T48*K*AAA* | EA*4X48L21A* | *80CTL0702120A* | 44500 | 47000 | 15.2 | 11.7 | 7.8 | 2.18 | 62 | 50 | 207879048
ARCOAIRE | N4H7T48*K*AAA* | EA*4X48L21A* | *80CTL0702120A* | 44500 | 47000 | 15.2 | 11.7 | 7.8 | 2.18 | 62 | 50 | 207879047
CARRIER | GH7TAN448**AA* | CAP**4821AL* | 58TN*A070C21**20 | 44500 | 47000 | 15.2 | 11.7 | 7.8 | 2.18 | 62 | 50 | 207879045
BRYANT HEATING AND COOLING SYSTEMS | 227TAN048**AA* | CAP**4821AL* | 88*TA60070C21*** | 44500 | 47000 | 15.2 | 11.7 | 7.8 | 2.18 | 62 | 50 | 207879043
TEMPSTAR | N4H7T48*K*AAA* | EA*4X48L21A* | *80CTL0701716A* | 44500 | 47000 | 15.2 | 11.7 | 7.8 | 2.16 | 62 | 50 | 207879040
KENMORE | N4H7T48*K*AAA* | EA*4X48L21A* | *80CTL0701716A* | 44500 | 47000 | 15.2 | 11.7 | 7.8 | 2.16 | 62 | 50 | 207879038
MARATHERM | N4H7T48*K*AAA* | EA*4X48L21A* | *80CTL0701716A* | 44500 | 47000 | 15.2 | 11.7 | 7.8 | 2.16 | 62 | 50 | 207879039
KEEPRITE | N4H7T48*K*AAA* | EA*4X48L21A* | *80CTL0701716A* | 44500 | 47000 | 15.2 | 11.7 | 7.8 | 2.16 | 62 | 50 | 207879037
HEIL | N4H7T48*K*AAA* | EA*4X48L21A* | *80CTL0701716A* | 44500 | 47000 | 15.2 | 11.7 | 7.8 | 2.16 | 62 | 50 | 207879036
DAY & NIGHT | N4H7T48*K*AAA* | EA*4X48L21A* | *80CTL0701716A* | 44500 | 47000 | 15.2 | 11.7 | 7.8 | 2.16 | 62 | 50 | 207879035
BRYANT HEATING AND COOLING SYSTEMS | PH7TAN424**AA* | CAP**3017AL* | 926SA30040V14*** | 22800 | 24200 | 16 | 11.7 | 7.8 | 2.1 | 59 | 43 | 207873445
TEMPSTAR | N4H7T24*K*AAA* | EA*4X30L17A* | *96VSN0401410A* | 22800 | 24200 | 16 | 11.7 | 7.8 | 2.1 | 59 | 43 | 207873444
MARATHERM | N4H7T24*K*AAA* | EA*4X30L17A* | *96VSN0401410A* | 22800 | 24200 | 16 | 11.7 | 7.8 | 2.1 | 59 | 43 | 207873443
KENMORE | N4H7T24*K*AAA* | EA*4X30L17A* | *96VSN0401410A* | 22800 | 24200 | 16 | 11.7 | 7.8 | 2.1 | 59 | 43 | 207873442
KEEPRITE | N4H7T24*K*AAA* | EA*4X30L17A* | *96VSN0401410A* | 22800 | 24200 | 16 | 11.7 | 7.8 | 2.1 | 59 | 43 | 207873441
HEIL | N4H7T24*K*AAA* | EA*4X30L17A* | *96VSN0401410A* | 22800 | 24200 | 16 | 11.7 | 7.8 | 2.1 | 59 | 43 | 207873440
DAY & NIGHT | N4H7T24*K*AAA* | EA*4X30L17A* | *96VSN0401410A* | 22800 | 24200 | 16 | 11.7 | 7.8 | 2.1 | 59 | 43 | 207873439
COMFORTMAKER | N4H7T24*K*AAA* | EA*4X30L17A* | *96VSN0401410A* | 22800 | 24200 | 16 | 11.7 | 7.8 | 2.1 | 59 | 43 | 207873438
ARCOAIRE | N4H7T24*K*AAA* | EA*4X30L17A* | *96VSN0401410A* | 22800 | 24200 | 16 | 11.7 | 7.8 | 2.1 | 59 | 43 | 207873437
AIRQUEST | N4H7T24*K*AAA* | EA*4X30L17A* | *96VSN0401410A* | 22800 | 24200 | 16 | 11.7 | 7.8 | 2.1 | 59 | 43 | 207873436
CARRIER | GH7TAN424**AA* | CAP**3017AL* | 59SP6A040V14**10 | 22800 | 24200 | 16 | 11.7 | 7.8 | 2.1 | 59 | 43 | 207873435
BRYANT HEATING AND COOLING SYSTEMS | GH7TAN424**AA* | CAP**3017AL* | 926SA30040V14*** | 22800 | 24200 | 16 | 11.7 | 7.8 | 2.1 | 59 | 43 | 207873434
BRYANT HEATING AND COOLING SYSTEMS | 227TAN024**AA* | CAP**3017AL* | 926SA30040V14*** | 22800 | 24200 | 16 | 11.7 | 7.8 | 2.1 | 59 | 43 | 207873433
CARRIER | 25TPA724A**30* | CAP**3017AL* | 59SP6A040V14**10 | 22800 | 24200 | 16 | 11.7 | 7.8 | 2.1 | 59 | 43 | 207873432
BRYANT HEATING AND COOLING SYSTEMS | PH7TAN424**AA* | CAP**3017AL* | 987MB42060C17*** | 22600 | 23600 | 16 | 12 | 7.8 | 2.12 | 58 | 42 | 207873431
TEMPSTAR | N4H7T24*K*AAA* | EA*4X30L17A* | *97CMN0601714A* | 22600 | 23600 | 16 | 12 | 7.8 | 2.12 | 58 | 42 | 207873430
MARATHERM | N4H7T24*K*AAA* | EA*4X30L17A* | *97CMN0601714A* | 22600 | 23600 | 16 | 12 | 7.8 | 2.12 | 58 | 42 | 207873429
KENMORE | N4H7T24*K*AAA* | EA*4X30L17A* | *97CMN0601714A* | 22600 | 23600 | 16 | 12 | 7.8 | 2.12 | 58 | 42 | 207873428
KEEPRITE | N4H7T24*K*AAA* | EA*4X30L17A* | *97CMN0601714A* | 22600 | 23600 | 16 | 12 | 7.8 | 2.12 | 58 | 42 | 207873427
HEIL | N4H7T24*K*AAA* | EA*4X30L17A* | *97CMN0601714A* | 22600 | 23600 | 16 | 12 | 7.8 | 2.12 | 58 | 42 | 207873426
DAY & NIGHT | N4H7T24*K*AAA* | EA*4X30L17A* | *97CMN0601714A* | 22600 | 23600 | 16 | 12 | 7.8 | 2.12 | 58 | 42 | 207873425
COMFORTMAKER | N4H7T24*K*AAA* | EA*4X30L17A* | *97CMN0601714A* | 22600 | 23600 | 16 | 12 | 7.8 | 2.12 | 58 | 42 | 207873424
ARCOAIRE | N4H7T24*K*AAA* | EA*4X30L17A* | *97CMN0601714A* | 22600 | 23600 | 16 | 12 | 7.8 | 2.12 | 58 | 42 | 207873423
AIRQUEST | N4H7T24*K*AAA* | EA*4X30L17A* | *97CMN0601714A* | 22600 | 23600 | 16 | 12 | 7.8 | 2.12 | 58 | 42 | 207873422
CARRIER | GH7TAN424**AA* | CAP**3017AL* | 59MN7B060C17**14 | 22600 | 23600 | 16 | 12 | 7.8 | 2.12 | 58 | 42 | 207873421
BRYANT HEATING AND COOLING SYSTEMS | GH7TAN424**AA* | CAP**3017AL* | 987MB42060C17*** | 22600 | 23600 | 16 | 12 | 7.8 | 2.12 | 58 | 42 | 207873420
CARRIER | 25TPA724A**30* | CAP**3017AL* | 59MN7B060C17**14 | 22600 | 23600 | 16 | 12 | 7.8 | 2.12 | 58 | 42 | 207873418
BRYANT HEATING AND COOLING SYSTEMS | PH7TAN424**AA* | CAP**3017AL* | 82*SA48070V17*** | 23000 | 23800 | 16 | 12 | 7.8 | 2.14 | 58 | 42 | 207873417
TEMPSTAR | N4H7T24*K*AAA* | EA*4X30L17A* | *80VSL0701716A* | 23000 | 23800 | 16 | 12 | 7.8 | 2.14 | 58 | 42 | 207873416
MARATHERM | N4H7T24*K*AAA* | EA*4X30L17A* | *80VSL0701716A* | 23000 | 23800 | 16 | 12 | 7.8 | 2.14 | 58 | 42 | 207873415
KENMORE | N4H7T24*K*AAA* | EA*4X30L17A* | *80VSL0701716A* | 23000 | 23800 | 16 | 12 | 7.8 | 2.14 | 58 | 42 | 207873414
KEEPRITE | N4H7T24*K*AAA* | EA*4X30L17A* | *80VSL0701716A* | 23000 | 23800 | 16 | 12 | 7.8 | 2.14 | 58 | 42 | 207873413
HEIL | N4H7T24*K*AAA* | EA*4X30L17A* | *80VSL0701716A* | 23000 | 23800 | 16 | 12 | 7.8 | 2.14 | 58 | 42 | 207873412
DAY & NIGHT | N4H7T24*K*AAA* | EA*4X30L17A* | *80VSL0701716A* | 23000 | 23800 | 16 | 12 | 7.8 | 2.14 | 58 | 42 | 207873411
COMFORTMAKER | N4H7T24*K*AAA* | EA*4X30L17A* | *80VSL0701716A* | 23000 | 23800 | 16 | 12 | 7.8 | 2.14 | 58 | 42 | 207873410
AIRQUEST | N4H7T24*K*AAA* | EA*4X30L17A* | *80VSL0701716A* | 23000 | 23800 | 16 | 12 | 7.8 | 2.14 | 58 | 42 | 207873408
ARCOAIRE | N4H7T24*K*AAA* | EA*4X30L17A* | *80VSL0701716A* | 23000 | 23800 | 16 | 12 | 7.8 | 2.14 | 58 | 42 | 207873409
CARRIER | GH7TAN424**AA* | CAP**3017AL* | 58SP*A070V17**16 | 23000 | 23800 | 16 | 12 | 7.8 | 2.14 | 58 | 42 | 207873407
BRYANT HEATING AND COOLING SYSTEMS | GH7TAN424**AA* | CAP**3017AL* | 82*SA48070V17*** | 23000 | 23800 | 16 | 12 | 7.8 | 2.14 | 58 | 42 | 207873406
BRYANT HEATING AND COOLING SYSTEMS | 227TAN024**AA* | CAP**3017AL* | 82*SA48070V17*** | 23000 | 23800 | 16 | 12 | 7.8 | 2.14 | 58 | 42 | 207873405
CARRIER | 25TPA724A**30* | CAP**3017AL* | 58SP*A070V17**16 | 23000 | 23800 | 16 | 12 | 7.8 | 2.14 | 58 | 42 | 207873404
BRYANT HEATING AND COOLING SYSTEMS | PH7TAN424**AA* | CAP**3014AL* | 926SA36060V14*** | 22800 | 24000 | 16 | 11.7 | 7.8 | 2.12 | 58 | 43 | 207873403
TEMPSTAR | N4H7T24*K*AAA* | EA*4X30L14A* | *96VSN0601412A* | 22800 | 24000 | 16 | 11.7 | 7.8 | 2.12 | 58 | 43 | 207873402
KENMORE | N4H7T24*K*AAA* | EA*4X30L14A* | *96VSN0601412A* | 22800 | 24000 | 16 | 11.7 | 7.8 | 2.12 | 58 | 43 | 207873400
KEEPRITE | N4H7T24*K*AAA* | EA*4X30L14A* | *96VSN0601412A* | 22800 | 24000 | 16 | 11.7 | 7.8 | 2.12 | 58 | 43 | 207873399
HEIL | N4H7T24*K*AAA* | EA*4X30L14A* | *96VSN0601412A* | 22800 | 24000 | 16 | 11.7 | 7.8 | 2.12 | 58 | 43 | 207873398
DAY & NIGHT | N4H7T24*K*AAA* | EA*4X30L14A* | *96VSN0601412A* | 22800 | 24000 | 16 | 11.7 | 7.8 | 2.12 | 58 | 43 | 207873397
ARCOAIRE | N4H7T24*K*AAA* | EA*4X30L14A* | *96VSN0601412A* | 22800 | 24000 | 16 | 11.7 | 7.8 | 2.12 | 58 | 43 | 207873395
COMFORTMAKER | N4H7T24*K*AAA* | EA*4X30L14A* | *96VSN0601412A* | 22800 | 24000 | 16 | 11.7 | 7.8 | 2.12 | 58 | 43 | 207873396
AIRQUEST | N4H7T24*K*AAA* | EA*4X30L14A* | *96VSN0601412A* | 22800 | 24000 | 16 | 11.7 | 7.8 | 2.12 | 58 | 43 | 207873394
BRYANT HEATING AND COOLING SYSTEMS | GH7TAN424**AA* | CAP**3014AL* | 926SA36060V14*** | 22800 | 24000 | 16 | 11.7 | 7.8 | 2.12 | 58 | 43 | 207873392
CARRIER | GH7TAN424**AA* | CAP**3014AL* | 59SP6A060V14**12 | 22800 | 24000 | 16 | 11.7 | 7.8 | 2.12 | 58 | 43 | 207873393
BRYANT HEATING AND COOLING SYSTEMS | 227TAN024**AA* | CAP**3014AL* | 926SA36060V14*** | 22800 | 24000 | 16 | 11.7 | 7.8 | 2.12 | 58 | 43 | 207873391
BRYANT HEATING AND COOLING SYSTEMS | PH7TAN424**AA* | CAP**3014AL* | 926SA30040V14*** | 22800 | 24200 | 16 | 11.7 | 7.8 | 2.08 | 59 | 43 | 207873389
CARRIER | 25TPA724A**30* | CAP**3014AL* | 59SP6A060V14**12 | 22800 | 24000 | 16 | 11.7 | 7.8 | 2.12 | 58 | 43 | 207873390
TEMPSTAR | N4H7T24*K*AAA* | EA*4X30L14A* | *96VSN0401410A* | 22800 | 24200 | 16 | 11.7 | 7.8 | 2.08 | 59 | 43 | 207873388
KENMORE | N4H7T24*K*AAA* | EA*4X30L14A* | *96VSN0401410A* | 22800 | 24200 | 16 | 11.7 | 7.8 | 2.08 | 59 | 43 | 207873386
MARATHERM | N4H7T24*K*AAA* | EA*4X30L14A* | *96VSN0401410A* | 22800 | 24200 | 16 | 11.7 | 7.8 | 2.08 | 59 | 43 | 207873387
KEEPRITE | N4H7T24*K*AAA* | EA*4X30L14A* | *96VSN0401410A* | 22800 | 24200 | 16 | 11.7 | 7.8 | 2.08 | 59 | 43 | 207873385
HEIL | N4H7T24*K*AAA* | EA*4X30L14A* | *96VSN0401410A* | 22800 | 24200 | 16 | 11.7 | 7.8 | 2.08 | 59 | 43 | 207873384
DAY & NIGHT | N4H7T24*K*AAA* | EA*4X30L14A* | *96VSN0401410A* | 22800 | 24200 | 16 | 11.7 | 7.8 | 2.08 | 59 | 43 | 207873383
COMFORTMAKER | N4H7T24*K*AAA* | EA*4X30L14A* | *96VSN0401410A* | 22800 | 24200 | 16 | 11.7 | 7.8 | 2.08 | 59 | 43 | 207873382
ARCOAIRE | N4H7T24*K*AAA* | EA*4X30L14A* | *96VSN0401410A* | 22800 | 24200 | 16 | 11.7 | 7.8 | 2.08 | 59 | 43 | 207873381
AIRQUEST | N4H7T24*K*AAA* | EA*4X30L14A* | *96VSN0401410A* | 22800 | 24200 | 16 | 11.7 | 7.8 | 2.08 | 59 | 43 | 207873380
CARRIER | GH7TAN424**AA* | CAP**3014AL* | 59SP6A040V14**10 | 22800 | 24200 | 16 | 11.7 | 7.8 | 2.08 | 59 | 43 | 207873379
BRYANT HEATING AND COOLING SYSTEMS | GH7TAN424**AA* | CAP**3014AL* | 926SA30040V14*** | 22800 | 24200 | 16 | 11.7 | 7.8 | 2.08 | 59 | 43 | 207873378
CARRIER | 25TPA724A**30* | CAP**3014AL* | 59SP6A040V14**10 | 22800 | 24200 | 16 | 11.7 | 7.8 | 2.08 | 59 | 43 | 207873376
BRYANT HEATING AND COOLING SYSTEMS | 227TAN024**AA* | CAP**3014AL* | 926SA30040V14*** | 22800 | 24200 | 16 | 11.7 | 7.8 | 2.08 | 59 | 43 | 207873377
BRYANT HEATING AND COOLING SYSTEMS | PH7TAN424**AA* | CAP**2517AL* | OVMAAB042112 | 23600 | 24200 | 16 | 12 | 7.8 | 2.2 | 58 | 43 | 207873360
MARATHERM | N4H7T24*K*AAA* | EA*4X25L17A* | OMV112K14A | 23600 | 24200 | 16 | 12 | 7.8 | 2.2 | 58 | 43 | 207873358
TEMPSTAR | N4H7T24*K*AAA* | EA*4X25L17A* | OMV112K14A | 23600 | 24200 | 16 | 12 | 7.8 | 2.2 | 58 | 43 | 207873359
KENMORE | N4H7T24*K*AAA* | EA*4X25L17A* | OMV112K14A | 23600 | 24200 | 16 | 12 | 7.8 | 2.2 | 58 | 43 | 207873357
KEEPRITE | N4H7T24*K*AAA* | EA*4X25L17A* | OMV112K14A | 23600 | 24200 | 16 | 12 | 7.8 | 2.2 | 58 | 43 | 207873356
HEIL | N4H7T24*K*AAA* | EA*4X25L17A* | OMV112K14A | 23600 | 24200 | 16 | 12 | 7.8 | 2.2 | 58 | 43 | 207873355
DAY & NIGHT | N4H7T24*K*AAA* | EA*4X25L17A* | OMV112K14A | 23600 | 24200 | 16 | 12 | 7.8 | 2.2 | 58 | 43 | 207873354
COMFORTMAKER | N4H7T24*K*AAA* | EA*4X25L17A* | OMV112K14A | 23600 | 24200 | 16 | 12 | 7.8 | 2.2 | 58 | 43 | 207873353
ARCOAIRE | N4H7T24*K*AAA* | EA*4X25L17A* | OMV112K14A | 23600 | 24200 | 16 | 12 | 7.8 | 2.2 | 58 | 43 | 207873352
AIRQUEST | N4H7T24*K*AAA* | EA*4X25L17A* | OMV112K14A | 23600 | 24200 | 16 | 12 | 7.8 | 2.2 | 58 | 43 | 207873351
CARRIER | GH7TAN424**AA* | CAP**2517AL* | OVMAAB042112 | 23600 | 24200 | 16 | 12 | 7.8 | 2.2 | 58 | 43 | 207873350
BRYANT HEATING AND COOLING SYSTEMS | GH7TAN424**AA* | CAP**2517AL* | OVMAAB042112 | 23600 | 24200 | 16 | 12 | 7.8 | 2.2 | 58 | 43 | 207873349
CARRIER | 25TPA724A**30* | CAP**2517AL* | OVMAAB042112 | 23600 | 24200 | 16 | 12 | 7.8 | 2.2 | 58 | 43 | 207873347
BRYANT HEATING AND COOLING SYSTEMS | PH7TAN424**AA* | CAP**2517AL* | 986TC42060C17*** | 23600 | 24200 | 16 | 12.5 | 7.8 | 2.22 | 58 | 42 | 207873346
TEMPSTAR | N4H7T24*K*AAA* | EA*4X25L17A* | *96CTN0601714A* | 23600 | 24200 | 16 | 12.5 | 7.8 | 2.22 | 58 | 42 | 207873345
MARATHERM | N4H7T24*K*AAA* | EA*4X25L17A* | *96CTN0601714A* | 23600 | 24200 | 16 | 12.5 | 7.8 | 2.22 | 58 | 42 | 207873344
KENMORE | N4H7T24*K*AAA* | EA*4X25L17A* | *96CTN0601714A* | 23600 | 24200 | 16 | 12.5 | 7.8 | 2.22 | 58 | 42 | 207873343
KEEPRITE | N4H7T24*K*AAA* | EA*4X25L17A* | *96CTN0601714A* | 23600 | 24200 | 16 | 12.5 | 7.8 | 2.22 | 58 | 42 | 207873342
ARCOAIRE | N4H7T24*K*AAA* | EA*4X25L17A* | *96CTN0601714A* | 23600 | 24200 | 16 | 12.5 | 7.8 | 2.22 | 58 | 42 | 207873338
AIRQUEST | N4H7T24*K*AAA* | EA*4X25L17A* | *96CTN0601714A* | 23600 | 24200 | 16 | 12.5 | 7.8 | 2.22 | 58 | 42 | 207873337
CARRIER | GH7TAN424**AA* | CAP**2517AL* | 59TN6B060C17**14 | 23600 | 24200 | 16 | 12.5 | 7.8 | 2.22 | 58 | 42 | 207873336
BRYANT HEATING AND COOLING SYSTEMS | GH7TAN424**AA* | CAP**2517AL* | 986TC42060C17*** | 23600 | 24200 | 16 | 12.5 | 7.8 | 2.22 | 58 | 42 | 207873335
CARRIER | 25TPA724A**30* | CAP**2517AL* | 59TN6B060C17**14 | 23600 | 24200 | 16 | 12.5 | 7.8 | 2.22 | 58 | 42 | 207873333
BRYANT HEATING AND COOLING SYSTEMS | PH7TAN424**AA* | CAP**2517AL* | 926SA36060V14*** | 23800 | 24400 | 16 | 12 | 7.8 | 2.2 | 59 | 43 | 207873332
TEMPSTAR | N4H7T24*K*AAA* | EA*4X25L17A* | *96VSN0601412A* | 23800 | 24400 | 16 | 12 | 7.8 | 2.2 | 59 | 43 | 207873331
MARATHERM | N4H7T24*K*AAA* | EA*4X25L17A* | *96VSN0601412A* | 23800 | 24400 | 16 | 12 | 7.8 | 2.2 | 59 | 43 | 207873330
KENMORE | N4H7T24*K*AAA* | EA*4X25L17A* | *96VSN0601412A* | 23800 | 24400 | 16 | 12 | 7.8 | 2.2 | 59 | 43 | 207873329
KEEPRITE | N4H7T24*K*AAA* | EA*4X25L17A* | *96VSN0601412A* | 23800 | 24400 | 16 | 12 | 7.8 | 2.2 | 59 | 43 | 207873328
HEIL | N4H7T24*K*AAA* | EA*4X25L17A* | *96VSN0601412A* | 23800 | 24400 | 16 | 12 | 7.8 | 2.2 | 59 | 43 | 207873327
DAY & NIGHT | N4H7T24*K*AAA* | EA*4X25L17A* | *96VSN0601412A* | 23800 | 24400 | 16 | 12 | 7.8 | 2.2 | 59 | 43 | 207873326
COMFORTMAKER | N4H7T24*K*AAA* | EA*4X25L17A* | *96VSN0601412A* | 23800 | 24400 | 16 | 12 | 7.8 | 2.2 | 59 | 43 | 207873325
HEIL | N4H7T24*K*AAA* | EA*4X25L17A* | *96CTN0601714A* | 23600 | 24200 | 16 | 12.5 | 7.8 | 2.22 | 58 | 42 | 207873341
DAY & NIGHT | N4H7T24*K*AAA* | EA*4X25L17A* | *96CTN0601714A* | 23600 | 24200 | 16 | 12.5 | 7.8 | 2.22 | 58 | 42 | 207873340
COMFORTMAKER | N4H7T24*K*AAA* | EA*4X25L17A* | *96CTN0601714A* | 23600 | 24200 | 16 | 12.5 | 7.8 | 2.22 | 58 | 42 | 207873339
KEEPRITE | N4H7T24*K*AAA* | EA*4X24L17A* | *96VSN0401712A* | 22400 | 24000 | 15.2 | 11.7 | 7.8 | 2.1 | 58 | 43 | 207873230
HEIL | N4H7T24*K*AAA* | EA*4X24L17A* | *96CTN0801714A* | 22400 | 23600 | 16 | 12 | 7.8 | 2.14 | 58 | 42 | 207873243
AIRQUEST | N4H7T24*K*AAA* | EA*4X24L17A* | *96CTN0801714A* | 22400 | 23600 | 16 | 12 | 7.8 | 2.14 | 58 | 42 | 207873239
KEEPRITE | N4H7T24*K*AAA* | EA*4X24L17A* | *96CTN0801714A* | 22400 | 23600 | 16 | 12 | 7.8 | 2.14 | 58 | 42 | 207873244
ARCOAIRE | N4H7T24*K*AAA* | EA*4X24L17A* | *96CTN0801714A* | 22400 | 23600 | 16 | 12 | 7.8 | 2.14 | 58 | 42 | 207873240
COMFORTMAKER | N4H7T36*K*AAA* | EA*4X42L21A* | *96VSN0802120A* | 33600 | 34600 | 15.2 | 11.7 | 7.8 | 2.08 | 61 | 48 | 207876620
BRYANT HEATING AND COOLING SYSTEMS | PH7TAN436**AA* | CAP**4221AL* | 926SA60100V21*** | 33600 | 34600 | 15.2 | 11.7 | 7.8 | 2.08 | 60 | 48 | 207876641
MARATHERM | N4H7T36*K*AAA* | EA*4X42L21A* | *96VSN1002120A* | 33600 | 34600 | 15.2 | 11.7 | 7.8 | 2.08 | 60 | 48 | 207876639
KENMORE | N4H7T36*K*AAA* | EA*4X42L21A* | *96VSN1002120A* | 33600 | 34600 | 15.2 | 11.7 | 7.8 | 2.08 | 60 | 48 | 207876638
HEIL | N4H7T36*K*AAA* | EA*4X42L21A* | *96VSN1002120A* | 33600 | 34600 | 15.2 | 11.7 | 7.8 | 2.08 | 60 | 48 | 207876636
DAY & NIGHT | N4H7T36*K*AAA* | EA*4X42L21A* | *96VSN1002120A* | 33600 | 34600 | 15.2 | 11.7 | 7.8 | 2.08 | 60 | 48 | 207876635
COMFORTMAKER | N4H7T36*K*AAA* | EA*4X42L21A* | *96VSN1002120A* | 33600 | 34600 | 15.2 | 11.7 | 7.8 | 2.08 | 60 | 48 | 207876634
TEMPSTAR | N4H7T36*K*AAA* | EA*4X42L21A* | *96VSN0802120A* | 33600 | 34600 | 15.2 | 11.7 | 7.8 | 2.08 | 61 | 48 | 207876626
ARCOAIRE | N4H7T36*K*AAA* | EA*4X42L21A* | *96VSN1002120A* | 33600 | 34600 | 15.2 | 11.7 | 7.8 | 2.08 | 60 | 48 | 207876633
AIRQUEST | N4H7T36*K*AAA* | EA*4X42L21A* | *96VSN1002120A* | 33600 | 34600 | 15.2 | 11.7 | 7.8 | 2.08 | 60 | 48 | 207876632
CARRIER | GH7TAN436**AA* | CAP**4221AL* | 59SP6A100V21**20 | 33600 | 34600 | 15.2 | 11.7 | 7.8 | 2.08 | 60 | 48 | 207876631
BRYANT HEATING AND COOLING SYSTEMS | GH7TAN436**AA* | CAP**4221AL* | 926SA60100V21*** | 33600 | 34600 | 15.2 | 11.7 | 7.8 | 2.08 | 60 | 48 | 207876630
BRYANT HEATING AND COOLING SYSTEMS | 227TAN036**AA* | CAP**4221AL* | 926SA60100V21*** | 33600 | 34600 | 15.2 | 11.7 | 7.8 | 2.08 | 60 | 48 | 207876629
CARRIER | 25TPA736A**30* | CAP**4221AL* | 59SP6A100V21**20 | 33600 | 34600 | 15.2 | 11.7 | 7.8 | 2.08 | 60 | 48 | 207876628
MARATHERM | N4H7T36*K*AAA* | EA*4X42L21A* | *96VSN0802120A* | 33600 | 34600 | 15.2 | 11.7 | 7.8 | 2.08 | 61 | 48 | 207876625
BRYANT HEATING AND COOLING SYSTEMS | PH7TAN436**AA* | CAP**4221AL* | 926SA60080V21*** | 33600 | 34600 | 15.2 | 11.7 | 7.8 | 2.08 | 61 | 48 | 207876627
HEIL | N4H7T36*K*AAA* | EA*4X42L21A* | *96VSN0802120A* | 33600 | 34600 | 15.2 | 11.7 | 7.8 | 2.08 | 61 | 48 | 207876622
KENMORE | N4H7T36*K*AAA* | EA*4X42L21A* | *96VSN0802120A* | 33600 | 34600 | 15.2 | 11.7 | 7.8 | 2.08 | 61 | 48 | 207876624
ARCOAIRE | N4H7T36*K*AAA* | EA*4X42L21A* | *96VSN0802120A* | 33600 | 34600 | 15.2 | 11.7 | 7.8 | 2.08 | 61 | 48 | 207876619
AIRQUEST | N4H7T36*K*AAA* | EA*4X42L21A* | *96VSN0802120A* | 33600 | 34600 | 15.2 | 11.7 | 7.8 | 2.08 | 61 | 48 | 207876618
CARRIER | GH7TAN436**AA* | CAP**4221AL* | 59SP6A080V21**20 | 33600 | 34600 | 15.2 | 11.7 | 7.8 | 2.08 | 61 | 48 | 207876617
BRYANT HEATING AND COOLING SYSTEMS | GH7TAN436**AA* | CAP**4221AL* | 926SA60080V21*** | 33600 | 34600 | 15.2 | 11.7 | 7.8 | 2.08 | 61 | 48 | 207876616
CARRIER | 25TPA736A**30* | CAP**4221AL* | 59SP6A080V21**20 | 33600 | 34600 | 15.2 | 11.7 | 7.8 | 2.08 | 61 | 48 | 207876614
TEMPSTAR | N4H7T36*K*AAA* | EA*4X42L21A* | *97CMN1002122A* | 33600 | 34600 | 15.2 | 11.7 | 7.8 | 2.08 | 61 | 48 | 207876584
BRYANT HEATING AND COOLING SYSTEMS | PH7TAN436**AA* | CAP**4221AL* | 987MB66100C21*** | 33600 | 34600 | 15.2 | 11.7 | 7.8 | 2.08 | 61 | 48 | 207876585
MARATHERM | N4H7T36*K*AAA* | EA*4X42L21A* | *97CMN1002122A* | 33600 | 34600 | 15.2 | 11.7 | 7.8 | 2.08 | 61 | 48 | 207876583
ARCOAIRE | N4H7T48*K*AAA* | EA*4X61L21A* | *96CTN0802120A* | 46000 | 47000 | 16 | 12 | 7.8 | 2.2 | 62 | 50 | 207879872
MARATHERM | N4H7T48*K*AAA* | EA*4X61L21A* | *96CTN0802120A* | 46000 | 47000 | 16 | 12 | 7.8 | 2.2 | 62 | 50 | 207879878
TEMPSTAR | N4H7T48*K*AAA* | EA*4X61L21A* | *96CTN0802120A* | 46000 | 47000 | 16 | 12 | 7.8 | 2.2 | 62 | 50 | 207879879
BRYANT HEATING AND COOLING SYSTEMS | PH7TAN448**AA* | CAP**6121AL* | 986TC60080C21*** | 46000 | 47000 | 16 | 12 | 7.8 | 2.2 | 62 | 50 | 207879880
KENMORE | N4H7T48*K*AAA* | EA*4X61L21A* | *96CTN0802120A* | 46000 | 47000 | 16 | 12 | 7.8 | 2.2 | 62 | 50 | 207879877
HEIL | N4H7T48*K*AAA* | EA*4X61L21A* | *96CTN0802120A* | 46000 | 47000 | 16 | 12 | 7.8 | 2.2 | 62 | 50 | 207879875
KEEPRITE | N4H7T48*K*AAA* | EA*4X61L21A* | *96CTN0802120A* | 46000 | 47000 | 16 | 12 | 7.8 | 2.2 | 62 | 50 | 207879876
DAY & NIGHT | N4H7T48*K*AAA* | EA*4X61L21A* | *96CTN0802120A* | 46000 | 47000 | 16 | 12 | 7.8 | 2.2 | 62 | 50 | 207879874
COMFORTMAKER | N4H7T48*K*AAA* | EA*4X61L21A* | *96CTN0802120A* | 46000 | 47000 | 16 | 12 | 7.8 | 2.2 | 62 | 50 | 207879873
BRYANT HEATING AND COOLING SYSTEMS | PH7TAN448**AA* | CAP**6121AL* | 986TC42060C17*** | 45500 | 47000 | 15.2 | 11.7 | 7.8 | 2.14 | 63 | 50 | 207879866
AIRQUEST | N4H7T48*K*AAA* | EA*4X61L21A* | *96CTN0802120A* | 46000 | 47000 | 16 | 12 | 7.8 | 2.2 | 62 | 50 | 207879871
CARRIER | GH7TAN448**AA* | CAP**6121AL* | 59TN6B080C21**20 | 46000 | 47000 | 16 | 12 | 7.8 | 2.2 | 62 | 50 | 207879870
KENMORE | N4H7T48*K*AAA* | EA*4X61L21A* | *96CTN0601714A* | 45500 | 47000 | 15.2 | 11.7 | 7.8 | 2.14 | 63 | 50 | 207879863
KEEPRITE | N4H7T48*K*AAA* | EA*4X61L21A* | *96CTN0601714A* | 45500 | 47000 | 15.2 | 11.7 | 7.8 | 2.14 | 63 | 50 | 207879862
CARRIER | 25TPA748A**30* | CAP**6121AL* | 59TN6B080C21**20 | 46000 | 47000 | 16 | 12 | 7.8 | 2.2 | 62 | 50 | 207879867
TEMPSTAR | N4H7T48*K*AAA* | EA*4X61L21A* | *96CTN0601714A* | 45500 | 47000 | 15.2 | 11.7 | 7.8 | 2.14 | 63 | 50 | 207879865
MARATHERM | N4H7T48*K*AAA* | EA*4X61L21A* | *96CTN0601714A* | 45500 | 47000 | 15.2 | 11.7 | 7.8 | 2.14 | 63 | 50 | 207879864
CARRIER | GH7TAN448**AA* | CAP**6121AL* | 59TN6B060C17**14 | 45500 | 47000 | 15.2 | 11.7 | 7.8 | 2.14 | 63 | 50 | 207879856
HEIL | N4H7T48*K*AAA* | EA*4X61L21A* | *96CTN0601714A* | 45500 | 47000 | 15.2 | 11.7 | 7.8 | 2.14 | 63 | 50 | 207879861
DAY & NIGHT | N4H7T48*K*AAA* | EA*4X61L21A* | *96CTN0601714A* | 45500 | 47000 | 15.2 | 11.7 | 7.8 | 2.14 | 63 | 50 | 207879860
COMFORTMAKER | N4H7T48*K*AAA* | EA*4X61L21A* | *96CTN0601714A* | 45500 | 47000 | 15.2 | 11.7 | 7.8 | 2.14 | 63 | 50 | 207879859
ARCOAIRE | N4H7T48*K*AAA* | EA*4X61L21A* | *96CTN0601714A* | 45500 | 47000 | 15.2 | 11.7 | 7.8 | 2.14 | 63 | 50 | 207879858
AIRQUEST | N4H7T48*K*AAA* | EA*4X61L21A* | *96CTN0601714A* | 45500 | 47000 | 15.2 | 11.7 | 7.8 | 2.14 | 63 | 50 | 207879857
BRYANT HEATING AND COOLING SYSTEMS | PH7TAN448**AA* | CAP**6121AL* | 926SA60080V21*** | 47000 | 48000 | 16 | 11.7 | 7.8 | 2.2 | 62 | 50 | 207879852
TEMPSTAR | N4H7T48*K*AAA* | EA*4X61L21A* | *95CSU0802120A* | 46500 | 47500 | 16 | 12 | 7.8 | 2.22 | 61 | 49 | 207879795
MARATHERM | N4H7T48*K*AAA* | EA*4X61L21A* | *95CSU0802120A* | 46500 | 47500 | 16 | 12 | 7.8 | 2.22 | 61 | 49 | 207879794
DAY & NIGHT | N4H7T48*K*AAA* | EA*4X61L21A* | *95CSU0802120A* | 46500 | 47500 | 16 | 12 | 7.8 | 2.22 | 61 | 49 | 207879790
ARCOAIRE | N4H7T48*K*AAA* | EA*4X61L21A* | *97CMN0602120A* | 46000 | 47000 | 15.2 | 11.7 | 7.8 | 2.18 | 62 | 50 | 207879802
COMFORTMAKER | N4H7T48*K*AAA* | EA*4X61L21A* | *97CMN0602120A* | 46000 | 47000 | 15.2 | 11.7 | 7.8 | 2.18 | 62 | 50 | 207879803
HEIL | N4H7T48*K*AAA* | EA*4X61L21A* | *97CMN0602120A* | 46000 | 47000 | 15.2 | 11.7 | 7.8 | 2.18 | 62 | 50 | 207879805
DAY & NIGHT | N4H7T48*K*AAA* | EA*4X61L21A* | *97CMN0602120A* | 46000 | 47000 | 15.2 | 11.7 | 7.8 | 2.18 | 62 | 50 | 207879804
KEEPRITE | N4H7T48*K*AAA* | EA*4X61L21A* | *97CMN0602120A* | 46000 | 47000 | 15.2 | 11.7 | 7.8 | 2.18 | 62 | 50 | 207879806
BRYANT HEATING AND COOLING SYSTEMS | GH7TAN448**AA* | CAP**6121AL* | 987MB60060C21*** | 46000 | 47000 | 15.2 | 11.7 | 7.8 | 2.18 | 62 | 50 | 207879799
CARRIER | GH7TAN448**AA* | CAP**6121AL* | 59MN7B060C21**20 | 46000 | 47000 | 15.2 | 11.7 | 7.8 | 2.18 | 62 | 50 | 207879800
AIRQUEST | N4H7T48*K*AAA* | EA*4X61L21A* | *97CMN0602120A* | 46000 | 47000 | 15.2 | 11.7 | 7.8 | 2.18 | 62 | 50 | 207879801
KENMORE | N4H7T48*K*AAA* | EA*4X61L21A* | *97CMN0602120A* | 46000 | 47000 | 15.2 | 11.7 | 7.8 | 2.18 | 62 | 50 | 207879807
MARATHERM | N4H7T48*K*AAA* | EA*4X61L21A* | *97CMN0602120A* | 46000 | 47000 | 15.2 | 11.7 | 7.8 | 2.18 | 62 | 50 | 207879808
TEMPSTAR | N4H7T48*K*AAA* | EA*4X61L21A* | *97CMN0602120A* | 46000 | 47000 | 15.2 | 11.7 | 7.8 | 2.18 | 62 | 50 | 207879809
CARRIER | 25TPA748A**30* | CAP**6121AL* | 59MN7B080C21**20 | 46000 | 47000 | 16 | 12 | 7.8 | 2.2 | 62 | 50 | 207879811
BRYANT HEATING AND COOLING SYSTEMS | PH7TAN448**AA* | CAP**6121AL* | 987MB60060C21*** | 46000 | 47000 | 15.2 | 11.7 | 7.8 | 2.18 | 62 | 50 | 207879810
BRYANT HEATING AND COOLING SYSTEMS | GH7TAN448**AA* | CAP**6121AL* | 987MB60080C21*** | 46000 | 47000 | 16 | 12 | 7.8 | 2.2 | 62 | 50 | 207879813
ARCOAIRE | N4H7T48*K*AAA* | EA*4X61L21A* | *97CMN0802120A* | 46000 | 47000 | 16 | 12 | 7.8 | 2.2 | 62 | 50 | 207879816
COMFORTMAKER | N4H7T48*K*AAA* | EA*4X61L21A* | *97CMN0802120A* | 46000 | 47000 | 16 | 12 | 7.8 | 2.2 | 62 | 50 | 207879817
DAY & NIGHT | N4H7T48*K*AAA* | EA*4X61L21A* | *97CMN0802120A* | 46000 | 47000 | 16 | 12 | 7.8 | 2.2 | 62 | 50 | 207879818
CARRIER | GH7TAN448**AA* | CAP**6121AL* | 59MN7B080C21**20 | 46000 | 47000 | 16 | 12 | 7.8 | 2.2 | 62 | 50 | 207879814
KEEPRITE | N4H7T48*K*AAA* | EA*4X61L21A* | *97CMN0802120A* | 46000 | 47000 | 16 | 12 | 7.8 | 2.2 | 62 | 50 | 207879820
BRYANT HEATING AND COOLING SYSTEMS | PH7TAN448**AA* | CAP**6121AL* | 987MB60080C21*** | 46000 | 47000 | 16 | 12 | 7.8 | 2.2 | 62 | 50 | 207879824
KENMORE | N4H7T48*K*AAA* | EA*4X61L21A* | *97CMN0802120A* | 46000 | 47000 | 16 | 12 | 7.8 | 2.2 | 62 | 50 | 207879821
MARATHERM | N4H7T48*K*AAA* | EA*4X61L21A* | *97CMN0802120A* | 46000 | 47000 | 16 | 12 | 7.8 | 2.2 | 62 | 50 | 207879822
TEMPSTAR | N4H7T48*K*AAA* | EA*4X61L21A* | *97CMN0802120A* | 46000 | 47000 | 16 | 12 | 7.8 | 2.2 | 62 | 50 | 207879823
AIRQUEST | N4H7T48*K*AAA* | EA*4X61L21A* | *97CMN0802120A* | 46000 | 47000 | 16 | 12 | 7.8 | 2.2 | 62 | 50 | 207879815
HEIL | N4H7T48*K*AAA* | EA*4X61L21A* | *97CMN0802120A* | 46000 | 47000 | 16 | 12 | 7.8 | 2.2 | 62 | 50 | 207879819
BRYANT HEATING AND COOLING SYSTEMS | GH7TAN424**AA* | CAP**3617AL* | 82*SA48070V17*** | 23000 | 24000 | 16 | 12 | 7.8 | 2.16 | 58 | 42 | 207864784
MARATHERM | N4H7T24*K*AAA* | EA*4X36L17A* | *80CSU0601716A* | 23000 | 23800 | 16 | 12 | 7.8 | 2.16 | 58 | 42 | 207864751
MARATHERM | N4H7T24*K*AAA* | EA*4X36L17A* | *80VSL0451716A* | 22800 | 23800 | 16 | 12 | 7.8 | 2.14 | 58 | 42 | 207864779
KENMORE | N4H7T24*K*AAA* | EA*4X36L17A* | *80VSL0451412A* | 23000 | 23800 | 16 | 12 | 7.8 | 2.16 | 58 | 42 | 207864764
CARRIER | 25TPA724A**30* | CAP**3617AL* | 58SP*A070V17**16 | 23000 | 24000 | 16 | 12 | 7.8 | 2.16 | 58 | 42 | 207864782
CARRIER | GH7TAN424**AA* | CAP**3617AL* | 58SP*A070V17**16 | 23000 | 24000 | 16 | 12 | 7.8 | 2.16 | 58 | 42 | 207864785
CARRIER | 25TPA724A**30* | CAP**3621AL* | 59TN6B080C17**14 | 22800 | 23600 | 16 | 12 | 7.8 | 2.16 | 58 | 42 | 207865332
BRYANT HEATING AND COOLING SYSTEMS | 227TAN024**AA* | CAP**3617AL* | 82*SA48070V17*** | 23000 | 24000 | 16 | 12 | 7.8 | 2.16 | 58 | 42 | 207864783
CARRIER | GH7TAN424**AA* | CAP**3621AL* | 59TN6B080C17**14 | 22800 | 23600 | 16 | 12 | 7.8 | 2.16 | 58 | 42 | 207865335
DAY & NIGHT | N4H7T24*K*AAA* | EA*4X36L17A* | *80VSL0451716A* | 22800 | 23800 | 16 | 12 | 7.8 | 2.14 | 58 | 42 | 207864775
KEEPRITE | N4H7T24*K*AAA* | EA*4X36L17A* | *80VSL0451412A* | 23000 | 23800 | 16 | 12 | 7.8 | 2.16 | 58 | 42 | 207864763
BRYANT HEATING AND COOLING SYSTEMS | GH7TAN424**AA* | CAP**3621AL* | 986TC42080C17*** | 22800 | 23600 | 16 | 12 | 7.8 | 2.16 | 58 | 42 | 207865334
ARCOAIRE | N4H7T24*K*AAA* | EA*4X36L17A* | *80VSL0451716A* | 22800 | 23800 | 16 | 12 | 7.8 | 2.14 | 58 | 42 | 207864773
HEIL | N4H7T24*K*AAA* | EA*4X36L17A* | *80VSL0451412A* | 23000 | 23800 | 16 | 12 | 7.8 | 2.16 | 58 | 42 | 207864762
BRYANT HEATING AND COOLING SYSTEMS | PH7TAN424**AA* | CAP**3621AL* | 986TC42060C17*** | 22800 | 23800 | 16 | 12 | 7.8 | 2.16 | 58 | 42 | 207865331
TEMPSTAR | N4H7T24*K*AAA* | EA*4X36L17A* | *80VSL0451412A* | 23000 | 23800 | 16 | 12 | 7.8 | 2.16 | 58 | 42 | 207864766
HEIL | N4H7T24*K*AAA* | EA*4X36L17A* | *80VSL0451716A* | 22800 | 23800 | 16 | 12 | 7.8 | 2.14 | 58 | 42 | 207864776
TEMPSTAR | N4H7T24*K*AAA* | EA*4X36L17A* | *80VSL0451716A* | 22800 | 23800 | 16 | 12 | 7.8 | 2.14 | 58 | 42 | 207864780
AIRQUEST | N4H7T24*K*AAA* | EA*4X36L17A* | *80VSL0701716A* | 23000 | 24000 | 16 | 12 | 7.8 | 2.16 | 58 | 42 | 207864786
DAY & NIGHT | N4H7T24*K*AAA* | EA*4X36L17A* | *80VSL0451412A* | 23000 | 23800 | 16 | 12 | 7.8 | 2.16 | 58 | 42 | 207864761
ARCOAIRE | N4H7T24*K*AAA* | EA*4X36L17A* | *80VSL0701716A* | 23000 | 24000 | 16 | 12 | 7.8 | 2.16 | 58 | 42 | 207864787
KENMORE | N4H7T24*K*AAA* | EA*4X36L17A* | *80VSL0451716A* | 22800 | 23800 | 16 | 12 | 7.8 | 2.14 | 58 | 42 | 207864778
BRYANT HEATING AND COOLING SYSTEMS | PH7TAN424**AA* | CAP**3621AL* | 986TC42080C17*** | 22800 | 23600 | 16 | 12 | 7.8 | 2.16 | 58 | 42 | 207865345
COMFORTMAKER | N4H7T24*K*AAA* | EA*4X36L17A* | *80VSL0451716A* | 22800 | 23800 | 16 | 12 | 7.8 | 2.14 | 58 | 42 | 207864774
BRYANT HEATING AND COOLING SYSTEMS | PH7TAN424**AA* | CAP**3717AL* | 926SA42060V17*** | 23200 | 24000 | 16 | 12 | 7.8 | 2.18 | 58 | 43 | 207865682
CARRIER | GH7TAN424**AA* | CAP**3717AL* | 59SP6A060V17**14 | 23200 | 24000 | 16 | 12 | 7.8 | 2.18 | 58 | 43 | 207865672
COMFORTMAKER | N4H7T24*K*AAA* | EA*4X37L17A* | *96VSN0601714A* | 23200 | 24000 | 16 | 12 | 7.8 | 2.18 | 58 | 43 | 207865675
CARRIER | 25TPA724A**30* | CAP**3717AL* | 59TN6B060C17**14 | 23400 | 24000 | 16 | 12 | 7.8 | 2.2 | 58 | 43 | 207865683
KEEPRITE | N4H7T24*K*AAA* | EA*4X36L17A* | *80VSL0451716A* | 22800 | 23800 | 16 | 12 | 7.8 | 2.14 | 58 | 42 | 207864777
TEMPSTAR | N4H7T24*K*AAA* | EA*4X36L21A* | *96CTN0601714A* | 22800 | 23800 | 16 | 12 | 7.8 | 2.16 | 58 | 42 | 207865330
COMFORTMAKER | N4H7T24*K*AAA* | EA*4X36L21A* | *96CTN0801714A* | 22800 | 23600 | 16 | 12 | 7.8 | 2.16 | 58 | 42 | 207865338
AIRQUEST | N4H7T24*K*AAA* | EA*4X36L21A* | *96CTN0801714A* | 22800 | 23600 | 16 | 12 | 7.8 | 2.16 | 58 | 42 | 207865336
ARCOAIRE | N4H7T24*K*AAA* | EA*4X37L17A* | *96VSN0601714A* | 23200 | 24000 | 16 | 12 | 7.8 | 2.18 | 58 | 43 | 207865674
ARCOAIRE | N4H7T24*K*AAA* | EA*4X36L21A* | *96CTN0801714A* | 22800 | 23600 | 16 | 12 | 7.8 | 2.16 | 58 | 42 | 207865337
ARCOAIRE | N4H7T24*K*AAA* | EA*4X36L17A* | *80VSL0451412A* | 23000 | 23800 | 16 | 12 | 7.8 | 2.16 | 58 | 42 | 207864759
KEEPRITE | N4H7T24*K*AAA* | EA*4X36L21A* | *96CTN0801714A* | 22800 | 23600 | 16 | 12 | 7.8 | 2.16 | 58 | 42 | 207865341
KENMORE | N4H7T24*K*AAA* | EA*4X37L17A* | *96VSN0601714A* | 23200 | 24000 | 16 | 12 | 7.8 | 2.18 | 58 | 43 | 207865679
CARRIER | GH7TAN424**AA* | CAP**3717AL* | 59TN6B060C17**14 | 23400 | 24000 | 16 | 12 | 7.8 | 2.2 | 58 | 43 | 207865686
TEMPSTAR | N4H7T24*K*AAA* | EA*4X36L21A* | *96CTN0801714A* | 22800 | 23600 | 16 | 12 | 7.8 | 2.16 | 58 | 42 | 207865344
BRYANT HEATING AND COOLING SYSTEMS | PH7TAN424**AA* | CAP**3017AL* | 926TB42060V17*** | 23000 | 24000 | 16 | 12 | 7.8 | 2.14 | 58 | 43 | 207864667
BRYANT HEATING AND COOLING SYSTEMS | GH7TAN424**AA* | CAP**3717AL* | 986TC42060C17*** | 23400 | 24000 | 16 | 12 | 7.8 | 2.2 | 58 | 43 | 207865685
BRYANT HEATING AND COOLING SYSTEMS | 227TAN024**AA* | CAP**3017AL* | 926TB48080V17*** | 22800 | 23600 | 16 | 12 | 7.8 | 2.14 | 58 | 42 | 207864670
CARRIER | 25TPA724A**30* | CAP**3017AL* | 59TP6B080V17**16 | 22800 | 23600 | 16 | 12 | 7.8 | 2.14 | 58 | 42 | 207864669
COMFORTMAKER | N4H7T24*K*AAA* | EA*4X36L17A* | *80VSL0701716A* | 23000 | 24000 | 16 | 12 | 7.8 | 2.16 | 58 | 42 | 207864788
PAYNE HEATING AND COOLING | PH7TAN424**AA* | CAP**3017AL* | PG96VTAA42060B** | 23000 | 24000 | 16 | 12 | 7.8 | 2.14 | 58 | 43 | 207864668
HEIL | N4H7T24*K*AAA* | EA*4X36L21A* | *96CTN0801714A* | 22800 | 23600 | 16 | 12 | 7.8 | 2.16 | 58 | 42 | 207865340
AIRQUEST | N4H7T24*K*AAA* | EA*4X37L17A* | *96VSN0601714A* | 23200 | 24000 | 16 | 12 | 7.8 | 2.18 | 58 | 43 | 207865673
DAY & NIGHT | N4H7T24*K*AAA* | EA*4X37L17A* | *96VSN0601714A* | 23200 | 24000 | 16 | 12 | 7.8 | 2.18 | 58 | 43 | 207865676
BRYANT HEATING AND COOLING SYSTEMS | GH7TAN424**AA* | CAP**3017AL* | 926TB48080V17*** | 22800 | 23600 | 16 | 12 | 7.8 | 2.14 | 58 | 42 | 207864671
HEIL | N4H7T24*K*AAA* | EA*4X37L17A* | *96VSN0601714A* | 23200 | 24000 | 16 | 12 | 7.8 | 2.18 | 58 | 43 | 207865677
AIRQUEST | N4H7T24*K*AAA* | EA*4X37L17A* | *96CTN0601714A* | 23400 | 24000 | 16 | 12 | 7.8 | 2.2 | 58 | 43 | 207865687
TEMPSTAR | N4H7T24*K*AAA* | EA*4X30L17A* | *96VTN0601714A* | 23000 | 24000 | 16 | 12 | 7.8 | 2.14 | 58 | 43 | 207864666
MARATHERM | N4H7T24*K*AAA* | EA*4X30L17A* | *96VTN0601714A* | 23000 | 24000 | 16 | 12 | 7.8 | 2.14 | 58 | 43 | 207864665
MARATHERM | N4H7T24*K*AAA* | EA*4X36L21A* | *96CTN0801714A* | 22800 | 23600 | 16 | 12 | 7.8 | 2.16 | 58 | 42 | 207865343
KEEPRITE | N4H7T24*K*AAA* | EA*4X30L17A* | *96VTN0601714A* | 23000 | 24000 | 16 | 12 | 7.8 | 2.14 | 58 | 43 | 207864663
TEMPSTAR | N4H7T24*K*AAA* | EA*4X37L17A* | *96VSN0601714A* | 23200 | 24000 | 16 | 12 | 7.8 | 2.18 | 58 | 43 | 207865681
DAY & NIGHT | N4H7T24*K*AAA* | EA*4X36L21A* | *96CTN0801714A* | 22800 | 23600 | 16 | 12 | 7.8 | 2.16 | 58 | 42 | 207865339
CARRIER | GH7TAN424**AA* | CAP**3017AL* | 59TP6B080V17**16 | 22800 | 23600 | 16 | 12 | 7.8 | 2.14 | 58 | 42 | 207864672
KEEPRITE | N4H7T24*K*AAA* | EA*4X37L17A* | *96VSN0601714A* | 23200 | 24000 | 16 | 12 | 7.8 | 2.18 | 58 | 43 | 207865678
CARRIER | 25TPA724A**30* | CAP**3617AL* | OVMAAB042112 | 22800 | 23800 | 16 | 12 | 7.8 | 2.14 | 58 | 42 | 207865028
BRYANT HEATING AND COOLING SYSTEMS | GH7TAN424**AA* | CAP**3617AL* | OVMAAB042112 | 22800 | 23800 | 16 | 12 | 7.8 | 2.14 | 58 | 42 | 207865030
MARATHERM | N4H7T48*K*AAA* | EA*4X48L21A* | *97CMN0602120A* | 44000 | 47000 | 15.2 | 11.7 | 7.8 | 2.16 | 62 | 50 | 207879157
KENMORE | N4H7T48*K*AAA* | EA*4X48L21A* | *97CMN0602120A* | 44000 | 47000 | 15.2 | 11.7 | 7.8 | 2.16 | 62 | 50 | 207879156
KEEPRITE | N4H7T48*K*AAA* | EA*4X48L21A* | *97CMN0602120A* | 44000 | 47000 | 15.2 | 11.7 | 7.8 | 2.16 | 62 | 50 | 207879155
HEIL | N4H7T48*K*AAA* | EA*4X48L21A* | *97CMN0602120A* | 44000 | 47000 | 15.2 | 11.7 | 7.8 | 2.16 | 62 | 50 | 207879154
DAY & NIGHT | N4H7T48*K*AAA* | EA*4X48L21A* | *97CMN0602120A* | 44000 | 47000 | 15.2 | 11.7 | 7.8 | 2.16 | 62 | 50 | 207879153
COMFORTMAKER | N4H7T48*K*AAA* | EA*4X48L21A* | *97CMN0602120A* | 44000 | 47000 | 15.2 | 11.7 | 7.8 | 2.16 | 62 | 50 | 207879152
ARCOAIRE | N4H7T48*K*AAA* | EA*4X48L21A* | *97CMN0602120A* | 44000 | 47000 | 15.2 | 11.7 | 7.8 | 2.16 | 62 | 50 | 207879151
AIRQUEST | N4H7T48*K*AAA* | EA*4X48L21A* | *97CMN0602120A* | 44000 | 47000 | 15.2 | 11.7 | 7.8 | 2.16 | 62 | 50 | 207879150
CARRIER | GH7TAN448**AA* | CAP**4821AL* | 59MN7B060C21**20 | 44000 | 47000 | 15.2 | 11.7 | 7.8 | 2.16 | 62 | 50 | 207879149
BRYANT HEATING AND COOLING SYSTEMS | GH7TAN448**AA* | CAP**4821AL* | 987MB60060C21*** | 44000 | 47000 | 15.2 | 11.7 | 7.8 | 2.16 | 62 | 50 | 207879148
CARRIER | 25TPA748A**30* | CAP**4821AL* | 59MN7B060C21**20 | 44000 | 47000 | 15.2 | 11.7 | 7.8 | 2.16 | 62 | 50 | 207879146
PAYNE HEATING AND COOLING | PH7TAN448**AA* | CAP**4821AL* | PG80VTLA48070B** | 44500 | 47000 | 16 | 11.7 | 7.8 | 2.18 | 63 | 50 | 207879103
CARRIER | GH7TAN448**AA* | CAP**4821AL* | 58TP*A070V17**16 | 44500 | 47000 | 16 | 11.7 | 7.8 | 2.18 | 63 | 50 | 207879101
BRYANT HEATING AND COOLING SYSTEMS | PH7TAN448**AA* | CAP**4821AL* | 82*TA48070V17*** | 44500 | 47000 | 16 | 11.7 | 7.8 | 2.18 | 63 | 50 | 207879102
BRYANT HEATING AND COOLING SYSTEMS | 227TAN048**AA* | CAP**4821AL* | 82*TA48070V17*** | 44500 | 47000 | 16 | 11.7 | 7.8 | 2.18 | 63 | 50 | 207879099
BRYANT HEATING AND COOLING SYSTEMS | GH7TAN448**AA* | CAP**4821AL* | 82*TA48070V17*** | 44500 | 47000 | 16 | 11.7 | 7.8 | 2.18 | 63 | 50 | 207879100
BRYANT HEATING AND COOLING SYSTEMS | PH7TAN448**AA* | CAP**4821AL* | 88*TA60110C21*** | 44500 | 47000 | 16 | 11.7 | 7.8 | 2.18 | 63 | 50 | 207879097
CARRIER | 25TPA748A**30* | CAP**4821AL* | 58TP*A070V17**16 | 44500 | 47000 | 16 | 11.7 | 7.8 | 2.18 | 63 | 50 | 207879098
TEMPSTAR | N4H7T48*K*AAA* | EA*4X48L21A* | *80CTL1102120A* | 44500 | 47000 | 16 | 11.7 | 7.8 | 2.18 | 63 | 50 | 207879096
BRYANT HEATING AND COOLING SYSTEMS | PH7TAN436**AA* | CAP**3621AL* | 987MB66100C21*** | 33400 | 34400 | 15.2 | 11.7 | 7.8 | 2.06 | 60 | 49 | 207875946
TEMPSTAR | N4H7T36*K*AAA* | EA*4X36L21A* | *97CMN1002122A* | 33400 | 34400 | 15.2 | 11.7 | 7.8 | 2.06 | 60 | 49 | 207875945
MARATHERM | N4H7T36*K*AAA* | EA*4X36L21A* | *97CMN1002122A* | 33400 | 34400 | 15.2 | 11.7 | 7.8 | 2.06 | 60 | 49 | 207875944
KENMORE | N4H7T36*K*AAA* | EA*4X36L21A* | *97CMN1002122A* | 33400 | 34400 | 15.2 | 11.7 | 7.8 | 2.06 | 60 | 49 | 207875943
KEEPRITE | N4H7T36*K*AAA* | EA*4X36L21A* | *97CMN1002122A* | 33400 | 34400 | 15.2 | 11.7 | 7.8 | 2.06 | 60 | 49 | 207875942
HEIL | N4H7T36*K*AAA* | EA*4X36L21A* | *97CMN1002122A* | 33400 | 34400 | 15.2 | 11.7 | 7.8 | 2.06 | 60 | 49 | 207875941
DAY & NIGHT | N4H7T36*K*AAA* | EA*4X36L21A* | *97CMN1002122A* | 33400 | 34400 | 15.2 | 11.7 | 7.8 | 2.06 | 60 | 49 | 207875940
ARCOAIRE | N4H7T36*K*AAA* | EA*4X36L21A* | *97CMN1002122A* | 33400 | 34400 | 15.2 | 11.7 | 7.8 | 2.06 | 60 | 49 | 207875938
COMFORTMAKER | N4H7T36*K*AAA* | EA*4X36L21A* | *97CMN1002122A* | 33400 | 34400 | 15.2 | 11.7 | 7.8 | 2.06 | 60 | 49 | 207875939
AIRQUEST | N4H7T36*K*AAA* | EA*4X36L21A* | *97CMN1002122A* | 33400 | 34400 | 15.2 | 11.7 | 7.8 | 2.06 | 60 | 49 | 207875937
CARRIER | GH7TAN436**AA* | CAP**3621AL* | 59MN7B100C21**22 | 33400 | 34400 | 15.2 | 11.7 | 7.8 | 2.06 | 60 | 49 | 207875936
BRYANT HEATING AND COOLING SYSTEMS | GH7TAN436**AA* | CAP**3621AL* | 987MB66100C21*** | 33400 | 34400 | 15.2 | 11.7 | 7.8 | 2.06 | 60 | 49 | 207875935
CARRIER | 25TPA736A**30* | CAP**3621AL* | 59MN7B100C21**22 | 33400 | 34400 | 15.2 | 11.7 | 7.8 | 2.06 | 60 | 49 | 207875933
TEMPSTAR | N4H7T48*K*AAA* | EA*4X48L21A* | *96VSN1002120A* | 44500 | 46500 | 16 | 11.7 | 7.8 | 2.2 | 62 | 50 | 207879214
BRYANT HEATING AND COOLING SYSTEMS | PH7TAN448**AA* | CAP**4821AL* | 926SA60100V21*** | 44500 | 46500 | 16 | 11.7 | 7.8 | 2.2 | 62 | 50 | 207879215
MARATHERM | N4H7T48*K*AAA* | EA*4X48L21A* | *96VSN1002120A* | 44500 | 46500 | 16 | 11.7 | 7.8 | 2.2 | 62 | 50 | 207879213
KENMORE | N4H7T48*K*AAA* | EA*4X48L21A* | *96VSN1002120A* | 44500 | 46500 | 16 | 11.7 | 7.8 | 2.2 | 62 | 50 | 207879212
HEIL | N4H7T48*K*AAA* | EA*4X48L21A* | *96VSN1002120A* | 44500 | 46500 | 16 | 11.7 | 7.8 | 2.2 | 62 | 50 | 207879210
KEEPRITE | N4H7T48*K*AAA* | EA*4X48L21A* | *96VSN1002120A* | 44500 | 46500 | 16 | 11.7 | 7.8 | 2.2 | 62 | 50 | 207879211
DAY & NIGHT | N4H7T48*K*AAA* | EA*4X48L21A* | *96VSN1002120A* | 44500 | 46500 | 16 | 11.7 | 7.8 | 2.2 | 62 | 50 | 207879209
ARCOAIRE | N4H7T48*K*AAA* | EA*4X48L21A* | *96VSN1002120A* | 44500 | 46500 | 16 | 11.7 | 7.8 | 2.2 | 62 | 50 | 207879207
COMFORTMAKER | N4H7T48*K*AAA* | EA*4X48L21A* | *96VSN1002120A* | 44500 | 46500 | 16 | 11.7 | 7.8 | 2.2 | 62 | 50 | 207879208
AIRQUEST | N4H7T48*K*AAA* | EA*4X48L21A* | *96VSN1002120A* | 44500 | 46500 | 16 | 11.7 | 7.8 | 2.2 | 62 | 50 | 207879206
CARRIER | GH7TAN448**AA* | CAP**4821AL* | 59SP6A100V21**20 | 44500 | 46500 | 16 | 11.7 | 7.8 | 2.2 | 62 | 50 | 207879205
BRYANT HEATING AND COOLING SYSTEMS | GH7TAN448**AA* | CAP**4821AL* | 926SA60100V21*** | 44500 | 46500 | 16 | 11.7 | 7.8 | 2.2 | 62 | 50 | 207879204
BRYANT HEATING AND COOLING SYSTEMS | 227TAN048**AA* | CAP**4821AL* | 926SA60100V21*** | 44500 | 46500 | 16 | 11.7 | 7.8 | 2.2 | 62 | 50 | 207879203
BRYANT HEATING AND COOLING SYSTEMS | PH7TAN448**AA* | CAP**4821AL* | 926SA60080V21*** | 44500 | 46500 | 16 | 11.7 | 7.8 | 2.2 | 62 | 50 | 207879201
TEMPSTAR | N4H7T48*K*AAA* | EA*4X48L21A* | *96VSN0802120A* | 44500 | 46500 | 16 | 11.7 | 7.8 | 2.2 | 62 | 50 | 207879200
MARATHERM | N4H7T48*K*AAA* | EA*4X48L21A* | *96VSN0802120A* | 44500 | 46500 | 16 | 11.7 | 7.8 | 2.2 | 62 | 50 | 207879199
KENMORE | N4H7T48*K*AAA* | EA*4X48L21A* | *96VSN0802120A* | 44500 | 46500 | 16 | 11.7 | 7.8 | 2.2 | 62 | 50 | 207879198
KEEPRITE | N4H7T48*K*AAA* | EA*4X48L21A* | *96VSN0802120A* | 44500 | 46500 | 16 | 11.7 | 7.8 | 2.2 | 62 | 50 | 207879197
HEIL | N4H7T48*K*AAA* | EA*4X48L21A* | *96VSN0802120A* | 44500 | 46500 | 16 | 11.7 | 7.8 | 2.2 | 62 | 50 | 207879196
DAY & NIGHT | N4H7T48*K*AAA* | EA*4X48L21A* | *96VSN0802120A* | 44500 | 46500 | 16 | 11.7 | 7.8 | 2.2 | 62 | 50 | 207879195
COMFORTMAKER | N4H7T48*K*AAA* | EA*4X48L21A* | *96VSN0802120A* | 44500 | 46500 | 16 | 11.7 | 7.8 | 2.2 | 62 | 50 | 207879194
ARCOAIRE | N4H7T48*K*AAA* | EA*4X48L21A* | *96VSN0802120A* | 44500 | 46500 | 16 | 11.7 | 7.8 | 2.2 | 62 | 50 | 207879193
AIRQUEST | N4H7T48*K*AAA* | EA*4X48L21A* | *96VSN0802120A* | 44500 | 46500 | 16 | 11.7 | 7.8 | 2.2 | 62 | 50 | 207879192
CARRIER | GH7TAN448**AA* | CAP**4821AL* | 59SP6A080V21**20 | 44500 | 46500 | 16 | 11.7 | 7.8 | 2.2 | 62 | 50 | 207879191
BRYANT HEATING AND COOLING SYSTEMS | GH7TAN448**AA* | CAP**4821AL* | 926SA60080V21*** | 44500 | 46500 | 16 | 11.7 | 7.8 | 2.2 | 62 | 50 | 207879190
BRYANT HEATING AND COOLING SYSTEMS | 227TAN048**AA* | CAP**4821AL* | 926SA60080V21*** | 44500 | 46500 | 16 | 11.7 | 7.8 | 2.2 | 62 | 50 | 207879189
CARRIER | 25TPA748A**30* | CAP**4821AL* | 59SP6A080V21**20 | 44500 | 46500 | 16 | 11.7 | 7.8 | 2.2 | 62 | 50 | 207879188
TEMPSTAR | N4H7T48*K*AAA* | EA*4X48L21A* | *97CMN0602120A* | 44000 | 47000 | 15.2 | 11.7 | 7.8 | 2.16 | 62 | 50 | 207879158
KEEPRITE | N4H7T48*K*AAA* | EA*4X48L24A* | *80VSL0902120A* | 45000 | 47500 | 16 | 11.7 | 7.8 | 2.2 | 62 | 50 | 207879296
HEIL | N4H7T48*K*AAA* | EA*4X48L24A* | *80VSL0902120A* | 45000 | 47500 | 16 | 11.7 | 7.8 | 2.2 | 62 | 50 | 207879295
DAY & NIGHT | N4H7T48*K*AAA* | EA*4X48L24A* | *80VSL0902120A* | 45000 | 47500 | 16 | 11.7 | 7.8 | 2.2 | 62 | 50 | 207879294
COMFORTMAKER | N4H7T48*K*AAA* | EA*4X48L24A* | *80VSL0902120A* | 45000 | 47500 | 16 | 11.7 | 7.8 | 2.2 | 62 | 50 | 207879293
ARCOAIRE | N4H7T48*K*AAA* | EA*4X48L24A* | *80VSL0902120A* | 45000 | 47500 | 16 | 11.7 | 7.8 | 2.2 | 62 | 50 | 207879292
AIRQUEST | N4H7T48*K*AAA* | EA*4X48L24A* | *80VSL0902120A* | 45000 | 47500 | 16 | 11.7 | 7.8 | 2.2 | 62 | 50 | 207879291
CARRIER | GH7TAN448**AA* | CAP**4824AL* | 58SP*A090V21**20 | 45000 | 47500 | 16 | 11.7 | 7.8 | 2.2 | 62 | 50 | 207879290
BRYANT HEATING AND COOLING SYSTEMS | GH7TAN448**AA* | CAP**4824AL* | 82*SA60090V21*** | 45000 | 47500 | 16 | 11.7 | 7.8 | 2.2 | 62 | 50 | 207879289
BRYANT HEATING AND COOLING SYSTEMS | 227TAN048**AA* | CAP**4824AL* | 82*SA60090V21*** | 45000 | 47500 | 16 | 11.7 | 7.8 | 2.2 | 62 | 50 | 207879288
CARRIER | 25TPA748A**30* | CAP**4824AL* | 58SP*A090V21**20 | 45000 | 47500 | 16 | 11.7 | 7.8 | 2.2 | 62 | 50 | 207879287
COMFORTMAKER | N4H7T24*K*AAA* | EA*4X36L21A* | *97CMN1002122A* | 23200 | 23800 | 16 | 12.5 | 7.8 | 2.18 | 58 | 42 | 207865254
KEEPRITE | N4H7T24*K*AAA* | EA*4X36L21A* | *80CSU1002120A* | 23200 | 24000 | 16 | 12 | 7.8 | 2.16 | 58 | 43 | 207865051
ARCOAIRE | N4H7T24*K*AAA* | EA*4X36L21A* | *96VSN0601714A* | 23000 | 23800 | 16 | 12 | 7.8 | 2.14 | 58 | 42 | 207865281
BRYANT HEATING AND COOLING SYSTEMS | PH7TAN424**AA* | CAP**3621AL* | 987MB66100C21*** | 23200 | 23800 | 16 | 12.5 | 7.8 | 2.18 | 58 | 42 | 207865261
ARCOAIRE | N4H7T24*K*AAA* | EA*4X36L21A* | *97CMN0802120A* | 23000 | 23800 | 16 | 12 | 7.8 | 2.16 | 58 | 42 | 207865239
BRYANT HEATING AND COOLING SYSTEMS | 227TAN024**AA* | CAP**3621AL* | 926SA42060V17*** | 23000 | 23800 | 16 | 12 | 7.8 | 2.14 | 58 | 42 | 207865277
HEIL | N4H7T24*K*AAA* | EA*4X36L21A* | *96VSN0401712A* | 22800 | 24000 | 16 | 11.7 | 7.8 | 2.12 | 58 | 43 | 207865270
BRYANT HEATING AND COOLING SYSTEMS | GH7TAN424**AA* | CAP**3717AL* | 82*SA36045V14*** | 23400 | 24200 | 16 | 12.5 | 7.8 | 2.2 | 58 | 42 | 207865507
HEIL | N4H7T24*K*AAA* | EA*4X36L21A* | *97CMN0802120A* | 23000 | 23800 | 16 | 12 | 7.8 | 2.16 | 58 | 42 | 207865242
TEMPSTAR | N4H7T24*K*AAA* | EA*4X36L21A* | *96VSN0401712A* | 22800 | 24000 | 16 | 11.7 | 7.8 | 2.12 | 58 | 43 | 207865274
KENMORE | N4H7T24*K*AAA* | EA*4X36L21A* | *96VSN0401712A* | 22800 | 24000 | 16 | 11.7 | 7.8 | 2.12 | 58 | 43 | 207865272
KENMORE | N4H7T24*K*AAA* | EA*4X36L17A* | OMV112K14A | 22800 | 23800 | 16 | 12 | 7.8 | 2.14 | 58 | 42 | 207865038
CARRIER | GH7TAN424**AA* | CAP**3621AL* | 59SP6A040V17**12 | 22800 | 24000 | 16 | 11.7 | 7.8 | 2.12 | 58 | 43 | 207865265
BRYANT HEATING AND COOLING SYSTEMS | GH7TAN424**AA* | CAP**3621AL* | 987MB60080C21*** | 23000 | 23800 | 16 | 12 | 7.8 | 2.16 | 58 | 42 | 207865236
BRYANT HEATING AND COOLING SYSTEMS | 227TAN024**AA* | CAP**3621AL* | 926SA36040V17*** | 22800 | 24000 | 16 | 11.7 | 7.8 | 2.12 | 58 | 43 | 207865263
AIRQUEST | N4H7T24*K*AAA* | EA*4X36L21A* | *96VSN0401712A* | 22800 | 24000 | 16 | 11.7 | 7.8 | 2.12 | 58 | 43 | 207865266
ARCOAIRE | N4H7T24*K*AAA* | EA*4X36L21A* | *97CMN1002122A* | 23200 | 23800 | 16 | 12.5 | 7.8 | 2.18 | 58 | 42 | 207865253
DAY & NIGHT | N4H7T24*K*AAA* | EA*4X36L21A* | *97CMN0802120A* | 23000 | 23800 | 16 | 12 | 7.8 | 2.16 | 58 | 42 | 207865241
TEMPSTAR | N4H7T24*K*AAA* | EA*4X36L21A* | *80CSU1002120A* | 23200 | 24000 | 16 | 12 | 7.8 | 2.16 | 58 | 43 | 207865054
AIRQUEST | N4H7T24*K*AAA* | EA*4X36L21A* | *96VSN0601714A* | 23000 | 23800 | 16 | 12 | 7.8 | 2.14 | 58 | 42 | 207865280
DAY & NIGHT | N4H7T24*K*AAA* | EA*4X36L17A* | OMV112K14A | 22800 | 23800 | 16 | 12 | 7.8 | 2.14 | 58 | 42 | 207865035
CARRIER | GH7TAN424**AA* | CAP**3621AL* | 59MN7B100C21**22 | 23200 | 23800 | 16 | 12.5 | 7.8 | 2.18 | 58 | 42 | 207865251
BRYANT HEATING AND COOLING SYSTEMS | 227TAN024**AA* | CAP**3717AL* | 82*SA36045V14*** | 23400 | 24200 | 16 | 12.5 | 7.8 | 2.2 | 58 | 42 | 207865506
CARRIER | 25TPA724A**30* | CAP**3621AL* | 59SP6A040V17**12 | 22800 | 24000 | 16 | 11.7 | 7.8 | 2.12 | 58 | 43 | 207865262
AIRQUEST | N4H7T24*K*AAA* | EA*4X36L21A* | *80CSU1002120A* | 23200 | 24000 | 16 | 12 | 7.8 | 2.16 | 58 | 43 | 207865046
BRYANT HEATING AND COOLING SYSTEMS | GH7TAN424**AA* | CAP**3621AL* | 987MB66100C21*** | 23200 | 23800 | 16 | 12.5 | 7.8 | 2.18 | 58 | 42 | 207865250
BRYANT HEATING AND COOLING SYSTEMS | GH7TAN424**AA* | CAP**3621AL* | 926SA36040V17*** | 22800 | 24000 | 16 | 11.7 | 7.8 | 2.12 | 58 | 43 | 207865264
ARCOAIRE | N4H7T24*K*AAA* | EA*4X36L21A* | *80CSU1002120A* | 23200 | 24000 | 16 | 12 | 7.8 | 2.16 | 58 | 43 | 207865047
KENMORE | N4H7T24*K*AAA* | EA*4X36L21A* | *97CMN0802120A* | 23000 | 23800 | 16 | 12 | 7.8 | 2.16 | 58 | 42 | 207865244
CARRIER | 25TPA724A**30* | CAP**3621AL* | 59MN7B080C21**20 | 23000 | 23800 | 16 | 12 | 7.8 | 2.16 | 58 | 42 | 207865234
CARRIER | GH7TAN424**AA* | CAP**3621AL* | 59MN7B080C21**20 | 23000 | 23800 | 16 | 12 | 7.8 | 2.16 | 58 | 42 | 207865237
BRYANT HEATING AND COOLING SYSTEMS | PH7TAN424**AA* | CAP**3621AL* | 926SA36040V17*** | 22800 | 24000 | 16 | 11.7 | 7.8 | 2.12 | 58 | 43 | 207865275
BRYANT HEATING AND COOLING SYSTEMS | PH7TAN424**AA* | CAP**3621AL* | 987MB60080C21*** | 23000 | 23800 | 16 | 12 | 7.8 | 2.16 | 58 | 42 | 207865247
HEIL | N4H7T24*K*AAA* | EA*4X36L21A* | *80CSU1002120A* | 23200 | 24000 | 16 | 12 | 7.8 | 2.16 | 58 | 43 | 207865050
TEMPSTAR | N4H7T24*K*AAA* | EA*4X36L17A* | OMV112K14A | 22800 | 23800 | 16 | 12 | 7.8 | 2.14 | 58 | 42 | 207865040
CARRIER | GH7TAN424**AA* | CAP**3621AL* | 59SP6A060V17**14 | 23000 | 23800 | 16 | 12 | 7.8 | 2.14 | 58 | 42 | 207865279
COMFORTMAKER | N4H7T24*K*AAA* | EA*4X36L21A* | *80CSU1002120A* | 23200 | 24000 | 16 | 12 | 7.8 | 2.16 | 58 | 43 | 207865048
CARRIER | 25TPA724A**30* | CAP**3621AL* | 59MN7B100C21**22 | 23200 | 23800 | 16 | 12.5 | 7.8 | 2.18 | 58 | 42 | 207865248
BRYANT HEATING AND COOLING SYSTEMS | GH7TAN424**AA* | CAP**3621AL* | 926SA42060V17*** | 23000 | 23800 | 16 | 12 | 7.8 | 2.14 | 58 | 42 | 207865278
KEEPRITE | N4H7T24*K*AAA* | EA*4X36L17A* | OMV112K14A | 22800 | 23800 | 16 | 12 | 7.8 | 2.14 | 58 | 42 | 207865037
COMFORTMAKER | N4H7T24*K*AAA* | EA*4X36L17A* | OMV112K14A | 22800 | 23800 | 16 | 12 | 7.8 | 2.14 | 58 | 42 | 207865034
CARRIER | 25TPA724A**30* | CAP**3621AL* | 59SP6A060V17**14 | 23000 | 23800 | 16 | 12 | 7.8 | 2.14 | 58 | 42 | 207865276
CARRIER | GH7TAN424**AA* | CAP**3621AL* | 58CU*A100C21**20 | 23200 | 24000 | 16 | 12 | 7.8 | 2.16 | 58 | 43 | 207865045
ARCOAIRE | N4H7T24*K*AAA* | EA*4X36L17A* | OMV112K14A | 22800 | 23800 | 16 | 12 | 7.8 | 2.14 | 58 | 42 | 207865033
MARATHERM | N4H7T24*K*AAA* | EA*4X36L17A* | OMV098J12* | 23000 | 24000 | 16 | 12 | 7.8 | 2.14 | 58 | 43 | 207865025
BRYANT HEATING AND COOLING SYSTEMS | GH7TAN424**AA* | CAP**3621AL* | 83*CA60100C21*** | 23200 | 24000 | 16 | 12 | 7.8 | 2.16 | 58 | 43 | 207865044
AIRQUEST | N4H7T24*K*AAA* | EA*4X30L17A* | *96VTN0801716A* | 22800 | 23600 | 16 | 12 | 7.8 | 2.14 | 58 | 42 | 207864673
BRYANT HEATING AND COOLING SYSTEMS | PH7TAN424**AA* | CAP**3621AL* | 83*CA60100C21*** | 23200 | 24000 | 16 | 12 | 7.8 | 2.16 | 58 | 43 | 207865055
DAY & NIGHT | N4H7T24*K*AAA* | EA*4X30L17A* | *96VTN0601714A* | 23000 | 24000 | 16 | 12 | 7.8 | 2.14 | 58 | 43 | 207864661
BRYANT HEATING AND COOLING SYSTEMS | PH7TAN424**AA* | CAP**3617AL* | OVMAAB042112 | 22800 | 23800 | 16 | 12 | 7.8 | 2.14 | 58 | 42 | 207865041
AIRQUEST | N4H7T24*K*AAA* | EA*4X36L17A* | OMV112K14A | 22800 | 23800 | 16 | 12 | 7.8 | 2.14 | 58 | 42 | 207865032
DAY & NIGHT | N4H7T24*K*AAA* | EA*4X30L17A* | *96VTN0801716A* | 22800 | 23600 | 16 | 12 | 7.8 | 2.14 | 58 | 42 | 207864676
CARRIER | 25TPA724A**30* | CAP**3621AL* | 58CU*A100C21**20 | 23200 | 24000 | 16 | 12 | 7.8 | 2.16 | 58 | 43 | 207865042
ARCOAIRE | N4H7T24*K*AAA* | EA*4X30L17A* | *96VTN0801716A* | 22800 | 23600 | 16 | 12 | 7.8 | 2.14 | 58 | 42 | 207864674
TEMPSTAR | N4H7T24*K*AAA* | EA*4X36L17A* | OMV098J12* | 23000 | 24000 | 16 | 12 | 7.8 | 2.14 | 58 | 43 | 207865026
COMFORTMAKER | N4H7T24*K*AAA* | EA*4X30L17A* | *96VTN0801716A* | 22800 | 23600 | 16 | 12 | 7.8 | 2.14 | 58 | 42 | 207864675
MARATHERM | N4H7T24*K*AAA* | EA*4X37L17A* | *96VSN0601714A* | 23200 | 24000 | 16 | 12 | 7.8 | 2.18 | 58 | 43 | 207865680
CARRIER | GH7TAN424**AA* | CAP**3617AL* | OVMAAB042112 | 22800 | 23800 | 16 | 12 | 7.8 | 2.14 | 58 | 42 | 207865031
HEIL | N4H7T24*K*AAA* | EA*4X30L17A* | *96VTN0601714A* | 23000 | 24000 | 16 | 12 | 7.8 | 2.14 | 58 | 43 | 207864662
BRYANT HEATING AND COOLING SYSTEMS | PH7TAN424**AA* | CAP**3617AL* | OVMAAB036098 | 23000 | 24000 | 16 | 12 | 7.8 | 2.14 | 58 | 43 | 207865027
BRYANT HEATING AND COOLING SYSTEMS | PH7TAN436**AA* | CAP**4221AL* | 926TB66100V21*** | 34000 | 34800 | 15.5 | 12 | 7.8 | 2.1 | 60 | 49 | 207876713
TEMPSTAR | N4H7T36*K*AAA* | EA*4X42L21A* | *96VTN1002122A* | 34000 | 34800 | 15.5 | 12 | 7.8 | 2.1 | 60 | 49 | 207876712
MARATHERM | N4H7T36*K*AAA* | EA*4X42L21A* | *96VTN1002122A* | 34000 | 34800 | 15.5 | 12 | 7.8 | 2.1 | 60 | 49 | 207876711
KENMORE | N4H7T36*K*AAA* | EA*4X42L21A* | *96VTN1002122A* | 34000 | 34800 | 15.5 | 12 | 7.8 | 2.1 | 60 | 49 | 207876710
KEEPRITE | N4H7T36*K*AAA* | EA*4X42L21A* | *96VTN1002122A* | 34000 | 34800 | 15.5 | 12 | 7.8 | 2.1 | 60 | 49 | 207876709
HEIL | N4H7T36*K*AAA* | EA*4X42L21A* | *96VTN1002122A* | 34000 | 34800 | 15.5 | 12 | 7.8 | 2.1 | 60 | 49 | 207876708
COMFORTMAKER | N4H7T36*K*AAA* | EA*4X42L21A* | *96VTN1002122A* | 34000 | 34800 | 15.5 | 12 | 7.8 | 2.1 | 60 | 49 | 207876706
ARCOAIRE | N4H7T36*K*AAA* | EA*4X42L21A* | *96VTN1002122A* | 34000 | 34800 | 15.5 | 12 | 7.8 | 2.1 | 60 | 49 | 207876705
AIRQUEST | N4H7T36*K*AAA* | EA*4X42L21A* | *96VTN1002122A* | 34000 | 34800 | 15.5 | 12 | 7.8 | 2.1 | 60 | 49 | 207876704
CARRIER | GH7TAN436**AA* | CAP**4221AL* | 59TP6B100V21**22 | 34000 | 34800 | 15.5 | 12 | 7.8 | 2.1 | 60 | 49 | 207876703
BRYANT HEATING AND COOLING SYSTEMS | GH7TAN436**AA* | CAP**4221AL* | 926TB66100V21*** | 34000 | 34800 | 15.5 | 12 | 7.8 | 2.1 | 60 | 49 | 207876702
CARRIER | 25TPA736A**30* | CAP**4221AL* | 59TP6B100V21**22 | 34000 | 34800 | 15.5 | 12 | 7.8 | 2.1 | 60 | 49 | 207876700
BRYANT HEATING AND COOLING SYSTEMS | PH7TAN436**AA* | CAP**4221AL* | 986TC66100C21*** | 33600 | 34600 | 15.2 | 11.7 | 7.8 | 2.08 | 61 | 48 | 207876684
MARATHERM | N4H7T36*K*AAA* | EA*4X42L21A* | *96CTN1002122A* | 33600 | 34600 | 15.2 | 11.7 | 7.8 | 2.08 | 61 | 48 | 207876682
KENMORE | N4H7T36*K*AAA* | EA*4X42L21A* | *96CTN1002122A* | 33600 | 34600 | 15.2 | 11.7 | 7.8 | 2.08 | 61 | 48 | 207876681
HEIL | N4H7T36*K*AAA* | EA*4X42L21A* | *96CTN1002122A* | 33600 | 34600 | 15.2 | 11.7 | 7.8 | 2.08 | 61 | 48 | 207876679
KEEPRITE | N4H7T36*K*AAA* | EA*4X42L21A* | *96CTN1002122A* | 33600 | 34600 | 15.2 | 11.7 | 7.8 | 2.08 | 61 | 48 | 207876680
DAY & NIGHT | N4H7T36*K*AAA* | EA*4X42L21A* | *96CTN1002122A* | 33600 | 34600 | 15.2 | 11.7 | 7.8 | 2.08 | 61 | 48 | 207876678
COMFORTMAKER | N4H7T36*K*AAA* | EA*4X42L21A* | *96CTN1002122A* | 33600 | 34600 | 15.2 | 11.7 | 7.8 | 2.08 | 61 | 48 | 207876677
ARCOAIRE | N4H7T36*K*AAA* | EA*4X42L21A* | *96CTN1002122A* | 33600 | 34600 | 15.2 | 11.7 | 7.8 | 2.08 | 61 | 48 | 207876676
AIRQUEST | N4H7T36*K*AAA* | EA*4X42L21A* | *96CTN1002122A* | 33600 | 34600 | 15.2 | 11.7 | 7.8 | 2.08 | 61 | 48 | 207876675
CARRIER | GH7TAN436**AA* | CAP**4221AL* | 59TN6B100C21**22 | 33600 | 34600 | 15.2 | 11.7 | 7.8 | 2.08 | 61 | 48 | 207876674
BRYANT HEATING AND COOLING SYSTEMS | GH7TAN436**AA* | CAP**4221AL* | 986TC66100C21*** | 33600 | 34600 | 15.2 | 11.7 | 7.8 | 2.08 | 61 | 48 | 207876672
CARRIER | 25TPA736A**30* | CAP**4221AL* | 59TN6B100C21**22 | 33600 | 34600 | 15.2 | 11.7 | 7.8 | 2.08 | 61 | 48 | 207876670
CARRIER | GH7TAN448**AA* | CAP**6124AL* | 58TP*A090V21**20 | 47000 | 48000 | 16.5 | 12.5 | 8 | 2.22 | 62 | 50 | 207879955
KENMORE | N4H7T48*K*AAA* | EA*4X61L24A* | *80CTL1352422A* | 46500 | 47500 | 16 | 12 | 7.8 | 2.24 | 61 | 49 | 207879948
CARRIER | 25TPA748A**30* | CAP**6124AL* | 59MN7B060C21**20 | 46000 | 47000 | 16 | 11.7 | 7.8 | 2.18 | 62 | 50 | 207879958
PAYNE HEATING AND COOLING | PH7TAN448**AA* | CAP**6124AL* | PG80VTLA60090C** | 47000 | 48000 | 16.5 | 12.5 | 8 | 2.22 | 62 | 50 | 207879957
BRYANT HEATING AND COOLING SYSTEMS | 227TAN048**AA* | CAP**6124AL* | 82*TA60090V21*** | 47000 | 48000 | 16.5 | 12.5 | 8 | 2.22 | 62 | 50 | 207879953
TEMPSTAR | N4H7T48*K*AAA* | EA*4X61L24A* | *80CTL1352422A* | 46500 | 47500 | 16 | 12 | 7.8 | 2.24 | 61 | 49 | 207879950
BRYANT HEATING AND COOLING SYSTEMS | PH7TAN448**AA* | CAP**6124AL* | 88*TA66135C24*** | 46500 | 47500 | 16 | 12 | 7.8 | 2.24 | 61 | 49 | 207879951
CARRIER | 25TPA748A**30* | CAP**6124AL* | 58TP*A090V21**20 | 47000 | 48000 | 16.5 | 12.5 | 8 | 2.22 | 62 | 50 | 207879952
TEMPSTAR | N4H7T48*K*AAA* | EA*4X61L24A* | *80VSL1102422A* | 47000 | 47500 | 17 | 12 | 7.8 | 2.24 | 62 | 50 | 207879936
MARATHERM | N4H7T48*K*AAA* | EA*4X61L24A* | *80CTL1352422A* | 46500 | 47500 | 16 | 12 | 7.8 | 2.24 | 61 | 49 | 207879949
KEEPRITE | N4H7T48*K*AAA* | EA*4X61L24A* | *80CTL1352422A* | 46500 | 47500 | 16 | 12 | 7.8 | 2.24 | 61 | 49 | 207879947
HEIL | N4H7T48*K*AAA* | EA*4X61L24A* | *80CTL1352422A* | 46500 | 47500 | 16 | 12 | 7.8 | 2.24 | 61 | 49 | 207879946
BRYANT HEATING AND COOLING SYSTEMS | 227TAN048**AA* | CAP**6124AL* | 88*TA66135C24*** | 46500 | 47500 | 16 | 12 | 7.8 | 2.24 | 61 | 49 | 207879939
DAY & NIGHT | N4H7T48*K*AAA* | EA*4X61L24A* | *80CTL1352422A* | 46500 | 47500 | 16 | 12 | 7.8 | 2.24 | 61 | 49 | 207879945
CARRIER | 25TPA748A**30* | CAP**6124AL* | 58TN*A135C24**22 | 46500 | 47500 | 16 | 12 | 7.8 | 2.24 | 61 | 49 | 207879938
COMFORTMAKER | N4H7T48*K*AAA* | EA*4X61L24A* | *80CTL1352422A* | 46500 | 47500 | 16 | 12 | 7.8 | 2.24 | 61 | 49 | 207879944
AIRQUEST | N4H7T48*K*AAA* | EA*4X61L24A* | *80CTL1352422A* | 46500 | 47500 | 16 | 12 | 7.8 | 2.24 | 61 | 49 | 207879942
ARCOAIRE | N4H7T48*K*AAA* | EA*4X61L24A* | *80CTL1352422A* | 46500 | 47500 | 16 | 12 | 7.8 | 2.24 | 61 | 49 | 207879943
CARRIER | GH7TAN448**AA* | CAP**6124AL* | 58TN*A135C24**22 | 46500 | 47500 | 16 | 12 | 7.8 | 2.24 | 61 | 49 | 207879941
BRYANT HEATING AND COOLING SYSTEMS | GH7TAN448**AA* | CAP**6124AL* | 88*TA66135C24*** | 46500 | 47500 | 16 | 12 | 7.8 | 2.24 | 61 | 49 | 207879940
COMFORTMAKER | N4H7T48*K*AAA* | EA*4X61L24A* | *80VSL0902120A* | 47000 | 48000 | 16 | 12 | 7.8 | 2.22 | 62 | 50 | 207879916
BRYANT HEATING AND COOLING SYSTEMS | PH7TAN448**AA* | CAP**6124AL* | 82*SA66110V24*** | 47000 | 47500 | 17 | 12 | 7.8 | 2.24 | 62 | 50 | 207879937
MARATHERM | N4H7T48*K*AAA* | EA*4X61L24A* | *80VSL1102422A* | 47000 | 47500 | 17 | 12 | 7.8 | 2.24 | 62 | 50 | 207879935
KENMORE | N4H7T48*K*AAA* | EA*4X61L24A* | *80VSL1102422A* | 47000 | 47500 | 17 | 12 | 7.8 | 2.24 | 62 | 50 | 207879934
KEEPRITE | N4H7T48*K*AAA* | EA*4X61L24A* | *80VSL1102422A* | 47000 | 47500 | 17 | 12 | 7.8 | 2.24 | 62 | 50 | 207879933
HEIL | N4H7T48*K*AAA* | EA*4X61L24A* | *80VSL1102422A* | 47000 | 47500 | 17 | 12 | 7.8 | 2.24 | 62 | 50 | 207879932
DAY & NIGHT | N4H7T48*K*AAA* | EA*4X61L24A* | *80VSL1102422A* | 47000 | 47500 | 17 | 12 | 7.8 | 2.24 | 62 | 50 | 207879931
COMFORTMAKER | N4H7T48*K*AAA* | EA*4X61L24A* | *80VSL1102422A* | 47000 | 47500 | 17 | 12 | 7.8 | 2.24 | 62 | 50 | 207879930
ARCOAIRE | N4H7T48*K*AAA* | EA*4X61L24A* | *80VSL1102422A* | 47000 | 47500 | 17 | 12 | 7.8 | 2.24 | 62 | 50 | 207879929
KENMORE | N4H7T48*K*AAA* | EA*4X61L24A* | *80VSL0902120A* | 47000 | 48000 | 16 | 12 | 7.8 | 2.22 | 62 | 50 | 207879920
AIRQUEST | N4H7T48*K*AAA* | EA*4X61L24A* | *80VSL1102422A* | 47000 | 47500 | 17 | 12 | 7.8 | 2.24 | 62 | 50 | 207879928
HEIL | N4H7T48*K*AAA* | EA*4X61L24A* | *80VSL0902120A* | 47000 | 48000 | 16 | 12 | 7.8 | 2.22 | 62 | 50 | 207879918
BRYANT HEATING AND COOLING SYSTEMS | GH7TAN448**AA* | CAP**6124AL* | 82*SA66110V24*** | 47000 | 47500 | 17 | 12 | 7.8 | 2.24 | 62 | 50 | 207879926
CARRIER | GH7TAN448**AA* | CAP**6124AL* | 58SP*A110V24**22 | 47000 | 47500 | 17 | 12 | 7.8 | 2.24 | 62 | 50 | 207879927
BRYANT HEATING AND COOLING SYSTEMS | 227TAN048**AA* | CAP**6124AL* | 82*SA66110V24*** | 47000 | 47500 | 17 | 12 | 7.8 | 2.24 | 62 | 50 | 207879925
ARCOAIRE | N4H7T48*K*AAA* | EA*4X61L24A* | *80VSL0902120A* | 47000 | 48000 | 16 | 12 | 7.8 | 2.22 | 62 | 50 | 207879915
TEMPSTAR | N4H7T48*K*AAA* | EA*4X61L24A* | *80VSL0902120A* | 47000 | 48000 | 16 | 12 | 7.8 | 2.22 | 62 | 50 | 207879922
CARRIER | 25TPA748A**30* | CAP**6124AL* | 58SP*A110V24**22 | 47000 | 47500 | 17 | 12 | 7.8 | 2.24 | 62 | 50 | 207879924
BRYANT HEATING AND COOLING SYSTEMS | PH7TAN448**AA* | CAP**6124AL* | 82*SA60090V21*** | 47000 | 48000 | 16 | 12 | 7.8 | 2.22 | 62 | 50 | 207879923
MARATHERM | N4H7T48*K*AAA* | EA*4X61L24A* | *80VSL0902120A* | 47000 | 48000 | 16 | 12 | 7.8 | 2.22 | 62 | 50 | 207879921
KEEPRITE | N4H7T48*K*AAA* | EA*4X61L24A* | *80VSL0902120A* | 47000 | 48000 | 16 | 12 | 7.8 | 2.22 | 62 | 50 | 207879919
DAY & NIGHT | N4H7T48*K*AAA* | EA*4X61L24A* | *80VSL0902120A* | 47000 | 48000 | 16 | 12 | 7.8 | 2.22 | 62 | 50 | 207879917
AIRQUEST | N4H7T48*K*AAA* | EA*4X61L24A* | *80VSL0902120A* | 47000 | 48000 | 16 | 12 | 7.8 | 2.22 | 62 | 50 | 207879914
CARRIER | GH7TAN448**AA* | CAP**6124AL* | 58SP*A070V21**20 | 46500 | 48000 | 16 | 11.7 | 7.8 | 2.2 | 62 | 50 | 207879899
CARRIER | GH7TAN448**AA* | CAP**6124AL* | 58SP*A090V21**20 | 47000 | 48000 | 16 | 12 | 7.8 | 2.22 | 62 | 50 | 207879913
BRYANT HEATING AND COOLING SYSTEMS | GH7TAN448**AA* | CAP**6124AL* | 82*SA60090V21*** | 47000 | 48000 | 16 | 12 | 7.8 | 2.22 | 62 | 50 | 207879912
BRYANT HEATING AND COOLING SYSTEMS | 227TAN048**AA* | CAP**6124AL* | 82*SA60090V21*** | 47000 | 48000 | 16 | 12 | 7.8 | 2.22 | 62 | 50 | 207879911
CARRIER | 25TPA748A**30* | CAP**6124AL* | 58SP*A090V21**20 | 47000 | 48000 | 16 | 12 | 7.8 | 2.22 | 62 | 50 | 207879910
HEIL | N4H7T48*K*AAA* | EA*4X61L24A* | *80VSL0702120A* | 46500 | 48000 | 16 | 11.7 | 7.8 | 2.2 | 62 | 50 | 207879904
AIRQUEST | N4H7T48*K*AAA* | EA*4X61L24A* | *80VSL0702120A* | 46500 | 48000 | 16 | 11.7 | 7.8 | 2.2 | 62 | 50 | 207879900
COMFORTMAKER | N4H7T48*K*AAA* | EA*4X61L24A* | *80VSL0702120A* | 46500 | 48000 | 16 | 11.7 | 7.8 | 2.2 | 62 | 50 | 207879902
KENMORE | N4H7T48*K*AAA* | EA*4X61L24A* | *80VSL0702120A* | 46500 | 48000 | 16 | 11.7 | 7.8 | 2.2 | 62 | 50 | 207879906
BRYANT HEATING AND COOLING SYSTEMS | 227TAN048**AA* | CAP**6124AL* | 82*SA60070V21*** | 46500 | 48000 | 16 | 11.7 | 7.8 | 2.2 | 62 | 50 | 207879897
CARRIER | 25TPA748A**30* | CAP**6124AL* | 58SP*A070V21**20 | 46500 | 48000 | 16 | 11.7 | 7.8 | 2.2 | 62 | 50 | 207879896
BRYANT HEATING AND COOLING SYSTEMS | PH7TAN448**AA* | CAP**6124AL* | 82*SA60070V21*** | 46500 | 48000 | 16 | 11.7 | 7.8 | 2.2 | 62 | 50 | 207879909
KEEPRITE | N4H7T48*K*AAA* | EA*4X61L24A* | *80VSL0702120A* | 46500 | 48000 | 16 | 11.7 | 7.8 | 2.2 | 62 | 50 | 207879905
ARCOAIRE | N4H7T48*K*AAA* | EA*4X61L24A* | *80VSL0702120A* | 46500 | 48000 | 16 | 11.7 | 7.8 | 2.2 | 62 | 50 | 207879901
BRYANT HEATING AND COOLING SYSTEMS | GH7TAN448**AA* | CAP**6124AL* | 82*SA60070V21*** | 46500 | 48000 | 16 | 11.7 | 7.8 | 2.2 | 62 | 50 | 207879898
TEMPSTAR | N4H7T48*K*AAA* | EA*4X61L24A* | *80VSL0702120A* | 46500 | 48000 | 16 | 11.7 | 7.8 | 2.2 | 62 | 50 | 207879908
MARATHERM | N4H7T48*K*AAA* | EA*4X61L24A* | *80VSL0702120A* | 46500 | 48000 | 16 | 11.7 | 7.8 | 2.2 | 62 | 50 | 207879907
DAY & NIGHT | N4H7T48*K*AAA* | EA*4X61L24A* | *80VSL0702120A* | 46500 | 48000 | 16 | 11.7 | 7.8 | 2.2 | 62 | 50 | 207879903
TEMPSTAR | N4H7T24*K*AAA* | EA*4X36L21A* | *96VSN1002120A* | 23200 | 23800 | 16 | 12 | 7.8 | 2.18 | 58 | 42 | 207865316
HEIL | N4H7T48*K*AAA* | EA*4X61L24A* | *97CMN1002122A* | 46500 | 47500 | 16 | 12 | 7.8 | 2.22 | 61 | 49 | 207879980
DAY & NIGHT | N4H7T48*K*AAA* | EA*4X61L24A* | *97CMN1002122A* | 46500 | 47500 | 16 | 12 | 7.8 | 2.22 | 61 | 49 | 207879979
AIRQUEST | N4H7T48*K*AAA* | EA*4X61L24A* | *97CMN1002122A* | 46500 | 47500 | 16 | 12 | 7.8 | 2.22 | 61 | 49 | 207879976
MARATHERM | N4H7T48*K*AAA* | EA*4X61L24A* | *97CMN0602120A* | 46000 | 47000 | 16 | 11.7 | 7.8 | 2.18 | 62 | 50 | 207879969
BRYANT HEATING AND COOLING SYSTEMS | PH7TAN448**AA* | CAP**6124AL* | 987MB60060C21*** | 46000 | 47000 | 16 | 11.7 | 7.8 | 2.18 | 62 | 50 | 207879971
ARCOAIRE | N4H7T48*K*AAA* | EA*4X61L24A* | *97CMN1002122A* | 46500 | 47500 | 16 | 12 | 7.8 | 2.22 | 61 | 49 | 207879977
KEEPRITE | N4H7T48*K*AAA* | EA*4X61L24A* | *97CMN0602120A* | 46000 | 47000 | 16 | 11.7 | 7.8 | 2.18 | 62 | 50 | 207879967
CARRIER | GH7TAN448**AA* | CAP**6124AL* | 59MN7B100C21**22 | 46500 | 47500 | 16 | 12 | 7.8 | 2.22 | 61 | 49 | 207879975
BRYANT HEATING AND COOLING SYSTEMS | GH7TAN448**AA* | CAP**6124AL* | 987MB66100C21*** | 46500 | 47500 | 16 | 12 | 7.8 | 2.22 | 61 | 49 | 207879974
CARRIER | 25TPA748A**30* | CAP**6124AL* | 59MN7B100C21**22 | 46500 | 47500 | 16 | 12 | 7.8 | 2.22 | 61 | 49 | 207879972
TEMPSTAR | N4H7T48*K*AAA* | EA*4X61L24A* | *97CMN0602120A* | 46000 | 47000 | 16 | 11.7 | 7.8 | 2.18 | 62 | 50 | 207879970
KENMORE | N4H7T48*K*AAA* | EA*4X61L24A* | *97CMN0602120A* | 46000 | 47000 | 16 | 11.7 | 7.8 | 2.18 | 62 | 50 | 207879968
BRYANT HEATING AND COOLING SYSTEMS | PH7TAN448**AA* | CAP**6124AL* | 82*TA60090V21*** | 47000 | 48000 | 16.5 | 12.5 | 8 | 2.22 | 62 | 50 | 207879956
DAY & NIGHT | N4H7T48*K*AAA* | EA*4X61L24A* | *97CMN0602120A* | 46000 | 47000 | 16 | 11.7 | 7.8 | 2.18 | 62 | 50 | 207879965
COMFORTMAKER | N4H7T48*K*AAA* | EA*4X61L24A* | *97CMN0602120A* | 46000 | 47000 | 16 | 11.7 | 7.8 | 2.18 | 62 | 50 | 207879964
ARCOAIRE | N4H7T48*K*AAA* | EA*4X61L24A* | *97CMN0602120A* | 46000 | 47000 | 16 | 11.7 | 7.8 | 2.18 | 62 | 50 | 207879963
AIRQUEST | N4H7T48*K*AAA* | EA*4X61L24A* | *97CMN0602120A* | 46000 | 47000 | 16 | 11.7 | 7.8 | 2.18 | 62 | 50 | 207879962
BRYANT HEATING AND COOLING SYSTEMS | GH7TAN448**AA* | CAP**6124AL* | 82*TA60090V21*** | 47000 | 48000 | 16.5 | 12.5 | 8 | 2.22 | 62 | 50 | 207879954
CARRIER | GH7TAN448**AA* | CAP**6124AL* | 59MN7B060C21**20 | 46000 | 47000 | 16 | 11.7 | 7.8 | 2.18 | 62 | 50 | 207879961
BRYANT HEATING AND COOLING SYSTEMS | 227TAN036**AA* | CAP**3621AL* | 926SA60080V21*** | 33400 | 34400 | 15.2 | 11.7 | 7.8 | 2.06 | 60 | 49 | 207875976
CARRIER | 25TPA736A**30* | CAP**3621AL* | 59SP6A080V21**20 | 33400 | 34400 | 15.2 | 11.7 | 7.8 | 2.06 | 60 | 49 | 207875975
BRYANT HEATING AND COOLING SYSTEMS | PH7TAN448**AA* | CAP**6124AL* | 987MB66100C21*** | 46500 | 47500 | 16 | 12 | 7.8 | 2.22 | 61 | 49 | 207879985
BRYANT HEATING AND COOLING SYSTEMS | GH7TAN448**AA* | CAP**6124AL* | 986TC66100C21*** | 46500 | 47500 | 16 | 12 | 7.8 | 2.22 | 61 | 49 | 207879988
KENMORE | N4H7T48*K*AAA* | EA*4X61L24A* | *96CTN1002122A* | 46500 | 47500 | 16 | 12 | 7.8 | 2.22 | 61 | 49 | 207879996
CARRIER | GH7TAN448**AA* | CAP**6124AL* | 59TN6B100C21**22 | 46500 | 47500 | 16 | 12 | 7.8 | 2.22 | 61 | 49 | 207879989
AIRQUEST | N4H7T48*K*AAA* | EA*4X61L24A* | *96CTN1002122A* | 46500 | 47500 | 16 | 12 | 7.8 | 2.22 | 61 | 49 | 207879990
BRYANT HEATING AND COOLING SYSTEMS | GH7TAN448**AA* | CAP**6124AL* | 987MB60060C21*** | 46000 | 47000 | 16 | 11.7 | 7.8 | 2.18 | 62 | 50 | 207879960
TEMPSTAR | N4H7T48*K*AAA* | EA*4X61L24A* | *97CMN1002122A* | 46500 | 47500 | 16 | 12 | 7.8 | 2.22 | 61 | 49 | 207879984
KEEPRITE | N4H7T48*K*AAA* | EA*4X61L24A* | *97CMN1002122A* | 46500 | 47500 | 16 | 12 | 7.8 | 2.22 | 61 | 49 | 207879981
KENMORE | N4H7T48*K*AAA* | EA*4X61L24A* | *97CMN1002122A* | 46500 | 47500 | 16 | 12 | 7.8 | 2.22 | 61 | 49 | 207879982
CARRIER | 25TPA748A**30* | CAP**6124AL* | 59TN6B100C21**22 | 46500 | 47500 | 16 | 12 | 7.8 | 2.22 | 61 | 49 | 207879986
ARCOAIRE | N4H7T48*K*AAA* | EA*4X61L24A* | *96CTN1002122A* | 46500 | 47500 | 16 | 12 | 7.8 | 2.22 | 61 | 49 | 207879991
MARATHERM | N4H7T48*K*AAA* | EA*4X61L24A* | *97CMN1002122A* | 46500 | 47500 | 16 | 12 | 7.8 | 2.22 | 61 | 49 | 207879983
HEIL | N4H7T48*K*AAA* | EA*4X61L24A* | *96CTN1002122A* | 46500 | 47500 | 16 | 12 | 7.8 | 2.22 | 61 | 49 | 207879994
HEIL | N4H7T48*K*AAA* | EA*4X61L24A* | *97CMN0602120A* | 46000 | 47000 | 16 | 11.7 | 7.8 | 2.18 | 62 | 50 | 207879966
KEEPRITE | N4H7T48*K*AAA* | EA*4X61L24A* | *96CTN1002122A* | 46500 | 47500 | 16 | 12 | 7.8 | 2.22 | 61 | 49 | 207879995
BRYANT HEATING AND COOLING SYSTEMS | PH7TAN448**AA* | CAP**6124AL* | 986TC66100C21*** | 46500 | 47500 | 16 | 12 | 7.8 | 2.22 | 61 | 49 | 207879999
MARATHERM | N4H7T48*K*AAA* | EA*4X61L24A* | *96CTN1002122A* | 46500 | 47500 | 16 | 12 | 7.8 | 2.22 | 61 | 49 | 207879997
TEMPSTAR | N4H7T48*K*AAA* | EA*4X61L24A* | *96CTN1002122A* | 46500 | 47500 | 16 | 12 | 7.8 | 2.22 | 61 | 49 | 207879998
COMFORTMAKER | N4H7T48*K*AAA* | EA*4X61L24A* | *96CTN1002122A* | 46500 | 47500 | 16 | 12 | 7.8 | 2.22 | 61 | 49 | 207879992
DAY & NIGHT | N4H7T48*K*AAA* | EA*4X61L24A* | *96CTN1002122A* | 46500 | 47500 | 16 | 12 | 7.8 | 2.22 | 61 | 49 | 207879993
COMFORTMAKER | N4H7T48*K*AAA* | EA*4X61L24A* | *97CMN1002122A* | 46500 | 47500 | 16 | 12 | 7.8 | 2.22 | 61 | 49 | 207879978
BRYANT HEATING AND COOLING SYSTEMS | GH7TAN448**AA* | CAP**6124AL* | 986TC66120C24*** | 46500 | 47000 | 16 | 12 | 7.8 | 2.24 | 62 | 50 | 207880002
CARRIER | GH7TAN448**AA* | CAP**6124AL* | 59TN6B120C24**22 | 46500 | 47000 | 16 | 12 | 7.8 | 2.24 | 62 | 50 | 207880003
AIRQUEST | N4H7T48*K*AAA* | EA*4X61L24A* | *96CTN1202422A* | 46500 | 47000 | 16 | 12 | 7.8 | 2.24 | 62 | 50 | 207880004
ARCOAIRE | N4H7T48*K*AAA* | EA*4X61L24A* | *96CTN1202422A* | 46500 | 47000 | 16 | 12 | 7.8 | 2.24 | 62 | 50 | 207880005
COMFORTMAKER | N4H7T48*K*AAA* | EA*4X61L24A* | *96CTN1202422A* | 46500 | 47000 | 16 | 12 | 7.8 | 2.24 | 62 | 50 | 207880006
DAY & NIGHT | N4H7T48*K*AAA* | EA*4X61L24A* | *96CTN1202422A* | 46500 | 47000 | 16 | 12 | 7.8 | 2.24 | 62 | 50 | 207880007
CARRIER | 25TPA748A**30* | CAP**6124AL* | 59TN6B120C24**22 | 46500 | 47000 | 16 | 12 | 7.8 | 2.24 | 62 | 50 | 207880000
HEIL | N4H7T48*K*AAA* | EA*4X61L24A* | *96CTN1202422A* | 46500 | 47000 | 16 | 12 | 7.8 | 2.24 | 62 | 50 | 207880008
MARATHERM | N4H7T48*K*AAA* | EA*4X61L24A* | *96CTN1202422A* | 46500 | 47000 | 16 | 12 | 7.8 | 2.24 | 62 | 50 | 207880011
BRYANT HEATING AND COOLING SYSTEMS | PH7TAN448**AA* | CAP**6124AL* | 986TC66120C24*** | 46500 | 47000 | 16 | 12 | 7.8 | 2.24 | 62 | 50 | 207880013
TEMPSTAR | N4H7T48*K*AAA* | EA*4X61L24A* | *96CTN1202422A* | 46500 | 47000 | 16 | 12 | 7.8 | 2.24 | 62 | 50 | 207880012
KEEPRITE | N4H7T48*K*AAA* | EA*4X61L24A* | *96CTN1202422A* | 46500 | 47000 | 16 | 12 | 7.8 | 2.24 | 62 | 50 | 207880009
KENMORE | N4H7T48*K*AAA* | EA*4X61L24A* | *96CTN1202422A* | 46500 | 47000 | 16 | 12 | 7.8 | 2.24 | 62 | 50 | 207880010
CARRIER | 25TPA736A**30* | CAP**4224AL* | 58SP*A070V21**20 | 33600 | 34600 | 15.2 | 11.7 | 7.8 | 2.08 | 61 | 49 | 207876770
BRYANT HEATING AND COOLING SYSTEMS | 227TAN036**AA* | CAP**4224AL* | 82*SA60070V21*** | 33600 | 34600 | 15.2 | 11.7 | 7.8 | 2.08 | 61 | 49 | 207876771
CARRIER | GH7TAN436**AA* | CAP**4224AL* | 58SP*A070V21**20 | 33600 | 34600 | 15.2 | 11.7 | 7.8 | 2.08 | 61 | 49 | 207876773
BRYANT HEATING AND COOLING SYSTEMS | GH7TAN436**AA* | CAP**4224AL* | 82*SA60070V21*** | 33600 | 34600 | 15.2 | 11.7 | 7.8 | 2.08 | 61 | 49 | 207876772
AIRQUEST | N4H7T36*K*AAA* | EA*4X42L24A* | *80VSL0702120A* | 33600 | 34600 | 15.2 | 11.7 | 7.8 | 2.08 | 61 | 49 | 207876774
ARCOAIRE | N4H7T36*K*AAA* | EA*4X42L24A* | *80VSL0702120A* | 33600 | 34600 | 15.2 | 11.7 | 7.8 | 2.08 | 61 | 49 | 207876775
COMFORTMAKER | N4H7T36*K*AAA* | EA*4X42L24A* | *80VSL0702120A* | 33600 | 34600 | 15.2 | 11.7 | 7.8 | 2.08 | 61 | 49 | 207876776
DAY & NIGHT | N4H7T36*K*AAA* | EA*4X42L24A* | *80VSL0702120A* | 33600 | 34600 | 15.2 | 11.7 | 7.8 | 2.08 | 61 | 49 | 207876777
KEEPRITE | N4H7T36*K*AAA* | EA*4X42L24A* | *80VSL0702120A* | 33600 | 34600 | 15.2 | 11.7 | 7.8 | 2.08 | 61 | 49 | 207876779
HEIL | N4H7T36*K*AAA* | EA*4X42L24A* | *80VSL0702120A* | 33600 | 34600 | 15.2 | 11.7 | 7.8 | 2.08 | 61 | 49 | 207876778
KENMORE | N4H7T36*K*AAA* | EA*4X42L24A* | *80VSL0702120A* | 33600 | 34600 | 15.2 | 11.7 | 7.8 | 2.08 | 61 | 49 | 207876780
MARATHERM | N4H7T36*K*AAA* | EA*4X42L24A* | *80VSL0702120A* | 33600 | 34600 | 15.2 | 11.7 | 7.8 | 2.08 | 61 | 49 | 207876781
TEMPSTAR | N4H7T36*K*AAA* | EA*4X42L24A* | *80VSL0702120A* | 33600 | 34600 | 15.2 | 11.7 | 7.8 | 2.08 | 61 | 49 | 207876782
BRYANT HEATING AND COOLING SYSTEMS | PH7TAN436**AA* | CAP**4224AL* | 82*SA60070V21*** | 33600 | 34600 | 15.2 | 11.7 | 7.8 | 2.08 | 61 | 49 | 207876783
BRYANT HEATING AND COOLING SYSTEMS | 227TAN036**AA* | CAP**4224AL* | 82*SA60090V21*** | 33800 | 34800 | 15.2 | 11.7 | 7.8 | 2.08 | 60 | 48 | 207876785
CARRIER | 25TPA736A**30* | CAP**4224AL* | 58SP*A090V21**20 | 33800 | 34800 | 15.2 | 11.7 | 7.8 | 2.08 | 60 | 48 | 207876784
CARRIER | GH7TAN436**AA* | CAP**4224AL* | 58SP*A090V21**20 | 33800 | 34800 | 15.2 | 11.7 | 7.8 | 2.08 | 60 | 48 | 207876787
CARRIER | 25TPA724A**30* | CAP**3621AL* | 58CU*A040C17**12 | 23000 | 23800 | 16 | 12.5 | 7.8 | 2.18 | 58 | 42 | 207873551
BRYANT HEATING AND COOLING SYSTEMS | PH7TAN424**AA* | CAP**3617AL* | 926TB36060V14*** | 23000 | 24200 | 16 | 12 | 7.8 | 2.14 | 58 | 43 | 207873549
TEMPSTAR | N4H7T24*K*AAA* | EA*4X36L17A* | *96VTN0601412A* | 23000 | 24200 | 16 | 12 | 7.8 | 2.14 | 58 | 43 | 207873548
KENMORE | N4H7T24*K*AAA* | EA*4X36L17A* | *96VTN0601412A* | 23000 | 24200 | 16 | 12 | 7.8 | 2.14 | 58 | 43 | 207873546
HEIL | N4H7T24*K*AAA* | EA*4X36L17A* | *96VTN0601412A* | 23000 | 24200 | 16 | 12 | 7.8 | 2.14 | 58 | 43 | 207873544
KEEPRITE | N4H7T24*K*AAA* | EA*4X36L17A* | *96VTN0601412A* | 23000 | 24200 | 16 | 12 | 7.8 | 2.14 | 58 | 43 | 207873545
DAY & NIGHT | N4H7T24*K*AAA* | EA*4X36L17A* | *96VTN0601412A* | 23000 | 24200 | 16 | 12 | 7.8 | 2.14 | 58 | 43 | 207873543
ARCOAIRE | N4H7T24*K*AAA* | EA*4X36L17A* | *96VTN0601412A* | 23000 | 24200 | 16 | 12 | 7.8 | 2.14 | 58 | 43 | 207873541
COMFORTMAKER | N4H7T24*K*AAA* | EA*4X36L17A* | *96VTN0601412A* | 23000 | 24200 | 16 | 12 | 7.8 | 2.14 | 58 | 43 | 207873542
AIRQUEST | N4H7T24*K*AAA* | EA*4X36L17A* | *96VTN0601412A* | 23000 | 24200 | 16 | 12 | 7.8 | 2.14 | 58 | 43 | 207873540
CARRIER | GH7TAN424**AA* | CAP**3617AL* | 59TP6B060V14**12 | 23000 | 24200 | 16 | 12 | 7.8 | 2.14 | 58 | 43 | 207873539
BRYANT HEATING AND COOLING SYSTEMS | GH7TAN424**AA* | CAP**3617AL* | 926TB36060V14*** | 23000 | 24200 | 16 | 12 | 7.8 | 2.14 | 58 | 43 | 207873538
BRYANT HEATING AND COOLING SYSTEMS | 227TAN024**AA* | CAP**3617AL* | 926TB36060V14*** | 23000 | 24200 | 16 | 12 | 7.8 | 2.14 | 58 | 43 | 207873537
TEMPSTAR | N4H7T24*K*AAA* | EA*4X36L17A* | *96VSN0801716A* | 23000 | 23800 | 16 | 12 | 7.8 | 2.16 | 58 | 42 | 207873534
CARRIER | 25TPA724A**30* | CAP**3617AL* | 59TP6B060V14**12 | 23000 | 24200 | 16 | 12 | 7.8 | 2.14 | 58 | 43 | 207873536
BRYANT HEATING AND COOLING SYSTEMS | PH7TAN424**AA* | CAP**3617AL* | 926SA48080V17*** | 23000 | 23800 | 16 | 12 | 7.8 | 2.16 | 58 | 42 | 207873535
MARATHERM | N4H7T24*K*AAA* | EA*4X36L17A* | *96VSN0801716A* | 23000 | 23800 | 16 | 12 | 7.8 | 2.16 | 58 | 42 | 207873533
KENMORE | N4H7T24*K*AAA* | EA*4X36L17A* | *96VSN0801716A* | 23000 | 23800 | 16 | 12 | 7.8 | 2.16 | 58 | 42 | 207873532
KEEPRITE | N4H7T24*K*AAA* | EA*4X36L17A* | *96VSN0801716A* | 23000 | 23800 | 16 | 12 | 7.8 | 2.16 | 58 | 42 | 207873531
HEIL | N4H7T24*K*AAA* | EA*4X36L17A* | *96VSN0801716A* | 23000 | 23800 | 16 | 12 | 7.8 | 2.16 | 58 | 42 | 207873530
DAY & NIGHT | N4H7T24*K*AAA* | EA*4X36L17A* | *96VSN0801716A* | 23000 | 23800 | 16 | 12 | 7.8 | 2.16 | 58 | 42 | 207873529
COMFORTMAKER | N4H7T24*K*AAA* | EA*4X36L17A* | *96VSN0801716A* | 23000 | 23800 | 16 | 12 | 7.8 | 2.16 | 58 | 42 | 207873528
ARCOAIRE | N4H7T24*K*AAA* | EA*4X36L17A* | *96VSN0801716A* | 23000 | 23800 | 16 | 12 | 7.8 | 2.16 | 58 | 42 | 207873527
CARRIER | GH7TAN424**AA* | CAP**3617AL* | 59SP6A080V17**16 | 23000 | 23800 | 16 | 12 | 7.8 | 2.16 | 58 | 42 | 207873525
BRYANT HEATING AND COOLING SYSTEMS | GH7TAN424**AA* | CAP**3617AL* | 926SA48080V17*** | 23000 | 23800 | 16 | 12 | 7.8 | 2.16 | 58 | 42 | 207873524
BRYANT HEATING AND COOLING SYSTEMS | 227TAN024**AA* | CAP**3617AL* | 926SA48080V17*** | 23000 | 23800 | 16 | 12 | 7.8 | 2.16 | 58 | 42 | 207873523
CARRIER | 25TPA724A**30* | CAP**3617AL* | 59SP6A080V17**16 | 23000 | 23800 | 16 | 12 | 7.8 | 2.16 | 58 | 42 | 207873522
BRYANT HEATING AND COOLING SYSTEMS | PH7TAN424**AA* | CAP**3617AL* | 926SA42060V17*** | 22800 | 23800 | 16 | 12 | 7.8 | 2.14 | 58 | 42 | 207873521
MARATHERM | N4H7T24*K*AAA* | EA*4X36L17A* | *96VSN0601714A* | 22800 | 23800 | 16 | 12 | 7.8 | 2.14 | 58 | 42 | 207873519
TEMPSTAR | N4H7T24*K*AAA* | EA*4X36L17A* | *96VSN0601714A* | 22800 | 23800 | 16 | 12 | 7.8 | 2.14 | 58 | 42 | 207873520
KENMORE | N4H7T24*K*AAA* | EA*4X36L17A* | *96VSN0601714A* | 22800 | 23800 | 16 | 12 | 7.8 | 2.14 | 58 | 42 | 207873518
KEEPRITE | N4H7T24*K*AAA* | EA*4X36L17A* | *96VSN0601714A* | 22800 | 23800 | 16 | 12 | 7.8 | 2.14 | 58 | 42 | 207873517
HEIL | N4H7T24*K*AAA* | EA*4X36L17A* | *96VSN0601714A* | 22800 | 23800 | 16 | 12 | 7.8 | 2.14 | 58 | 42 | 207873516
DAY & NIGHT | N4H7T24*K*AAA* | EA*4X36L17A* | *96VSN0601714A* | 22800 | 23800 | 16 | 12 | 7.8 | 2.14 | 58 | 42 | 207873515
COMFORTMAKER | N4H7T24*K*AAA* | EA*4X36L17A* | *96VSN0601714A* | 22800 | 23800 | 16 | 12 | 7.8 | 2.14 | 58 | 42 | 207873514
ARCOAIRE | N4H7T24*K*AAA* | EA*4X36L17A* | *96VSN0601714A* | 22800 | 23800 | 16 | 12 | 7.8 | 2.14 | 58 | 42 | 207873513
AIRQUEST | N4H7T36*K*AAA* | EA*4X42L24A* | *97CMN1202422A* | 33600 | 34400 | 15.2 | 11.7 | 7.8 | 2.08 | 60 | 49 | 207876858
CARRIER | GH7TAN436**AA* | CAP**4224AL* | 59MN7B120C24**22 | 33600 | 34400 | 15.2 | 11.7 | 7.8 | 2.08 | 60 | 49 | 207876857
BRYANT HEATING AND COOLING SYSTEMS | GH7TAN436**AA* | CAP**4224AL* | 987MB66120C24*** | 33600 | 34400 | 15.2 | 11.7 | 7.8 | 2.08 | 60 | 49 | 207876856
CARRIER | 25TPA736A**30* | CAP**4224AL* | 59MN7B120C24**22 | 33600 | 34400 | 15.2 | 11.7 | 7.8 | 2.08 | 60 | 49 | 207876854
TEMPSTAR | N4H7T36*K*AAA* | EA*4X42L24A* | *97CMN1002122A* | 33600 | 34600 | 15.2 | 11.7 | 7.8 | 2.08 | 60 | 48 | 207876852
BRYANT HEATING AND COOLING SYSTEMS | PH7TAN436**AA* | CAP**4224AL* | 987MB66100C21*** | 33600 | 34600 | 15.2 | 11.7 | 7.8 | 2.08 | 60 | 48 | 207876853
MARATHERM | N4H7T36*K*AAA* | EA*4X42L24A* | *97CMN1002122A* | 33600 | 34600 | 15.2 | 11.7 | 7.8 | 2.08 | 60 | 48 | 207876851
KENMORE | N4H7T36*K*AAA* | EA*4X42L24A* | *97CMN1002122A* | 33600 | 34600 | 15.2 | 11.7 | 7.8 | 2.08 | 60 | 48 | 207876850
HEIL | N4H7T36*K*AAA* | EA*4X42L24A* | *97CMN1002122A* | 33600 | 34600 | 15.2 | 11.7 | 7.8 | 2.08 | 60 | 48 | 207876848
DAY & NIGHT | N4H7T36*K*AAA* | EA*4X42L24A* | *97CMN1002122A* | 33600 | 34600 | 15.2 | 11.7 | 7.8 | 2.08 | 60 | 48 | 207876847
COMFORTMAKER | N4H7T36*K*AAA* | EA*4X42L24A* | *97CMN1002122A* | 33600 | 34600 | 15.2 | 11.7 | 7.8 | 2.08 | 60 | 48 | 207876846
AIRQUEST | N4H7T36*K*AAA* | EA*4X42L24A* | *97CMN1002122A* | 33600 | 34600 | 15.2 | 11.7 | 7.8 | 2.08 | 60 | 48 | 207876844
ARCOAIRE | N4H7T36*K*AAA* | EA*4X42L24A* | *97CMN1002122A* | 33600 | 34600 | 15.2 | 11.7 | 7.8 | 2.08 | 60 | 48 | 207876845
CARRIER | GH7TAN436**AA* | CAP**4224AL* | 59MN7B100C21**22 | 33600 | 34600 | 15.2 | 11.7 | 7.8 | 2.08 | 60 | 48 | 207876843
BRYANT HEATING AND COOLING SYSTEMS | GH7TAN436**AA* | CAP**4224AL* | 987MB66100C21*** | 33600 | 34600 | 15.2 | 11.7 | 7.8 | 2.08 | 60 | 48 | 207876842
CARRIER | 25TPA736A**30* | CAP**4224AL* | 59MN7B100C21**22 | 33600 | 34600 | 15.2 | 11.7 | 7.8 | 2.08 | 60 | 48 | 207876840
BRYANT HEATING AND COOLING SYSTEMS | PH7TAN436**AA* | CAP**4224AL* | 88*TA60070C21*** | 33800 | 34800 | 15.2 | 11.7 | 7.8 | 2.08 | 60 | 49 | 207876825
TEMPSTAR | N4H7T36*K*AAA* | EA*4X42L24A* | *80CTL0702120A* | 33800 | 34800 | 15.2 | 11.7 | 7.8 | 2.08 | 60 | 49 | 207876824
KENMORE | N4H7T36*K*AAA* | EA*4X42L24A* | *80CTL0702120A* | 33800 | 34800 | 15.2 | 11.7 | 7.8 | 2.08 | 60 | 49 | 207876822
MARATHERM | N4H7T36*K*AAA* | EA*4X42L24A* | *80CTL0702120A* | 33800 | 34800 | 15.2 | 11.7 | 7.8 | 2.08 | 60 | 49 | 207876823
KEEPRITE | N4H7T36*K*AAA* | EA*4X42L24A* | *80CTL0702120A* | 33800 | 34800 | 15.2 | 11.7 | 7.8 | 2.08 | 60 | 49 | 207876821
HEIL | N4H7T36*K*AAA* | EA*4X42L24A* | *80CTL0702120A* | 33800 | 34800 | 15.2 | 11.7 | 7.8 | 2.08 | 60 | 49 | 207876820
ARCOAIRE | N4H7T36*K*AAA* | EA*4X42L24A* | *80CTL0702120A* | 33800 | 34800 | 15.2 | 11.7 | 7.8 | 2.08 | 60 | 49 | 207876817
DAY & NIGHT | N4H7T36*K*AAA* | EA*4X42L24A* | *80CTL0702120A* | 33800 | 34800 | 15.2 | 11.7 | 7.8 | 2.08 | 60 | 49 | 207876819
COMFORTMAKER | N4H7T36*K*AAA* | EA*4X42L24A* | *80CTL0702120A* | 33800 | 34800 | 15.2 | 11.7 | 7.8 | 2.08 | 60 | 49 | 207876818
AIRQUEST | N4H7T36*K*AAA* | EA*4X42L24A* | *80CTL0702120A* | 33800 | 34800 | 15.2 | 11.7 | 7.8 | 2.08 | 60 | 49 | 207876816
CARRIER | GH7TAN436**AA* | CAP**4224AL* | 58TN*A070C21**20 | 33800 | 34800 | 15.2 | 11.7 | 7.8 | 2.08 | 60 | 49 | 207876815
BRYANT HEATING AND COOLING SYSTEMS | GH7TAN436**AA* | CAP**4224AL* | 88*TA60070C21*** | 33800 | 34800 | 15.2 | 11.7 | 7.8 | 2.08 | 60 | 49 | 207876814
BRYANT HEATING AND COOLING SYSTEMS | 227TAN036**AA* | CAP**4224AL* | 88*TA60070C21*** | 33800 | 34800 | 15.2 | 11.7 | 7.8 | 2.08 | 60 | 49 | 207876813
CARRIER | 25TPA736A**30* | CAP**4224AL* | 58TN*A070C21**20 | 33800 | 34800 | 15.2 | 11.7 | 7.8 | 2.08 | 60 | 49 | 207876812
BRYANT HEATING AND COOLING SYSTEMS | PH7TAN436**AA* | CAP**4224AL* | 82*SA66110V24*** | 34000 | 34800 | 15.2 | 11.7 | 7.8 | 2.1 | 60 | 48 | 207876811
TEMPSTAR | N4H7T36*K*AAA* | EA*4X42L24A* | *80VSL1102422A* | 34000 | 34800 | 15.2 | 11.7 | 7.8 | 2.1 | 60 | 48 | 207876810
KENMORE | N4H7T36*K*AAA* | EA*4X42L24A* | *80VSL1102422A* | 34000 | 34800 | 15.2 | 11.7 | 7.8 | 2.1 | 60 | 48 | 207876808
KEEPRITE | N4H7T36*K*AAA* | EA*4X42L24A* | *80VSL1102422A* | 34000 | 34800 | 15.2 | 11.7 | 7.8 | 2.1 | 60 | 48 | 207876807
HEIL | N4H7T36*K*AAA* | EA*4X42L24A* | *80VSL1102422A* | 34000 | 34800 | 15.2 | 11.7 | 7.8 | 2.1 | 60 | 48 | 207876806
DAY & NIGHT | N4H7T36*K*AAA* | EA*4X42L24A* | *80VSL1102422A* | 34000 | 34800 | 15.2 | 11.7 | 7.8 | 2.1 | 60 | 48 | 207876805
COMFORTMAKER | N4H7T36*K*AAA* | EA*4X42L24A* | *80VSL1102422A* | 34000 | 34800 | 15.2 | 11.7 | 7.8 | 2.1 | 60 | 48 | 207876804
ARCOAIRE | N4H7T36*K*AAA* | EA*4X42L24A* | *80VSL1102422A* | 34000 | 34800 | 15.2 | 11.7 | 7.8 | 2.1 | 60 | 48 | 207876803
CARRIER | GH7TAN436**AA* | CAP**4224AL* | 58SP*A110V24**22 | 34000 | 34800 | 15.2 | 11.7 | 7.8 | 2.1 | 60 | 48 | 207876801
AIRQUEST | N4H7T36*K*AAA* | EA*4X42L24A* | *80VSL1102422A* | 34000 | 34800 | 15.2 | 11.7 | 7.8 | 2.1 | 60 | 48 | 207876802
BRYANT HEATING AND COOLING SYSTEMS | GH7TAN436**AA* | CAP**4224AL* | 82*SA66110V24*** | 34000 | 34800 | 15.2 | 11.7 | 7.8 | 2.1 | 60 | 48 | 207876800
BRYANT HEATING AND COOLING SYSTEMS | 227TAN036**AA* | CAP**4224AL* | 82*SA66110V24*** | 34000 | 34800 | 15.2 | 11.7 | 7.8 | 2.1 | 60 | 48 | 207876799
CARRIER | 25TPA736A**30* | CAP**4224AL* | 58SP*A110V24**22 | 34000 | 34800 | 15.2 | 11.7 | 7.8 | 2.1 | 60 | 48 | 207876798
BRYANT HEATING AND COOLING SYSTEMS | PH7TAN436**AA* | CAP**4224AL* | 82*SA60090V21*** | 33800 | 34800 | 15.2 | 11.7 | 7.8 | 2.08 | 60 | 48 | 207876797
TEMPSTAR | N4H7T36*K*AAA* | EA*4X42L24A* | *80VSL0902120A* | 33800 | 34800 | 15.2 | 11.7 | 7.8 | 2.08 | 60 | 48 | 207876796
MARATHERM | N4H7T36*K*AAA* | EA*4X42L24A* | *80VSL0902120A* | 33800 | 34800 | 15.2 | 11.7 | 7.8 | 2.08 | 60 | 48 | 207876795
KENMORE | N4H7T36*K*AAA* | EA*4X42L24A* | *80VSL0902120A* | 33800 | 34800 | 15.2 | 11.7 | 7.8 | 2.08 | 60 | 48 | 207876794
KEEPRITE | N4H7T36*K*AAA* | EA*4X42L24A* | *80VSL0902120A* | 33800 | 34800 | 15.2 | 11.7 | 7.8 | 2.08 | 60 | 48 | 207876793
HEIL | N4H7T36*K*AAA* | EA*4X42L24A* | *80VSL0902120A* | 33800 | 34800 | 15.2 | 11.7 | 7.8 | 2.08 | 60 | 48 | 207876792
DAY & NIGHT | N4H7T36*K*AAA* | EA*4X42L24A* | *80VSL0902120A* | 33800 | 34800 | 15.2 | 11.7 | 7.8 | 2.08 | 60 | 48 | 207876791
COMFORTMAKER | N4H7T36*K*AAA* | EA*4X42L24A* | *80VSL0902120A* | 33800 | 34800 | 15.2 | 11.7 | 7.8 | 2.08 | 60 | 48 | 207876790
AIRQUEST | N4H7T36*K*AAA* | EA*4X42L24A* | *80VSL0902120A* | 33800 | 34800 | 15.2 | 11.7 | 7.8 | 2.08 | 60 | 48 | 207876788
AIRQUEST | N4H7T24*K*AAA* | EA*4X36L17A* | *96VSN0601714A* | 22800 | 23800 | 16 | 12 | 7.8 | 2.14 | 58 | 42 | 207873512
CARRIER | GH7TAN424**AA* | CAP**3617AL* | 59SP6A060V17**14 | 22800 | 23800 | 16 | 12 | 7.8 | 2.14 | 58 | 42 | 207873511
BRYANT HEATING AND COOLING SYSTEMS | GH7TAN424**AA* | CAP**3617AL* | 926SA42060V17*** | 22800 | 23800 | 16 | 12 | 7.8 | 2.14 | 58 | 42 | 207873510
BRYANT HEATING AND COOLING SYSTEMS | 227TAN024**AA* | CAP**3617AL* | 926SA42060V17*** | 22800 | 23800 | 16 | 12 | 7.8 | 2.14 | 58 | 42 | 207873509
CARRIER | 25TPA724A**30* | CAP**3617AL* | 59SP6A060V17**14 | 22800 | 23800 | 16 | 12 | 7.8 | 2.14 | 58 | 42 | 207873508
TEMPSTAR | N4H7T24*K*AAA* | EA*4X36L17A* | *96VSN0601412A* | 23000 | 24200 | 16 | 12 | 7.8 | 2.14 | 58 | 43 | 207873506
MARATHERM | N4H7T24*K*AAA* | EA*4X36L17A* | *96VSN0601412A* | 23000 | 24200 | 16 | 12 | 7.8 | 2.14 | 58 | 43 | 207873505
KENMORE | N4H7T24*K*AAA* | EA*4X36L17A* | *96VSN0601412A* | 23000 | 24200 | 16 | 12 | 7.8 | 2.14 | 58 | 43 | 207873504
KEEPRITE | N4H7T24*K*AAA* | EA*4X36L17A* | *96VSN0601412A* | 23000 | 24200 | 16 | 12 | 7.8 | 2.14 | 58 | 43 | 207873503
HEIL | N4H7T24*K*AAA* | EA*4X36L17A* | *96VSN0601412A* | 23000 | 24200 | 16 | 12 | 7.8 | 2.14 | 58 | 43 | 207873502
DAY & NIGHT | N4H7T24*K*AAA* | EA*4X36L17A* | *96VSN0601412A* | 23000 | 24200 | 16 | 12 | 7.8 | 2.14 | 58 | 43 | 207873501
COMFORTMAKER | N4H7T24*K*AAA* | EA*4X36L17A* | *96VSN0601412A* | 23000 | 24200 | 16 | 12 | 7.8 | 2.14 | 58 | 43 | 207873500
ARCOAIRE | N4H7T24*K*AAA* | EA*4X36L17A* | *96VSN0601412A* | 23000 | 24200 | 16 | 12 | 7.8 | 2.14 | 58 | 43 | 207873499
AIRQUEST | N4H7T24*K*AAA* | EA*4X36L17A* | *96VSN0601412A* | 23000 | 24200 | 16 | 12 | 7.8 | 2.14 | 58 | 43 | 207873498
CARRIER | GH7TAN424**AA* | CAP**3617AL* | 59SP6A060V14**12 | 23000 | 24200 | 16 | 12 | 7.8 | 2.14 | 58 | 43 | 207873497
BRYANT HEATING AND COOLING SYSTEMS | GH7TAN424**AA* | CAP**3617AL* | 926SA36060V14*** | 23000 | 24200 | 16 | 12 | 7.8 | 2.14 | 58 | 43 | 207873496
BRYANT HEATING AND COOLING SYSTEMS | 227TAN024**AA* | CAP**3617AL* | 926SA36060V14*** | 23000 | 24200 | 16 | 12 | 7.8 | 2.14 | 58 | 43 | 207873495
CARRIER | 25TPA724A**30* | CAP**3617AL* | 59SP6A060V14**12 | 23000 | 24200 | 16 | 12 | 7.8 | 2.14 | 58 | 43 | 207873494
BRYANT HEATING AND COOLING SYSTEMS | PH7TAN424**AA* | CAP**3617AL* | 935CA48060C17*** | 23000 | 23800 | 16 | 12 | 7.8 | 2.16 | 58 | 42 | 207873493
TEMPSTAR | N4H7T24*K*AAA* | EA*4X36L17A* | *95CSU0601716A* | 23000 | 23800 | 16 | 12 | 7.8 | 2.16 | 58 | 42 | 207873492
MARATHERM | N4H7T24*K*AAA* | EA*4X36L17A* | *95CSU0601716A* | 23000 | 23800 | 16 | 12 | 7.8 | 2.16 | 58 | 42 | 207873491
KENMORE | N4H7T24*K*AAA* | EA*4X36L17A* | *95CSU0601716A* | 23000 | 23800 | 16 | 12 | 7.8 | 2.16 | 58 | 42 | 207873490
KEEPRITE | N4H7T24*K*AAA* | EA*4X36L17A* | *95CSU0601716A* | 23000 | 23800 | 16 | 12 | 7.8 | 2.16 | 58 | 42 | 207873489
HEIL | N4H7T24*K*AAA* | EA*4X36L17A* | *95CSU0601716A* | 23000 | 23800 | 16 | 12 | 7.8 | 2.16 | 58 | 42 | 207873488
DAY & NIGHT | N4H7T24*K*AAA* | EA*4X36L17A* | *95CSU0601716A* | 23000 | 23800 | 16 | 12 | 7.8 | 2.16 | 58 | 42 | 207873487
COMFORTMAKER | N4H7T24*K*AAA* | EA*4X36L17A* | *95CSU0601716A* | 23000 | 23800 | 16 | 12 | 7.8 | 2.16 | 58 | 42 | 207873486
ARCOAIRE | N4H7T24*K*AAA* | EA*4X36L17A* | *95CSU0601716A* | 23000 | 23800 | 16 | 12 | 7.8 | 2.16 | 58 | 42 | 207873485
CARRIER | GH7TAN424**AA* | CAP**3617AL* | 59CU5A060C17**16 | 23000 | 23800 | 16 | 12 | 7.8 | 2.16 | 58 | 42 | 207873483
BRYANT HEATING AND COOLING SYSTEMS | GH7TAN424**AA* | CAP**3617AL* | 935CA48060C17*** | 23000 | 23800 | 16 | 12 | 7.8 | 2.16 | 58 | 42 | 207873482
BRYANT HEATING AND COOLING SYSTEMS | 227TAN024**AA* | CAP**3617AL* | 935CA48060C17*** | 23000 | 23800 | 16 | 12 | 7.8 | 2.16 | 58 | 42 | 207873481
CARRIER | 25TPA724A**30* | CAP**3617AL* | 59CU5A060C17**16 | 23000 | 23800 | 16 | 12 | 7.8 | 2.16 | 58 | 42 | 207873480
PAYNE HEATING AND COOLING | PH7TAN424**AA* | CAP**3617AL* | PG80VTLA36070A** | 23000 | 23800 | 16.5 | 12.5 | 7.8 | 2.18 | 58 | 42 | 207873479
BRYANT HEATING AND COOLING SYSTEMS | PH7TAN424**AA* | CAP**3617AL* | 82*TA36070V14*** | 23000 | 23800 | 16.5 | 12.5 | 7.8 | 2.18 | 58 | 42 | 207873478
CARRIER | GH7TAN424**AA* | CAP**3617AL* | 58TP*A070V14**12 | 23000 | 23800 | 16.5 | 12.5 | 7.8 | 2.18 | 58 | 42 | 207873477
BRYANT HEATING AND COOLING SYSTEMS | GH7TAN424**AA* | CAP**3617AL* | 82*TA36070V14*** | 23000 | 23800 | 16.5 | 12.5 | 7.8 | 2.18 | 58 | 42 | 207873476
BRYANT HEATING AND COOLING SYSTEMS | 227TAN024**AA* | CAP**3617AL* | 82*TA36070V14*** | 23000 | 23800 | 16.5 | 12.5 | 7.8 | 2.18 | 58 | 42 | 207873475
CARRIER | 25TPA724A**30* | CAP**3617AL* | 58TP*A070V14**12 | 23000 | 23800 | 16.5 | 12.5 | 7.8 | 2.18 | 58 | 42 | 207873474
BRYANT HEATING AND COOLING SYSTEMS | PH7TAN424**AA* | CAP**3017AL* | 986TC42080C17*** | 22600 | 23600 | 16 | 12 | 7.8 | 2.14 | 58 | 42 | 207873473
TEMPSTAR | N4H7T24*K*AAA* | EA*4X30L17A* | *96CTN0801714A* | 22600 | 23600 | 16 | 12 | 7.8 | 2.14 | 58 | 42 | 207873472
MARATHERM | N4H7T24*K*AAA* | EA*4X30L17A* | *96CTN0801714A* | 22600 | 23600 | 16 | 12 | 7.8 | 2.14 | 58 | 42 | 207873471
KENMORE | N4H7T24*K*AAA* | EA*4X30L17A* | *96CTN0801714A* | 22600 | 23600 | 16 | 12 | 7.8 | 2.14 | 58 | 42 | 207873470
KEEPRITE | N4H7T24*K*AAA* | EA*4X30L17A* | *96CTN0801714A* | 22600 | 23600 | 16 | 12 | 7.8 | 2.14 | 58 | 42 | 207873469
HEIL | N4H7T24*K*AAA* | EA*4X30L17A* | *96CTN0801714A* | 22600 | 23600 | 16 | 12 | 7.8 | 2.14 | 58 | 42 | 207873468
DAY & NIGHT | N4H7T24*K*AAA* | EA*4X30L17A* | *96CTN0801714A* | 22600 | 23600 | 16 | 12 | 7.8 | 2.14 | 58 | 42 | 207873467
COMFORTMAKER | N4H7T24*K*AAA* | EA*4X30L17A* | *96CTN0801714A* | 22600 | 23600 | 16 | 12 | 7.8 | 2.14 | 58 | 42 | 207873466
ARCOAIRE | N4H7T24*K*AAA* | EA*4X30L17A* | *96CTN0801714A* | 22600 | 23600 | 16 | 12 | 7.8 | 2.14 | 58 | 42 | 207873465
CARRIER | GH7TAN424**AA* | CAP**3017AL* | 59TN6B080C17**14 | 22600 | 23600 | 16 | 12 | 7.8 | 2.14 | 58 | 42 | 207873463
BRYANT HEATING AND COOLING SYSTEMS | GH7TAN424**AA* | CAP**3017AL* | 986TC42080C17*** | 22600 | 23600 | 16 | 12 | 7.8 | 2.14 | 58 | 42 | 207873462
CARRIER | 25TPA724A**30* | CAP**3017AL* | 59TN6B080C17**14 | 22600 | 23600 | 16 | 12 | 7.8 | 2.14 | 58 | 42 | 207873460
TEMPSTAR | N4H7T24*K*AAA* | EA*4X30L17A* | *96CTN0601714A* | 22800 | 23600 | 16 | 12 | 7.8 | 2.12 | 58 | 42 | 207873458
BRYANT HEATING AND COOLING SYSTEMS | PH7TAN424**AA* | CAP**3017AL* | 986TC42060C17*** | 22800 | 23600 | 16 | 12 | 7.8 | 2.12 | 58 | 42 | 207873459
MARATHERM | N4H7T24*K*AAA* | EA*4X30L17A* | *96CTN0601714A* | 22800 | 23600 | 16 | 12 | 7.8 | 2.12 | 58 | 42 | 207873457
HEIL | N4H7T24*K*AAA* | EA*4X30L17A* | *96CTN0601714A* | 22800 | 23600 | 16 | 12 | 7.8 | 2.12 | 58 | 42 | 207873454
DAY & NIGHT | N4H7T24*K*AAA* | EA*4X30L17A* | *96CTN0601714A* | 22800 | 23600 | 16 | 12 | 7.8 | 2.12 | 58 | 42 | 207873453
COMFORTMAKER | N4H7T24*K*AAA* | EA*4X30L17A* | *96CTN0601714A* | 22800 | 23600 | 16 | 12 | 7.8 | 2.12 | 58 | 42 | 207873452
ARCOAIRE | N4H7T24*K*AAA* | EA*4X30L17A* | *96CTN0601714A* | 22800 | 23600 | 16 | 12 | 7.8 | 2.12 | 58 | 42 | 207873451
AIRQUEST | N4H7T24*K*AAA* | EA*4X30L17A* | *96CTN0601714A* | 22800 | 23600 | 16 | 12 | 7.8 | 2.12 | 58 | 42 | 207873450
CARRIER | GH7TAN424**AA* | CAP**3017AL* | 59TN6B060C17**14 | 22800 | 23600 | 16 | 12 | 7.8 | 2.12 | 58 | 42 | 207873449
BRYANT HEATING AND COOLING SYSTEMS | GH7TAN424**AA* | CAP**3017AL* | 986TC42060C17*** | 22800 | 23600 | 16 | 12 | 7.8 | 2.12 | 58 | 42 | 207873448
CARRIER | 25TPA724A**30* | CAP**3017AL* | 59TN6B060C17**14 | 22800 | 23600 | 16 | 12 | 7.8 | 2.12 | 58 | 42 | 207873446
KENMORE | N4H7T24*K*AAA* | EA*4X30L17A* | *96CTN0601714A* | 22800 | 23600 | 16 | 12 | 7.8 | 2.12 | 58 | 42 | 207873456
KEEPRITE | N4H7T24*K*AAA* | EA*4X30L17A* | *96CTN0601714A* | 22800 | 23600 | 16 | 12 | 7.8 | 2.12 | 58 | 42 | 207873455
BRYANT HEATING AND COOLING SYSTEMS | PH7TAN448**AA* | CAP**4821AL* | 926TB66100V21*** | 45000 | 47500 | 16 | 11.7 | 7.8 | 2.22 | 62 | 50 | 207879258
TEMPSTAR | N4H7T48*K*AAA* | EA*4X48L21A* | *96VTN1002122A* | 45000 | 47500 | 16 | 11.7 | 7.8 | 2.22 | 62 | 50 | 207879257
MARATHERM | N4H7T48*K*AAA* | EA*4X48L21A* | *96VTN1002122A* | 45000 | 47500 | 16 | 11.7 | 7.8 | 2.22 | 62 | 50 | 207879256
KENMORE | N4H7T48*K*AAA* | EA*4X48L21A* | *96VTN1002122A* | 45000 | 47500 | 16 | 11.7 | 7.8 | 2.22 | 62 | 50 | 207879255
HEIL | N4H7T48*K*AAA* | EA*4X48L21A* | *96VTN1002122A* | 45000 | 47500 | 16 | 11.7 | 7.8 | 2.22 | 62 | 50 | 207879253
KEEPRITE | N4H7T48*K*AAA* | EA*4X48L21A* | *96VTN1002122A* | 45000 | 47500 | 16 | 11.7 | 7.8 | 2.22 | 62 | 50 | 207879254
DAY & NIGHT | N4H7T48*K*AAA* | EA*4X48L21A* | *96VTN1002122A* | 45000 | 47500 | 16 | 11.7 | 7.8 | 2.22 | 62 | 50 | 207879252
COMFORTMAKER | N4H7T48*K*AAA* | EA*4X48L21A* | *96VTN1002122A* | 45000 | 47500 | 16 | 11.7 | 7.8 | 2.22 | 62 | 50 | 207879251
ARCOAIRE | N4H7T48*K*AAA* | EA*4X48L21A* | *96VTN1002122A* | 45000 | 47500 | 16 | 11.7 | 7.8 | 2.22 | 62 | 50 | 207879250
AIRQUEST | N4H7T48*K*AAA* | EA*4X48L21A* | *96VTN1002122A* | 45000 | 47500 | 16 | 11.7 | 7.8 | 2.22 | 62 | 50 | 207879249
CARRIER | GH7TAN448**AA* | CAP**4821AL* | 59TP6B100V21**22 | 45000 | 47500 | 16 | 11.7 | 7.8 | 2.22 | 62 | 50 | 207879248
BRYANT HEATING AND COOLING SYSTEMS | GH7TAN448**AA* | CAP**4821AL* | 926TB66100V21*** | 45000 | 47500 | 16 | 11.7 | 7.8 | 2.22 | 62 | 50 | 207879247
BRYANT HEATING AND COOLING SYSTEMS | 227TAN048**AA* | CAP**4821AL* | 926TB66100V21*** | 45000 | 47500 | 16 | 11.7 | 7.8 | 2.22 | 62 | 50 | 207879246
CARRIER | 25TPA748A**30* | CAP**4821AL* | 59TP6B100V21**22 | 45000 | 47500 | 16 | 11.7 | 7.8 | 2.22 | 62 | 50 | 207879245
PAYNE HEATING AND COOLING | PH7TAN448**AA* | CAP**4821AL* | PG96VTAA48080B** | 44500 | 47500 | 15.5 | 11.7 | 7.8 | 2.16 | 62 | 50 | 207879244
BRYANT HEATING AND COOLING SYSTEMS | PH7TAN448**AA* | CAP**4821AL* | 926TB48080V17*** | 44500 | 47500 | 15.5 | 11.7 | 7.8 | 2.16 | 62 | 50 | 207879243
MARATHERM | N4H7T48*K*AAA* | EA*4X48L21A* | *96VTN0801716A* | 44500 | 47500 | 15.5 | 11.7 | 7.8 | 2.16 | 62 | 50 | 207879241
KENMORE | N4H7T48*K*AAA* | EA*4X48L21A* | *96VTN0801716A* | 44500 | 47500 | 15.5 | 11.7 | 7.8 | 2.16 | 62 | 50 | 207879240
KEEPRITE | N4H7T48*K*AAA* | EA*4X48L21A* | *96VTN0801716A* | 44500 | 47500 | 15.5 | 11.7 | 7.8 | 2.16 | 62 | 50 | 207879239
HEIL | N4H7T48*K*AAA* | EA*4X48L21A* | *96VTN0801716A* | 44500 | 47500 | 15.5 | 11.7 | 7.8 | 2.16 | 62 | 50 | 207879238
DAY & NIGHT | N4H7T48*K*AAA* | EA*4X48L21A* | *96VTN0801716A* | 44500 | 47500 | 15.5 | 11.7 | 7.8 | 2.16 | 62 | 50 | 207879237
COMFORTMAKER | N4H7T48*K*AAA* | EA*4X48L21A* | *96VTN0801716A* | 44500 | 47500 | 15.5 | 11.7 | 7.8 | 2.16 | 62 | 50 | 207879236
ARCOAIRE | N4H7T48*K*AAA* | EA*4X48L21A* | *96VTN0801716A* | 44500 | 47500 | 15.5 | 11.7 | 7.8 | 2.16 | 62 | 50 | 207879235
AIRQUEST | N4H7T48*K*AAA* | EA*4X48L21A* | *96VTN0801716A* | 44500 | 47500 | 15.5 | 11.7 | 7.8 | 2.16 | 62 | 50 | 207879234
CARRIER | GH7TAN448**AA* | CAP**4821AL* | 59TP6B080V17**16 | 44500 | 47500 | 15.5 | 11.7 | 7.8 | 2.16 | 62 | 50 | 207879233
BRYANT HEATING AND COOLING SYSTEMS | GH7TAN448**AA* | CAP**4821AL* | 926TB48080V17*** | 44500 | 47500 | 15.5 | 11.7 | 7.8 | 2.16 | 62 | 50 | 207879232
BRYANT HEATING AND COOLING SYSTEMS | 227TAN048**AA* | CAP**4821AL* | 926TB48080V17*** | 44500 | 47500 | 15.5 | 11.7 | 7.8 | 2.16 | 62 | 50 | 207879231
CARRIER | 25TPA748A**30* | CAP**4821AL* | 59TP6B080V17**16 | 44500 | 47500 | 15.5 | 11.7 | 7.8 | 2.16 | 62 | 50 | 207879230
HEIL | N4H7T24*K*AAA* | EA*4X30L17A* | OMV112K14A | 22800 | 23800 | 16 | 12 | 7.8 | 2.12 | 58 | 42 | 207864720
DAY & NIGHT | N4H7T24*K*AAA* | EA*4X30L17A* | OMV112K14A | 22800 | 23800 | 16 | 12 | 7.8 | 2.12 | 58 | 42 | 207864719
ARCOAIRE | N4H7T24*K*AAA* | EA*4X30L17A* | OMV112K14A | 22800 | 23800 | 16 | 12 | 7.8 | 2.12 | 58 | 42 | 207864717
COMFORTMAKER | N4H7T24*K*AAA* | EA*4X30L17A* | OMV112K14A | 22800 | 23800 | 16 | 12 | 7.8 | 2.12 | 58 | 42 | 207864718
HEIL | N4H7T24*K*AAA* | EA*4X37L17A* | *80VSL0451412A* | 23400 | 24200 | 16 | 12.5 | 7.8 | 2.2 | 58 | 42 | 207865513
MARATHERM | N4H7T24*K*AAA* | EA*4X30L17A* | OMV098J12* | 23000 | 24000 | 16 | 12 | 7.8 | 2.14 | 58 | 42 | 207864709
ARCOAIRE | N4H7T24*K*AAA* | EA*4X37L17A* | *80CTL0701716A* | 23400 | 24000 | 16 | 12.5 | 7.8 | 2.2 | 58 | 42 | 207865552
BRYANT HEATING AND COOLING SYSTEMS | PH7TAN424**AA* | CAP**3017AL* | OVMAAB036098 | 23000 | 24000 | 16 | 12 | 7.8 | 2.14 | 58 | 42 | 207864711
KEEPRITE | N4H7T24*K*AAA* | EA*4X37L17A* | *80VSL0451412A* | 23400 | 24200 | 16 | 12.5 | 7.8 | 2.2 | 58 | 42 | 207865514
TEMPSTAR | N4H7T24*K*AAA* | EA*4X30L17A* | OMV098J12* | 23000 | 24000 | 16 | 12 | 7.8 | 2.14 | 58 | 42 | 207864710
CARRIER | GH7TAN424**AA* | CAP**3017AL* | OVMAAB042112 | 22800 | 23800 | 16 | 12 | 7.8 | 2.12 | 58 | 42 | 207864715
CARRIER | GH7TAN424**AA* | CAP**3717AL* | 58TN*A070C17**16 | 23400 | 24000 | 16 | 12.5 | 7.8 | 2.2 | 58 | 42 | 207865550
BRYANT HEATING AND COOLING SYSTEMS | GH7TAN424**AA* | CAP**3017AL* | OVMAAB042112 | 22800 | 23800 | 16 | 12 | 7.8 | 2.12 | 58 | 42 | 207864714
BRYANT HEATING AND COOLING SYSTEMS | 227TAN024**AA* | CAP**3717AL* | 88*TA48070C17*** | 23400 | 24000 | 16 | 12.5 | 7.8 | 2.2 | 58 | 42 | 207865548
CARRIER | 25TPA724A**30* | CAP**3717AL* | 58TN*A070C17**16 | 23400 | 24000 | 16 | 12.5 | 7.8 | 2.2 | 58 | 42 | 207865547
AIRQUEST | N4H7T24*K*AAA* | EA*4X30L17A* | OMV112K14A | 22800 | 23800 | 16 | 12 | 7.8 | 2.12 | 58 | 42 | 207864716
CARRIER | 25TPA724A**30* | CAP**3017AL* | OVMAAB042112 | 22800 | 23800 | 16 | 12 | 7.8 | 2.12 | 58 | 42 | 207864712
MARATHERM | N4H7T24*K*AAA* | EA*4X37L17A* | *80VSL0451412A* | 23400 | 24200 | 16 | 12.5 | 7.8 | 2.2 | 58 | 42 | 207865516
TEMPSTAR | N4H7T24*K*AAA* | EA*4X37L17A* | *80VSL0451412A* | 23400 | 24200 | 16 | 12.5 | 7.8 | 2.2 | 58 | 42 | 207865517
DAY & NIGHT | N4H7T24*K*AAA* | EA*4X37L17A* | *80VSL0451412A* | 23400 | 24200 | 16 | 12.5 | 7.8 | 2.2 | 58 | 42 | 207865512
BRYANT HEATING AND COOLING SYSTEMS | PH7TAN424**AA* | CAP**3717AL* | 82*SA36045V14*** | 23400 | 24200 | 16 | 12.5 | 7.8 | 2.2 | 58 | 42 | 207865518
COMFORTMAKER | N4H7T24*K*AAA* | EA*4X37L17A* | *80VSL0451412A* | 23400 | 24200 | 16 | 12.5 | 7.8 | 2.2 | 58 | 42 | 207865511
HEIL | N4H7T24*K*AAA* | EA*4X30L17A* | *96VTN0801716A* | 22800 | 23600 | 16 | 12 | 7.8 | 2.14 | 58 | 42 | 207864677
BRYANT HEATING AND COOLING SYSTEMS | GH7TAN424**AA* | CAP**3017AL* | OVLAAB036098 | 22800 | 24000 | 16 | 12 | 7.8 | 2.12 | 58 | 42 | 207864686
CARRIER | 25TPA724A**30* | CAP**3017AL* | OVLAAB036098 | 22800 | 24000 | 16 | 12 | 7.8 | 2.12 | 58 | 42 | 207864684
BRYANT HEATING AND COOLING SYSTEMS | PH7TAN424**AA* | CAP**3017AL* | 926TB48080V17*** | 22800 | 23600 | 16 | 12 | 7.8 | 2.14 | 58 | 42 | 207864682
ARCOAIRE | N4H7T24*K*AAA* | EA*4X37L17A* | *80VSL0451412A* | 23400 | 24200 | 16 | 12.5 | 7.8 | 2.2 | 58 | 42 | 207865510
MARATHERM | N4H7T24*K*AAA* | EA*4X30L17A* | *96VTN0801716A* | 22800 | 23600 | 16 | 12 | 7.8 | 2.14 | 58 | 42 | 207864680
HEIL | N4H7T24*K*AAA* | EA*4X30L17A* | OLV098A12* | 22800 | 24000 | 16 | 12 | 7.8 | 2.12 | 58 | 42 | 207864692
TEMPSTAR | N4H7T24*K*AAA* | EA*4X30L17A* | *96VTN0801716A* | 22800 | 23600 | 16 | 12 | 7.8 | 2.14 | 58 | 42 | 207864681
PAYNE HEATING AND COOLING | PH7TAN424**AA* | CAP**3017AL* | PG96VTAA48080B** | 22800 | 23600 | 16 | 12 | 7.8 | 2.14 | 58 | 42 | 207864683
KEEPRITE | N4H7T24*K*AAA* | EA*4X37L17A* | *96VTN0401712A* | 23200 | 24200 | 16 | 12 | 7.8 | 2.16 | 59 | 43 | 207865720
DAY & NIGHT | N4H7T24*K*AAA* | EA*4X30L17A* | OLV098A12* | 22800 | 24000 | 16 | 12 | 7.8 | 2.12 | 58 | 42 | 207864691
HEIL | N4H7T24*K*AAA* | EA*4X37L17A* | *96VTN0401712A* | 23200 | 24200 | 16 | 12 | 7.8 | 2.16 | 59 | 43 | 207865719
DAY & NIGHT | N4H7T24*K*AAA* | EA*4X37L17A* | *96VTN0401712A* | 23200 | 24200 | 16 | 12 | 7.8 | 2.16 | 59 | 43 | 207865718
COMFORTMAKER | N4H7T24*K*AAA* | EA*4X30L17A* | OLV098A12* | 22800 | 24000 | 16 | 12 | 7.8 | 2.12 | 58 | 42 | 207864690
KENMORE | N4H7T24*K*AAA* | EA*4X30L17A* | *96VTN0801716A* | 22800 | 23600 | 16 | 12 | 7.8 | 2.14 | 58 | 42 | 207864679
AIRQUEST | N4H7T24*K*AAA* | EA*4X30L17A* | OLV098A12* | 22800 | 24000 | 16 | 12 | 7.8 | 2.12 | 58 | 42 | 207864688
KEEPRITE | N4H7T24*K*AAA* | EA*4X30L17A* | *96VTN0801716A* | 22800 | 23600 | 16 | 12 | 7.8 | 2.14 | 58 | 42 | 207864678
KENMORE | N4H7T24*K*AAA* | EA*4X36L21A* | *97CMN1002122A* | 23200 | 23800 | 16 | 12.5 | 7.8 | 2.18 | 58 | 42 | 207865258
MARATHERM | N4H7T24*K*AAA* | EA*4X36L21A* | *97CMN1002122A* | 23200 | 23800 | 16 | 12.5 | 7.8 | 2.18 | 58 | 42 | 207865259
AIRQUEST | N4H7T24*K*AAA* | EA*4X37L17A* | *80VSL0451412A* | 23400 | 24200 | 16 | 12.5 | 7.8 | 2.2 | 58 | 42 | 207865509
DAY & NIGHT | N4H7T24*K*AAA* | EA*4X36L21A* | *96VSN0401712A* | 22800 | 24000 | 16 | 11.7 | 7.8 | 2.12 | 58 | 43 | 207865269
DAY & NIGHT | N4H7T24*K*AAA* | EA*4X36L21A* | *97CMN1002122A* | 23200 | 23800 | 16 | 12.5 | 7.8 | 2.18 | 58 | 42 | 207865255
KEEPRITE | N4H7T24*K*AAA* | EA*4X36L21A* | *97CMN1002122A* | 23200 | 23800 | 16 | 12.5 | 7.8 | 2.18 | 58 | 42 | 207865257
TEMPSTAR | N4H7T24*K*AAA* | EA*4X36L21A* | *97CMN1002122A* | 23200 | 23800 | 16 | 12.5 | 7.8 | 2.18 | 58 | 42 | 207865260
TEMPSTAR | N4H7T24*K*AAA* | EA*4X36L21A* | *97CMN0802120A* | 23000 | 23800 | 16 | 12 | 7.8 | 2.16 | 58 | 42 | 207865246
COMFORTMAKER | N4H7T24*K*AAA* | EA*4X36L21A* | *97CMN0802120A* | 23000 | 23800 | 16 | 12 | 7.8 | 2.16 | 58 | 42 | 207865240
KENMORE | N4H7T24*K*AAA* | EA*4X36L21A* | *80CSU1002120A* | 23200 | 24000 | 16 | 12 | 7.8 | 2.16 | 58 | 43 | 207865052
DAY & NIGHT | N4H7T24*K*AAA* | EA*4X36L21A* | *80CSU1002120A* | 23200 | 24000 | 16 | 12 | 7.8 | 2.16 | 58 | 43 | 207865049
AIRQUEST | N4H7T24*K*AAA* | EA*4X36L21A* | *97CMN0802120A* | 23000 | 23800 | 16 | 12 | 7.8 | 2.16 | 58 | 42 | 207865238
MARATHERM | N4H7T24*K*AAA* | EA*4X36L21A* | *96VSN0401712A* | 22800 | 24000 | 16 | 11.7 | 7.8 | 2.12 | 58 | 43 | 207865273
MARATHERM | N4H7T24*K*AAA* | EA*4X36L21A* | *97CMN0802120A* | 23000 | 23800 | 16 | 12 | 7.8 | 2.16 | 58 | 42 | 207865245
KEEPRITE | N4H7T24*K*AAA* | EA*4X36L21A* | *97CMN0802120A* | 23000 | 23800 | 16 | 12 | 7.8 | 2.16 | 58 | 42 | 207865243
COMFORTMAKER | N4H7T24*K*AAA* | EA*4X36L21A* | *96VSN0401712A* | 22800 | 24000 | 16 | 11.7 | 7.8 | 2.12 | 58 | 43 | 207865268
KEEPRITE | N4H7T24*K*AAA* | EA*4X36L21A* | *96VSN0401712A* | 22800 | 24000 | 16 | 11.7 | 7.8 | 2.12 | 58 | 43 | 207865271
ARCOAIRE | N4H7T24*K*AAA* | EA*4X36L21A* | *96VSN0401712A* | 22800 | 24000 | 16 | 11.7 | 7.8 | 2.12 | 58 | 43 | 207865267
HEIL | N4H7T24*K*AAA* | EA*4X36L21A* | *97CMN1002122A* | 23200 | 23800 | 16 | 12.5 | 7.8 | 2.18 | 58 | 42 | 207865256
HEIL | N4H7T24*K*AAA* | EA*4X36L17A* | OMV112K14A | 22800 | 23800 | 16 | 12 | 7.8 | 2.14 | 58 | 42 | 207865036
MARATHERM | N4H7T24*K*AAA* | EA*4X36L17A* | OMV112K14A | 22800 | 23800 | 16 | 12 | 7.8 | 2.14 | 58 | 42 | 207865039
AIRQUEST | N4H7T24*K*AAA* | EA*4X36L21A* | *97CMN1002122A* | 23200 | 23800 | 16 | 12.5 | 7.8 | 2.18 | 58 | 42 | 207865252
MARATHERM | N4H7T24*K*AAA* | EA*4X36L21A* | *80CSU1002120A* | 23200 | 24000 | 16 | 12 | 7.8 | 2.16 | 58 | 43 | 207865053
CARRIER | GH7TAN424**AA* | CAP**3717AL* | 58SP*A045V14**12 | 23400 | 24200 | 16 | 12.5 | 7.8 | 2.2 | 58 | 42 | 207865508
CARRIER | 25TPA724A**30* | CAP**3621AL* | 58CU*A080C21**20 | 23200 | 23800 | 16 | 12.5 | 7.8 | 2.18 | 58 | 42 | 207873579
BRYANT HEATING AND COOLING SYSTEMS | PH7TAN424**AA* | CAP**3621AL* | 83*CA48060C17*** | 23000 | 23800 | 16 | 12 | 7.8 | 2.16 | 58 | 42 | 207873578
TEMPSTAR | N4H7T24*K*AAA* | EA*4X36L21A* | *80CSU0601716A* | 23000 | 23800 | 16 | 12 | 7.8 | 2.16 | 58 | 42 | 207873577
AIRQUEST | N4H7T24*K*AAA* | EA*4X36L21A* | *80CSU0601716A* | 23000 | 23800 | 16 | 12 | 7.8 | 2.16 | 58 | 42 | 207873569
MARATHERM | N4H7T24*K*AAA* | EA*4X36L21A* | *80CSU0601716A* | 23000 | 23800 | 16 | 12 | 7.8 | 2.16 | 58 | 42 | 207873576
KENMORE | N4H7T24*K*AAA* | EA*4X36L21A* | *80CSU0601716A* | 23000 | 23800 | 16 | 12 | 7.8 | 2.16 | 58 | 42 | 207873575
KEEPRITE | N4H7T24*K*AAA* | EA*4X36L21A* | *80CSU0601716A* | 23000 | 23800 | 16 | 12 | 7.8 | 2.16 | 58 | 42 | 207873574
HEIL | N4H7T24*K*AAA* | EA*4X36L21A* | *80CSU0601716A* | 23000 | 23800 | 16 | 12 | 7.8 | 2.16 | 58 | 42 | 207873573
DAY & NIGHT | N4H7T24*K*AAA* | EA*4X36L21A* | *80CSU0601716A* | 23000 | 23800 | 16 | 12 | 7.8 | 2.16 | 58 | 42 | 207873572
ARCOAIRE | N4H7T24*K*AAA* | EA*4X36L21A* | *80CSU0601716A* | 23000 | 23800 | 16 | 12 | 7.8 | 2.16 | 58 | 42 | 207873570
CARRIER | GH7TAN424**AA* | CAP**3621AL* | 58CU*A060C17**16 | 23000 | 23800 | 16 | 12 | 7.8 | 2.16 | 58 | 42 | 207873568
BRYANT HEATING AND COOLING SYSTEMS | GH7TAN424**AA* | CAP**3621AL* | 83*CA48060C17*** | 23000 | 23800 | 16 | 12 | 7.8 | 2.16 | 58 | 42 | 207873567
CARRIER | 25TPA724A**30* | CAP**3621AL* | 58CU*A060C17**16 | 23000 | 23800 | 16 | 12 | 7.8 | 2.16 | 58 | 42 | 207873565
TEMPSTAR | N4H7T24*K*AAA* | EA*4X36L21A* | *80CSU0401712A* | 23000 | 23800 | 16 | 12.5 | 7.8 | 2.18 | 58 | 42 | 207873563
BRYANT HEATING AND COOLING SYSTEMS | PH7TAN424**AA* | CAP**3621AL* | 83*CA36040C17*** | 23000 | 23800 | 16 | 12.5 | 7.8 | 2.18 | 58 | 42 | 207873564
MARATHERM | N4H7T24*K*AAA* | EA*4X36L21A* | *80CSU0401712A* | 23000 | 23800 | 16 | 12.5 | 7.8 | 2.18 | 58 | 42 | 207873562
KENMORE | N4H7T24*K*AAA* | EA*4X36L21A* | *80CSU0401712A* | 23000 | 23800 | 16 | 12.5 | 7.8 | 2.18 | 58 | 42 | 207873561
KEEPRITE | N4H7T24*K*AAA* | EA*4X36L21A* | *80CSU0401712A* | 23000 | 23800 | 16 | 12.5 | 7.8 | 2.18 | 58 | 42 | 207873560
HEIL | N4H7T24*K*AAA* | EA*4X36L21A* | *80CSU0401712A* | 23000 | 23800 | 16 | 12.5 | 7.8 | 2.18 | 58 | 42 | 207873559
DAY & NIGHT | N4H7T24*K*AAA* | EA*4X36L21A* | *80CSU0401712A* | 23000 | 23800 | 16 | 12.5 | 7.8 | 2.18 | 58 | 42 | 207873558
COMFORTMAKER | N4H7T24*K*AAA* | EA*4X36L21A* | *80CSU0401712A* | 23000 | 23800 | 16 | 12.5 | 7.8 | 2.18 | 58 | 42 | 207873557
ARCOAIRE | N4H7T24*K*AAA* | EA*4X36L21A* | *80CSU0401712A* | 23000 | 23800 | 16 | 12.5 | 7.8 | 2.18 | 58 | 42 | 207873556
AIRQUEST | N4H7T24*K*AAA* | EA*4X36L21A* | *80CSU0401712A* | 23000 | 23800 | 16 | 12.5 | 7.8 | 2.18 | 58 | 42 | 207873555
CARRIER | GH7TAN424**AA* | CAP**3621AL* | 58CU*A040C17**12 | 23000 | 23800 | 16 | 12.5 | 7.8 | 2.18 | 58 | 42 | 207873554
BRYANT HEATING AND COOLING SYSTEMS | GH7TAN424**AA* | CAP**3621AL* | 83*CA36040C17*** | 23000 | 23800 | 16 | 12.5 | 7.8 | 2.18 | 58 | 42 | 207873553
CARRIER | 25TPA736A**30* | CAP**4321AL* | 59MN7B060C21**20 | 35400 | 36000 | 15.2 | 11.7 | 7.8 | 2.12 | 62 | 49 | 207876938
TEMPSTAR | N4H7T36*K*AAA* | EA*4X36L21A* | *96VTN1002122A* | 33800 | 34800 | 15.5 | 11.7 | 7.8 | 2.08 | 60 | 48 | 207876101
BRYANT HEATING AND COOLING SYSTEMS | PH7TAN436**AA* | CAP**4224AL* | 926TB66100V21*** | 34200 | 34800 | 15.5 | 12 | 8 | 2.1 | 60 | 49 | 207876923
TEMPSTAR | N4H7T36*K*AAA* | EA*4X42L24A* | *96VTN1002122A* | 34200 | 34800 | 15.5 | 12 | 8 | 2.1 | 60 | 49 | 207876922
KENMORE | N4H7T36*K*AAA* | EA*4X42L24A* | *96VTN1002122A* | 34200 | 34800 | 15.5 | 12 | 8 | 2.1 | 60 | 49 | 207876920
MARATHERM | N4H7T36*K*AAA* | EA*4X42L24A* | *96VTN1002122A* | 34200 | 34800 | 15.5 | 12 | 8 | 2.1 | 60 | 49 | 207876921
KEEPRITE | N4H7T36*K*AAA* | EA*4X42L24A* | *96VTN1002122A* | 34200 | 34800 | 15.5 | 12 | 8 | 2.1 | 60 | 49 | 207876919
HEIL | N4H7T36*K*AAA* | EA*4X42L24A* | *96VTN1002122A* | 34200 | 34800 | 15.5 | 12 | 8 | 2.1 | 60 | 49 | 207876918
DAY & NIGHT | N4H7T36*K*AAA* | EA*4X42L24A* | *96VTN1002122A* | 34200 | 34800 | 15.5 | 12 | 8 | 2.1 | 60 | 49 | 207876917
COMFORTMAKER | N4H7T36*K*AAA* | EA*4X42L24A* | *96VTN1002122A* | 34200 | 34800 | 15.5 | 12 | 8 | 2.1 | 60 | 49 | 207876916
ARCOAIRE | N4H7T36*K*AAA* | EA*4X42L24A* | *96VTN1002122A* | 34200 | 34800 | 15.5 | 12 | 8 | 2.1 | 60 | 49 | 207876915
AIRQUEST | N4H7T36*K*AAA* | EA*4X42L24A* | *96VTN1002122A* | 34200 | 34800 | 15.5 | 12 | 8 | 2.1 | 60 | 49 | 207876914
CARRIER | GH7TAN436**AA* | CAP**4224AL* | 59TP6B100V21**22 | 34200 | 34800 | 15.5 | 12 | 8 | 2.1 | 60 | 49 | 207876913
BRYANT HEATING AND COOLING SYSTEMS | 227TAN036**AA* | CAP**4224AL* | 926TB66100V21*** | 34200 | 34800 | 15.5 | 12 | 8 | 2.1 | 60 | 49 | 207876911
CARRIER | 25TPA736A**30* | CAP**4224AL* | 59TP6B100V21**22 | 34200 | 34800 | 15.5 | 12 | 8 | 2.1 | 60 | 49 | 207876910
BRYANT HEATING AND COOLING SYSTEMS | PH7TAN436**AA* | CAP**4224AL* | 986TC66100C21*** | 33600 | 34600 | 15.2 | 11.7 | 7.8 | 2.08 | 60 | 48 | 207876909
TEMPSTAR | N4H7T36*K*AAA* | EA*4X42L24A* | *96CTN1002122A* | 33600 | 34600 | 15.2 | 11.7 | 7.8 | 2.08 | 60 | 48 | 207876908
MARATHERM | N4H7T36*K*AAA* | EA*4X42L24A* | *96CTN1002122A* | 33600 | 34600 | 15.2 | 11.7 | 7.8 | 2.08 | 60 | 48 | 207876907
KENMORE | N4H7T36*K*AAA* | EA*4X42L24A* | *96CTN1002122A* | 33600 | 34600 | 15.2 | 11.7 | 7.8 | 2.08 | 60 | 48 | 207876906
HEIL | N4H7T36*K*AAA* | EA*4X42L24A* | *96CTN1002122A* | 33600 | 34600 | 15.2 | 11.7 | 7.8 | 2.08 | 60 | 48 | 207876904
KEEPRITE | N4H7T36*K*AAA* | EA*4X42L24A* | *96CTN1002122A* | 33600 | 34600 | 15.2 | 11.7 | 7.8 | 2.08 | 60 | 48 | 207876905
DAY & NIGHT | N4H7T36*K*AAA* | EA*4X42L24A* | *96CTN1002122A* | 33600 | 34600 | 15.2 | 11.7 | 7.8 | 2.08 | 60 | 48 | 207876903
COMFORTMAKER | N4H7T36*K*AAA* | EA*4X42L24A* | *96CTN1002122A* | 33600 | 34600 | 15.2 | 11.7 | 7.8 | 2.08 | 60 | 48 | 207876902
ARCOAIRE | N4H7T36*K*AAA* | EA*4X42L24A* | *96CTN1002122A* | 33600 | 34600 | 15.2 | 11.7 | 7.8 | 2.08 | 60 | 48 | 207876901
AIRQUEST | N4H7T36*K*AAA* | EA*4X42L24A* | *96CTN1002122A* | 33600 | 34600 | 15.2 | 11.7 | 7.8 | 2.08 | 60 | 48 | 207876900
CARRIER | GH7TAN436**AA* | CAP**4224AL* | 59TN6B100C21**22 | 33600 | 34600 | 15.2 | 11.7 | 7.8 | 2.08 | 60 | 48 | 207876899
BRYANT HEATING AND COOLING SYSTEMS | GH7TAN436**AA* | CAP**4224AL* | 986TC66100C21*** | 33600 | 34600 | 15.2 | 11.7 | 7.8 | 2.08 | 60 | 48 | 207876898
CARRIER | 25TPA736A**30* | CAP**4224AL* | 59TN6B100C21**22 | 33600 | 34600 | 15.2 | 11.7 | 7.8 | 2.08 | 60 | 48 | 207876896
BRYANT HEATING AND COOLING SYSTEMS | PH7TAN436**AA* | CAP**4224AL* | 926SA60100V21*** | 33800 | 34600 | 15.2 | 11.7 | 7.8 | 2.08 | 60 | 48 | 207876895
TEMPSTAR | N4H7T36*K*AAA* | EA*4X42L24A* | *96VSN1002120A* | 33800 | 34600 | 15.2 | 11.7 | 7.8 | 2.08 | 60 | 48 | 207876894
MARATHERM | N4H7T36*K*AAA* | EA*4X42L24A* | *96VSN1002120A* | 33800 | 34600 | 15.2 | 11.7 | 7.8 | 2.08 | 60 | 48 | 207876893
KEEPRITE | N4H7T36*K*AAA* | EA*4X42L24A* | *96VSN1002120A* | 33800 | 34600 | 15.2 | 11.7 | 7.8 | 2.08 | 60 | 48 | 207876891
COMFORTMAKER | N4H7T36*K*AAA* | EA*4X42L24A* | *96VSN1002120A* | 33800 | 34600 | 15.2 | 11.7 | 7.8 | 2.08 | 60 | 48 | 207876888
DAY & NIGHT | N4H7T36*K*AAA* | EA*4X42L24A* | *96VSN1002120A* | 33800 | 34600 | 15.2 | 11.7 | 7.8 | 2.08 | 60 | 48 | 207876889
HEIL | N4H7T36*K*AAA* | EA*4X42L24A* | *96VSN1002120A* | 33800 | 34600 | 15.2 | 11.7 | 7.8 | 2.08 | 60 | 48 | 207876890
AIRQUEST | N4H7T36*K*AAA* | EA*4X42L24A* | *96VSN1002120A* | 33800 | 34600 | 15.2 | 11.7 | 7.8 | 2.08 | 60 | 48 | 207876886
ARCOAIRE | N4H7T36*K*AAA* | EA*4X42L24A* | *96VSN1002120A* | 33800 | 34600 | 15.2 | 11.7 | 7.8 | 2.08 | 60 | 48 | 207876887
BRYANT HEATING AND COOLING SYSTEMS | GH7TAN436**AA* | CAP**4224AL* | 926SA60100V21*** | 33800 | 34600 | 15.2 | 11.7 | 7.8 | 2.08 | 60 | 48 | 207876884
CARRIER | GH7TAN436**AA* | CAP**4224AL* | 59SP6A100V21**20 | 33800 | 34600 | 15.2 | 11.7 | 7.8 | 2.08 | 60 | 48 | 207876885
BRYANT HEATING AND COOLING SYSTEMS | 227TAN036**AA* | CAP**4224AL* | 926SA60100V21*** | 33800 | 34600 | 15.2 | 11.7 | 7.8 | 2.08 | 60 | 48 | 207876883
AIRQUEST | N4H7T36*K*AAA* | EA*4X42L24A* | *96VSN0802120A* | 33800 | 34600 | 15.2 | 11.7 | 7.8 | 2.08 | 61 | 49 | 207876872
CARRIER | 25TPA736A**30* | CAP**4224AL* | 59SP6A100V21**20 | 33800 | 34600 | 15.2 | 11.7 | 7.8 | 2.08 | 60 | 48 | 207876882
BRYANT HEATING AND COOLING SYSTEMS | PH7TAN436**AA* | CAP**4224AL* | 926SA60080V21*** | 33800 | 34600 | 15.2 | 11.7 | 7.8 | 2.08 | 61 | 49 | 207876881
TEMPSTAR | N4H7T36*K*AAA* | EA*4X42L24A* | *96VSN0802120A* | 33800 | 34600 | 15.2 | 11.7 | 7.8 | 2.08 | 61 | 49 | 207876880
MARATHERM | N4H7T36*K*AAA* | EA*4X42L24A* | *96VSN0802120A* | 33800 | 34600 | 15.2 | 11.7 | 7.8 | 2.08 | 61 | 49 | 207876879
KENMORE | N4H7T36*K*AAA* | EA*4X42L24A* | *96VSN0802120A* | 33800 | 34600 | 15.2 | 11.7 | 7.8 | 2.08 | 61 | 49 | 207876878
COMFORTMAKER | N4H7T36*K*AAA* | EA*4X42L24A* | *96VSN0802120A* | 33800 | 34600 | 15.2 | 11.7 | 7.8 | 2.08 | 61 | 49 | 207876874
KEEPRITE | N4H7T36*K*AAA* | EA*4X42L24A* | *96VSN0802120A* | 33800 | 34600 | 15.2 | 11.7 | 7.8 | 2.08 | 61 | 49 | 207876877
HEIL | N4H7T36*K*AAA* | EA*4X42L24A* | *96VSN0802120A* | 33800 | 34600 | 15.2 | 11.7 | 7.8 | 2.08 | 61 | 49 | 207876876
DAY & NIGHT | N4H7T36*K*AAA* | EA*4X42L24A* | *96VSN0802120A* | 33800 | 34600 | 15.2 | 11.7 | 7.8 | 2.08 | 61 | 49 | 207876875
CARRIER | GH7TAN436**AA* | CAP**4224AL* | 59SP6A080V21**20 | 33800 | 34600 | 15.2 | 11.7 | 7.8 | 2.08 | 61 | 49 | 207876871
BRYANT HEATING AND COOLING SYSTEMS | GH7TAN436**AA* | CAP**4224AL* | 926SA60080V21*** | 33800 | 34600 | 15.2 | 11.7 | 7.8 | 2.08 | 61 | 49 | 207876870
CARRIER | 25TPA736A**30* | CAP**4224AL* | 59SP6A080V21**20 | 33800 | 34600 | 15.2 | 11.7 | 7.8 | 2.08 | 61 | 49 | 207876868
BRYANT HEATING AND COOLING SYSTEMS | PH7TAN436**AA* | CAP**4224AL* | 987MB66120C24*** | 33600 | 34400 | 15.2 | 11.7 | 7.8 | 2.08 | 60 | 49 | 207876867
MARATHERM | N4H7T36*K*AAA* | EA*4X42L24A* | *97CMN1202422A* | 33600 | 34400 | 15.2 | 11.7 | 7.8 | 2.08 | 60 | 49 | 207876865
TEMPSTAR | N4H7T36*K*AAA* | EA*4X42L24A* | *97CMN1202422A* | 33600 | 34400 | 15.2 | 11.7 | 7.8 | 2.08 | 60 | 49 | 207876866
KENMORE | N4H7T36*K*AAA* | EA*4X42L24A* | *97CMN1202422A* | 33600 | 34400 | 15.2 | 11.7 | 7.8 | 2.08 | 60 | 49 | 207876864
KEEPRITE | N4H7T36*K*AAA* | EA*4X42L24A* | *97CMN1202422A* | 33600 | 34400 | 15.2 | 11.7 | 7.8 | 2.08 | 60 | 49 | 207876863
HEIL | N4H7T36*K*AAA* | EA*4X42L24A* | *97CMN1202422A* | 33600 | 34400 | 15.2 | 11.7 | 7.8 | 2.08 | 60 | 49 | 207876862
DAY & NIGHT | N4H7T36*K*AAA* | EA*4X42L24A* | *97CMN1202422A* | 33600 | 34400 | 15.2 | 11.7 | 7.8 | 2.08 | 60 | 49 | 207876861
COMFORTMAKER | N4H7T36*K*AAA* | EA*4X42L24A* | *97CMN1202422A* | 33600 | 34400 | 15.2 | 11.7 | 7.8 | 2.08 | 60 | 49 | 207876860
ARCOAIRE | N4H7T36*K*AAA* | EA*4X42L24A* | *97CMN1202422A* | 33600 | 34400 | 15.2 | 11.7 | 7.8 | 2.08 | 60 | 49 | 207876859
BRYANT HEATING AND COOLING SYSTEMS | 227TAN036**AA* | CAP**3621AL* | 926TB66100V21*** | 33800 | 34800 | 15.5 | 11.7 | 7.8 | 2.08 | 60 | 48 | 207876090
MARATHERM | N4H7T36*K*AAA* | EA*4X36L21A* | *96VTN1002122A* | 33800 | 34800 | 15.5 | 11.7 | 7.8 | 2.08 | 60 | 48 | 207876100
BRYANT HEATING AND COOLING SYSTEMS | PH7TAN436**AA* | CAP**3621AL* | 926TB66100V21*** | 33800 | 34800 | 15.5 | 11.7 | 7.8 | 2.08 | 60 | 48 | 207876102
KENMORE | N4H7T36*K*AAA* | EA*4X36L21A* | *96VTN1002122A* | 33800 | 34800 | 15.5 | 11.7 | 7.8 | 2.08 | 60 | 48 | 207876099
KEEPRITE | N4H7T36*K*AAA* | EA*4X36L21A* | *96VTN1002122A* | 33800 | 34800 | 15.5 | 11.7 | 7.8 | 2.08 | 60 | 48 | 207876098
HEIL | N4H7T36*K*AAA* | EA*4X36L21A* | *96VTN1002122A* | 33800 | 34800 | 15.5 | 11.7 | 7.8 | 2.08 | 60 | 48 | 207876097
DAY & NIGHT | N4H7T36*K*AAA* | EA*4X36L21A* | *96VTN1002122A* | 33800 | 34800 | 15.5 | 11.7 | 7.8 | 2.08 | 60 | 48 | 207876096
COMFORTMAKER | N4H7T36*K*AAA* | EA*4X36L21A* | *96VTN1002122A* | 33800 | 34800 | 15.5 | 11.7 | 7.8 | 2.08 | 60 | 48 | 207876095
ARCOAIRE | N4H7T36*K*AAA* | EA*4X36L21A* | *96VTN1002122A* | 33800 | 34800 | 15.5 | 11.7 | 7.8 | 2.08 | 60 | 48 | 207876094
AIRQUEST | N4H7T36*K*AAA* | EA*4X36L21A* | *96VTN1002122A* | 33800 | 34800 | 15.5 | 11.7 | 7.8 | 2.08 | 60 | 48 | 207876093
CARRIER | GH7TAN436**AA* | CAP**3621AL* | 59TP6B100V21**22 | 33800 | 34800 | 15.5 | 11.7 | 7.8 | 2.08 | 60 | 48 | 207876092
BRYANT HEATING AND COOLING SYSTEMS | GH7TAN436**AA* | CAP**3621AL* | 926TB66100V21*** | 33800 | 34800 | 15.5 | 11.7 | 7.8 | 2.08 | 60 | 48 | 207876091
CARRIER | 25TPA736A**30* | CAP**3621AL* | 59TP6B100V21**22 | 33800 | 34800 | 15.5 | 11.7 | 7.8 | 2.08 | 60 | 48 | 207876089
BRYANT HEATING AND COOLING SYSTEMS | PH7TAN436**AA* | CAP**3621AL* | 986TC66100C21*** | 33400 | 34400 | 15.2 | 11.7 | 7.8 | 2.06 | 60 | 49 | 207876058
TEMPSTAR | N4H7T36*K*AAA* | EA*4X36L21A* | *96CTN1002122A* | 33400 | 34400 | 15.2 | 11.7 | 7.8 | 2.06 | 60 | 49 | 207876057
MARATHERM | N4H7T36*K*AAA* | EA*4X36L21A* | *96CTN1002122A* | 33400 | 34400 | 15.2 | 11.7 | 7.8 | 2.06 | 60 | 49 | 207876056
KENMORE | N4H7T36*K*AAA* | EA*4X36L21A* | *96CTN1002122A* | 33400 | 34400 | 15.2 | 11.7 | 7.8 | 2.06 | 60 | 49 | 207876055
KEEPRITE | N4H7T36*K*AAA* | EA*4X36L21A* | *96CTN1002122A* | 33400 | 34400 | 15.2 | 11.7 | 7.8 | 2.06 | 60 | 49 | 207876054
HEIL | N4H7T36*K*AAA* | EA*4X36L21A* | *96CTN1002122A* | 33400 | 34400 | 15.2 | 11.7 | 7.8 | 2.06 | 60 | 49 | 207876053
DAY & NIGHT | N4H7T36*K*AAA* | EA*4X36L21A* | *96CTN1002122A* | 33400 | 34400 | 15.2 | 11.7 | 7.8 | 2.06 | 60 | 49 | 207876052
COMFORTMAKER | N4H7T36*K*AAA* | EA*4X36L21A* | *96CTN1002122A* | 33400 | 34400 | 15.2 | 11.7 | 7.8 | 2.06 | 60 | 49 | 207876051
ARCOAIRE | N4H7T36*K*AAA* | EA*4X36L21A* | *96CTN1002122A* | 33400 | 34400 | 15.2 | 11.7 | 7.8 | 2.06 | 60 | 49 | 207876050
AIRQUEST | N4H7T36*K*AAA* | EA*4X36L21A* | *96CTN1002122A* | 33400 | 34400 | 15.2 | 11.7 | 7.8 | 2.06 | 60 | 49 | 207876049
CARRIER | GH7TAN436**AA* | CAP**3621AL* | 59TN6B100C21**22 | 33400 | 34400 | 15.2 | 11.7 | 7.8 | 2.06 | 60 | 49 | 207876048
BRYANT HEATING AND COOLING SYSTEMS | GH7TAN436**AA* | CAP**3621AL* | 986TC66100C21*** | 33400 | 34400 | 15.2 | 11.7 | 7.8 | 2.06 | 60 | 49 | 207876047
CARRIER | 25TPA736A**30* | CAP**3621AL* | 59TN6B100C21**22 | 33400 | 34400 | 15.2 | 11.7 | 7.8 | 2.06 | 60 | 49 | 207876045
HEIL | N4H7T48*K*AAA* | EA*4X48L24A* | *95CSU1002122A* | 45000 | 47000 | 16 | 12 | 7.8 | 2.22 | 62 | 50 | 207879379
DAY & NIGHT | N4H7T48*K*AAA* | EA*4X48L24A* | *95CSU1002122A* | 45000 | 47000 | 16 | 12 | 7.8 | 2.22 | 62 | 50 | 207879378
BRYANT HEATING AND COOLING SYSTEMS | 227TAN048**AA* | CAP**4824AL* | 935CA66100C21*** | 45000 | 47000 | 16 | 12 | 7.8 | 2.22 | 62 | 50 | 207879372
COMFORTMAKER | N4H7T48*K*AAA* | EA*4X48L24A* | *95CSU1002122A* | 45000 | 47000 | 16 | 12 | 7.8 | 2.22 | 62 | 50 | 207879377
AIRQUEST | N4H7T48*K*AAA* | EA*4X48L24A* | *95CSU1002122A* | 45000 | 47000 | 16 | 12 | 7.8 | 2.22 | 62 | 50 | 207879375
ARCOAIRE | N4H7T48*K*AAA* | EA*4X48L24A* | *95CSU1002122A* | 45000 | 47000 | 16 | 12 | 7.8 | 2.22 | 62 | 50 | 207879376
CARRIER | GH7TAN448**AA* | CAP**4824AL* | 59CU5A100C21**22 | 45000 | 47000 | 16 | 12 | 7.8 | 2.22 | 62 | 50 | 207879374
BRYANT HEATING AND COOLING SYSTEMS | GH7TAN448**AA* | CAP**4824AL* | 935CA66100C21*** | 45000 | 47000 | 16 | 12 | 7.8 | 2.22 | 62 | 50 | 207879373
CARRIER | 25TPA748A**30* | CAP**4824AL* | 59CU5A100C21**22 | 45000 | 47000 | 16 | 12 | 7.8 | 2.22 | 62 | 50 | 207879371
BRYANT HEATING AND COOLING SYSTEMS | PH7TAN448**AA* | CAP**4824AL* | 88*TA60110C21*** | 44500 | 47000 | 16 | 11.7 | 7.8 | 2.18 | 62 | 50 | 207879356
TEMPSTAR | N4H7T48*K*AAA* | EA*4X48L24A* | *80CTL1102120A* | 44500 | 47000 | 16 | 11.7 | 7.8 | 2.18 | 62 | 50 | 207879355
MARATHERM | N4H7T48*K*AAA* | EA*4X48L24A* | *80CTL1102120A* | 44500 | 47000 | 16 | 11.7 | 7.8 | 2.18 | 62 | 50 | 207879354
KENMORE | N4H7T48*K*AAA* | EA*4X48L24A* | *80CTL1102120A* | 44500 | 47000 | 16 | 11.7 | 7.8 | 2.18 | 62 | 50 | 207879353
KEEPRITE | N4H7T48*K*AAA* | EA*4X48L24A* | *80CTL1102120A* | 44500 | 47000 | 16 | 11.7 | 7.8 | 2.18 | 62 | 50 | 207879352
HEIL | N4H7T48*K*AAA* | EA*4X48L24A* | *80CTL1102120A* | 44500 | 47000 | 16 | 11.7 | 7.8 | 2.18 | 62 | 50 | 207879351
DAY & NIGHT | N4H7T48*K*AAA* | EA*4X48L24A* | *80CTL1102120A* | 44500 | 47000 | 16 | 11.7 | 7.8 | 2.18 | 62 | 50 | 207879350
COMFORTMAKER | N4H7T48*K*AAA* | EA*4X48L24A* | *80CTL1102120A* | 44500 | 47000 | 16 | 11.7 | 7.8 | 2.18 | 62 | 50 | 207879349
ARCOAIRE | N4H7T48*K*AAA* | EA*4X48L24A* | *80CTL1102120A* | 44500 | 47000 | 16 | 11.7 | 7.8 | 2.18 | 62 | 50 | 207879348
AIRQUEST | N4H7T48*K*AAA* | EA*4X48L24A* | *80CTL1102120A* | 44500 | 47000 | 16 | 11.7 | 7.8 | 2.18 | 62 | 50 | 207879347
CARRIER | GH7TAN448**AA* | CAP**4824AL* | 58TN*A110C21**20 | 44500 | 47000 | 16 | 11.7 | 7.8 | 2.18 | 62 | 50 | 207879346
BRYANT HEATING AND COOLING SYSTEMS | GH7TAN448**AA* | CAP**4824AL* | 88*TA60110C21*** | 44500 | 47000 | 16 | 11.7 | 7.8 | 2.18 | 62 | 50 | 207879345
MARATHERM | N4H7T48*K*AAA* | EA*4X48L24A* | *80CTL0902120A* | 44500 | 46500 | 16 | 12 | 7.8 | 2.2 | 62 | 50 | 207879340
BRYANT HEATING AND COOLING SYSTEMS | 227TAN048**AA* | CAP**4824AL* | 88*TA60110C21*** | 44500 | 47000 | 16 | 11.7 | 7.8 | 2.18 | 62 | 50 | 207879344
BRYANT HEATING AND COOLING SYSTEMS | PH7TAN448**AA* | CAP**4824AL* | 88*TA60090C21*** | 44500 | 46500 | 16 | 12 | 7.8 | 2.2 | 62 | 50 | 207879342
KENMORE | N4H7T48*K*AAA* | EA*4X48L24A* | *80CTL0902120A* | 44500 | 46500 | 16 | 12 | 7.8 | 2.2 | 62 | 50 | 207879339
KEEPRITE | N4H7T48*K*AAA* | EA*4X48L24A* | *80CTL0902120A* | 44500 | 46500 | 16 | 12 | 7.8 | 2.2 | 62 | 50 | 207879338
HEIL | N4H7T48*K*AAA* | EA*4X48L24A* | *80CTL0902120A* | 44500 | 46500 | 16 | 12 | 7.8 | 2.2 | 62 | 50 | 207879337
DAY & NIGHT | N4H7T48*K*AAA* | EA*4X48L24A* | *80CTL0902120A* | 44500 | 46500 | 16 | 12 | 7.8 | 2.2 | 62 | 50 | 207879336
COMFORTMAKER | N4H7T48*K*AAA* | EA*4X48L24A* | *80CTL0902120A* | 44500 | 46500 | 16 | 12 | 7.8 | 2.2 | 62 | 50 | 207879335
ARCOAIRE | N4H7T48*K*AAA* | EA*4X48L24A* | *80CTL0902120A* | 44500 | 46500 | 16 | 12 | 7.8 | 2.2 | 62 | 50 | 207879334
AIRQUEST | N4H7T48*K*AAA* | EA*4X48L24A* | *80CTL0902120A* | 44500 | 46500 | 16 | 12 | 7.8 | 2.2 | 62 | 50 | 207879333
CARRIER | GH7TAN448**AA* | CAP**4824AL* | 58TN*A090C21**20 | 44500 | 46500 | 16 | 12 | 7.8 | 2.2 | 62 | 50 | 207879332
BRYANT HEATING AND COOLING SYSTEMS | GH7TAN448**AA* | CAP**4824AL* | 88*TA60090C21*** | 44500 | 46500 | 16 | 12 | 7.8 | 2.2 | 62 | 50 | 207879331
BRYANT HEATING AND COOLING SYSTEMS | 227TAN048**AA* | CAP**4824AL* | 88*TA60090C21*** | 44500 | 46500 | 16 | 12 | 7.8 | 2.2 | 62 | 50 | 207879330
CARRIER | 25TPA748A**30* | CAP**4824AL* | 58TN*A090C21**20 | 44500 | 46500 | 16 | 12 | 7.8 | 2.2 | 62 | 50 | 207879329
MARATHERM | N4H7T48*K*AAA* | EA*4X48L24A* | *80CTL0702120A* | 44500 | 47000 | 16 | 11.7 | 7.8 | 2.18 | 62 | 50 | 207879326
BRYANT HEATING AND COOLING SYSTEMS | PH7TAN448**AA* | CAP**4824AL* | 88*TA60070C21*** | 44500 | 47000 | 16 | 11.7 | 7.8 | 2.18 | 62 | 50 | 207879328
TEMPSTAR | N4H7T48*K*AAA* | EA*4X48L24A* | *80CTL0702120A* | 44500 | 47000 | 16 | 11.7 | 7.8 | 2.18 | 62 | 50 | 207879327
KENMORE | N4H7T48*K*AAA* | EA*4X48L24A* | *80CTL0702120A* | 44500 | 47000 | 16 | 11.7 | 7.8 | 2.18 | 62 | 50 | 207879325
HEIL | N4H7T48*K*AAA* | EA*4X48L24A* | *80CTL0702120A* | 44500 | 47000 | 16 | 11.7 | 7.8 | 2.18 | 62 | 50 | 207879323
DAY & NIGHT | N4H7T48*K*AAA* | EA*4X48L24A* | *80CTL0702120A* | 44500 | 47000 | 16 | 11.7 | 7.8 | 2.18 | 62 | 50 | 207879322
ARCOAIRE | N4H7T48*K*AAA* | EA*4X48L24A* | *80CTL0702120A* | 44500 | 47000 | 16 | 11.7 | 7.8 | 2.18 | 62 | 50 | 207879320
AIRQUEST | N4H7T48*K*AAA* | EA*4X48L24A* | *80CTL0702120A* | 44500 | 47000 | 16 | 11.7 | 7.8 | 2.18 | 62 | 50 | 207879319
CARRIER | GH7TAN448**AA* | CAP**4824AL* | 58TN*A070C21**20 | 44500 | 47000 | 16 | 11.7 | 7.8 | 2.18 | 62 | 50 | 207879318
BRYANT HEATING AND COOLING SYSTEMS | GH7TAN448**AA* | CAP**4824AL* | 88*TA60070C21*** | 44500 | 47000 | 16 | 11.7 | 7.8 | 2.18 | 62 | 50 | 207879317
BRYANT HEATING AND COOLING SYSTEMS | 227TAN048**AA* | CAP**4824AL* | 88*TA60070C21*** | 44500 | 47000 | 16 | 11.7 | 7.8 | 2.18 | 62 | 50 | 207879316
CARRIER | 25TPA748A**30* | CAP**4824AL* | 58TN*A070C21**20 | 44500 | 47000 | 16 | 11.7 | 7.8 | 2.18 | 62 | 50 | 207879315
BRYANT HEATING AND COOLING SYSTEMS | PH7TAN448**AA* | CAP**4824AL* | 82*SA60090V24*** | 45000 | 47000 | 16 | 11.7 | 7.8 | 2.22 | 62 | 50 | 207879314
TEMPSTAR | N4H7T48*K*AAA* | EA*4X48L24A* | *80VSL0902420A* | 45000 | 47000 | 16 | 11.7 | 7.8 | 2.22 | 62 | 50 | 207879313
MARATHERM | N4H7T48*K*AAA* | EA*4X48L24A* | *80VSL0902420A* | 45000 | 47000 | 16 | 11.7 | 7.8 | 2.22 | 62 | 50 | 207879312
KENMORE | N4H7T48*K*AAA* | EA*4X48L24A* | *80VSL0902420A* | 45000 | 47000 | 16 | 11.7 | 7.8 | 2.22 | 62 | 50 | 207879311
KEEPRITE | N4H7T48*K*AAA* | EA*4X48L24A* | *80VSL0902420A* | 45000 | 47000 | 16 | 11.7 | 7.8 | 2.22 | 62 | 50 | 207879310
HEIL | N4H7T48*K*AAA* | EA*4X48L24A* | *80VSL0902420A* | 45000 | 47000 | 16 | 11.7 | 7.8 | 2.22 | 62 | 50 | 207879309
DAY & NIGHT | N4H7T48*K*AAA* | EA*4X48L24A* | *80VSL0902420A* | 45000 | 47000 | 16 | 11.7 | 7.8 | 2.22 | 62 | 50 | 207879308
COMFORTMAKER | N4H7T48*K*AAA* | EA*4X48L24A* | *80VSL0902420A* | 45000 | 47000 | 16 | 11.7 | 7.8 | 2.22 | 62 | 50 | 207879307
ARCOAIRE | N4H7T24*K*AAA* | EA*4X36L21A* | *96VTN0401712A* | 22800 | 24000 | 16 | 11.7 | 7.8 | 2.12 | 58 | 43 | 207865379
TEMPSTAR | N4H7T24*K*AAA* | EA*4X30L17A* | OMV112K14A | 22800 | 23800 | 16 | 12 | 7.8 | 2.12 | 58 | 42 | 207864724
CARRIER | GH7TAN424**AA* | CAP**3621AL* | 59TP6B040V17**12 | 22800 | 24000 | 16 | 11.7 | 7.8 | 2.12 | 58 | 43 | 207865377
BRYANT HEATING AND COOLING SYSTEMS | GH7TAN424**AA* | CAP**3621AL* | 926TB36040V17*** | 22800 | 24000 | 16 | 11.7 | 7.8 | 2.12 | 58 | 43 | 207865376
CARRIER | 25TPA724A**30* | CAP**3621AL* | 59TP6B040V17**12 | 22800 | 24000 | 16 | 11.7 | 7.8 | 2.12 | 58 | 43 | 207865374
BRYANT HEATING AND COOLING SYSTEMS | 227TAN024**AA* | CAP**3621AL* | 926TB36040V17*** | 22800 | 24000 | 16 | 11.7 | 7.8 | 2.12 | 58 | 43 | 207865375
BRYANT HEATING AND COOLING SYSTEMS | GH7TAN424**AA* | CAP**3717AL* | 88*TA48070C17*** | 23400 | 24000 | 16 | 12.5 | 7.8 | 2.2 | 58 | 42 | 207865549
KENMORE | N4H7T24*K*AAA* | EA*4X30L17A* | OMV112K14A | 22800 | 23800 | 16 | 12 | 7.8 | 2.12 | 58 | 42 | 207864722
MARATHERM | N4H7T24*K*AAA* | EA*4X30L17A* | OMV112K14A | 22800 | 23800 | 16 | 12 | 7.8 | 2.12 | 58 | 42 | 207864723
BRYANT HEATING AND COOLING SYSTEMS | PH7TAN424**AA* | CSPH*3012AL* | 88*TA66135C24*** | 23400 | 24400 | 15.2 | 12 | 7.8 | 2.2 | 58 | 43 | 207874449
TEMPSTAR | N4H7T24*K*AAA* | EHD4X30AAL | *80CTL1352422A* | 23400 | 24400 | 15.2 | 12 | 7.8 | 2.2 | 58 | 43 | 207874448
MARATHERM | N4H7T24*K*AAA* | EHD4X30AAL | *80CTL1352422A* | 23400 | 24400 | 15.2 | 12 | 7.8 | 2.2 | 58 | 43 | 207874447
KENMORE | N4H7T24*K*AAA* | EHD4X30AAL | *80CTL1352422A* | 23400 | 24400 | 15.2 | 12 | 7.8 | 2.2 | 58 | 43 | 207874446
KEEPRITE | N4H7T24*K*AAA* | EHD4X30AAL | *80CTL1352422A* | 23400 | 24400 | 15.2 | 12 | 7.8 | 2.2 | 58 | 43 | 207874445
HEIL | N4H7T24*K*AAA* | EHD4X30AAL | *80CTL1352422A* | 23400 | 24400 | 15.2 | 12 | 7.8 | 2.2 | 58 | 43 | 207874444
DAY & NIGHT | N4H7T24*K*AAA* | EHD4X30AAL | *80CTL1352422A* | 23400 | 24400 | 15.2 | 12 | 7.8 | 2.2 | 58 | 43 | 207874443
COMFORTMAKER | N4H7T24*K*AAA* | EHD4X30AAL | *80CTL1352422A* | 23400 | 24400 | 15.2 | 12 | 7.8 | 2.2 | 58 | 43 | 207874442
ARCOAIRE | N4H7T24*K*AAA* | EHD4X30AAL | *80CTL1352422A* | 23400 | 24400 | 15.2 | 12 | 7.8 | 2.2 | 58 | 43 | 207874441
CARRIER | GH7TAN424**AA* | CSPH*3012AL* | 58TN*A135C24**22 | 23400 | 24400 | 15.2 | 12 | 7.8 | 2.2 | 58 | 43 | 207874439
BRYANT HEATING AND COOLING SYSTEMS | GH7TAN424**AA* | CSPH*3012AL* | 88*TA66135C24*** | 23400 | 24400 | 15.2 | 12 | 7.8 | 2.2 | 58 | 43 | 207874438
BRYANT HEATING AND COOLING SYSTEMS | 227TAN024**AA* | CSPH*3012AL* | 88*TA66135C24*** | 23400 | 24400 | 15.2 | 12 | 7.8 | 2.2 | 58 | 43 | 207874437
CARRIER | 25TPA724A**30* | CSPH*3012AL* | 58TN*A135C24**22 | 23400 | 24400 | 15.2 | 12 | 7.8 | 2.2 | 58 | 43 | 207874436
BRYANT HEATING AND COOLING SYSTEMS | PH7TAN424**AA* | CSPH*3012AL* | 88*TA60090C21*** | 23000 | 24000 | 15.2 | 12 | 7.8 | 2.18 | 58 | 43 | 207874435
TEMPSTAR | N4H7T24*K*AAA* | EHD4X30AAL | *80CTL0902120A* | 23000 | 24000 | 15.2 | 12 | 7.8 | 2.18 | 58 | 43 | 207874434
MARATHERM | N4H7T24*K*AAA* | EHD4X30AAL | *80CTL0902120A* | 23000 | 24000 | 15.2 | 12 | 7.8 | 2.18 | 58 | 43 | 207874433
KENMORE | N4H7T24*K*AAA* | EHD4X30AAL | *80CTL0902120A* | 23000 | 24000 | 15.2 | 12 | 7.8 | 2.18 | 58 | 43 | 207874432
KEEPRITE | N4H7T24*K*AAA* | EHD4X30AAL | *80CTL0902120A* | 23000 | 24000 | 15.2 | 12 | 7.8 | 2.18 | 58 | 43 | 207874431
HEIL | N4H7T24*K*AAA* | EHD4X30AAL | *80CTL0902120A* | 23000 | 24000 | 15.2 | 12 | 7.8 | 2.18 | 58 | 43 | 207874430
DAY & NIGHT | N4H7T24*K*AAA* | EHD4X30AAL | *80CTL0902120A* | 23000 | 24000 | 15.2 | 12 | 7.8 | 2.18 | 58 | 43 | 207874429
COMFORTMAKER | N4H7T24*K*AAA* | EHD4X30AAL | *80CTL0902120A* | 23000 | 24000 | 15.2 | 12 | 7.8 | 2.18 | 58 | 43 | 207874428
ARCOAIRE | N4H7T24*K*AAA* | EHD4X30AAL | *80CTL0902120A* | 23000 | 24000 | 15.2 | 12 | 7.8 | 2.18 | 58 | 43 | 207874427
AIRQUEST | N4H7T24*K*AAA* | EHD4X30AAL | *80CTL0902120A* | 23000 | 24000 | 15.2 | 12 | 7.8 | 2.18 | 58 | 43 | 207874426
CARRIER | GH7TAN424**AA* | CSPH*3012AL* | 58TN*A090C21**20 | 23000 | 24000 | 15.2 | 12 | 7.8 | 2.18 | 58 | 43 | 207874425
BRYANT HEATING AND COOLING SYSTEMS | GH7TAN424**AA* | CSPH*3012AL* | 88*TA60090C21*** | 23000 | 24000 | 15.2 | 12 | 7.8 | 2.18 | 58 | 43 | 207874424
BRYANT HEATING AND COOLING SYSTEMS | 227TAN024**AA* | CSPH*3012AL* | 88*TA60090C21*** | 23000 | 24000 | 15.2 | 12 | 7.8 | 2.18 | 58 | 43 | 207874423
CARRIER | 25TPA724A**30* | CSPH*3012AL* | 58TN*A090C21**20 | 23000 | 24000 | 15.2 | 12 | 7.8 | 2.18 | 58 | 43 | 207874422
BRYANT HEATING AND COOLING SYSTEMS | PH7TAN424**AA* | CSPH*3012AL* | 88*TA60070C21*** | 23600 | 24600 | 15.2 | 12 | 7.8 | 2.2 | 59 | 43 | 207874421
TEMPSTAR | N4H7T24*K*AAA* | EHD4X30AAL | *80CTL0702120A* | 23600 | 24600 | 15.2 | 12 | 7.8 | 2.2 | 59 | 43 | 207874420
MARATHERM | N4H7T24*K*AAA* | EHD4X30AAL | *80CTL0702120A* | 23600 | 24600 | 15.2 | 12 | 7.8 | 2.2 | 59 | 43 | 207874419
KENMORE | N4H7T24*K*AAA* | EHD4X30AAL | *80CTL0702120A* | 23600 | 24600 | 15.2 | 12 | 7.8 | 2.2 | 59 | 43 | 207874418
KEEPRITE | N4H7T24*K*AAA* | EHD4X30AAL | *80CTL0702120A* | 23600 | 24600 | 15.2 | 12 | 7.8 | 2.2 | 59 | 43 | 207874417
HEIL | N4H7T24*K*AAA* | EHD4X30AAL | *80CTL0702120A* | 23600 | 24600 | 15.2 | 12 | 7.8 | 2.2 | 59 | 43 | 207874416
DAY & NIGHT | N4H7T24*K*AAA* | EHD4X30AAL | *80CTL0702120A* | 23600 | 24600 | 15.2 | 12 | 7.8 | 2.2 | 59 | 43 | 207874415
COMFORTMAKER | N4H7T24*K*AAA* | EHD4X30AAL | *80CTL0702120A* | 23600 | 24600 | 15.2 | 12 | 7.8 | 2.2 | 59 | 43 | 207874414
ARCOAIRE | N4H7T24*K*AAA* | EHD4X30AAL | *80CTL0702120A* | 23600 | 24600 | 15.2 | 12 | 7.8 | 2.2 | 59 | 43 | 207874413
AIRQUEST | N4H7T24*K*AAA* | EHD4X30AAL | *80CTL0702120A* | 23600 | 24600 | 15.2 | 12 | 7.8 | 2.2 | 59 | 43 | 207874412
CARRIER | GH7TAN424**AA* | CSPH*3012AL* | 58TN*A070C21**20 | 23600 | 24600 | 15.2 | 12 | 7.8 | 2.2 | 59 | 43 | 207874411
BRYANT HEATING AND COOLING SYSTEMS | GH7TAN424**AA* | CSPH*3012AL* | 88*TA60070C21*** | 23600 | 24600 | 15.2 | 12 | 7.8 | 2.2 | 59 | 43 | 207874410
BRYANT HEATING AND COOLING SYSTEMS | 227TAN024**AA* | CSPH*3012AL* | 88*TA60070C21*** | 23600 | 24600 | 15.2 | 12 | 7.8 | 2.2 | 59 | 43 | 207874409
CARRIER | 25TPA724A**30* | CSPH*3012AL* | 58TN*A070C21**20 | 23600 | 24600 | 15.2 | 12 | 7.8 | 2.2 | 59 | 43 | 207874408
KENMORE | N4H7T24*K*AAA* | EA*4X36L21A* | OMV098J12* | 23000 | 24000 | 16 | 12 | 7.8 | 2.16 | 58 | 42 | 207865473
CARRIER | GH7TAN424**AA* | CAP**3617AL* | 59TP6B060V17**14 | 22600 | 23600 | 16 | 12 | 7.8 | 2.14 | 58 | 42 | 207864973
DAY & NIGHT | N4H7T24*K*AAA* | EA*4X36L21A* | OMV098J12* | 23000 | 24000 | 16 | 12 | 7.8 | 2.16 | 58 | 42 | 207865470
CARRIER | 25TPA724A**30* | CAP**3617AL* | 59TP6B060V17**14 | 22600 | 23600 | 16 | 12 | 7.8 | 2.14 | 58 | 42 | 207864970
BRYANT HEATING AND COOLING SYSTEMS | 227TAN024**AA* | CAP**3617AL* | 926TB42060V17*** | 22600 | 23600 | 16 | 12 | 7.8 | 2.14 | 58 | 42 | 207864971
COMFORTMAKER | N4H7T24*K*AAA* | EA*4X36L21A* | OMV098J12* | 23000 | 24000 | 16 | 12 | 7.8 | 2.16 | 58 | 42 | 207865469
TEMPSTAR | N4H7T24*K*AAA* | EA*4X36L17A* | *96VTN0401410A* | 23000 | 24400 | 16 | 11.7 | 7.8 | 2.1 | 59 | 43 | 207864952
BRYANT HEATING AND COOLING SYSTEMS | PH7TAN424**AA* | CAP**3617AL* | 926TB30040V14*** | 23000 | 24400 | 16 | 11.7 | 7.8 | 2.1 | 59 | 43 | 207864953
CARRIER | GH7TAN424**AA* | CAP**3621AL* | OVMAAB036098 | 23000 | 24000 | 16 | 12 | 7.8 | 2.16 | 58 | 42 | 207865466
MARATHERM | N4H7T24*K*AAA* | EA*4X36L21A* | OLV098A12* | 23000 | 24000 | 16 | 12 | 7.8 | 2.14 | 58 | 42 | 207865460
HEIL | N4H7T24*K*AAA* | EA*4X36L21A* | *96VSN1002120A* | 23200 | 23800 | 16 | 12 | 7.8 | 2.18 | 58 | 42 | 207865312
MARATHERM | N4H7T24*K*AAA* | EA*4X36L17A* | *96VTN0401410A* | 23000 | 24400 | 16 | 11.7 | 7.8 | 2.1 | 59 | 43 | 207864951
KEEPRITE | N4H7T24*K*AAA* | EA*4X36L21A* | *96VSN1002120A* | 23200 | 23800 | 16 | 12 | 7.8 | 2.18 | 58 | 42 | 207865313
KENMORE | N4H7T24*K*AAA* | EA*4X36L17A* | *96VTN0401410A* | 23000 | 24400 | 16 | 11.7 | 7.8 | 2.1 | 59 | 43 | 207864950
COMFORTMAKER | N4H7T24*K*AAA* | EA*4X36L17A* | *96VTN0401410A* | 23000 | 24400 | 16 | 11.7 | 7.8 | 2.1 | 59 | 43 | 207864946
KEEPRITE | N4H7T24*K*AAA* | EA*4X36L17A* | *96VTN0401410A* | 23000 | 24400 | 16 | 11.7 | 7.8 | 2.1 | 59 | 43 | 207864949
ARCOAIRE | N4H7T24*K*AAA* | EA*4X36L17A* | *96VTN0401410A* | 23000 | 24400 | 16 | 11.7 | 7.8 | 2.1 | 59 | 43 | 207864945
DAY & NIGHT | N4H7T24*K*AAA* | EA*4X36L21A* | *96VTN1002120A* | 23200 | 23800 | 16.5 | 12.5 | 8 | 2.18 | 58 | 42 | 207865441
KENMORE | N4H7T24*K*AAA* | EA*4X36L21A* | OLV098A12* | 23000 | 24000 | 16 | 12 | 7.8 | 2.14 | 58 | 42 | 207865459
DAY & NIGHT | N4H7T24*K*AAA* | EA*4X36L21A* | *96VSN1002120A* | 23200 | 23800 | 16 | 12 | 7.8 | 2.18 | 58 | 42 | 207865311
ARCOAIRE | N4H7T24*K*AAA* | EA*4X36L21A* | *96VSN1002120A* | 23200 | 23800 | 16 | 12 | 7.8 | 2.18 | 58 | 42 | 207865309
COMFORTMAKER | N4H7T24*K*AAA* | EA*4X36L21A* | *96VTN1002120A* | 23200 | 23800 | 16.5 | 12.5 | 8 | 2.18 | 58 | 42 | 207865440
COMFORTMAKER | N4H7T24*K*AAA* | EA*4X36L21A* | *96VSN1002120A* | 23200 | 23800 | 16 | 12 | 7.8 | 2.18 | 58 | 42 | 207865310
CARRIER | 25TPA724A**30* | CAP**3621AL* | 59SP6A100V21**20 | 23200 | 23800 | 16 | 12 | 7.8 | 2.18 | 58 | 42 | 207865304
BRYANT HEATING AND COOLING SYSTEMS | GH7TAN424**AA* | CAP**3621AL* | 926SA60100V21*** | 23200 | 23800 | 16 | 12 | 7.8 | 2.18 | 58 | 42 | 207865306
BRYANT HEATING AND COOLING SYSTEMS | 227TAN024**AA* | CAP**3621AL* | 926SA60100V21*** | 23200 | 23800 | 16 | 12 | 7.8 | 2.18 | 58 | 42 | 207865305
KEEPRITE | N4H7T24*K*AAA* | EA*4X36L21A* | *96VSN0801716A* | 23000 | 23800 | 16 | 12 | 7.8 | 2.16 | 58 | 42 | 207865299
CARRIER | 25TPA724A**30* | CAP**3621AL* | 59TP6B100V21**20 | 23200 | 23800 | 16.5 | 12.5 | 8 | 2.18 | 58 | 42 | 207865434
BRYANT HEATING AND COOLING SYSTEMS | PH7TAN424**AA* | CAP**3621AL* | 926SA48080V17*** | 23000 | 23800 | 16 | 12 | 7.8 | 2.16 | 58 | 42 | 207865303
MARATHERM | N4H7T24*K*AAA* | EA*4X36L21A* | *96VSN0801716A* | 23000 | 23800 | 16 | 12 | 7.8 | 2.16 | 58 | 42 | 207865301
TEMPSTAR | N4H7T24*K*AAA* | EA*4X36L21A* | *96VSN0801716A* | 23000 | 23800 | 16 | 12 | 7.8 | 2.16 | 58 | 42 | 207865302
KENMORE | N4H7T24*K*AAA* | EA*4X36L21A* | *96VSN0801716A* | 23000 | 23800 | 16 | 12 | 7.8 | 2.16 | 58 | 42 | 207865300
HEIL | N4H7T24*K*AAA* | EA*4X36L21A* | *96VSN0801716A* | 23000 | 23800 | 16 | 12 | 7.8 | 2.16 | 58 | 42 | 207865298
ARCOAIRE | N4H7T24*K*AAA* | EA*4X36L21A* | *96VTN0801716A* | 23000 | 23800 | 16.5 | 12.5 | 8 | 2.16 | 58 | 42 | 207865409
BRYANT HEATING AND COOLING SYSTEMS | GH7TAN424**AA* | CAP**3621AL* | 926TB48080V17*** | 23000 | 23800 | 16.5 | 12.5 | 8 | 2.16 | 58 | 42 | 207865406
MARATHERM | N4H7T24*K*AAA* | EA*4X36L21A* | *96VTN0601714A* | 22800 | 23600 | 16 | 12 | 7.8 | 2.14 | 58 | 42 | 207865400
HEIL | N4H7T24*K*AAA* | EA*4X36L21A* | *96VTN0601714A* | 22800 | 23600 | 16 | 12 | 7.8 | 2.14 | 58 | 42 | 207865397
KENMORE | N4H7T24*K*AAA* | EA*4X36L21A* | *96VTN0601714A* | 22800 | 23600 | 16 | 12 | 7.8 | 2.14 | 58 | 42 | 207865399
DAY & NIGHT | N4H7T24*K*AAA* | EA*4X36L21A* | *96VTN0601714A* | 22800 | 23600 | 16 | 12 | 7.8 | 2.14 | 58 | 42 | 207865396
BRYANT HEATING AND COOLING SYSTEMS | GH7TAN424**AA* | CAP**3617AL* | 926TB42060V17*** | 22600 | 23600 | 16 | 12 | 7.8 | 2.14 | 58 | 42 | 207864972
PAYNE HEATING AND COOLING | PH7TAN424**AA* | CAP**3617AL* | PG96VTAA30040A** | 23000 | 24400 | 16 | 11.7 | 7.8 | 2.1 | 59 | 43 | 207864954
HEIL | N4H7T24*K*AAA* | EA*4X36L17A* | *96VTN0401410A* | 23000 | 24400 | 16 | 11.7 | 7.8 | 2.1 | 59 | 43 | 207864948
AIRQUEST | N4H7T24*K*AAA* | EA*4X36L21A* | *96VSN1002120A* | 23200 | 23800 | 16 | 12 | 7.8 | 2.18 | 58 | 42 | 207865308
CARRIER | GH7TAN424**AA* | CAP**3621AL* | 59SP6A100V21**20 | 23200 | 23800 | 16 | 12 | 7.8 | 2.18 | 58 | 42 | 207865307
ARCOAIRE | N4H7T24*K*AAA* | EA*4X36L21A* | *95CSU1002122A* | 23200 | 24000 | 16 | 12.5 | 7.8 | 2.18 | 58 | 42 | 207873654
BRYANT HEATING AND COOLING SYSTEMS | PH7TAN424**AA* | CAP**3621AL* | 935CA60080C21*** | 22800 | 23600 | 16 | 12.5 | 7.8 | 2.16 | 58 | 42 | 207873648
TEMPSTAR | N4H7T24*K*AAA* | EA*4X36L21A* | *95CSU0802120A* | 22800 | 23600 | 16 | 12.5 | 7.8 | 2.16 | 58 | 42 | 207873647
MARATHERM | N4H7T24*K*AAA* | EA*4X36L21A* | *95CSU0802120A* | 22800 | 23600 | 16 | 12.5 | 7.8 | 2.16 | 58 | 42 | 207873646
KENMORE | N4H7T24*K*AAA* | EA*4X36L21A* | *95CSU0802120A* | 22800 | 23600 | 16 | 12.5 | 7.8 | 2.16 | 58 | 42 | 207873645
KEEPRITE | N4H7T24*K*AAA* | EA*4X36L21A* | *95CSU0802120A* | 22800 | 23600 | 16 | 12.5 | 7.8 | 2.16 | 58 | 42 | 207873644
DAY & NIGHT | N4H7T24*K*AAA* | EA*4X36L21A* | *95CSU0802120A* | 22800 | 23600 | 16 | 12.5 | 7.8 | 2.16 | 58 | 42 | 207873642
HEIL | N4H7T24*K*AAA* | EA*4X36L21A* | *95CSU0802120A* | 22800 | 23600 | 16 | 12.5 | 7.8 | 2.16 | 58 | 42 | 207873643
COMFORTMAKER | N4H7T24*K*AAA* | EA*4X36L21A* | *95CSU0802120A* | 22800 | 23600 | 16 | 12.5 | 7.8 | 2.16 | 58 | 42 | 207873641
ARCOAIRE | N4H7T24*K*AAA* | EA*4X36L21A* | *95CSU0802120A* | 22800 | 23600 | 16 | 12.5 | 7.8 | 2.16 | 58 | 42 | 207873640
AIRQUEST | N4H7T24*K*AAA* | EA*4X36L21A* | *95CSU0802120A* | 22800 | 23600 | 16 | 12.5 | 7.8 | 2.16 | 58 | 42 | 207873639
CARRIER | GH7TAN424**AA* | CAP**3621AL* | 59CU5A080C21**20 | 22800 | 23600 | 16 | 12.5 | 7.8 | 2.16 | 58 | 42 | 207873638
BRYANT HEATING AND COOLING SYSTEMS | GH7TAN424**AA* | CAP**3621AL* | 935CA60080C21*** | 22800 | 23600 | 16 | 12.5 | 7.8 | 2.16 | 58 | 42 | 207873637
BRYANT HEATING AND COOLING SYSTEMS | 227TAN024**AA* | CAP**3621AL* | 935CA60080C21*** | 22800 | 23600 | 16 | 12.5 | 7.8 | 2.16 | 58 | 42 | 207873636
CARRIER | 25TPA724A**30* | CAP**3621AL* | 59CU5A080C21**20 | 22800 | 23600 | 16 | 12.5 | 7.8 | 2.16 | 58 | 42 | 207873635
BRYANT HEATING AND COOLING SYSTEMS | PH7TAN424**AA* | CAP**3621AL* | 935CA48060C17*** | 23000 | 23800 | 16 | 12 | 7.8 | 2.16 | 58 | 42 | 207873634
MARATHERM | N4H7T24*K*AAA* | EA*4X36L21A* | *95CSU0601716A* | 23000 | 23800 | 16 | 12 | 7.8 | 2.16 | 58 | 42 | 207873632
KENMORE | N4H7T24*K*AAA* | EA*4X36L21A* | *95CSU0601716A* | 23000 | 23800 | 16 | 12 | 7.8 | 2.16 | 58 | 42 | 207873631
BRYANT HEATING AND COOLING SYSTEMS | 227TAN024**AA* | CAP**3621AL* | 935CA48060C17*** | 23000 | 23800 | 16 | 12 | 7.8 | 2.16 | 58 | 42 | 207873622
CARRIER | 25TPA724A**30* | CAP**3621AL* | 59CU5A060C17**16 | 23000 | 23800 | 16 | 12 | 7.8 | 2.16 | 58 | 42 | 207873621
BRYANT HEATING AND COOLING SYSTEMS | PH7TAN424**AA* | CAP**3621AL* | 88*TA48070C17*** | 22800 | 23600 | 16 | 12.5 | 7.8 | 2.16 | 58 | 42 | 207873620
TEMPSTAR | N4H7T24*K*AAA* | EA*4X36L21A* | *80CTL0701716A* | 22800 | 23600 | 16 | 12.5 | 7.8 | 2.16 | 58 | 42 | 207873619
MARATHERM | N4H7T24*K*AAA* | EA*4X36L21A* | *80CTL0701716A* | 22800 | 23600 | 16 | 12.5 | 7.8 | 2.16 | 58 | 42 | 207873618
HEIL | N4H7T24*K*AAA* | EA*4X36L21A* | *95CSU0601716A* | 23000 | 23800 | 16 | 12 | 7.8 | 2.16 | 58 | 42 | 207873629
DAY & NIGHT | N4H7T24*K*AAA* | EA*4X36L21A* | *95CSU0601716A* | 23000 | 23800 | 16 | 12 | 7.8 | 2.16 | 58 | 42 | 207873628
COMFORTMAKER | N4H7T24*K*AAA* | EA*4X36L21A* | *95CSU0601716A* | 23000 | 23800 | 16 | 12 | 7.8 | 2.16 | 58 | 42 | 207873627
ARCOAIRE | N4H7T24*K*AAA* | EA*4X36L21A* | *95CSU0601716A* | 23000 | 23800 | 16 | 12 | 7.8 | 2.16 | 58 | 42 | 207873626
AIRQUEST | N4H7T24*K*AAA* | EA*4X36L21A* | *95CSU0601716A* | 23000 | 23800 | 16 | 12 | 7.8 | 2.16 | 58 | 42 | 207873625
CARRIER | GH7TAN424**AA* | CAP**3621AL* | 59CU5A060C17**16 | 23000 | 23800 | 16 | 12 | 7.8 | 2.16 | 58 | 42 | 207873624
BRYANT HEATING AND COOLING SYSTEMS | GH7TAN424**AA* | CAP**3621AL* | 935CA48060C17*** | 23000 | 23800 | 16 | 12 | 7.8 | 2.16 | 58 | 42 | 207873623
KENMORE | N4H7T24*K*AAA* | EA*4X36L21A* | *80CTL0701716A* | 22800 | 23600 | 16 | 12.5 | 7.8 | 2.16 | 58 | 42 | 207873617
KEEPRITE | N4H7T24*K*AAA* | EA*4X36L21A* | *80CTL0701716A* | 22800 | 23600 | 16 | 12.5 | 7.8 | 2.16 | 58 | 42 | 207873616
HEIL | N4H7T24*K*AAA* | EA*4X36L21A* | *80CTL0701716A* | 22800 | 23600 | 16 | 12.5 | 7.8 | 2.16 | 58 | 42 | 207873615
DAY & NIGHT | N4H7T24*K*AAA* | EA*4X36L21A* | *80CTL0701716A* | 22800 | 23600 | 16 | 12.5 | 7.8 | 2.16 | 58 | 42 | 207873614
ARCOAIRE | N4H7T24*K*AAA* | EA*4X36L21A* | *80CTL0701716A* | 22800 | 23600 | 16 | 12.5 | 7.8 | 2.16 | 58 | 42 | 207873612
AIRQUEST | N4H7T24*K*AAA* | EA*4X36L21A* | *80CTL0701716A* | 22800 | 23600 | 16 | 12.5 | 7.8 | 2.16 | 58 | 42 | 207873611
BRYANT HEATING AND COOLING SYSTEMS | GH7TAN424**AA* | CAP**3621AL* | 88*TA48070C17*** | 22800 | 23600 | 16 | 12.5 | 7.8 | 2.16 | 58 | 42 | 207873609
CARRIER | 25TPA724A**30* | CAP**3621AL* | 58TN*A070C17**16 | 22800 | 23600 | 16 | 12.5 | 7.8 | 2.16 | 58 | 42 | 207873607
BRYANT HEATING AND COOLING SYSTEMS | 227TAN024**AA* | CAP**3621AL* | 88*TA48070C17*** | 22800 | 23600 | 16 | 12.5 | 7.8 | 2.16 | 58 | 42 | 207873608
BRYANT HEATING AND COOLING SYSTEMS | PH7TAN424**AA* | CAP**3621AL* | 82*SA60090V21*** | 22800 | 23600 | 16 | 12 | 7.8 | 2.16 | 58 | 42 | 207873606
TEMPSTAR | N4H7T24*K*AAA* | EA*4X36L21A* | *80VSL0902120A* | 22800 | 23600 | 16 | 12 | 7.8 | 2.16 | 58 | 42 | 207873605
MARATHERM | N4H7T24*K*AAA* | EA*4X36L21A* | *80VSL0902120A* | 22800 | 23600 | 16 | 12 | 7.8 | 2.16 | 58 | 42 | 207873604
KENMORE | N4H7T24*K*AAA* | EA*4X36L21A* | *80VSL0902120A* | 22800 | 23600 | 16 | 12 | 7.8 | 2.16 | 58 | 42 | 207873603
KEEPRITE | N4H7T24*K*AAA* | EA*4X36L21A* | *80VSL0902120A* | 22800 | 23600 | 16 | 12 | 7.8 | 2.16 | 58 | 42 | 207873602
HEIL | N4H7T24*K*AAA* | EA*4X36L21A* | *80VSL0902120A* | 22800 | 23600 | 16 | 12 | 7.8 | 2.16 | 58 | 42 | 207873601
DAY & NIGHT | N4H7T24*K*AAA* | EA*4X36L21A* | *80VSL0902120A* | 22800 | 23600 | 16 | 12 | 7.8 | 2.16 | 58 | 42 | 207873600
COMFORTMAKER | N4H7T24*K*AAA* | EA*4X36L21A* | *80VSL0902120A* | 22800 | 23600 | 16 | 12 | 7.8 | 2.16 | 58 | 42 | 207873599
ARCOAIRE | N4H7T24*K*AAA* | EA*4X36L21A* | *80VSL0902120A* | 22800 | 23600 | 16 | 12 | 7.8 | 2.16 | 58 | 42 | 207873598
AIRQUEST | N4H7T24*K*AAA* | EA*4X36L21A* | *80VSL0902120A* | 22800 | 23600 | 16 | 12 | 7.8 | 2.16 | 58 | 42 | 207873597
CARRIER | GH7TAN424**AA* | CAP**3621AL* | 58SP*A090V21**20 | 22800 | 23600 | 16 | 12 | 7.8 | 2.16 | 58 | 42 | 207873596
BRYANT HEATING AND COOLING SYSTEMS | GH7TAN424**AA* | CAP**3621AL* | 82*SA60090V21*** | 22800 | 23600 | 16 | 12 | 7.8 | 2.16 | 58 | 42 | 207873595
BRYANT HEATING AND COOLING SYSTEMS | 227TAN024**AA* | CAP**3621AL* | 82*SA60090V21*** | 22800 | 23600 | 16 | 12 | 7.8 | 2.16 | 58 | 42 | 207873594
BRYANT HEATING AND COOLING SYSTEMS | PH7TAN424**AA* | CAP**3621AL* | 83*CA60080C21*** | 23200 | 23800 | 16 | 12.5 | 7.8 | 2.18 | 58 | 42 | 207873592
TEMPSTAR | N4H7T24*K*AAA* | EA*4X36L21A* | *80CSU0802120A* | 23200 | 23800 | 16 | 12.5 | 7.8 | 2.18 | 58 | 42 | 207873591
MARATHERM | N4H7T24*K*AAA* | EA*4X36L21A* | *80CSU0802120A* | 23200 | 23800 | 16 | 12.5 | 7.8 | 2.18 | 58 | 42 | 207873590
KENMORE | N4H7T24*K*AAA* | EA*4X36L21A* | *80CSU0802120A* | 23200 | 23800 | 16 | 12.5 | 7.8 | 2.18 | 58 | 42 | 207873589
KEEPRITE | N4H7T24*K*AAA* | EA*4X36L21A* | *80CSU0802120A* | 23200 | 23800 | 16 | 12.5 | 7.8 | 2.18 | 58 | 42 | 207873588
HEIL | N4H7T24*K*AAA* | EA*4X36L21A* | *80CSU0802120A* | 23200 | 23800 | 16 | 12.5 | 7.8 | 2.18 | 58 | 42 | 207873587
DAY & NIGHT | N4H7T24*K*AAA* | EA*4X36L21A* | *80CSU0802120A* | 23200 | 23800 | 16 | 12.5 | 7.8 | 2.18 | 58 | 42 | 207873586
COMFORTMAKER | N4H7T24*K*AAA* | EA*4X36L21A* | *80CSU0802120A* | 23200 | 23800 | 16 | 12.5 | 7.8 | 2.18 | 58 | 42 | 207873585
ARCOAIRE | N4H7T24*K*AAA* | EA*4X36L21A* | *80CSU0802120A* | 23200 | 23800 | 16 | 12.5 | 7.8 | 2.18 | 58 | 42 | 207873584
AIRQUEST | N4H7T24*K*AAA* | EA*4X36L21A* | *80CSU0802120A* | 23200 | 23800 | 16 | 12.5 | 7.8 | 2.18 | 58 | 42 | 207873583
CARRIER | GH7TAN424**AA* | CAP**3621AL* | 58CU*A080C21**20 | 23200 | 23800 | 16 | 12.5 | 7.8 | 2.18 | 58 | 42 | 207873582
BRYANT HEATING AND COOLING SYSTEMS | GH7TAN424**AA* | CAP**3621AL* | 83*CA60080C21*** | 23200 | 23800 | 16 | 12.5 | 7.8 | 2.18 | 58 | 42 | 207873581
KENMORE | N4H7T48*K*AAA* | EA*4X48L24A* | *80VSL0902120A* | 45000 | 47500 | 16 | 11.7 | 7.8 | 2.2 | 62 | 50 | 207879297
MARATHERM | N4H7T48*K*AAA* | EA*4X48L24A* | *80VSL0902120A* | 45000 | 47500 | 16 | 11.7 | 7.8 | 2.2 | 62 | 50 | 207879298
TEMPSTAR | N4H7T48*K*AAA* | EA*4X48L24A* | *80VSL0902120A* | 45000 | 47500 | 16 | 11.7 | 7.8 | 2.2 | 62 | 50 | 207879299
BRYANT HEATING AND COOLING SYSTEMS | PH7TAN448**AA* | CAP**4824AL* | 82*SA60090V21*** | 45000 | 47500 | 16 | 11.7 | 7.8 | 2.2 | 62 | 50 | 207879300
BRYANT HEATING AND COOLING SYSTEMS | 227TAN048**AA* | CAP**4824AL* | 82*SA60090V24*** | 45000 | 47000 | 16 | 11.7 | 7.8 | 2.22 | 62 | 50 | 207879302
BRYANT HEATING AND COOLING SYSTEMS | GH7TAN448**AA* | CAP**4824AL* | 82*SA60090V24*** | 45000 | 47000 | 16 | 11.7 | 7.8 | 2.22 | 62 | 50 | 207879303
CARRIER | GH7TAN448**AA* | CAP**4824AL* | 58SP*A090V24**20 | 45000 | 47000 | 16 | 11.7 | 7.8 | 2.22 | 62 | 50 | 207879304
AIRQUEST | N4H7T48*K*AAA* | EA*4X48L24A* | *80VSL0902420A* | 45000 | 47000 | 16 | 11.7 | 7.8 | 2.22 | 62 | 50 | 207879305
ARCOAIRE | N4H7T48*K*AAA* | EA*4X48L24A* | *80VSL0902420A* | 45000 | 47000 | 16 | 11.7 | 7.8 | 2.22 | 62 | 50 | 207879306
BRYANT HEATING AND COOLING SYSTEMS | GH7TAN436**AA* | CAP**3621AL* | 926SA60080V21*** | 33400 | 34400 | 15.2 | 11.7 | 7.8 | 2.06 | 60 | 49 | 207875977
CARRIER | GH7TAN436**AA* | CAP**3621AL* | 59SP6A080V21**20 | 33400 | 34400 | 15.2 | 11.7 | 7.8 | 2.06 | 60 | 49 | 207875978
ARCOAIRE | N4H7T36*K*AAA* | EA*4X36L21A* | *96VSN0802120A* | 33400 | 34400 | 15.2 | 11.7 | 7.8 | 2.06 | 60 | 49 | 207875980
MARATHERM | N4H7T36*K*AAA* | EA*4X36L21A* | *96VSN0802120A* | 33400 | 34400 | 15.2 | 11.7 | 7.8 | 2.06 | 60 | 49 | 207875986
AIRQUEST | N4H7T36*K*AAA* | EA*4X36L21A* | *96VSN0802120A* | 33400 | 34400 | 15.2 | 11.7 | 7.8 | 2.06 | 60 | 49 | 207875979
CARRIER | 25TPA736A**30* | CAP**3621AL* | 59SP6A100V21**20 | 33400 | 34400 | 15.2 | 11.7 | 7.8 | 2.06 | 60 | 48 | 207875989
DAY & NIGHT | N4H7T36*K*AAA* | EA*4X36L21A* | *96VSN0802120A* | 33400 | 34400 | 15.2 | 11.7 | 7.8 | 2.06 | 60 | 49 | 207875982
KEEPRITE | N4H7T36*K*AAA* | EA*4X36L21A* | *96VSN0802120A* | 33400 | 34400 | 15.2 | 11.7 | 7.8 | 2.06 | 60 | 49 | 207875984
TEMPSTAR | N4H7T36*K*AAA* | EA*4X36L21A* | *96VSN0802120A* | 33400 | 34400 | 15.2 | 11.7 | 7.8 | 2.06 | 60 | 49 | 207875987
BRYANT HEATING AND COOLING SYSTEMS | PH7TAN436**AA* | CAP**3621AL* | 926SA60080V21*** | 33400 | 34400 | 15.2 | 11.7 | 7.8 | 2.06 | 60 | 49 | 207875988
KENMORE | N4H7T36*K*AAA* | EA*4X36L21A* | *96VSN0802120A* | 33400 | 34400 | 15.2 | 11.7 | 7.8 | 2.06 | 60 | 49 | 207875985
COMFORTMAKER | N4H7T36*K*AAA* | EA*4X36L21A* | *96VSN0802120A* | 33400 | 34400 | 15.2 | 11.7 | 7.8 | 2.06 | 60 | 49 | 207875981
HEIL | N4H7T36*K*AAA* | EA*4X36L21A* | *96VSN0802120A* | 33400 | 34400 | 15.2 | 11.7 | 7.8 | 2.06 | 60 | 49 | 207875983
BRYANT HEATING AND COOLING SYSTEMS | GH7TAN436**AA* | CAP**3621AL* | 926SA60100V21*** | 33400 | 34400 | 15.2 | 11.7 | 7.8 | 2.06 | 60 | 48 | 207875991
AIRQUEST | N4H7T36*K*AAA* | EA*4X36L21A* | *96VSN1002120A* | 33400 | 34400 | 15.2 | 11.7 | 7.8 | 2.06 | 60 | 48 | 207875993
COMFORTMAKER | N4H7T36*K*AAA* | EA*4X36L21A* | *96VSN1002120A* | 33400 | 34400 | 15.2 | 11.7 | 7.8 | 2.06 | 60 | 48 | 207875995
MARATHERM | N4H7T36*K*AAA* | EA*4X36L21A* | *96VSN1002120A* | 33400 | 34400 | 15.2 | 11.7 | 7.8 | 2.06 | 60 | 48 | 207876000
KEEPRITE | N4H7T36*K*AAA* | EA*4X36L21A* | *96VSN1002120A* | 33400 | 34400 | 15.2 | 11.7 | 7.8 | 2.06 | 60 | 48 | 207875998
BRYANT HEATING AND COOLING SYSTEMS | 227TAN036**AA* | CAP**3621AL* | 926SA60100V21*** | 33400 | 34400 | 15.2 | 11.7 | 7.8 | 2.06 | 60 | 48 | 207875990
CARRIER | GH7TAN436**AA* | CAP**3621AL* | 59SP6A100V21**20 | 33400 | 34400 | 15.2 | 11.7 | 7.8 | 2.06 | 60 | 48 | 207875992
BRYANT HEATING AND COOLING SYSTEMS | PH7TAN436**AA* | CAP**3621AL* | 926SA60100V21*** | 33400 | 34400 | 15.2 | 11.7 | 7.8 | 2.06 | 60 | 48 | 207876002
ARCOAIRE | N4H7T36*K*AAA* | EA*4X36L21A* | *96VSN1002120A* | 33400 | 34400 | 15.2 | 11.7 | 7.8 | 2.06 | 60 | 48 | 207875994
DAY & NIGHT | N4H7T36*K*AAA* | EA*4X36L21A* | *96VSN1002120A* | 33400 | 34400 | 15.2 | 11.7 | 7.8 | 2.06 | 60 | 48 | 207875996
HEIL | N4H7T36*K*AAA* | EA*4X36L21A* | *96VSN1002120A* | 33400 | 34400 | 15.2 | 11.7 | 7.8 | 2.06 | 60 | 48 | 207875997
TEMPSTAR | N4H7T36*K*AAA* | EA*4X36L21A* | *96VSN1002120A* | 33400 | 34400 | 15.2 | 11.7 | 7.8 | 2.06 | 60 | 48 | 207876001
KENMORE | N4H7T36*K*AAA* | EA*4X36L21A* | *96VSN1002120A* | 33400 | 34400 | 15.2 | 11.7 | 7.8 | 2.06 | 60 | 48 | 207875999
BRYANT HEATING AND COOLING SYSTEMS | GH7TAN424**AA* | CAP**3621AL* | 926TB60100V21*** | 23200 | 23800 | 16.5 | 12.5 | 8 | 2.18 | 58 | 42 | 207865436
CARRIER | 25TPA724A**30* | CAP**3617AL* | 59MN7B060C17**14 | 22800 | 23800 | 16 | 12 | 7.8 | 2.14 | 58 | 42 | 207864870
BRYANT HEATING AND COOLING SYSTEMS | PH7TAN424**AA* | CAP**3621AL* | 926TB60080V21*** | 23000 | 23800 | 16.5 | 12.5 | 8 | 2.18 | 58 | 42 | 207865432
PAYNE HEATING AND COOLING | PH7TAN424**AA* | CAP**3617AL* | PG80VTLA48090B** | 23000 | 23800 | 16.5 | 12.5 | 8 | 2.18 | 58 | 42 | 207864869
PAYNE HEATING AND COOLING | PH7TAN424**AA* | CAP**3621AL* | PG96VTAA60080C** | 23000 | 23800 | 16.5 | 12.5 | 8 | 2.18 | 58 | 42 | 207865433
CARRIER | GH7TAN424**AA* | CAP**3617AL* | 58TP*A090V17**16 | 23000 | 23800 | 16.5 | 12.5 | 8 | 2.18 | 58 | 42 | 207864867
TEMPSTAR | N4H7T24*K*AAA* | EA*4X36L21A* | *96VTN0802120A* | 23000 | 23800 | 16.5 | 12.5 | 8 | 2.18 | 58 | 42 | 207865431
BRYANT HEATING AND COOLING SYSTEMS | PH7TAN424**AA* | CAP**3617AL* | 82*TA48090V17*** | 23000 | 23800 | 16.5 | 12.5 | 8 | 2.18 | 58 | 42 | 207864868
MARATHERM | N4H7T24*K*AAA* | EA*4X36L21A* | *96VTN0802120A* | 23000 | 23800 | 16.5 | 12.5 | 8 | 2.18 | 58 | 42 | 207865430
KEEPRITE | N4H7T24*K*AAA* | EA*4X36L21A* | *96VTN0802120A* | 23000 | 23800 | 16.5 | 12.5 | 8 | 2.18 | 58 | 42 | 207865428
HEIL | N4H7T24*K*AAA* | EA*4X36L21A* | *96VTN0802120A* | 23000 | 23800 | 16.5 | 12.5 | 8 | 2.18 | 58 | 42 | 207865427
KENMORE | N4H7T24*K*AAA* | EA*4X36L21A* | *96VTN0802120A* | 23000 | 23800 | 16.5 | 12.5 | 8 | 2.18 | 58 | 42 | 207865429
CARRIER | 25TPA724A**30* | CAP**3617AL* | 58TP*A090V17**16 | 23000 | 23800 | 16.5 | 12.5 | 8 | 2.18 | 58 | 42 | 207864864
BRYANT HEATING AND COOLING SYSTEMS | GH7TAN424**AA* | CAP**3617AL* | 82*TA48090V17*** | 23000 | 23800 | 16.5 | 12.5 | 8 | 2.18 | 58 | 42 | 207864866
AIRQUEST | N4H7T24*K*AAA* | EA*4X36L21A* | *96VTN0801716A* | 23000 | 23800 | 16.5 | 12.5 | 8 | 2.16 | 58 | 42 | 207865408
BRYANT HEATING AND COOLING SYSTEMS | 227TAN024**AA* | CAP**3617AL* | 82*TA48090V17*** | 23000 | 23800 | 16.5 | 12.5 | 8 | 2.18 | 58 | 42 | 207864865
DAY & NIGHT | N4H7T24*K*AAA* | EA*4X36L21A* | *96VTN0802120A* | 23000 | 23800 | 16.5 | 12.5 | 8 | 2.18 | 58 | 42 | 207865426
CARRIER | GH7TAN424**AA* | CAP**3617AL* | 58TP*A045V14**12 | 23000 | 23800 | 16.5 | 12.5 | 8 | 2.16 | 58 | 42 | 207864855
CARRIER | GH7TAN424**AA* | CAP**3621AL* | 59TP6B080V17**16 | 23000 | 23800 | 16.5 | 12.5 | 8 | 2.16 | 58 | 42 | 207865407
BRYANT HEATING AND COOLING SYSTEMS | 227TAN024**AA* | CAP**3621AL* | 926TB48080V17*** | 23000 | 23800 | 16.5 | 12.5 | 8 | 2.16 | 58 | 42 | 207865405
PAYNE HEATING AND COOLING | PH7TAN424**AA* | CAP**3621AL* | PG96VTAA42060B** | 22800 | 23600 | 16 | 12 | 7.8 | 2.14 | 58 | 42 | 207865403
BRYANT HEATING AND COOLING SYSTEMS | PH7TAN424**AA* | CAP**3621AL* | 926TB42060V17*** | 22800 | 23600 | 16 | 12 | 7.8 | 2.14 | 58 | 42 | 207865402
KEEPRITE | N4H7T24*K*AAA* | EA*4X36L21A* | *96VTN0601714A* | 22800 | 23600 | 16 | 12 | 7.8 | 2.14 | 58 | 42 | 207865398
COMFORTMAKER | N4H7T24*K*AAA* | EA*4X36L21A* | *96VTN0601714A* | 22800 | 23600 | 16 | 12 | 7.8 | 2.14 | 58 | 42 | 207865395
HEIL | N4H7T24*K*AAA* | EA*4X36L21A* | OMV098J12* | 23000 | 24000 | 16 | 12 | 7.8 | 2.16 | 58 | 42 | 207865471
ARCOAIRE | N4H7T24*K*AAA* | EA*4X36L21A* | *96VTN0601714A* | 22800 | 23600 | 16 | 12 | 7.8 | 2.14 | 58 | 42 | 207865394
AIRQUEST | N4H7T24*K*AAA* | EA*4X36L17A* | *96VTN0601714A* | 22600 | 23600 | 16 | 12 | 7.8 | 2.14 | 58 | 42 | 207864974
BRYANT HEATING AND COOLING SYSTEMS | PH7TAN424**AA* | CAP**3621AL* | 926TB66100V21*** | 23200 | 23800 | 16.5 | 12.5 | 8.1 | 2.18 | 58 | 42 | 207873690
TEMPSTAR | N4H7T24*K*AAA* | EA*4X36L21A* | *96VTN1002122A* | 23200 | 23800 | 16.5 | 12.5 | 8.1 | 2.18 | 58 | 42 | 207873689
ARCOAIRE | N4H7T24*K*AAA* | EA*4X37L17A* | *80CSU0601716A* | 23600 | 24200 | 16 | 12.5 | 7.8 | 2.2 | 58 | 42 | 207873710
CARRIER | 25TPA724A**30* | CAP**3717AL* | 58CU*A060C17**16 | 23600 | 24200 | 16 | 12.5 | 7.8 | 2.2 | 58 | 42 | 207873705
AIRQUEST | N4H7T24*K*AAA* | EA*4X37L17A* | *80CSU0601716A* | 23600 | 24200 | 16 | 12.5 | 7.8 | 2.2 | 58 | 42 | 207873709
CARRIER | GH7TAN424**AA* | CAP**3717AL* | 58CU*A060C17**16 | 23600 | 24200 | 16 | 12.5 | 7.8 | 2.2 | 58 | 42 | 207873708
BRYANT HEATING AND COOLING SYSTEMS | GH7TAN424**AA* | CAP**3717AL* | 83*CA48060C17*** | 23600 | 24200 | 16 | 12.5 | 7.8 | 2.2 | 58 | 42 | 207873707
CARRIER | GH7TAN424**AA* | CAP**3717AL* | 58SP*A045V17**16 | 23400 | 24000 | 16 | 12 | 7.8 | 2.2 | 58 | 43 | 207873722
MARATHERM | N4H7T24*K*AAA* | EA*4X37L17A* | *80CSU0601716A* | 23600 | 24200 | 16 | 12.5 | 7.8 | 2.2 | 58 | 42 | 207873716
KENMORE | N4H7T24*K*AAA* | EA*4X37L17A* | *80CSU0601716A* | 23600 | 24200 | 16 | 12.5 | 7.8 | 2.2 | 58 | 42 | 207873715
KEEPRITE | N4H7T24*K*AAA* | EA*4X37L17A* | *80CSU0601716A* | 23600 | 24200 | 16 | 12.5 | 7.8 | 2.2 | 58 | 42 | 207873714
HEIL | N4H7T24*K*AAA* | EA*4X37L17A* | *80CSU0601716A* | 23600 | 24200 | 16 | 12.5 | 7.8 | 2.2 | 58 | 42 | 207873713
DAY & NIGHT | N4H7T24*K*AAA* | EA*4X37L17A* | *80CSU0601716A* | 23600 | 24200 | 16 | 12.5 | 7.8 | 2.2 | 58 | 42 | 207873712
COMFORTMAKER | N4H7T24*K*AAA* | EA*4X37L17A* | *80CSU0601716A* | 23600 | 24200 | 16 | 12.5 | 7.8 | 2.2 | 58 | 42 | 207873711
BRYANT HEATING AND COOLING SYSTEMS | GH7TAN424**AA* | CAP**3717AL* | 82*SA48045V17*** | 23400 | 24000 | 16 | 12 | 7.8 | 2.2 | 58 | 43 | 207873721
BRYANT HEATING AND COOLING SYSTEMS | 227TAN024**AA* | CAP**3717AL* | 82*SA48045V17*** | 23400 | 24000 | 16 | 12 | 7.8 | 2.2 | 58 | 43 | 207873720
BRYANT HEATING AND COOLING SYSTEMS | PH7TAN424**AA* | CAP**3717AL* | 83*CA48060C17*** | 23600 | 24200 | 16 | 12.5 | 7.8 | 2.2 | 58 | 42 | 207873718
MARATHERM | N4H7T24*K*AAA* | EA*4X36L21A* | *96VTN1002122A* | 23200 | 23800 | 16.5 | 12.5 | 8.1 | 2.18 | 58 | 42 | 207873688
KENMORE | N4H7T24*K*AAA* | EA*4X36L21A* | *96VTN1002122A* | 23200 | 23800 | 16.5 | 12.5 | 8.1 | 2.18 | 58 | 42 | 207873687
KEEPRITE | N4H7T24*K*AAA* | EA*4X36L21A* | *96VTN1002122A* | 23200 | 23800 | 16.5 | 12.5 | 8.1 | 2.18 | 58 | 42 | 207873686
HEIL | N4H7T24*K*AAA* | EA*4X36L21A* | *96VTN1002122A* | 23200 | 23800 | 16.5 | 12.5 | 8.1 | 2.18 | 58 | 42 | 207873685
DAY & NIGHT | N4H7T24*K*AAA* | EA*4X36L21A* | *96VTN1002122A* | 23200 | 23800 | 16.5 | 12.5 | 8.1 | 2.18 | 58 | 42 | 207873684
COMFORTMAKER | N4H7T24*K*AAA* | EA*4X36L21A* | *96VTN1002122A* | 23200 | 23800 | 16.5 | 12.5 | 8.1 | 2.18 | 58 | 42 | 207873683
ARCOAIRE | N4H7T24*K*AAA* | EA*4X36L21A* | *96VTN1002122A* | 23200 | 23800 | 16.5 | 12.5 | 8.1 | 2.18 | 58 | 42 | 207873682
AIRQUEST | N4H7T24*K*AAA* | EA*4X36L21A* | *96VTN1002122A* | 23200 | 23800 | 16.5 | 12.5 | 8.1 | 2.18 | 58 | 42 | 207873681
CARRIER | GH7TAN424**AA* | CAP**3621AL* | 59TP6B100V21**22 | 23200 | 23800 | 16.5 | 12.5 | 8.1 | 2.18 | 58 | 42 | 207873680
BRYANT HEATING AND COOLING SYSTEMS | GH7TAN424**AA* | CAP**3621AL* | 926TB66100V21*** | 23200 | 23800 | 16.5 | 12.5 | 8.1 | 2.18 | 58 | 42 | 207873679
BRYANT HEATING AND COOLING SYSTEMS | 227TAN024**AA* | CAP**3621AL* | 926TB66100V21*** | 23200 | 23800 | 16.5 | 12.5 | 8.1 | 2.18 | 58 | 42 | 207873678
CARRIER | 25TPA724A**30* | CAP**3621AL* | 59TP6B100V21**22 | 23200 | 23800 | 16.5 | 12.5 | 8.1 | 2.18 | 58 | 42 | 207873677
TEMPSTAR | N4H7T24*K*AAA* | EA*4X36L21A* | *96VSN0802120A* | 22800 | 23600 | 16 | 12 | 7.8 | 2.16 | 58 | 42 | 207873675
MARATHERM | N4H7T24*K*AAA* | EA*4X36L21A* | *96VSN0802120A* | 22800 | 23600 | 16 | 12 | 7.8 | 2.16 | 58 | 42 | 207873674
KEEPRITE | N4H7T24*K*AAA* | EA*4X36L21A* | *96VSN0802120A* | 22800 | 23600 | 16 | 12 | 7.8 | 2.16 | 58 | 42 | 207873672
HEIL | N4H7T24*K*AAA* | EA*4X36L21A* | *96VSN0802120A* | 22800 | 23600 | 16 | 12 | 7.8 | 2.16 | 58 | 42 | 207873671
DAY & NIGHT | N4H7T24*K*AAA* | EA*4X36L21A* | *96VSN0802120A* | 22800 | 23600 | 16 | 12 | 7.8 | 2.16 | 58 | 42 | 207873670
COMFORTMAKER | N4H7T24*K*AAA* | EA*4X36L21A* | *96VSN0802120A* | 22800 | 23600 | 16 | 12 | 7.8 | 2.16 | 58 | 42 | 207873669
ARCOAIRE | N4H7T24*K*AAA* | EA*4X36L21A* | *96VSN0802120A* | 22800 | 23600 | 16 | 12 | 7.8 | 2.16 | 58 | 42 | 207873668
AIRQUEST | N4H7T24*K*AAA* | EA*4X36L21A* | *96VSN0802120A* | 22800 | 23600 | 16 | 12 | 7.8 | 2.16 | 58 | 42 | 207873667
CARRIER | GH7TAN424**AA* | CAP**3621AL* | 59SP6A080V21**20 | 22800 | 23600 | 16 | 12 | 7.8 | 2.16 | 58 | 42 | 207873666
BRYANT HEATING AND COOLING SYSTEMS | GH7TAN424**AA* | CAP**3621AL* | 926SA60080V21*** | 22800 | 23600 | 16 | 12 | 7.8 | 2.16 | 58 | 42 | 207873665
BRYANT HEATING AND COOLING SYSTEMS | 227TAN024**AA* | CAP**3621AL* | 926SA60080V21*** | 22800 | 23600 | 16 | 12 | 7.8 | 2.16 | 58 | 42 | 207873664
CARRIER | 25TPA724A**30* | CAP**3621AL* | 59SP6A080V21**20 | 22800 | 23600 | 16 | 12 | 7.8 | 2.16 | 58 | 42 | 207873663
BRYANT HEATING AND COOLING SYSTEMS | PH7TAN424**AA* | CAP**3621AL* | 935CA66100C21*** | 23200 | 24000 | 16 | 12.5 | 7.8 | 2.18 | 58 | 42 | 207873662
TEMPSTAR | N4H7T24*K*AAA* | EA*4X36L21A* | *95CSU1002122A* | 23200 | 24000 | 16 | 12.5 | 7.8 | 2.18 | 58 | 42 | 207873661
MARATHERM | N4H7T24*K*AAA* | EA*4X36L21A* | *95CSU1002122A* | 23200 | 24000 | 16 | 12.5 | 7.8 | 2.18 | 58 | 42 | 207873660
KENMORE | N4H7T24*K*AAA* | EA*4X36L21A* | *95CSU1002122A* | 23200 | 24000 | 16 | 12.5 | 7.8 | 2.18 | 58 | 42 | 207873659
KEEPRITE | N4H7T24*K*AAA* | EA*4X36L21A* | *95CSU1002122A* | 23200 | 24000 | 16 | 12.5 | 7.8 | 2.18 | 58 | 42 | 207873658
HEIL | N4H7T24*K*AAA* | EA*4X36L21A* | *95CSU1002122A* | 23200 | 24000 | 16 | 12.5 | 7.8 | 2.18 | 58 | 42 | 207873657
AIRQUEST | N4H7T24*K*AAA* | EA*4X36L21A* | *95CSU1002122A* | 23200 | 24000 | 16 | 12.5 | 7.8 | 2.18 | 58 | 42 | 207873653
CARRIER | GH7TAN424**AA* | CAP**3621AL* | 59CU5A100C21**22 | 23200 | 24000 | 16 | 12.5 | 7.8 | 2.18 | 58 | 42 | 207873652
BRYANT HEATING AND COOLING SYSTEMS | 227TAN024**AA* | CAP**3621AL* | 935CA66100C21*** | 23200 | 24000 | 16 | 12.5 | 7.8 | 2.18 | 58 | 42 | 207873650
CARRIER | 25TPA724A**30* | CAP**3621AL* | 59CU5A100C21**22 | 23200 | 24000 | 16 | 12.5 | 7.8 | 2.18 | 58 | 42 | 207873649
COMFORTMAKER | N4H7T24*K*AAA* | EA*4X36L21A* | *95CSU1002122A* | 23200 | 24000 | 16 | 12.5 | 7.8 | 2.18 | 58 | 42 | 207873655
BRYANT HEATING AND COOLING SYSTEMS | PH7TAN436**AA* | CAP**4321AL* | 926SA42060V17*** | 34800 | 35600 | 15.2 | 11.7 | 7.8 | 2.1 | 61 | 49 | 207876993
TEMPSTAR | N4H7T36*K*AAA* | EA*4X43L21A* | *96VSN0601714A* | 34800 | 35600 | 15.2 | 11.7 | 7.8 | 2.1 | 61 | 49 | 207876992
MARATHERM | N4H7T36*K*AAA* | EA*4X43L21A* | *96VSN0601714A* | 34800 | 35600 | 15.2 | 11.7 | 7.8 | 2.1 | 61 | 49 | 207876991
KENMORE | N4H7T36*K*AAA* | EA*4X43L21A* | *96VSN0601714A* | 34800 | 35600 | 15.2 | 11.7 | 7.8 | 2.1 | 61 | 49 | 207876990
KEEPRITE | N4H7T36*K*AAA* | EA*4X43L21A* | *96VSN0601714A* | 34800 | 35600 | 15.2 | 11.7 | 7.8 | 2.1 | 61 | 49 | 207876989
HEIL | N4H7T36*K*AAA* | EA*4X43L21A* | *96VSN0601714A* | 34800 | 35600 | 15.2 | 11.7 | 7.8 | 2.1 | 61 | 49 | 207876988
DAY & NIGHT | N4H7T36*K*AAA* | EA*4X43L21A* | *96VSN0601714A* | 34800 | 35600 | 15.2 | 11.7 | 7.8 | 2.1 | 61 | 49 | 207876987
COMFORTMAKER | N4H7T36*K*AAA* | EA*4X43L21A* | *96VSN0601714A* | 34800 | 35600 | 15.2 | 11.7 | 7.8 | 2.1 | 61 | 49 | 207876986
ARCOAIRE | N4H7T36*K*AAA* | EA*4X43L21A* | *96VSN0601714A* | 34800 | 35600 | 15.2 | 11.7 | 7.8 | 2.1 | 61 | 49 | 207876985
AIRQUEST | N4H7T36*K*AAA* | EA*4X43L21A* | *96VSN0601714A* | 34800 | 35600 | 15.2 | 11.7 | 7.8 | 2.1 | 61 | 49 | 207876984
CARRIER | GH7TAN436**AA* | CAP**4321AL* | 59SP6A060V17**14 | 34800 | 35600 | 15.2 | 11.7 | 7.8 | 2.1 | 61 | 49 | 207876983
BRYANT HEATING AND COOLING SYSTEMS | GH7TAN436**AA* | CAP**4321AL* | 926SA42060V17*** | 34800 | 35600 | 15.2 | 11.7 | 7.8 | 2.1 | 61 | 49 | 207876982
BRYANT HEATING AND COOLING SYSTEMS | 227TAN036**AA* | CAP**4321AL* | 926SA42060V17*** | 34800 | 35600 | 15.2 | 11.7 | 7.8 | 2.1 | 61 | 49 | 207876981
CARRIER | 25TPA736A**30* | CAP**4321AL* | 59SP6A060V17**14 | 34800 | 35600 | 15.2 | 11.7 | 7.8 | 2.1 | 61 | 49 | 207876980
BRYANT HEATING AND COOLING SYSTEMS | PH7TAN436**AA* | CAP**4321AL* | 987MB60060C21*** | 35400 | 36000 | 15.2 | 11.7 | 7.8 | 2.12 | 62 | 49 | 207876951
TEMPSTAR | N4H7T36*K*AAA* | EA*4X43L21A* | *97CMN0602120A* | 35400 | 36000 | 15.2 | 11.7 | 7.8 | 2.12 | 62 | 49 | 207876950
MARATHERM | N4H7T36*K*AAA* | EA*4X43L21A* | *97CMN0602120A* | 35400 | 36000 | 15.2 | 11.7 | 7.8 | 2.12 | 62 | 49 | 207876949
KENMORE | N4H7T36*K*AAA* | EA*4X43L21A* | *97CMN0602120A* | 35400 | 36000 | 15.2 | 11.7 | 7.8 | 2.12 | 62 | 49 | 207876948
AIRQUEST | N4H7T36*K*AAA* | EA*4X43L21A* | *97CMN0602120A* | 35400 | 36000 | 15.2 | 11.7 | 7.8 | 2.12 | 62 | 49 | 207876942
KEEPRITE | N4H7T36*K*AAA* | EA*4X43L21A* | *97CMN0602120A* | 35400 | 36000 | 15.2 | 11.7 | 7.8 | 2.12 | 62 | 49 | 207876947
HEIL | N4H7T36*K*AAA* | EA*4X43L21A* | *97CMN0602120A* | 35400 | 36000 | 15.2 | 11.7 | 7.8 | 2.12 | 62 | 49 | 207876946
DAY & NIGHT | N4H7T36*K*AAA* | EA*4X43L21A* | *97CMN0602120A* | 35400 | 36000 | 15.2 | 11.7 | 7.8 | 2.12 | 62 | 49 | 207876945
COMFORTMAKER | N4H7T36*K*AAA* | EA*4X43L21A* | *97CMN0602120A* | 35400 | 36000 | 15.2 | 11.7 | 7.8 | 2.12 | 62 | 49 | 207876944
ARCOAIRE | N4H7T36*K*AAA* | EA*4X43L21A* | *97CMN0602120A* | 35400 | 36000 | 15.2 | 11.7 | 7.8 | 2.12 | 62 | 49 | 207876943
CARRIER | GH7TAN436**AA* | CAP**4321AL* | 59MN7B060C21**20 | 35400 | 36000 | 15.2 | 11.7 | 7.8 | 2.12 | 62 | 49 | 207876941
BRYANT HEATING AND COOLING SYSTEMS | GH7TAN436**AA* | CAP**4321AL* | 987MB60060C21*** | 35400 | 36000 | 15.2 | 11.7 | 7.8 | 2.12 | 62 | 49 | 207876940
BRYANT HEATING AND COOLING SYSTEMS | GH7TAN424**AA* | CAP**3717AL* | 926SA48080V17*** | 23400 | 24000 | 16 | 12.5 | 7.8 | 2.2 | 58 | 42 | 207873763
CARRIER | 25TPA724A**30* | CAP**3717AL* | 59SP6A080V17**16 | 23400 | 24000 | 16 | 12.5 | 7.8 | 2.2 | 58 | 42 | 207873761
BRYANT HEATING AND COOLING SYSTEMS | PH7TAN424**AA* | CAP**3717AL* | 926SA30040V14*** | 23600 | 24600 | 16 | 11.7 | 7.8 | 2.16 | 59 | 43 | 207873760
MARATHERM | N4H7T24*K*AAA* | EA*4X37L17A* | *96VSN0401410A* | 23600 | 24600 | 16 | 11.7 | 7.8 | 2.16 | 59 | 43 | 207873758
KENMORE | N4H7T24*K*AAA* | EA*4X37L17A* | *96VSN0401410A* | 23600 | 24600 | 16 | 11.7 | 7.8 | 2.16 | 59 | 43 | 207873757
HEIL | N4H7T24*K*AAA* | EA*4X37L17A* | *96VSN0401410A* | 23600 | 24600 | 16 | 11.7 | 7.8 | 2.16 | 59 | 43 | 207873755
DAY & NIGHT | N4H7T24*K*AAA* | EA*4X37L17A* | *96VSN0401410A* | 23600 | 24600 | 16 | 11.7 | 7.8 | 2.16 | 59 | 43 | 207873754
COMFORTMAKER | N4H7T24*K*AAA* | EA*4X37L17A* | *96VSN0401410A* | 23600 | 24600 | 16 | 11.7 | 7.8 | 2.16 | 59 | 43 | 207873753
ARCOAIRE | N4H7T24*K*AAA* | EA*4X37L17A* | *96VSN0401410A* | 23600 | 24600 | 16 | 11.7 | 7.8 | 2.16 | 59 | 43 | 207873752
AIRQUEST | N4H7T24*K*AAA* | EA*4X37L17A* | *96VSN0401410A* | 23600 | 24600 | 16 | 11.7 | 7.8 | 2.16 | 59 | 43 | 207873751
CARRIER | GH7TAN424**AA* | CAP**3717AL* | 59SP6A040V14**10 | 23600 | 24600 | 16 | 11.7 | 7.8 | 2.16 | 59 | 43 | 207873750
BRYANT HEATING AND COOLING SYSTEMS | GH7TAN424**AA* | CAP**3717AL* | 926SA30040V14*** | 23600 | 24600 | 16 | 11.7 | 7.8 | 2.16 | 59 | 43 | 207873749
BRYANT HEATING AND COOLING SYSTEMS | 227TAN024**AA* | CAP**3717AL* | 926SA30040V14*** | 23600 | 24600 | 16 | 11.7 | 7.8 | 2.16 | 59 | 43 | 207873748
CARRIER | 25TPA724A**30* | CAP**3717AL* | 59SP6A040V14**10 | 23600 | 24600 | 16 | 11.7 | 7.8 | 2.16 | 59 | 43 | 207873747
BRYANT HEATING AND COOLING SYSTEMS | PH7TAN424**AA* | CAP**3717AL* | 88*TA36045C17*** | 23400 | 24200 | 16 | 12 | 7.8 | 2.18 | 58 | 43 | 207873746
TEMPSTAR | N4H7T24*K*AAA* | EA*4X37L17A* | *80CTL0451712A* | 23400 | 24200 | 16 | 12 | 7.8 | 2.18 | 58 | 43 | 207873745
MARATHERM | N4H7T24*K*AAA* | EA*4X37L17A* | *80CTL0451712A* | 23400 | 24200 | 16 | 12 | 7.8 | 2.18 | 58 | 43 | 207873744
KENMORE | N4H7T24*K*AAA* | EA*4X37L17A* | *80CTL0451712A* | 23400 | 24200 | 16 | 12 | 7.8 | 2.18 | 58 | 43 | 207873743
KEEPRITE | N4H7T24*K*AAA* | EA*4X37L17A* | *80CTL0451712A* | 23400 | 24200 | 16 | 12 | 7.8 | 2.18 | 58 | 43 | 207873742
HEIL | N4H7T24*K*AAA* | EA*4X37L17A* | *80CTL0451712A* | 23400 | 24200 | 16 | 12 | 7.8 | 2.18 | 58 | 43 | 207873741
DAY & NIGHT | N4H7T24*K*AAA* | EA*4X37L17A* | *80CTL0451712A* | 23400 | 24200 | 16 | 12 | 7.8 | 2.18 | 58 | 43 | 207873740
ARCOAIRE | N4H7T24*K*AAA* | EA*4X37L17A* | *80CTL0451712A* | 23400 | 24200 | 16 | 12 | 7.8 | 2.18 | 58 | 43 | 207873738
AIRQUEST | N4H7T24*K*AAA* | EA*4X37L17A* | *80CTL0451712A* | 23400 | 24200 | 16 | 12 | 7.8 | 2.18 | 58 | 43 | 207873737
BRYANT HEATING AND COOLING SYSTEMS | GH7TAN424**AA* | CAP**3717AL* | 88*TA36045C17*** | 23400 | 24200 | 16 | 12 | 7.8 | 2.18 | 58 | 43 | 207873735
BRYANT HEATING AND COOLING SYSTEMS | 227TAN024**AA* | CAP**3717AL* | 88*TA36045C17*** | 23400 | 24200 | 16 | 12 | 7.8 | 2.18 | 58 | 43 | 207873734
CARRIER | 25TPA724A**30* | CAP**3717AL* | 58TN*A045C17**12 | 23400 | 24200 | 16 | 12 | 7.8 | 2.18 | 58 | 43 | 207873733
BRYANT HEATING AND COOLING SYSTEMS | PH7TAN424**AA* | CAP**3717AL* | 82*SA48045V17*** | 23400 | 24000 | 16 | 12 | 7.8 | 2.2 | 58 | 43 | 207873732
TEMPSTAR | N4H7T24*K*AAA* | EA*4X37L17A* | *80VSL0451716A* | 23400 | 24000 | 16 | 12 | 7.8 | 2.2 | 58 | 43 | 207873731
MARATHERM | N4H7T24*K*AAA* | EA*4X37L17A* | *80VSL0451716A* | 23400 | 24000 | 16 | 12 | 7.8 | 2.2 | 58 | 43 | 207873730
KENMORE | N4H7T24*K*AAA* | EA*4X37L17A* | *80VSL0451716A* | 23400 | 24000 | 16 | 12 | 7.8 | 2.2 | 58 | 43 | 207873729
KEEPRITE | N4H7T24*K*AAA* | EA*4X37L17A* | *80VSL0451716A* | 23400 | 24000 | 16 | 12 | 7.8 | 2.2 | 58 | 43 | 207873728
HEIL | N4H7T24*K*AAA* | EA*4X37L17A* | *80VSL0451716A* | 23400 | 24000 | 16 | 12 | 7.8 | 2.2 | 58 | 43 | 207873727
DAY & NIGHT | N4H7T24*K*AAA* | EA*4X37L17A* | *80VSL0451716A* | 23400 | 24000 | 16 | 12 | 7.8 | 2.2 | 58 | 43 | 207873726
COMFORTMAKER | N4H7T24*K*AAA* | EA*4X37L17A* | *80VSL0451716A* | 23400 | 24000 | 16 | 12 | 7.8 | 2.2 | 58 | 43 | 207873725
ARCOAIRE | N4H7T24*K*AAA* | EA*4X37L17A* | *80VSL0451716A* | 23400 | 24000 | 16 | 12 | 7.8 | 2.2 | 58 | 43 | 207873724
AIRQUEST | N4H7T24*K*AAA* | EA*4X37L17A* | *80VSL0451716A* | 23400 | 24000 | 16 | 12 | 7.8 | 2.2 | 58 | 43 | 207873723
BRYANT HEATING AND COOLING SYSTEMS | PH7TAN436**AA* | CAP**4821AL* | 88*TA60070C21*** | 34400 | 35200 | 15.2 | 11.7 | 7.8 | 2.12 | 61 | 49 | 207877049
TEMPSTAR | N4H7T36*K*AAA* | EA*4X48L21A* | *80CTL0702120A* | 34400 | 35200 | 15.2 | 11.7 | 7.8 | 2.12 | 61 | 49 | 207877048
MARATHERM | N4H7T36*K*AAA* | EA*4X48L21A* | *80CTL0702120A* | 34400 | 35200 | 15.2 | 11.7 | 7.8 | 2.12 | 61 | 49 | 207877047
KENMORE | N4H7T36*K*AAA* | EA*4X48L21A* | *80CTL0702120A* | 34400 | 35200 | 15.2 | 11.7 | 7.8 | 2.12 | 61 | 49 | 207877046
KEEPRITE | N4H7T36*K*AAA* | EA*4X48L21A* | *80CTL0702120A* | 34400 | 35200 | 15.2 | 11.7 | 7.8 | 2.12 | 61 | 49 | 207877045
HEIL | N4H7T36*K*AAA* | EA*4X48L21A* | *80CTL0702120A* | 34400 | 35200 | 15.2 | 11.7 | 7.8 | 2.12 | 61 | 49 | 207877044
DAY & NIGHT | N4H7T36*K*AAA* | EA*4X48L21A* | *80CTL0702120A* | 34400 | 35200 | 15.2 | 11.7 | 7.8 | 2.12 | 61 | 49 | 207877043
COMFORTMAKER | N4H7T36*K*AAA* | EA*4X48L21A* | *80CTL0702120A* | 34400 | 35200 | 15.2 | 11.7 | 7.8 | 2.12 | 61 | 49 | 207877042
AIRQUEST | N4H7T36*K*AAA* | EA*4X48L21A* | *80CTL0702120A* | 34400 | 35200 | 15.2 | 11.7 | 7.8 | 2.12 | 61 | 49 | 207877040
ARCOAIRE | N4H7T36*K*AAA* | EA*4X48L21A* | *80CTL0702120A* | 34400 | 35200 | 15.2 | 11.7 | 7.8 | 2.12 | 61 | 49 | 207877041
CARRIER | GH7TAN436**AA* | CAP**4821AL* | 58TN*A070C21**20 | 34400 | 35200 | 15.2 | 11.7 | 7.8 | 2.12 | 61 | 49 | 207877039
BRYANT HEATING AND COOLING SYSTEMS | GH7TAN436**AA* | CAP**4821AL* | 88*TA60070C21*** | 34400 | 35200 | 15.2 | 11.7 | 7.8 | 2.12 | 61 | 49 | 207877038
BRYANT HEATING AND COOLING SYSTEMS | 227TAN036**AA* | CAP**4821AL* | 88*TA60070C21*** | 34400 | 35200 | 15.2 | 11.7 | 7.8 | 2.12 | 61 | 49 | 207877037
CARRIER | 25TPA736A**30* | CAP**4821AL* | 58TN*A070C21**20 | 34400 | 35200 | 15.2 | 11.7 | 7.8 | 2.12 | 61 | 49 | 207877036
BRYANT HEATING AND COOLING SYSTEMS | PH7TAN436**AA* | CAP**4821AL* | 82*SA48070V17*** | 34200 | 35200 | 15.2 | 11.7 | 7.8 | 2.12 | 61 | 49 | 207877035
TEMPSTAR | N4H7T36*K*AAA* | EA*4X48L21A* | *80VSL0701716A* | 34200 | 35200 | 15.2 | 11.7 | 7.8 | 2.12 | 61 | 49 | 207877034
MARATHERM | N4H7T36*K*AAA* | EA*4X48L21A* | *80VSL0701716A* | 34200 | 35200 | 15.2 | 11.7 | 7.8 | 2.12 | 61 | 49 | 207877033
KENMORE | N4H7T36*K*AAA* | EA*4X48L21A* | *80VSL0701716A* | 34200 | 35200 | 15.2 | 11.7 | 7.8 | 2.12 | 61 | 49 | 207877032
KEEPRITE | N4H7T36*K*AAA* | EA*4X48L21A* | *80VSL0701716A* | 34200 | 35200 | 15.2 | 11.7 | 7.8 | 2.12 | 61 | 49 | 207877031
HEIL | N4H7T36*K*AAA* | EA*4X48L21A* | *80VSL0701716A* | 34200 | 35200 | 15.2 | 11.7 | 7.8 | 2.12 | 61 | 49 | 207877030
DAY & NIGHT | N4H7T36*K*AAA* | EA*4X48L21A* | *80VSL0701716A* | 34200 | 35200 | 15.2 | 11.7 | 7.8 | 2.12 | 61 | 49 | 207877029
COMFORTMAKER | N4H7T36*K*AAA* | EA*4X48L21A* | *80VSL0701716A* | 34200 | 35200 | 15.2 | 11.7 | 7.8 | 2.12 | 61 | 49 | 207877028
ARCOAIRE | N4H7T36*K*AAA* | EA*4X48L21A* | *80VSL0701716A* | 34200 | 35200 | 15.2 | 11.7 | 7.8 | 2.12 | 61 | 49 | 207877027
AIRQUEST | N4H7T36*K*AAA* | EA*4X48L21A* | *80VSL0701716A* | 34200 | 35200 | 15.2 | 11.7 | 7.8 | 2.12 | 61 | 49 | 207877026
CARRIER | GH7TAN436**AA* | CAP**4821AL* | 58SP*A070V17**16 | 34200 | 35200 | 15.2 | 11.7 | 7.8 | 2.12 | 61 | 49 | 207877025
BRYANT HEATING AND COOLING SYSTEMS | GH7TAN436**AA* | CAP**4821AL* | 82*SA48070V17*** | 34200 | 35200 | 15.2 | 11.7 | 7.8 | 2.12 | 61 | 49 | 207877024
CARRIER | 25TPA736A**30* | CAP**4821AL* | 58SP*A070V17**16 | 34200 | 35200 | 15.2 | 11.7 | 7.8 | 2.12 | 61 | 49 | 207877022
BRYANT HEATING AND COOLING SYSTEMS | 227TAN036**AA* | CAP**4821AL* | 82*SA48070V17*** | 34200 | 35200 | 15.2 | 11.7 | 7.8 | 2.12 | 61 | 49 | 207877023
TEMPSTAR | N4H7T36*K*AAA* | EA*4X37L17A* | *80CTL0701716A* | 34400 | 35200 | 15.2 | 11.7 | 7.8 | 2.1 | 61 | 49 | 207876199
BRYANT HEATING AND COOLING SYSTEMS | PH7TAN436**AA* | CAP**3717AL* | 88*TA48070C17*** | 34400 | 35200 | 15.2 | 11.7 | 7.8 | 2.1 | 61 | 49 | 207876200
MARATHERM | N4H7T36*K*AAA* | EA*4X37L17A* | *80CTL0701716A* | 34400 | 35200 | 15.2 | 11.7 | 7.8 | 2.1 | 61 | 49 | 207876198
KENMORE | N4H7T36*K*AAA* | EA*4X37L17A* | *80CTL0701716A* | 34400 | 35200 | 15.2 | 11.7 | 7.8 | 2.1 | 61 | 49 | 207876197
KEEPRITE | N4H7T36*K*AAA* | EA*4X37L17A* | *80CTL0701716A* | 34400 | 35200 | 15.2 | 11.7 | 7.8 | 2.1 | 61 | 49 | 207876196
HEIL | N4H7T36*K*AAA* | EA*4X37L17A* | *80CTL0701716A* | 34400 | 35200 | 15.2 | 11.7 | 7.8 | 2.1 | 61 | 49 | 207876195
DAY & NIGHT | N4H7T36*K*AAA* | EA*4X37L17A* | *80CTL0701716A* | 34400 | 35200 | 15.2 | 11.7 | 7.8 | 2.1 | 61 | 49 | 207876194
COMFORTMAKER | N4H7T36*K*AAA* | EA*4X37L17A* | *80CTL0701716A* | 34400 | 35200 | 15.2 | 11.7 | 7.8 | 2.1 | 61 | 49 | 207876193
KEEPRITE | N4H7T36*K*AAA* | EA*4X37L17A* | *80CTL0701412A* | 34600 | 35400 | 15.2 | 11.7 | 7.8 | 2.1 | 60 | 49 | 207876182
ARCOAIRE | N4H7T36*K*AAA* | EA*4X37L17A* | *80CTL0701716A* | 34400 | 35200 | 15.2 | 11.7 | 7.8 | 2.1 | 61 | 49 | 207876192
AIRQUEST | N4H7T36*K*AAA* | EA*4X37L17A* | *80CTL0701716A* | 34400 | 35200 | 15.2 | 11.7 | 7.8 | 2.1 | 61 | 49 | 207876191
CARRIER | GH7TAN436**AA* | CAP**3717AL* | 58TN*A070C17**16 | 34400 | 35200 | 15.2 | 11.7 | 7.8 | 2.1 | 61 | 49 | 207876190
BRYANT HEATING AND COOLING SYSTEMS | GH7TAN436**AA* | CAP**3717AL* | 88*TA48070C17*** | 34400 | 35200 | 15.2 | 11.7 | 7.8 | 2.1 | 61 | 49 | 207876189
BRYANT HEATING AND COOLING SYSTEMS | 227TAN036**AA* | CAP**3717AL* | 88*TA48070C17*** | 34400 | 35200 | 15.2 | 11.7 | 7.8 | 2.1 | 61 | 49 | 207876188
CARRIER | 25TPA736A**30* | CAP**3717AL* | 58TN*A070C17**16 | 34400 | 35200 | 15.2 | 11.7 | 7.8 | 2.1 | 61 | 49 | 207876187
MARATHERM | N4H7T36*K*AAA* | EA*4X37L17A* | *80CTL0701412A* | 34600 | 35400 | 15.2 | 11.7 | 7.8 | 2.1 | 60 | 49 | 207876184
TEMPSTAR | N4H7T36*K*AAA* | EA*4X37L17A* | *80CTL0701412A* | 34600 | 35400 | 15.2 | 11.7 | 7.8 | 2.1 | 60 | 49 | 207876185
BRYANT HEATING AND COOLING SYSTEMS | PH7TAN436**AA* | CAP**3717AL* | 88*TA36070C14*** | 34600 | 35400 | 15.2 | 11.7 | 7.8 | 2.1 | 60 | 49 | 207876186
KENMORE | N4H7T36*K*AAA* | EA*4X37L17A* | *80CTL0701412A* | 34600 | 35400 | 15.2 | 11.7 | 7.8 | 2.1 | 60 | 49 | 207876183
HEIL | N4H7T36*K*AAA* | EA*4X37L17A* | *80CTL0701412A* | 34600 | 35400 | 15.2 | 11.7 | 7.8 | 2.1 | 60 | 49 | 207876181
DAY & NIGHT | N4H7T36*K*AAA* | EA*4X37L17A* | *80CTL0701412A* | 34600 | 35400 | 15.2 | 11.7 | 7.8 | 2.1 | 60 | 49 | 207876180
COMFORTMAKER | N4H7T36*K*AAA* | EA*4X37L17A* | *80CTL0701412A* | 34600 | 35400 | 15.2 | 11.7 | 7.8 | 2.1 | 60 | 49 | 207876179
ARCOAIRE | N4H7T36*K*AAA* | EA*4X37L17A* | *80CTL0701412A* | 34600 | 35400 | 15.2 | 11.7 | 7.8 | 2.1 | 60 | 49 | 207876178
AIRQUEST | N4H7T36*K*AAA* | EA*4X37L17A* | *80CTL0701412A* | 34600 | 35400 | 15.2 | 11.7 | 7.8 | 2.1 | 60 | 49 | 207876177
CARRIER | GH7TAN436**AA* | CAP**3717AL* | 58TN*A070C14**12 | 34600 | 35400 | 15.2 | 11.7 | 7.8 | 2.1 | 60 | 49 | 207876176
BRYANT HEATING AND COOLING SYSTEMS | GH7TAN436**AA* | CAP**3717AL* | 88*TA36070C14*** | 34600 | 35400 | 15.2 | 11.7 | 7.8 | 2.1 | 60 | 49 | 207876175
BRYANT HEATING AND COOLING SYSTEMS | 227TAN036**AA* | CAP**3717AL* | 88*TA36070C14*** | 34600 | 35400 | 15.2 | 11.7 | 7.8 | 2.1 | 60 | 49 | 207876174
CARRIER | 25TPA736A**30* | CAP**3717AL* | 58TN*A070C14**12 | 34600 | 35400 | 15.2 | 11.7 | 7.8 | 2.1 | 60 | 49 | 207876173
CARRIER | GH7TAN448**AA* | CAP**6024AL* | 58TN*A070C21**20 | 45500 | 47000 | 16 | 12 | 7.8 | 2.18 | 62 | 50 | 207879528
BRYANT HEATING AND COOLING SYSTEMS | GH7TAN448**AA* | CAP**6024AL* | 88*TA60070C21*** | 45500 | 47000 | 16 | 12 | 7.8 | 2.18 | 62 | 50 | 207879527
CARRIER | 25TPA748A**30* | CAP**6024AL* | 58TN*A070C21**20 | 45500 | 47000 | 16 | 12 | 7.8 | 2.18 | 62 | 50 | 207879525
BRYANT HEATING AND COOLING SYSTEMS | PH7TAN448**AA* | CAP**6024AL* | 82*SA60070V21*** | 46000 | 48000 | 16 | 11.7 | 7.8 | 2.18 | 62 | 50 | 207879524
TEMPSTAR | N4H7T48*K*AAA* | EA*4X60L24A* | *80VSL0702120A* | 46000 | 48000 | 16 | 11.7 | 7.8 | 2.18 | 62 | 50 | 207879523
MARATHERM | N4H7T48*K*AAA* | EA*4X60L24A* | *80VSL0702120A* | 46000 | 48000 | 16 | 11.7 | 7.8 | 2.18 | 62 | 50 | 207879522
KENMORE | N4H7T48*K*AAA* | EA*4X60L24A* | *80VSL0702120A* | 46000 | 48000 | 16 | 11.7 | 7.8 | 2.18 | 62 | 50 | 207879521
KEEPRITE | N4H7T48*K*AAA* | EA*4X60L24A* | *80VSL0702120A* | 46000 | 48000 | 16 | 11.7 | 7.8 | 2.18 | 62 | 50 | 207879520
HEIL | N4H7T48*K*AAA* | EA*4X60L24A* | *80VSL0702120A* | 46000 | 48000 | 16 | 11.7 | 7.8 | 2.18 | 62 | 50 | 207879519
DAY & NIGHT | N4H7T48*K*AAA* | EA*4X60L24A* | *80VSL0702120A* | 46000 | 48000 | 16 | 11.7 | 7.8 | 2.18 | 62 | 50 | 207879518
ARCOAIRE | N4H7T48*K*AAA* | EA*4X60L24A* | *80VSL0702120A* | 46000 | 48000 | 16 | 11.7 | 7.8 | 2.18 | 62 | 50 | 207879516
COMFORTMAKER | N4H7T48*K*AAA* | EA*4X60L24A* | *80VSL0702120A* | 46000 | 48000 | 16 | 11.7 | 7.8 | 2.18 | 62 | 50 | 207879517
AIRQUEST | N4H7T48*K*AAA* | EA*4X60L24A* | *80VSL0702120A* | 46000 | 48000 | 16 | 11.7 | 7.8 | 2.18 | 62 | 50 | 207879515
CARRIER | GH7TAN448**AA* | CAP**6024AL* | 58SP*A070V21**20 | 46000 | 48000 | 16 | 11.7 | 7.8 | 2.18 | 62 | 50 | 207879514
BRYANT HEATING AND COOLING SYSTEMS | 227TAN048**AA* | CAP**6024AL* | 82*SA60070V21*** | 46000 | 48000 | 16 | 11.7 | 7.8 | 2.18 | 62 | 50 | 207879512
MARATHERM | N4H7T48*K*AAA* | EA*4X48L24A* | *96CTN1202422A* | 45000 | 46500 | 16 | 12 | 7.8 | 2.22 | 62 | 50 | 207879494
TEMPSTAR | N4H7T48*K*AAA* | EA*4X48L24A* | *96CTN1202422A* | 45000 | 46500 | 16 | 12 | 7.8 | 2.22 | 62 | 50 | 207879495
BRYANT HEATING AND COOLING SYSTEMS | PH7TAN448**AA* | CAP**4824AL* | 986TC66120C24*** | 45000 | 46500 | 16 | 12 | 7.8 | 2.22 | 62 | 50 | 207879496
KENMORE | N4H7T48*K*AAA* | EA*4X48L24A* | *96CTN1202422A* | 45000 | 46500 | 16 | 12 | 7.8 | 2.22 | 62 | 50 | 207879493
KEEPRITE | N4H7T48*K*AAA* | EA*4X48L24A* | *96CTN1202422A* | 45000 | 46500 | 16 | 12 | 7.8 | 2.22 | 62 | 50 | 207879492
HEIL | N4H7T48*K*AAA* | EA*4X48L24A* | *96CTN1202422A* | 45000 | 46500 | 16 | 12 | 7.8 | 2.22 | 62 | 50 | 207879491
COMFORTMAKER | N4H7T48*K*AAA* | EA*4X48L24A* | *96CTN1202422A* | 45000 | 46500 | 16 | 12 | 7.8 | 2.22 | 62 | 50 | 207879489
ARCOAIRE | N4H7T48*K*AAA* | EA*4X48L24A* | *96CTN1202422A* | 45000 | 46500 | 16 | 12 | 7.8 | 2.22 | 62 | 50 | 207879488
CARRIER | GH7TAN448**AA* | CAP**4824AL* | 59TN6B120C24**22 | 45000 | 46500 | 16 | 12 | 7.8 | 2.22 | 62 | 50 | 207879486
BRYANT HEATING AND COOLING SYSTEMS | GH7TAN448**AA* | CAP**4824AL* | 986TC66120C24*** | 45000 | 46500 | 16 | 12 | 7.8 | 2.22 | 62 | 50 | 207879485
CARRIER | 25TPA748A**30* | CAP**4824AL* | 59TN6B120C24**22 | 45000 | 46500 | 16 | 12 | 7.8 | 2.22 | 62 | 50 | 207879483
BRYANT HEATING AND COOLING SYSTEMS | PH7TAN448**AA* | CAP**4824AL* | 986TC66100C21*** | 45000 | 47000 | 16 | 11.7 | 7.8 | 2.2 | 62 | 50 | 207879482
TEMPSTAR | N4H7T48*K*AAA* | EA*4X48L24A* | *96CTN1002122A* | 45000 | 47000 | 16 | 11.7 | 7.8 | 2.2 | 62 | 50 | 207879481
MARATHERM | N4H7T48*K*AAA* | EA*4X48L24A* | *96CTN1002122A* | 45000 | 47000 | 16 | 11.7 | 7.8 | 2.2 | 62 | 50 | 207879480
HEIL | N4H7T48*K*AAA* | EA*4X48L24A* | *96CTN1002122A* | 45000 | 47000 | 16 | 11.7 | 7.8 | 2.2 | 62 | 50 | 207879477
KENMORE | N4H7T48*K*AAA* | EA*4X48L24A* | *96CTN1002122A* | 45000 | 47000 | 16 | 11.7 | 7.8 | 2.2 | 62 | 50 | 207879479
KEEPRITE | N4H7T48*K*AAA* | EA*4X48L24A* | *96CTN1002122A* | 45000 | 47000 | 16 | 11.7 | 7.8 | 2.2 | 62 | 50 | 207879478
COMFORTMAKER | N4H7T48*K*AAA* | EA*4X48L24A* | *96CTN1002122A* | 45000 | 47000 | 16 | 11.7 | 7.8 | 2.2 | 62 | 50 | 207879475
DAY & NIGHT | N4H7T48*K*AAA* | EA*4X48L24A* | *96CTN1002122A* | 45000 | 47000 | 16 | 11.7 | 7.8 | 2.2 | 62 | 50 | 207879476
CARRIER | 25TPA748A**30* | CAP**4824AL* | 59TN6B100C21**22 | 45000 | 47000 | 16 | 11.7 | 7.8 | 2.2 | 62 | 50 | 207879469
ARCOAIRE | N4H7T48*K*AAA* | EA*4X48L24A* | *96CTN1002122A* | 45000 | 47000 | 16 | 11.7 | 7.8 | 2.2 | 62 | 50 | 207879474
CARRIER | GH7TAN448**AA* | CAP**4824AL* | 59TN6B100C21**22 | 45000 | 47000 | 16 | 11.7 | 7.8 | 2.2 | 62 | 50 | 207879472
BRYANT HEATING AND COOLING SYSTEMS | GH7TAN448**AA* | CAP**4824AL* | 986TC66100C21*** | 45000 | 47000 | 16 | 11.7 | 7.8 | 2.2 | 62 | 50 | 207879471
TEMPSTAR | N4H7T48*K*AAA* | EA*4X48L24A* | *96VSN1202422A* | 45500 | 47500 | 16 | 11.7 | 7.8 | 2.2 | 62 | 50 | 207879467
MARATHERM | N4H7T48*K*AAA* | EA*4X48L24A* | *96VSN1202422A* | 45500 | 47500 | 16 | 11.7 | 7.8 | 2.2 | 62 | 50 | 207879466
KENMORE | N4H7T48*K*AAA* | EA*4X48L24A* | *96VSN1202422A* | 45500 | 47500 | 16 | 11.7 | 7.8 | 2.2 | 62 | 50 | 207879465
DAY & NIGHT | N4H7T48*K*AAA* | EA*4X48L24A* | *96VSN1202422A* | 45500 | 47500 | 16 | 11.7 | 7.8 | 2.2 | 62 | 50 | 207879462
HEIL | N4H7T48*K*AAA* | EA*4X48L24A* | *96VSN1202422A* | 45500 | 47500 | 16 | 11.7 | 7.8 | 2.2 | 62 | 50 | 207879463
COMFORTMAKER | N4H7T48*K*AAA* | EA*4X48L24A* | *96VSN1202422A* | 45500 | 47500 | 16 | 11.7 | 7.8 | 2.2 | 62 | 50 | 207879461
ARCOAIRE | N4H7T48*K*AAA* | EA*4X48L24A* | *96VSN1202422A* | 45500 | 47500 | 16 | 11.7 | 7.8 | 2.2 | 62 | 50 | 207879460
AIRQUEST | N4H7T48*K*AAA* | EA*4X48L24A* | *96VSN1202422A* | 45500 | 47500 | 16 | 11.7 | 7.8 | 2.2 | 62 | 50 | 207879459
CARRIER | GH7TAN448**AA* | CAP**4824AL* | 59SP6A120V24**22 | 45500 | 47500 | 16 | 11.7 | 7.8 | 2.2 | 62 | 50 | 207879458
BRYANT HEATING AND COOLING SYSTEMS | GH7TAN448**AA* | CAP**4824AL* | 926SA66120V24*** | 45500 | 47500 | 16 | 11.7 | 7.8 | 2.2 | 62 | 50 | 207879457
BRYANT HEATING AND COOLING SYSTEMS | 227TAN048**AA* | CAP**4824AL* | 926SA66120V24*** | 45500 | 47500 | 16 | 11.7 | 7.8 | 2.2 | 62 | 50 | 207879456
CARRIER | 25TPA748A**30* | CAP**4824AL* | 59SP6A120V24**22 | 45500 | 47500 | 16 | 11.7 | 7.8 | 2.2 | 62 | 50 | 207879455
TEMPSTAR | N4H7T48*K*AAA* | EA*4X48L24A* | *96VSN1002120A* | 45000 | 47000 | 16 | 12 | 7.8 | 2.22 | 62 | 49 | 207879453
BRYANT HEATING AND COOLING SYSTEMS | PH7TAN448**AA* | CAP**4824AL* | 926SA60100V21*** | 45000 | 47000 | 16 | 12 | 7.8 | 2.22 | 62 | 49 | 207879454
MARATHERM | N4H7T48*K*AAA* | EA*4X48L24A* | *96VSN1002120A* | 45000 | 47000 | 16 | 12 | 7.8 | 2.22 | 62 | 49 | 207879452
KENMORE | N4H7T48*K*AAA* | EA*4X48L24A* | *96VSN1002120A* | 45000 | 47000 | 16 | 12 | 7.8 | 2.22 | 62 | 49 | 207879451
KEEPRITE | N4H7T48*K*AAA* | EA*4X48L24A* | *96VSN1002120A* | 45000 | 47000 | 16 | 12 | 7.8 | 2.22 | 62 | 49 | 207879450
COMFORTMAKER | N4H7T48*K*AAA* | EA*4X48L24A* | *96VSN1002120A* | 45000 | 47000 | 16 | 12 | 7.8 | 2.22 | 62 | 49 | 207879447
ARCOAIRE | N4H7T48*K*AAA* | EA*4X48L24A* | *96VSN1002120A* | 45000 | 47000 | 16 | 12 | 7.8 | 2.22 | 62 | 49 | 207879446
TEMPSTAR | N4H7T48*K*AAA* | EA*4X48L24A* | *96VSN0802120A* | 44500 | 47000 | 16 | 11.7 | 7.8 | 2.2 | 62 | 49 | 207879439
AIRQUEST | N4H7T48*K*AAA* | EA*4X48L24A* | *96VSN1002120A* | 45000 | 47000 | 16 | 12 | 7.8 | 2.22 | 62 | 49 | 207879445
CARRIER | GH7TAN448**AA* | CAP**4824AL* | 59SP6A100V21**20 | 45000 | 47000 | 16 | 12 | 7.8 | 2.22 | 62 | 49 | 207879444
BRYANT HEATING AND COOLING SYSTEMS | GH7TAN448**AA* | CAP**4824AL* | 926SA60100V21*** | 45000 | 47000 | 16 | 12 | 7.8 | 2.22 | 62 | 49 | 207879443
BRYANT HEATING AND COOLING SYSTEMS | 227TAN048**AA* | CAP**4824AL* | 926SA60100V21*** | 45000 | 47000 | 16 | 12 | 7.8 | 2.22 | 62 | 49 | 207879442
BRYANT HEATING AND COOLING SYSTEMS | PH7TAN448**AA* | CAP**4824AL* | 926SA60080V21*** | 44500 | 47000 | 16 | 11.7 | 7.8 | 2.2 | 62 | 49 | 207879440
CARRIER | 25TPA748A**30* | CAP**4824AL* | 59SP6A100V21**20 | 45000 | 47000 | 16 | 12 | 7.8 | 2.22 | 62 | 49 | 207879441
MARATHERM | N4H7T48*K*AAA* | EA*4X48L24A* | *96VSN0802120A* | 44500 | 47000 | 16 | 11.7 | 7.8 | 2.2 | 62 | 49 | 207879438
KENMORE | N4H7T48*K*AAA* | EA*4X48L24A* | *96VSN0802120A* | 44500 | 47000 | 16 | 11.7 | 7.8 | 2.2 | 62 | 49 | 207879437
KEEPRITE | N4H7T48*K*AAA* | EA*4X48L24A* | *96VSN0802120A* | 44500 | 47000 | 16 | 11.7 | 7.8 | 2.2 | 62 | 49 | 207879436
HEIL | N4H7T48*K*AAA* | EA*4X48L24A* | *96VSN0802120A* | 44500 | 47000 | 16 | 11.7 | 7.8 | 2.2 | 62 | 49 | 207879435
DAY & NIGHT | N4H7T48*K*AAA* | EA*4X48L24A* | *96VSN0802120A* | 44500 | 47000 | 16 | 11.7 | 7.8 | 2.2 | 62 | 49 | 207879434
COMFORTMAKER | N4H7T48*K*AAA* | EA*4X48L24A* | *96VSN0802120A* | 44500 | 47000 | 16 | 11.7 | 7.8 | 2.2 | 62 | 49 | 207879433
ARCOAIRE | N4H7T48*K*AAA* | EA*4X48L24A* | *96VSN0802120A* | 44500 | 47000 | 16 | 11.7 | 7.8 | 2.2 | 62 | 49 | 207879432
AIRQUEST | N4H7T48*K*AAA* | EA*4X48L24A* | *96VSN0802120A* | 44500 | 47000 | 16 | 11.7 | 7.8 | 2.2 | 62 | 49 | 207879431
BRYANT HEATING AND COOLING SYSTEMS | GH7TAN448**AA* | CAP**4824AL* | 926SA60080V21*** | 44500 | 47000 | 16 | 11.7 | 7.8 | 2.2 | 62 | 49 | 207879429
BRYANT HEATING AND COOLING SYSTEMS | 227TAN048**AA* | CAP**4824AL* | 926SA60080V21*** | 44500 | 47000 | 16 | 11.7 | 7.8 | 2.2 | 62 | 49 | 207879428
BRYANT HEATING AND COOLING SYSTEMS | PH7TAN448**AA* | CAP**4824AL* | 987MB66100C21*** | 45000 | 47000 | 16 | 11.7 | 7.8 | 2.2 | 62 | 50 | 207879412
TEMPSTAR | N4H7T48*K*AAA* | EA*4X48L24A* | *97CMN1002122A* | 45000 | 47000 | 16 | 11.7 | 7.8 | 2.2 | 62 | 50 | 207879411
MARATHERM | N4H7T48*K*AAA* | EA*4X48L24A* | *97CMN1002122A* | 45000 | 47000 | 16 | 11.7 | 7.8 | 2.2 | 62 | 50 | 207879410
KENMORE | N4H7T48*K*AAA* | EA*4X48L24A* | *97CMN1002122A* | 45000 | 47000 | 16 | 11.7 | 7.8 | 2.2 | 62 | 50 | 207879409
KEEPRITE | N4H7T48*K*AAA* | EA*4X48L24A* | *97CMN1002122A* | 45000 | 47000 | 16 | 11.7 | 7.8 | 2.2 | 62 | 50 | 207879408
DAY & NIGHT | N4H7T48*K*AAA* | EA*4X48L24A* | *97CMN1002122A* | 45000 | 47000 | 16 | 11.7 | 7.8 | 2.2 | 62 | 50 | 207879406
CARRIER | GH7TAN448**AA* | CAP**4824AL* | 59MN7B100C21**22 | 45000 | 47000 | 16 | 11.7 | 7.8 | 2.2 | 62 | 50 | 207879402
COMFORTMAKER | N4H7T48*K*AAA* | EA*4X48L24A* | *97CMN1002122A* | 45000 | 47000 | 16 | 11.7 | 7.8 | 2.2 | 62 | 50 | 207879405
AIRQUEST | N4H7T48*K*AAA* | EA*4X48L24A* | *97CMN1002122A* | 45000 | 47000 | 16 | 11.7 | 7.8 | 2.2 | 62 | 50 | 207879403
BRYANT HEATING AND COOLING SYSTEMS | GH7TAN448**AA* | CAP**4824AL* | 987MB66100C21*** | 45000 | 47000 | 16 | 11.7 | 7.8 | 2.2 | 62 | 50 | 207879401
CARRIER | 25TPA748A**30* | CAP**4824AL* | 59MN7B100C21**22 | 45000 | 47000 | 16 | 11.7 | 7.8 | 2.2 | 62 | 50 | 207879399
BRYANT HEATING AND COOLING SYSTEMS | PH7TAN448**AA* | CAP**4824AL* | 987MB60060C21*** | 44000 | 47000 | 15.2 | 11.7 | 7.8 | 2.16 | 62 | 50 | 207879398
TEMPSTAR | N4H7T48*K*AAA* | EA*4X48L24A* | *97CMN0602120A* | 44000 | 47000 | 15.2 | 11.7 | 7.8 | 2.16 | 62 | 50 | 207879397
MARATHERM | N4H7T48*K*AAA* | EA*4X48L24A* | *97CMN0602120A* | 44000 | 47000 | 15.2 | 11.7 | 7.8 | 2.16 | 62 | 50 | 207879396
KENMORE | N4H7T48*K*AAA* | EA*4X48L24A* | *97CMN0602120A* | 44000 | 47000 | 15.2 | 11.7 | 7.8 | 2.16 | 62 | 50 | 207879395
KEEPRITE | N4H7T48*K*AAA* | EA*4X48L24A* | *97CMN0602120A* | 44000 | 47000 | 15.2 | 11.7 | 7.8 | 2.16 | 62 | 50 | 207879394
HEIL | N4H7T48*K*AAA* | EA*4X48L24A* | *97CMN0602120A* | 44000 | 47000 | 15.2 | 11.7 | 7.8 | 2.16 | 62 | 50 | 207879393
DAY & NIGHT | N4H7T48*K*AAA* | EA*4X48L24A* | *97CMN0602120A* | 44000 | 47000 | 15.2 | 11.7 | 7.8 | 2.16 | 62 | 50 | 207879392
COMFORTMAKER | N4H7T48*K*AAA* | EA*4X48L24A* | *97CMN0602120A* | 44000 | 47000 | 15.2 | 11.7 | 7.8 | 2.16 | 62 | 50 | 207879391
ARCOAIRE | N4H7T48*K*AAA* | EA*4X48L24A* | *97CMN0602120A* | 44000 | 47000 | 15.2 | 11.7 | 7.8 | 2.16 | 62 | 50 | 207879390
AIRQUEST | N4H7T48*K*AAA* | EA*4X48L24A* | *97CMN0602120A* | 44000 | 47000 | 15.2 | 11.7 | 7.8 | 2.16 | 62 | 50 | 207879389
CARRIER | GH7TAN448**AA* | CAP**4824AL* | 59MN7B060C21**20 | 44000 | 47000 | 15.2 | 11.7 | 7.8 | 2.16 | 62 | 50 | 207879388
CARRIER | 25TPA748A**30* | CAP**4824AL* | 59MN7B060C21**20 | 44000 | 47000 | 15.2 | 11.7 | 7.8 | 2.16 | 62 | 50 | 207879385
BRYANT HEATING AND COOLING SYSTEMS | PH7TAN448**AA* | CAP**4824AL* | 935CA66100C21*** | 45000 | 47000 | 16 | 12 | 7.8 | 2.22 | 62 | 50 | 207879384
MARATHERM | N4H7T48*K*AAA* | EA*4X48L24A* | *95CSU1002122A* | 45000 | 47000 | 16 | 12 | 7.8 | 2.22 | 62 | 50 | 207879382
KENMORE | N4H7T48*K*AAA* | EA*4X48L24A* | *95CSU1002122A* | 45000 | 47000 | 16 | 12 | 7.8 | 2.22 | 62 | 50 | 207879381
KEEPRITE | N4H7T48*K*AAA* | EA*4X48L24A* | *95CSU1002122A* | 45000 | 47000 | 16 | 12 | 7.8 | 2.22 | 62 | 50 | 207879380
MARATHERM | N4H7T24*K*AAA* | EHD4X30AAL | *97CMN1202422A* | 23600 | 24400 | 15.2 | 12 | 7.8 | 2.22 | 59 | 43 | 207874531
BRYANT HEATING AND COOLING SYSTEMS | PH7TAN424**AA* | CSPH*3012AL* | 987MB66120C24*** | 23600 | 24400 | 15.2 | 12 | 7.8 | 2.22 | 59 | 43 | 207874533
TEMPSTAR | N4H7T24*K*AAA* | EHD4X30AAL | *97CMN1202422A* | 23600 | 24400 | 15.2 | 12 | 7.8 | 2.22 | 59 | 43 | 207874532
KENMORE | N4H7T24*K*AAA* | EHD4X30AAL | *97CMN1202422A* | 23600 | 24400 | 15.2 | 12 | 7.8 | 2.22 | 59 | 43 | 207874530
KEEPRITE | N4H7T24*K*AAA* | EHD4X30AAL | *97CMN1202422A* | 23600 | 24400 | 15.2 | 12 | 7.8 | 2.22 | 59 | 43 | 207874529
HEIL | N4H7T24*K*AAA* | EHD4X30AAL | *97CMN1202422A* | 23600 | 24400 | 15.2 | 12 | 7.8 | 2.22 | 59 | 43 | 207874528
DAY & NIGHT | N4H7T24*K*AAA* | EHD4X30AAL | *97CMN1202422A* | 23600 | 24400 | 15.2 | 12 | 7.8 | 2.22 | 59 | 43 | 207874527
COMFORTMAKER | N4H7T24*K*AAA* | EHD4X30AAL | *97CMN1202422A* | 23600 | 24400 | 15.2 | 12 | 7.8 | 2.22 | 59 | 43 | 207874526
ARCOAIRE | N4H7T24*K*AAA* | EHD4X30AAL | *97CMN1202422A* | 23600 | 24400 | 15.2 | 12 | 7.8 | 2.22 | 59 | 43 | 207874525
AIRQUEST | N4H7T24*K*AAA* | EHD4X30AAL | *97CMN1202422A* | 23600 | 24400 | 15.2 | 12 | 7.8 | 2.22 | 59 | 43 | 207874524
BRYANT HEATING AND COOLING SYSTEMS | GH7TAN424**AA* | CSPH*3012AL* | 987MB66120C24*** | 23600 | 24400 | 15.2 | 12 | 7.8 | 2.22 | 59 | 43 | 207874522
CARRIER | 25TPA724A**30* | CSPH*3012AL* | 59MN7B120C24**22 | 23600 | 24400 | 15.2 | 12 | 7.8 | 2.22 | 59 | 43 | 207874520
BRYANT HEATING AND COOLING SYSTEMS | PH7TAN424**AA* | CSPH*3012AL* | 987MB66100C21*** | 23600 | 24600 | 15.2 | 12 | 7.8 | 2.22 | 59 | 43 | 207874519
TEMPSTAR | N4H7T24*K*AAA* | EHD4X30AAL | *97CMN1002122A* | 23600 | 24600 | 15.2 | 12 | 7.8 | 2.22 | 59 | 43 | 207874518
MARATHERM | N4H7T24*K*AAA* | EHD4X30AAL | *97CMN1002122A* | 23600 | 24600 | 15.2 | 12 | 7.8 | 2.22 | 59 | 43 | 207874517
KENMORE | N4H7T24*K*AAA* | EHD4X30AAL | *97CMN1002122A* | 23600 | 24600 | 15.2 | 12 | 7.8 | 2.22 | 59 | 43 | 207874516
KEEPRITE | N4H7T24*K*AAA* | EHD4X30AAL | *97CMN1002122A* | 23600 | 24600 | 15.2 | 12 | 7.8 | 2.22 | 59 | 43 | 207874515
HEIL | N4H7T24*K*AAA* | EHD4X30AAL | *97CMN1002122A* | 23600 | 24600 | 15.2 | 12 | 7.8 | 2.22 | 59 | 43 | 207874514
DAY & NIGHT | N4H7T24*K*AAA* | EHD4X30AAL | *97CMN1002122A* | 23600 | 24600 | 15.2 | 12 | 7.8 | 2.22 | 59 | 43 | 207874513
COMFORTMAKER | N4H7T24*K*AAA* | EHD4X30AAL | *97CMN1002122A* | 23600 | 24600 | 15.2 | 12 | 7.8 | 2.22 | 59 | 43 | 207874512
ARCOAIRE | N4H7T24*K*AAA* | EHD4X30AAL | *97CMN1002122A* | 23600 | 24600 | 15.2 | 12 | 7.8 | 2.22 | 59 | 43 | 207874511
AIRQUEST | N4H7T24*K*AAA* | EHD4X30AAL | *97CMN1002122A* | 23600 | 24600 | 15.2 | 12 | 7.8 | 2.22 | 59 | 43 | 207874510
CARRIER | GH7TAN424**AA* | CSPH*3012AL* | 59MN7B100C21**22 | 23600 | 24600 | 15.2 | 12 | 7.8 | 2.22 | 59 | 43 | 207874509
BRYANT HEATING AND COOLING SYSTEMS | GH7TAN424**AA* | CSPH*3012AL* | 987MB66100C21*** | 23600 | 24600 | 15.2 | 12 | 7.8 | 2.22 | 59 | 43 | 207874508
CARRIER | 25TPA724A**30* | CSPH*3012AL* | 59MN7B100C21**22 | 23600 | 24600 | 15.2 | 12 | 7.8 | 2.22 | 59 | 43 | 207874506
BRYANT HEATING AND COOLING SYSTEMS | PH7TAN424**AA* | CSPH*3012AL* | 987MB60080C21*** | 23200 | 24200 | 15.2 | 12 | 7.8 | 2.2 | 58 | 43 | 207874505
TEMPSTAR | N4H7T24*K*AAA* | EHD4X30AAL | *97CMN0802120A* | 23200 | 24200 | 15.2 | 12 | 7.8 | 2.2 | 58 | 43 | 207874504
KENMORE | N4H7T24*K*AAA* | EHD4X30AAL | *97CMN0802120A* | 23200 | 24200 | 15.2 | 12 | 7.8 | 2.2 | 58 | 43 | 207874502
KEEPRITE | N4H7T24*K*AAA* | EHD4X30AAL | *97CMN0802120A* | 23200 | 24200 | 15.2 | 12 | 7.8 | 2.2 | 58 | 43 | 207874501
HEIL | N4H7T24*K*AAA* | EHD4X30AAL | *97CMN0802120A* | 23200 | 24200 | 15.2 | 12 | 7.8 | 2.2 | 58 | 43 | 207874500
DAY & NIGHT | N4H7T24*K*AAA* | EHD4X30AAL | *97CMN0802120A* | 23200 | 24200 | 15.2 | 12 | 7.8 | 2.2 | 58 | 43 | 207874499
COMFORTMAKER | N4H7T24*K*AAA* | EHD4X30AAL | *97CMN0802120A* | 23200 | 24200 | 15.2 | 12 | 7.8 | 2.2 | 58 | 43 | 207874498
ARCOAIRE | N4H7T24*K*AAA* | EHD4X30AAL | *97CMN0802120A* | 23200 | 24200 | 15.2 | 12 | 7.8 | 2.2 | 58 | 43 | 207874497
AIRQUEST | N4H7T24*K*AAA* | EHD4X30AAL | *97CMN0802120A* | 23200 | 24200 | 15.2 | 12 | 7.8 | 2.2 | 58 | 43 | 207874496
CARRIER | GH7TAN424**AA* | CSPH*3012AL* | 59MN7B080C21**20 | 23200 | 24200 | 15.2 | 12 | 7.8 | 2.2 | 58 | 43 | 207874495
BRYANT HEATING AND COOLING SYSTEMS | GH7TAN424**AA* | CSPH*3012AL* | 987MB60080C21*** | 23200 | 24200 | 15.2 | 12 | 7.8 | 2.2 | 58 | 43 | 207874494
CARRIER | 25TPA724A**30* | CSPH*3012AL* | 59MN7B080C21**20 | 23200 | 24200 | 15.2 | 12 | 7.8 | 2.2 | 58 | 43 | 207874492
AIRQUEST | N4H7T24*K*AAA* | EA*4X36L17A* | *97CMN0601714A* | 22800 | 23800 | 16 | 12 | 7.8 | 2.14 | 58 | 42 | 207864874
COMFORTMAKER | N4H7T24*K*AAA* | EA*4X36L17A* | *97CMN0601714A* | 22800 | 23800 | 16 | 12 | 7.8 | 2.14 | 58 | 42 | 207864876
ARCOAIRE | N4H7T24*K*AAA* | EA*4X36L17A* | *97CMN0601714A* | 22800 | 23800 | 16 | 12 | 7.8 | 2.14 | 58 | 42 | 207864875
BRYANT HEATING AND COOLING SYSTEMS | PH7TAN424**AA* | CAP**3617AL* | 82*TA48070V17*** | 23000 | 23600 | 16.5 | 12.5 | 8 | 2.16 | 58 | 42 | 207864862
CARRIER | GH7TAN424**AA* | CAP**3617AL* | 58TP*A070V17**16 | 23000 | 23600 | 16.5 | 12.5 | 8 | 2.16 | 58 | 42 | 207864861
PAYNE HEATING AND COOLING | PH7TAN424**AA* | CAP**3617AL* | PG80VTLA36045A** | 23000 | 23800 | 16.5 | 12.5 | 8 | 2.16 | 58 | 42 | 207864857
BRYANT HEATING AND COOLING SYSTEMS | GH7TAN424**AA* | CAP**3617AL* | 987MB42060C17*** | 22800 | 23800 | 16 | 12 | 7.8 | 2.14 | 58 | 42 | 207864872
KENMORE | N4H7T24*K*AAA* | EA*4X36L21A* | *80VSL0702120A* | 23000 | 23800 | 16 | 12 | 7.8 | 2.16 | 58 | 42 | 207865094
BRYANT HEATING AND COOLING SYSTEMS | GH7TAN424**AA* | CAP**3617AL* | 82*TA48070V17*** | 23000 | 23600 | 16.5 | 12.5 | 8 | 2.16 | 58 | 42 | 207864860
BRYANT HEATING AND COOLING SYSTEMS | 227TAN024**AA* | CAP**3617AL* | 82*TA48070V17*** | 23000 | 23600 | 16.5 | 12.5 | 8 | 2.16 | 58 | 42 | 207864859
CARRIER | 25TPA724A**30* | CAP**3617AL* | 58TP*A070V17**16 | 23000 | 23600 | 16.5 | 12.5 | 8 | 2.16 | 58 | 42 | 207864858
BRYANT HEATING AND COOLING SYSTEMS | PH7TAN424**AA* | CAP**3617AL* | 82*TA36045V14*** | 23000 | 23800 | 16.5 | 12.5 | 8 | 2.16 | 58 | 42 | 207864856
CARRIER | 25TPA724A**30* | CAP**3617AL* | 58TP*A045V14**12 | 23000 | 23800 | 16.5 | 12.5 | 8 | 2.16 | 58 | 42 | 207864852
BRYANT HEATING AND COOLING SYSTEMS | GH7TAN424**AA* | CAP**3617AL* | 82*TA36045V14*** | 23000 | 23800 | 16.5 | 12.5 | 8 | 2.16 | 58 | 42 | 207864854
BRYANT HEATING AND COOLING SYSTEMS | 227TAN024**AA* | CAP**3617AL* | 82*TA36045V14*** | 23000 | 23800 | 16.5 | 12.5 | 8 | 2.16 | 58 | 42 | 207864853
BRYANT HEATING AND COOLING SYSTEMS | PH7TAN424**AA* | CAP**3617AL* | 88*TA48070C17*** | 22800 | 23600 | 16 | 12 | 7.8 | 2.16 | 58 | 42 | 207864837
TEMPSTAR | N4H7T24*K*AAA* | EA*4X36L17A* | *80CTL0701716A* | 22800 | 23600 | 16 | 12 | 7.8 | 2.16 | 58 | 42 | 207864836
MARATHERM | N4H7T24*K*AAA* | EA*4X36L17A* | *80CTL0701716A* | 22800 | 23600 | 16 | 12 | 7.8 | 2.16 | 58 | 42 | 207864835
KEEPRITE | N4H7T24*K*AAA* | EA*4X36L21A* | OMV098J12* | 23000 | 24000 | 16 | 12 | 7.8 | 2.16 | 58 | 42 | 207865472
BRYANT HEATING AND COOLING SYSTEMS | PH7TAN424**AA* | CAP**3621AL* | 82*SA48070V17*** | 22800 | 23600 | 16 | 12 | 7.8 | 2.14 | 58 | 42 | 207865083
CARRIER | 25TPA724A**30* | CAP**3621AL* | 58SP*A070V21**20 | 23000 | 23800 | 16 | 12 | 7.8 | 2.16 | 58 | 42 | 207865084
ARCOAIRE | N4H7T24*K*AAA* | EA*4X36L21A* | OMV098J12* | 23000 | 24000 | 16 | 12 | 7.8 | 2.16 | 58 | 42 | 207865468
TEMPSTAR | N4H7T24*K*AAA* | EA*4X36L21A* | *80VSL0701716A* | 22800 | 23600 | 16 | 12 | 7.8 | 2.14 | 58 | 42 | 207865082
COMFORTMAKER | N4H7T24*K*AAA* | EA*4X36L21A* | *80VSL0701716A* | 22800 | 23600 | 16 | 12 | 7.8 | 2.14 | 58 | 42 | 207865076
AIRQUEST | N4H7T24*K*AAA* | EA*4X36L21A* | OMV098J12* | 23000 | 24000 | 16 | 12 | 7.8 | 2.16 | 58 | 42 | 207865467
DAY & NIGHT | N4H7T24*K*AAA* | EA*4X36L21A* | *80VSL0701716A* | 22800 | 23600 | 16 | 12 | 7.8 | 2.14 | 58 | 42 | 207865077
MARATHERM | N4H7T24*K*AAA* | EA*4X36L21A* | *80VSL0701716A* | 22800 | 23600 | 16 | 12 | 7.8 | 2.14 | 58 | 42 | 207865081
ARCOAIRE | N4H7T24*K*AAA* | EA*4X36L21A* | *80VSL0701716A* | 22800 | 23600 | 16 | 12 | 7.8 | 2.14 | 58 | 42 | 207865075
CARRIER | 25TPA724A**30* | CAP**3621AL* | OVMAAB036098 | 23000 | 24000 | 16 | 12 | 7.8 | 2.16 | 58 | 42 | 207865463
BRYANT HEATING AND COOLING SYSTEMS | PH7TAN424**AA* | CAP**3621AL* | OVLAAB036098 | 23000 | 24000 | 16 | 12 | 7.8 | 2.14 | 58 | 42 | 207865462
TEMPSTAR | N4H7T24*K*AAA* | EA*4X36L21A* | OLV098A12* | 23000 | 24000 | 16 | 12 | 7.8 | 2.14 | 58 | 42 | 207865461
AIRQUEST | N4H7T24*K*AAA* | EA*4X36L21A* | *80VSL0701716A* | 22800 | 23600 | 16 | 12 | 7.8 | 2.14 | 58 | 42 | 207865074
CARRIER | GH7TAN424**AA* | CAP**3621AL* | 58SP*A070V17**16 | 22800 | 23600 | 16 | 12 | 7.8 | 2.14 | 58 | 42 | 207865073
ARCOAIRE | N4H7T24*K*AAA* | EA*4X36L21A* | *96VTN1002120A* | 23200 | 23800 | 16.5 | 12.5 | 8 | 2.18 | 58 | 42 | 207865439
AIRQUEST | N4H7T24*K*AAA* | EA*4X36L21A* | *96VTN1002120A* | 23200 | 23800 | 16.5 | 12.5 | 8 | 2.18 | 58 | 42 | 207865438
TEMPSTAR | N4H7T48*K*AAA* | EA*4X60L24A* | *97CMN0602120A* | 45000 | 47000 | 15.2 | 11.7 | 7.8 | 2.16 | 62 | 50 | 207879585
BRYANT HEATING AND COOLING SYSTEMS | PH7TAN448**AA* | CAP**6024AL* | 987MB60060C21*** | 45000 | 47000 | 15.2 | 11.7 | 7.8 | 2.16 | 62 | 50 | 207879586
MARATHERM | N4H7T48*K*AAA* | EA*4X60L24A* | *97CMN0602120A* | 45000 | 47000 | 15.2 | 11.7 | 7.8 | 2.16 | 62 | 50 | 207879584
BRYANT HEATING AND COOLING SYSTEMS | GH7TAN448**AA* | CAP**6024AL* | 987MB60060C21*** | 45000 | 47000 | 15.2 | 11.7 | 7.8 | 2.16 | 62 | 50 | 207879575
KENMORE | N4H7T48*K*AAA* | EA*4X60L24A* | *97CMN0602120A* | 45000 | 47000 | 15.2 | 11.7 | 7.8 | 2.16 | 62 | 50 | 207879583
KEEPRITE | N4H7T48*K*AAA* | EA*4X60L24A* | *97CMN0602120A* | 45000 | 47000 | 15.2 | 11.7 | 7.8 | 2.16 | 62 | 50 | 207879582
HEIL | N4H7T48*K*AAA* | EA*4X60L24A* | *97CMN0602120A* | 45000 | 47000 | 15.2 | 11.7 | 7.8 | 2.16 | 62 | 50 | 207879581
CARRIER | GH7TAN448**AA* | CAP**6024AL* | 59MN7B060C21**20 | 45000 | 47000 | 15.2 | 11.7 | 7.8 | 2.16 | 62 | 50 | 207879576
DAY & NIGHT | N4H7T48*K*AAA* | EA*4X60L24A* | *97CMN0602120A* | 45000 | 47000 | 15.2 | 11.7 | 7.8 | 2.16 | 62 | 50 | 207879580
COMFORTMAKER | N4H7T48*K*AAA* | EA*4X60L24A* | *97CMN0602120A* | 45000 | 47000 | 15.2 | 11.7 | 7.8 | 2.16 | 62 | 50 | 207879579
AIRQUEST | N4H7T48*K*AAA* | EA*4X60L24A* | *97CMN0602120A* | 45000 | 47000 | 15.2 | 11.7 | 7.8 | 2.16 | 62 | 50 | 207879577
ARCOAIRE | N4H7T48*K*AAA* | EA*4X60L24A* | *97CMN0602120A* | 45000 | 47000 | 15.2 | 11.7 | 7.8 | 2.16 | 62 | 50 | 207879578
CARRIER | 25TPA748A**30* | CAP**6024AL* | 59MN7B060C21**20 | 45000 | 47000 | 15.2 | 11.7 | 7.8 | 2.16 | 62 | 50 | 207879573
PAYNE HEATING AND COOLING | PH7TAN448**AA* | CAP**6024AL* | PG80VTLA60090C** | 46000 | 47500 | 16.5 | 12 | 8 | 2.2 | 62 | 50 | 207879572
BRYANT HEATING AND COOLING SYSTEMS | PH7TAN448**AA* | CAP**6024AL* | 82*TA60090V21*** | 46000 | 47500 | 16.5 | 12 | 8 | 2.2 | 62 | 50 | 207879571
CARRIER | GH7TAN448**AA* | CAP**6024AL* | 58TP*A090V21**20 | 46000 | 47500 | 16.5 | 12 | 8 | 2.2 | 62 | 50 | 207879570
BRYANT HEATING AND COOLING SYSTEMS | 227TAN048**AA* | CAP**6024AL* | 82*TA60090V21*** | 46000 | 47500 | 16.5 | 12 | 8 | 2.2 | 62 | 50 | 207879568
CARRIER | 25TPA748A**30* | CAP**6024AL* | 58TP*A090V21**20 | 46000 | 47500 | 16.5 | 12 | 8 | 2.2 | 62 | 50 | 207879567
BRYANT HEATING AND COOLING SYSTEMS | PH7TAN448**AA* | CAP**6024AL* | 88*TA66135C24*** | 46000 | 47000 | 16 | 12 | 7.8 | 2.22 | 62 | 49 | 207879566
MARATHERM | N4H7T48*K*AAA* | EA*4X60L24A* | *80CTL1352422A* | 46000 | 47000 | 16 | 12 | 7.8 | 2.22 | 62 | 49 | 207879564
KENMORE | N4H7T48*K*AAA* | EA*4X60L24A* | *80CTL1352422A* | 46000 | 47000 | 16 | 12 | 7.8 | 2.22 | 62 | 49 | 207879563
KEEPRITE | N4H7T48*K*AAA* | EA*4X60L24A* | *80CTL1352422A* | 46000 | 47000 | 16 | 12 | 7.8 | 2.22 | 62 | 49 | 207879562
HEIL | N4H7T48*K*AAA* | EA*4X60L24A* | *80CTL1352422A* | 46000 | 47000 | 16 | 12 | 7.8 | 2.22 | 62 | 49 | 207879561
DAY & NIGHT | N4H7T48*K*AAA* | EA*4X60L24A* | *80CTL1352422A* | 46000 | 47000 | 16 | 12 | 7.8 | 2.22 | 62 | 49 | 207879560
COMFORTMAKER | N4H7T48*K*AAA* | EA*4X60L24A* | *80CTL1352422A* | 46000 | 47000 | 16 | 12 | 7.8 | 2.22 | 62 | 49 | 207879559
ARCOAIRE | N4H7T48*K*AAA* | EA*4X60L24A* | *80CTL1352422A* | 46000 | 47000 | 16 | 12 | 7.8 | 2.22 | 62 | 49 | 207879558
AIRQUEST | N4H7T48*K*AAA* | EA*4X60L24A* | *80CTL1352422A* | 46000 | 47000 | 16 | 12 | 7.8 | 2.22 | 62 | 49 | 207879557
BRYANT HEATING AND COOLING SYSTEMS | GH7TAN448**AA* | CAP**6024AL* | 88*TA66135C24*** | 46000 | 47000 | 16 | 12 | 7.8 | 2.22 | 62 | 49 | 207879555
CARRIER | GH7TAN448**AA* | CAP**6024AL* | 58TN*A135C24**22 | 46000 | 47000 | 16 | 12 | 7.8 | 2.22 | 62 | 49 | 207879556
BRYANT HEATING AND COOLING SYSTEMS | 227TAN048**AA* | CAP**6024AL* | 88*TA66135C24*** | 46000 | 47000 | 16 | 12 | 7.8 | 2.22 | 62 | 49 | 207879554
BRYANT HEATING AND COOLING SYSTEMS | PH7TAN448**AA* | CAP**6024AL* | 88*TA60110C21*** | 45500 | 47000 | 16 | 12 | 7.8 | 2.18 | 62 | 50 | 207879552
CARRIER | 25TPA748A**30* | CAP**6024AL* | 58TN*A135C24**22 | 46000 | 47000 | 16 | 12 | 7.8 | 2.22 | 62 | 49 | 207879553
TEMPSTAR | N4H7T48*K*AAA* | EA*4X60L24A* | *80CTL1102120A* | 45500 | 47000 | 16 | 12 | 7.8 | 2.18 | 62 | 50 | 207879551
KEEPRITE | N4H7T48*K*AAA* | EA*4X60L24A* | *80CTL1102120A* | 45500 | 47000 | 16 | 12 | 7.8 | 2.18 | 62 | 50 | 207879548
KENMORE | N4H7T48*K*AAA* | EA*4X60L24A* | *80CTL1102120A* | 45500 | 47000 | 16 | 12 | 7.8 | 2.18 | 62 | 50 | 207879549
HEIL | N4H7T48*K*AAA* | EA*4X60L24A* | *80CTL1102120A* | 45500 | 47000 | 16 | 12 | 7.8 | 2.18 | 62 | 50 | 207879547
DAY & NIGHT | N4H7T48*K*AAA* | EA*4X60L24A* | *80CTL1102120A* | 45500 | 47000 | 16 | 12 | 7.8 | 2.18 | 62 | 50 | 207879546
BRYANT HEATING AND COOLING SYSTEMS | 227TAN048**AA* | CAP**6024AL* | 88*TA60110C21*** | 45500 | 47000 | 16 | 12 | 7.8 | 2.18 | 62 | 50 | 207879540
ARCOAIRE | N4H7T48*K*AAA* | EA*4X60L24A* | *80CTL1102120A* | 45500 | 47000 | 16 | 12 | 7.8 | 2.18 | 62 | 50 | 207879544
CARRIER | GH7TAN448**AA* | CAP**6024AL* | 58TN*A110C21**20 | 45500 | 47000 | 16 | 12 | 7.8 | 2.18 | 62 | 50 | 207879542
BRYANT HEATING AND COOLING SYSTEMS | GH7TAN448**AA* | CAP**6024AL* | 88*TA60110C21*** | 45500 | 47000 | 16 | 12 | 7.8 | 2.18 | 62 | 50 | 207879541
CARRIER | 25TPA748A**30* | CAP**6024AL* | 58TN*A110C21**20 | 45500 | 47000 | 16 | 12 | 7.8 | 2.18 | 62 | 50 | 207879539
BRYANT HEATING AND COOLING SYSTEMS | PH7TAN448**AA* | CAP**6024AL* | 88*TA60070C21*** | 45500 | 47000 | 16 | 12 | 7.8 | 2.18 | 62 | 50 | 207879538
TEMPSTAR | N4H7T48*K*AAA* | EA*4X60L24A* | *80CTL0702120A* | 45500 | 47000 | 16 | 12 | 7.8 | 2.18 | 62 | 50 | 207879537
MARATHERM | N4H7T48*K*AAA* | EA*4X60L24A* | *80CTL0702120A* | 45500 | 47000 | 16 | 12 | 7.8 | 2.18 | 62 | 50 | 207879536
KENMORE | N4H7T48*K*AAA* | EA*4X60L24A* | *80CTL0702120A* | 45500 | 47000 | 16 | 12 | 7.8 | 2.18 | 62 | 50 | 207879535
DAY & NIGHT | N4H7T48*K*AAA* | EA*4X60L24A* | *80CTL0702120A* | 45500 | 47000 | 16 | 12 | 7.8 | 2.18 | 62 | 50 | 207879532
HEIL | N4H7T48*K*AAA* | EA*4X60L24A* | *80CTL0702120A* | 45500 | 47000 | 16 | 12 | 7.8 | 2.18 | 62 | 50 | 207879533
KEEPRITE | N4H7T48*K*AAA* | EA*4X60L24A* | *80CTL0702120A* | 45500 | 47000 | 16 | 12 | 7.8 | 2.18 | 62 | 50 | 207879534
COMFORTMAKER | N4H7T48*K*AAA* | EA*4X60L24A* | *80CTL0702120A* | 45500 | 47000 | 16 | 12 | 7.8 | 2.18 | 62 | 50 | 207879531
ARCOAIRE | N4H7T48*K*AAA* | EA*4X60L24A* | *80CTL0702120A* | 45500 | 47000 | 16 | 12 | 7.8 | 2.18 | 62 | 50 | 207879530
PAYNE HEATING AND COOLING | PH7TAN436**AA* | CAP**3617AL* | PG80VTLA48090B** | 33200 | 34400 | 15.2 | 11.7 | 7.8 | 2.06 | 60 | 48 | 207875461
BRYANT HEATING AND COOLING SYSTEMS | PH7TAN436**AA* | CAP**3617AL* | 82*TA48090V17*** | 33200 | 34400 | 15.2 | 11.7 | 7.8 | 2.06 | 60 | 48 | 207875460
CARRIER | GH7TAN436**AA* | CAP**3617AL* | 58TP*A090V17**16 | 33200 | 34400 | 15.2 | 11.7 | 7.8 | 2.06 | 60 | 48 | 207875459
BRYANT HEATING AND COOLING SYSTEMS | GH7TAN436**AA* | CAP**3617AL* | 82*TA48090V17*** | 33200 | 34400 | 15.2 | 11.7 | 7.8 | 2.06 | 60 | 48 | 207875458
BRYANT HEATING AND COOLING SYSTEMS | 227TAN036**AA* | CAP**3617AL* | 82*TA48090V17*** | 33200 | 34400 | 15.2 | 11.7 | 7.8 | 2.06 | 60 | 48 | 207875457
CARRIER | 25TPA736A**30* | CAP**3617AL* | 58TP*A090V17**16 | 33200 | 34400 | 15.2 | 11.7 | 7.8 | 2.06 | 60 | 48 | 207875456
BRYANT HEATING AND COOLING SYSTEMS | PH7TAN436**AA* | CAP**4824AL* | 926SA60080V21*** | 34400 | 35000 | 15.2 | 11.7 | 7.8 | 2.14 | 61 | 49 | 207877119
KENMORE | N4H7T36*K*AAA* | EA*4X48L24A* | *96VSN0802120A* | 34400 | 35000 | 15.2 | 11.7 | 7.8 | 2.14 | 61 | 49 | 207877116
MARATHERM | N4H7T36*K*AAA* | EA*4X48L24A* | *96VSN0802120A* | 34400 | 35000 | 15.2 | 11.7 | 7.8 | 2.14 | 61 | 49 | 207877117
TEMPSTAR | N4H7T36*K*AAA* | EA*4X48L24A* | *96VSN0802120A* | 34400 | 35000 | 15.2 | 11.7 | 7.8 | 2.14 | 61 | 49 | 207877118
KEEPRITE | N4H7T36*K*AAA* | EA*4X48L24A* | *96VSN0802120A* | 34400 | 35000 | 15.2 | 11.7 | 7.8 | 2.14 | 61 | 49 | 207877115
HEIL | N4H7T36*K*AAA* | EA*4X48L24A* | *96VSN0802120A* | 34400 | 35000 | 15.2 | 11.7 | 7.8 | 2.14 | 61 | 49 | 207877114
DAY & NIGHT | N4H7T36*K*AAA* | EA*4X48L24A* | *96VSN0802120A* | 34400 | 35000 | 15.2 | 11.7 | 7.8 | 2.14 | 61 | 49 | 207877113
COMFORTMAKER | N4H7T36*K*AAA* | EA*4X48L24A* | *96VSN0802120A* | 34400 | 35000 | 15.2 | 11.7 | 7.8 | 2.14 | 61 | 49 | 207877112
ARCOAIRE | N4H7T36*K*AAA* | EA*4X48L24A* | *96VSN0802120A* | 34400 | 35000 | 15.2 | 11.7 | 7.8 | 2.14 | 61 | 49 | 207877111
AIRQUEST | N4H7T36*K*AAA* | EA*4X48L24A* | *96VSN0802120A* | 34400 | 35000 | 15.2 | 11.7 | 7.8 | 2.14 | 61 | 49 | 207877110
CARRIER | GH7TAN436**AA* | CAP**4824AL* | 59SP6A080V21**20 | 34400 | 35000 | 15.2 | 11.7 | 7.8 | 2.14 | 61 | 49 | 207877109
BRYANT HEATING AND COOLING SYSTEMS | GH7TAN436**AA* | CAP**4824AL* | 926SA60080V21*** | 34400 | 35000 | 15.2 | 11.7 | 7.8 | 2.14 | 61 | 49 | 207877108
BRYANT HEATING AND COOLING SYSTEMS | 227TAN036**AA* | CAP**4824AL* | 926SA60080V21*** | 34400 | 35000 | 15.2 | 11.7 | 7.8 | 2.14 | 61 | 49 | 207877107
CARRIER | 25TPA736A**30* | CAP**4824AL* | 59SP6A080V21**20 | 34400 | 35000 | 15.2 | 11.7 | 7.8 | 2.14 | 61 | 49 | 207877106
TEMPSTAR | N4H7T36*K*AAA* | EA*4X48L24A* | *80CTL0702120A* | 34400 | 35200 | 15.2 | 11.7 | 7.8 | 2.14 | 61 | 49 | 207877104
BRYANT HEATING AND COOLING SYSTEMS | PH7TAN436**AA* | CAP**4824AL* | 88*TA60070C21*** | 34400 | 35200 | 15.2 | 11.7 | 7.8 | 2.14 | 61 | 49 | 207877105
MARATHERM | N4H7T36*K*AAA* | EA*4X48L24A* | *80CTL0702120A* | 34400 | 35200 | 15.2 | 11.7 | 7.8 | 2.14 | 61 | 49 | 207877103
KENMORE | N4H7T36*K*AAA* | EA*4X48L24A* | *80CTL0702120A* | 34400 | 35200 | 15.2 | 11.7 | 7.8 | 2.14 | 61 | 49 | 207877102
KEEPRITE | N4H7T36*K*AAA* | EA*4X48L24A* | *80CTL0702120A* | 34400 | 35200 | 15.2 | 11.7 | 7.8 | 2.14 | 61 | 49 | 207877101
HEIL | N4H7T36*K*AAA* | EA*4X48L24A* | *80CTL0702120A* | 34400 | 35200 | 15.2 | 11.7 | 7.8 | 2.14 | 61 | 49 | 207877100
DAY & NIGHT | N4H7T36*K*AAA* | EA*4X48L24A* | *80CTL0702120A* | 34400 | 35200 | 15.2 | 11.7 | 7.8 | 2.14 | 61 | 49 | 207877099
COMFORTMAKER | N4H7T36*K*AAA* | EA*4X48L24A* | *80CTL0702120A* | 34400 | 35200 | 15.2 | 11.7 | 7.8 | 2.14 | 61 | 49 | 207877098
ARCOAIRE | N4H7T36*K*AAA* | EA*4X48L24A* | *80CTL0702120A* | 34400 | 35200 | 15.2 | 11.7 | 7.8 | 2.14 | 61 | 49 | 207877097
AIRQUEST | N4H7T36*K*AAA* | EA*4X48L24A* | *80CTL0702120A* | 34400 | 35200 | 15.2 | 11.7 | 7.8 | 2.14 | 61 | 49 | 207877096
CARRIER | GH7TAN436**AA* | CAP**4824AL* | 58TN*A070C21**20 | 34400 | 35200 | 15.2 | 11.7 | 7.8 | 2.14 | 61 | 49 | 207877095
BRYANT HEATING AND COOLING SYSTEMS | GH7TAN436**AA* | CAP**4824AL* | 88*TA60070C21*** | 34400 | 35200 | 15.2 | 11.7 | 7.8 | 2.14 | 61 | 49 | 207877094
BRYANT HEATING AND COOLING SYSTEMS | 227TAN036**AA* | CAP**4824AL* | 88*TA60070C21*** | 34400 | 35200 | 15.2 | 11.7 | 7.8 | 2.14 | 61 | 49 | 207877093
CARRIER | 25TPA736A**30* | CAP**4824AL* | 58TN*A070C21**20 | 34400 | 35200 | 15.2 | 11.7 | 7.8 | 2.14 | 61 | 49 | 207877092
BRYANT HEATING AND COOLING SYSTEMS | PH7TAN436**AA* | CAP**4824AL* | 82*SA60070V21*** | 34200 | 35000 | 15.2 | 11.7 | 7.8 | 2.14 | 61 | 49 | 207877091
TEMPSTAR | N4H7T36*K*AAA* | EA*4X48L24A* | *80VSL0702120A* | 34200 | 35000 | 15.2 | 11.7 | 7.8 | 2.14 | 61 | 49 | 207877090
MARATHERM | N4H7T36*K*AAA* | EA*4X48L24A* | *80VSL0702120A* | 34200 | 35000 | 15.2 | 11.7 | 7.8 | 2.14 | 61 | 49 | 207877089
KENMORE | N4H7T36*K*AAA* | EA*4X48L24A* | *80VSL0702120A* | 34200 | 35000 | 15.2 | 11.7 | 7.8 | 2.14 | 61 | 49 | 207877088
KEEPRITE | N4H7T36*K*AAA* | EA*4X48L24A* | *80VSL0702120A* | 34200 | 35000 | 15.2 | 11.7 | 7.8 | 2.14 | 61 | 49 | 207877087
HEIL | N4H7T36*K*AAA* | EA*4X48L24A* | *80VSL0702120A* | 34200 | 35000 | 15.2 | 11.7 | 7.8 | 2.14 | 61 | 49 | 207877086
COMFORTMAKER | N4H7T36*K*AAA* | EA*4X48L24A* | *80VSL0702120A* | 34200 | 35000 | 15.2 | 11.7 | 7.8 | 2.14 | 61 | 49 | 207877084
DAY & NIGHT | N4H7T36*K*AAA* | EA*4X48L24A* | *80VSL0702120A* | 34200 | 35000 | 15.2 | 11.7 | 7.8 | 2.14 | 61 | 49 | 207877085
ARCOAIRE | N4H7T36*K*AAA* | EA*4X48L24A* | *80VSL0702120A* | 34200 | 35000 | 15.2 | 11.7 | 7.8 | 2.14 | 61 | 49 | 207877083
AIRQUEST | N4H7T36*K*AAA* | EA*4X48L24A* | *80VSL0702120A* | 34200 | 35000 | 15.2 | 11.7 | 7.8 | 2.14 | 61 | 49 | 207877082
CARRIER | GH7TAN436**AA* | CAP**4824AL* | 58SP*A070V21**20 | 34200 | 35000 | 15.2 | 11.7 | 7.8 | 2.14 | 61 | 49 | 207877081
BRYANT HEATING AND COOLING SYSTEMS | 227TAN036**AA* | CAP**4824AL* | 82*SA60070V21*** | 34200 | 35000 | 15.2 | 11.7 | 7.8 | 2.14 | 61 | 49 | 207877079
BRYANT HEATING AND COOLING SYSTEMS | GH7TAN436**AA* | CAP**4824AL* | 82*SA60070V21*** | 34200 | 35000 | 15.2 | 11.7 | 7.8 | 2.14 | 61 | 49 | 207877080
CARRIER | 25TPA736A**30* | CAP**4824AL* | 58SP*A070V21**20 | 34200 | 35000 | 15.2 | 11.7 | 7.8 | 2.14 | 61 | 49 | 207877078
TEMPSTAR | N4H7T36*K*AAA* | EA*4X48L21A* | *96CTN0601714A* | 34000 | 35200 | 15.2 | 11.7 | 7.8 | 2.1 | 61 | 49 | 207877076
BRYANT HEATING AND COOLING SYSTEMS | PH7TAN436**AA* | CAP**4821AL* | 986TC42060C17*** | 34000 | 35200 | 15.2 | 11.7 | 7.8 | 2.1 | 61 | 49 | 207877077
KENMORE | N4H7T36*K*AAA* | EA*4X48L21A* | *96CTN0601714A* | 34000 | 35200 | 15.2 | 11.7 | 7.8 | 2.1 | 61 | 49 | 207877074
MARATHERM | N4H7T36*K*AAA* | EA*4X48L21A* | *96CTN0601714A* | 34000 | 35200 | 15.2 | 11.7 | 7.8 | 2.1 | 61 | 49 | 207877075
KEEPRITE | N4H7T36*K*AAA* | EA*4X48L21A* | *96CTN0601714A* | 34000 | 35200 | 15.2 | 11.7 | 7.8 | 2.1 | 61 | 49 | 207877073
HEIL | N4H7T36*K*AAA* | EA*4X48L21A* | *96CTN0601714A* | 34000 | 35200 | 15.2 | 11.7 | 7.8 | 2.1 | 61 | 49 | 207877072
DAY & NIGHT | N4H7T36*K*AAA* | EA*4X48L21A* | *96CTN0601714A* | 34000 | 35200 | 15.2 | 11.7 | 7.8 | 2.1 | 61 | 49 | 207877071
COMFORTMAKER | N4H7T36*K*AAA* | EA*4X48L21A* | *96CTN0601714A* | 34000 | 35200 | 15.2 | 11.7 | 7.8 | 2.1 | 61 | 49 | 207877070
ARCOAIRE | N4H7T36*K*AAA* | EA*4X48L21A* | *96CTN0601714A* | 34000 | 35200 | 15.2 | 11.7 | 7.8 | 2.1 | 61 | 49 | 207877069
AIRQUEST | N4H7T36*K*AAA* | EA*4X48L21A* | *96CTN0601714A* | 34000 | 35200 | 15.2 | 11.7 | 7.8 | 2.1 | 61 | 49 | 207877068
CARRIER | GH7TAN436**AA* | CAP**4821AL* | 59TN6B060C17**14 | 34000 | 35200 | 15.2 | 11.7 | 7.8 | 2.1 | 61 | 49 | 207877067
BRYANT HEATING AND COOLING SYSTEMS | GH7TAN436**AA* | CAP**4821AL* | 986TC42060C17*** | 34000 | 35200 | 15.2 | 11.7 | 7.8 | 2.1 | 61 | 49 | 207877066
CARRIER | 25TPA736A**30* | CAP**4821AL* | 59TN6B060C17**14 | 34000 | 35200 | 15.2 | 11.7 | 7.8 | 2.1 | 61 | 49 | 207877064
TEMPSTAR | N4H7T36*K*AAA* | EA*4X37L17A* | *96VSN0801716A* | 34400 | 35200 | 15.2 | 11.7 | 7.8 | 2.08 | 61 | 49 | 207876269
BRYANT HEATING AND COOLING SYSTEMS | PH7TAN436**AA* | CAP**3717AL* | 926SA48080V17*** | 34400 | 35200 | 15.2 | 11.7 | 7.8 | 2.08 | 61 | 49 | 207876270
MARATHERM | N4H7T36*K*AAA* | EA*4X37L17A* | *96VSN0801716A* | 34400 | 35200 | 15.2 | 11.7 | 7.8 | 2.08 | 61 | 49 | 207876268
KENMORE | N4H7T36*K*AAA* | EA*4X37L17A* | *96VSN0801716A* | 34400 | 35200 | 15.2 | 11.7 | 7.8 | 2.08 | 61 | 49 | 207876267
HEIL | N4H7T36*K*AAA* | EA*4X37L17A* | *96VSN0801716A* | 34400 | 35200 | 15.2 | 11.7 | 7.8 | 2.08 | 61 | 49 | 207876265
KEEPRITE | N4H7T36*K*AAA* | EA*4X37L17A* | *96VSN0801716A* | 34400 | 35200 | 15.2 | 11.7 | 7.8 | 2.08 | 61 | 49 | 207876266
COMFORTMAKER | N4H7T36*K*AAA* | EA*4X37L17A* | *96VSN0801716A* | 34400 | 35200 | 15.2 | 11.7 | 7.8 | 2.08 | 61 | 49 | 207876263
DAY & NIGHT | N4H7T36*K*AAA* | EA*4X37L17A* | *96VSN0801716A* | 34400 | 35200 | 15.2 | 11.7 | 7.8 | 2.08 | 61 | 49 | 207876264
AIRQUEST | N4H7T36*K*AAA* | EA*4X37L17A* | *96VSN0801716A* | 34400 | 35200 | 15.2 | 11.7 | 7.8 | 2.08 | 61 | 49 | 207876261
ARCOAIRE | N4H7T36*K*AAA* | EA*4X37L17A* | *96VSN0801716A* | 34400 | 35200 | 15.2 | 11.7 | 7.8 | 2.08 | 61 | 49 | 207876262
CARRIER | GH7TAN436**AA* | CAP**3717AL* | 59SP6A080V17**16 | 34400 | 35200 | 15.2 | 11.7 | 7.8 | 2.08 | 61 | 49 | 207876260
BRYANT HEATING AND COOLING SYSTEMS | GH7TAN436**AA* | CAP**3717AL* | 926SA48080V17*** | 34400 | 35200 | 15.2 | 11.7 | 7.8 | 2.08 | 61 | 49 | 207876259
BRYANT HEATING AND COOLING SYSTEMS | 227TAN036**AA* | CAP**3717AL* | 926SA48080V17*** | 34400 | 35200 | 15.2 | 11.7 | 7.8 | 2.08 | 61 | 49 | 207876258
CARRIER | 25TPA736A**30* | CAP**3717AL* | 59SP6A080V17**16 | 34400 | 35200 | 15.2 | 11.7 | 7.8 | 2.08 | 61 | 49 | 207876257
CARRIER | GH7TAN424**AA* | CAP**3717AL* | 59SP6A080V17**16 | 23400 | 24000 | 16 | 12.5 | 7.8 | 2.2 | 58 | 42 | 207873764
AIRQUEST | N4H7T24*K*AAA* | EA*4X37L17A* | *96VSN0801716A* | 23400 | 24000 | 16 | 12.5 | 7.8 | 2.2 | 58 | 42 | 207873765
ARCOAIRE | N4H7T24*K*AAA* | EA*4X37L17A* | *96VSN0801716A* | 23400 | 24000 | 16 | 12.5 | 7.8 | 2.2 | 58 | 42 | 207873766
COMFORTMAKER | N4H7T24*K*AAA* | EA*4X37L17A* | *96VSN0801716A* | 23400 | 24000 | 16 | 12.5 | 7.8 | 2.2 | 58 | 42 | 207873767
DAY & NIGHT | N4H7T24*K*AAA* | EA*4X37L17A* | *96VSN0801716A* | 23400 | 24000 | 16 | 12.5 | 7.8 | 2.2 | 58 | 42 | 207873768
HEIL | N4H7T24*K*AAA* | EA*4X37L17A* | *96VSN0801716A* | 23400 | 24000 | 16 | 12.5 | 7.8 | 2.2 | 58 | 42 | 207873769
KEEPRITE | N4H7T24*K*AAA* | EA*4X37L17A* | *96VSN0801716A* | 23400 | 24000 | 16 | 12.5 | 7.8 | 2.2 | 58 | 42 | 207873770
KENMORE | N4H7T24*K*AAA* | EA*4X37L17A* | *96VSN0801716A* | 23400 | 24000 | 16 | 12.5 | 7.8 | 2.2 | 58 | 42 | 207873771
MARATHERM | N4H7T24*K*AAA* | EA*4X37L17A* | *96VSN0801716A* | 23400 | 24000 | 16 | 12.5 | 7.8 | 2.2 | 58 | 42 | 207873772
TEMPSTAR | N4H7T24*K*AAA* | EA*4X37L17A* | *96VSN0801716A* | 23400 | 24000 | 16 | 12.5 | 7.8 | 2.2 | 58 | 42 | 207873773
BRYANT HEATING AND COOLING SYSTEMS | PH7TAN424**AA* | CAP**3717AL* | 926SA48080V17*** | 23400 | 24000 | 16 | 12.5 | 7.8 | 2.2 | 58 | 42 | 207873774
CARRIER | 25TPA724A**30* | CAP**3717AL* | OVMAAB036098 | 23600 | 24400 | 16 | 12 | 7.8 | 2.2 | 58 | 43 | 207873790
BRYANT HEATING AND COOLING SYSTEMS | GH7TAN424**AA* | CAP**3717AL* | OVMAAB036098 | 23600 | 24400 | 16 | 12 | 7.8 | 2.2 | 58 | 43 | 207873792
CARRIER | GH7TAN424**AA* | CAP**3717AL* | OVMAAB036098 | 23600 | 24400 | 16 | 12 | 7.8 | 2.2 | 58 | 43 | 207873793
AIRQUEST | N4H7T24*K*AAA* | EA*4X37L17A* | OMV098J12* | 23600 | 24400 | 16 | 12 | 7.8 | 2.2 | 58 | 43 | 207873794
ARCOAIRE | N4H7T24*K*AAA* | EA*4X37L17A* | OMV098J12* | 23600 | 24400 | 16 | 12 | 7.8 | 2.2 | 58 | 43 | 207873795
PAYNE HEATING AND COOLING | PH7TAN424**AA* | CAP**3617AL* | PG80VTLA48070B** | 23000 | 23600 | 16.5 | 12.5 | 8 | 2.16 | 58 | 42 | 207864863
HEIL | N4H7T24*K*AAA* | EA*4X36L17A* | *97CMN0601714A* | 22800 | 23800 | 16 | 12 | 7.8 | 2.14 | 58 | 42 | 207864878
DAY & NIGHT | N4H7T24*K*AAA* | EA*4X36L17A* | *97CMN0601714A* | 22800 | 23800 | 16 | 12 | 7.8 | 2.14 | 58 | 42 | 207864877
CARRIER | GH7TAN424**AA* | CAP**3621AL* | 58TN*A045C17**12 | 23000 | 23800 | 16 | 12 | 7.8 | 2.14 | 58 | 42 | 207865101
CARRIER | 25TPA724A**30* | CAP**3621AL* | 58TP*A090V21**20 | 22800 | 23600 | 16.5 | 12.5 | 7.8 | 2.16 | 58 | 42 | 207865180
ARCOAIRE | N4H7T24*K*AAA* | EA*4X36L21A* | *80CTL0451712A* | 23000 | 23800 | 16 | 12 | 7.8 | 2.14 | 58 | 42 | 207865103
KENMORE | N4H7T24*K*AAA* | EA*4X36L21A* | *80VSL0701716A* | 22800 | 23600 | 16 | 12 | 7.8 | 2.14 | 58 | 42 | 207865080
HEIL | N4H7T24*K*AAA* | EA*4X36L21A* | *80VSL0701716A* | 22800 | 23600 | 16 | 12 | 7.8 | 2.14 | 58 | 42 | 207865078
AIRQUEST | N4H7T24*K*AAA* | EA*4X36L21A* | *80CTL0451712A* | 23000 | 23800 | 16 | 12 | 7.8 | 2.14 | 58 | 42 | 207865102
KEEPRITE | N4H7T24*K*AAA* | EA*4X36L21A* | *80VSL0701716A* | 22800 | 23600 | 16 | 12 | 7.8 | 2.14 | 58 | 42 | 207865079
KENMORE | N4H7T24*K*AAA* | EA*4X36L17A* | *97CMN0601714A* | 22800 | 23800 | 16 | 12 | 7.8 | 2.14 | 58 | 42 | 207864880
BRYANT HEATING AND COOLING SYSTEMS | 227TAN024**AA* | CAP**3621AL* | 82*SA60070V21*** | 23000 | 23800 | 16 | 12 | 7.8 | 2.16 | 58 | 42 | 207865085
BRYANT HEATING AND COOLING SYSTEMS | GH7TAN424**AA* | CAP**3621AL* | 82*TA60090V21*** | 22800 | 23600 | 16.5 | 12.5 | 7.8 | 2.16 | 58 | 42 | 207865182
BRYANT HEATING AND COOLING SYSTEMS | GH7TAN424**AA* | CAP**3621AL* | 82*SA60070V21*** | 23000 | 23800 | 16 | 12 | 7.8 | 2.16 | 58 | 42 | 207865086
CARRIER | GH7TAN424**AA* | CAP**3621AL* | 58SP*A070V21**20 | 23000 | 23800 | 16 | 12 | 7.8 | 2.16 | 58 | 42 | 207865087
DAY & NIGHT | N4H7T24*K*AAA* | EA*4X36L21A* | *80VSL0702120A* | 23000 | 23800 | 16 | 12 | 7.8 | 2.16 | 58 | 42 | 207865091
KEEPRITE | N4H7T24*K*AAA* | EA*4X36L21A* | *80VSL0702120A* | 23000 | 23800 | 16 | 12 | 7.8 | 2.16 | 58 | 42 | 207865093
ARCOAIRE | N4H7T24*K*AAA* | EA*4X36L21A* | *80VSL0702120A* | 23000 | 23800 | 16 | 12 | 7.8 | 2.16 | 58 | 42 | 207865089
HEIL | N4H7T24*K*AAA* | EA*4X36L21A* | *80VSL0702120A* | 23000 | 23800 | 16 | 12 | 7.8 | 2.16 | 58 | 42 | 207865092
MARATHERM | N4H7T24*K*AAA* | EA*4X36L21A* | *80VSL0702120A* | 23000 | 23800 | 16 | 12 | 7.8 | 2.16 | 58 | 42 | 207865095
KEEPRITE | N4H7T24*K*AAA* | EA*4X36L17A* | *97CMN0601714A* | 22800 | 23800 | 16 | 12 | 7.8 | 2.14 | 58 | 42 | 207864879
BRYANT HEATING AND COOLING SYSTEMS | PH7TAN424**AA* | CAP**3621AL* | 82*SA60070V21*** | 23000 | 23800 | 16 | 12 | 7.8 | 2.16 | 58 | 42 | 207865097
BRYANT HEATING AND COOLING SYSTEMS | 227TAN024**AA* | CAP**3621AL* | 88*TA36045C17*** | 23000 | 23800 | 16 | 12 | 7.8 | 2.14 | 58 | 42 | 207865099
CARRIER | 25TPA724A**30* | CAP**3621AL* | 58TN*A045C17**12 | 23000 | 23800 | 16 | 12 | 7.8 | 2.14 | 58 | 42 | 207865098
COMFORTMAKER | N4H7T24*K*AAA* | EA*4X36L21A* | *80VSL0702120A* | 23000 | 23800 | 16 | 12 | 7.8 | 2.16 | 58 | 42 | 207865090
CARRIER | GH7TAN424**AA* | CAP**3621AL* | 58TP*A090V21**20 | 22800 | 23600 | 16.5 | 12.5 | 7.8 | 2.16 | 58 | 42 | 207865183
BRYANT HEATING AND COOLING SYSTEMS | GH7TAN424**AA* | CAP**3621AL* | 987MB42060C17*** | 22800 | 23800 | 16 | 12 | 7.8 | 2.14 | 58 | 42 | 207865194
TEMPSTAR | N4H7T24*K*AAA* | EA*4X36L21A* | *80VSL0702120A* | 23000 | 23800 | 16 | 12 | 7.8 | 2.16 | 58 | 42 | 207865096
AIRQUEST | N4H7T24*K*AAA* | EA*4X36L21A* | *97CMN0601714A* | 22800 | 23800 | 16 | 12 | 7.8 | 2.14 | 58 | 42 | 207865196
CARRIER | GH7TAN424**AA* | CAP**3621AL* | 59MN7B060C17**14 | 22800 | 23800 | 16 | 12 | 7.8 | 2.14 | 58 | 42 | 207865195
BRYANT HEATING AND COOLING SYSTEMS | PH7TAN424**AA* | CAP**3621AL* | 82*TA60090V21*** | 22800 | 23600 | 16.5 | 12.5 | 7.8 | 2.16 | 58 | 42 | 207865184
BRYANT HEATING AND COOLING SYSTEMS | 227TAN024**AA* | CAP**3621AL* | 82*TA60090V21*** | 22800 | 23600 | 16.5 | 12.5 | 7.8 | 2.16 | 58 | 42 | 207865181
PAYNE HEATING AND COOLING | PH7TAN424**AA* | CAP**3621AL* | PG80VTLA60090C** | 22800 | 23600 | 16.5 | 12.5 | 7.8 | 2.16 | 58 | 42 | 207865185
CARRIER | 25TPA724A**30* | CAP**3621AL* | 59MN7B060C17**14 | 22800 | 23800 | 16 | 12 | 7.8 | 2.14 | 58 | 42 | 207865192
COMFORTMAKER | N4H7T24*K*AAA* | EA*4X36L21A* | *97CMN0601714A* | 22800 | 23800 | 16 | 12 | 7.8 | 2.14 | 58 | 42 | 207865198
BRYANT HEATING AND COOLING SYSTEMS | GH7TAN424**AA* | CAP**3621AL* | 88*TA36045C17*** | 23000 | 23800 | 16 | 12 | 7.8 | 2.14 | 58 | 42 | 207865100
DAY & NIGHT | N4H7T24*K*AAA* | EA*4X36L21A* | *97CMN0601714A* | 22800 | 23800 | 16 | 12 | 7.8 | 2.14 | 58 | 42 | 207865199
KEEPRITE | N4H7T24*K*AAA* | EA*4X36L21A* | *97CMN0601714A* | 22800 | 23800 | 16 | 12 | 7.8 | 2.14 | 58 | 42 | 207865201
HEIL | N4H7T24*K*AAA* | EA*4X36L21A* | *97CMN0601714A* | 22800 | 23800 | 16 | 12 | 7.8 | 2.14 | 58 | 42 | 207865200
KENMORE | N4H7T24*K*AAA* | EA*4X36L21A* | *97CMN0601714A* | 22800 | 23800 | 16 | 12 | 7.8 | 2.14 | 58 | 42 | 207865202
MARATHERM | N4H7T24*K*AAA* | EA*4X36L21A* | *97CMN0601714A* | 22800 | 23800 | 16 | 12 | 7.8 | 2.14 | 58 | 42 | 207865203
TEMPSTAR | N4H7T24*K*AAA* | EA*4X36L21A* | *97CMN0601714A* | 22800 | 23800 | 16 | 12 | 7.8 | 2.14 | 58 | 42 | 207865204
BRYANT HEATING AND COOLING SYSTEMS | PH7TAN424**AA* | CAP**3621AL* | 987MB42060C17*** | 22800 | 23800 | 16 | 12 | 7.8 | 2.14 | 58 | 42 | 207865205
ARCOAIRE | N4H7T24*K*AAA* | EA*4X36L21A* | *97CMN0602120A* | 22800 | 23800 | 16 | 12 | 7.8 | 2.14 | 58 | 42 | 207865211
BRYANT HEATING AND COOLING SYSTEMS | GH7TAN424**AA* | CAP**3621AL* | 987MB60060C21*** | 22800 | 23800 | 16 | 12 | 7.8 | 2.14 | 58 | 42 | 207865208
CARRIER | GH7TAN424**AA* | CAP**3621AL* | 59MN7B060C21**20 | 22800 | 23800 | 16 | 12 | 7.8 | 2.14 | 58 | 42 | 207865209
DAY & NIGHT | N4H7T24*K*AAA* | EA*4X36L21A* | *97CMN0602120A* | 22800 | 23800 | 16 | 12 | 7.8 | 2.14 | 58 | 42 | 207865213
CARRIER | 25TPA724A**30* | CAP**3621AL* | 59MN7B060C21**20 | 22800 | 23800 | 16 | 12 | 7.8 | 2.14 | 58 | 42 | 207865206
AIRQUEST | N4H7T24*K*AAA* | EA*4X36L21A* | *97CMN0602120A* | 22800 | 23800 | 16 | 12 | 7.8 | 2.14 | 58 | 42 | 207865210
KENMORE | N4H7T24*K*AAA* | EA*4X36L21A* | *97CMN0602120A* | 22800 | 23800 | 16 | 12 | 7.8 | 2.14 | 58 | 42 | 207865216
COMFORTMAKER | N4H7T24*K*AAA* | EA*4X36L21A* | *97CMN0602120A* | 22800 | 23800 | 16 | 12 | 7.8 | 2.14 | 58 | 42 | 207865212
HEIL | N4H7T24*K*AAA* | EA*4X36L21A* | *97CMN0602120A* | 22800 | 23800 | 16 | 12 | 7.8 | 2.14 | 58 | 42 | 207865214
MARATHERM | N4H7T24*K*AAA* | EA*4X36L21A* | *97CMN0602120A* | 22800 | 23800 | 16 | 12 | 7.8 | 2.14 | 58 | 42 | 207865217
KEEPRITE | N4H7T24*K*AAA* | EA*4X36L21A* | *97CMN0602120A* | 22800 | 23800 | 16 | 12 | 7.8 | 2.14 | 58 | 42 | 207865215
BRYANT HEATING AND COOLING SYSTEMS | GH7TAN424**AA* | CAP**3717AL* | 926SA36060V14*** | 23600 | 24400 | 16 | 12 | 7.8 | 2.18 | 58 | 43 | 207865657
CARRIER | GH7TAN424**AA* | CAP**3717AL* | 59SP6A060V14**12 | 23600 | 24400 | 16 | 12 | 7.8 | 2.18 | 58 | 43 | 207865658
TEMPSTAR | N4H7T24*K*AAA* | EA*4X37L17A* | *96VSN0601412A* | 23600 | 24400 | 16 | 12 | 7.8 | 2.18 | 58 | 43 | 207865667
CARRIER | 25TPA724A**30* | CAP**3717AL* | 59SP6A060V17**14 | 23200 | 24000 | 16 | 12 | 7.8 | 2.18 | 58 | 43 | 207865669
DAY & NIGHT | N4H7T24*K*AAA* | EA*4X37L17A* | *96VSN0601412A* | 23600 | 24400 | 16 | 12 | 7.8 | 2.18 | 58 | 43 | 207865662
BRYANT HEATING AND COOLING SYSTEMS | 227TAN024**AA* | CAP**3717AL* | 926SA42060V17*** | 23200 | 24000 | 16 | 12 | 7.8 | 2.18 | 58 | 43 | 207865670
KEEPRITE | N4H7T24*K*AAA* | EA*4X37L17A* | *96VSN0601412A* | 23600 | 24400 | 16 | 12 | 7.8 | 2.18 | 58 | 43 | 207865664
ARCOAIRE | N4H7T24*K*AAA* | EA*4X37L17A* | *96VSN0601412A* | 23600 | 24400 | 16 | 12 | 7.8 | 2.18 | 58 | 43 | 207865660
BRYANT HEATING AND COOLING SYSTEMS | GH7TAN424**AA* | CSPH*3012AL* | 986TC60080C21*** | 23200 | 24200 | 15.2 | 12 | 7.8 | 2.2 | 58 | 43 | 207874592
CARRIER | GH7TAN424**AA* | CSPH*3012AL* | 59TN6B080C21**20 | 23200 | 24200 | 15.2 | 12 | 7.8 | 2.2 | 58 | 43 | 207874593
AIRQUEST | N4H7T24*K*AAA* | EHD4X30AAL | *96CTN0802120A* | 23200 | 24200 | 15.2 | 12 | 7.8 | 2.2 | 58 | 43 | 207874594
ARCOAIRE | N4H7T24*K*AAA* | EHD4X30AAL | *96CTN0802120A* | 23200 | 24200 | 15.2 | 12 | 7.8 | 2.2 | 58 | 43 | 207874595
COMFORTMAKER | N4H7T24*K*AAA* | EHD4X30AAL | *96CTN0802120A* | 23200 | 24200 | 15.2 | 12 | 7.8 | 2.2 | 58 | 43 | 207874596
DAY & NIGHT | N4H7T24*K*AAA* | EHD4X30AAL | *96CTN0802120A* | 23200 | 24200 | 15.2 | 12 | 7.8 | 2.2 | 58 | 43 | 207874597
HEIL | N4H7T24*K*AAA* | EHD4X30AAL | *96CTN0802120A* | 23200 | 24200 | 15.2 | 12 | 7.8 | 2.2 | 58 | 43 | 207874598
KEEPRITE | N4H7T24*K*AAA* | EHD4X30AAL | *96CTN0802120A* | 23200 | 24200 | 15.2 | 12 | 7.8 | 2.2 | 58 | 43 | 207874599
KENMORE | N4H7T24*K*AAA* | EHD4X30AAL | *96CTN0802120A* | 23200 | 24200 | 15.2 | 12 | 7.8 | 2.2 | 58 | 43 | 207874600
MARATHERM | N4H7T24*K*AAA* | EHD4X30AAL | *96CTN0802120A* | 23200 | 24200 | 15.2 | 12 | 7.8 | 2.2 | 58 | 43 | 207874601
TEMPSTAR | N4H7T24*K*AAA* | EHD4X30AAL | *96CTN0802120A* | 23200 | 24200 | 15.2 | 12 | 7.8 | 2.2 | 58 | 43 | 207874602
BRYANT HEATING AND COOLING SYSTEMS | PH7TAN424**AA* | CSPH*3012AL* | 986TC60080C21*** | 23200 | 24200 | 15.2 | 12 | 7.8 | 2.2 | 58 | 43 | 207874603
CARRIER | 25TPA724A**30* | CSPH*3012AL* | 59TN6B100C21**22 | 23600 | 24600 | 15.2 | 12 | 7.8 | 2.22 | 59 | 43 | 207874604
COMFORTMAKER | N4H7T24*K*AAA* | EA*4X37L17A* | OMV098J12* | 23600 | 24400 | 16 | 12 | 7.8 | 2.2 | 58 | 43 | 207873796
DAY & NIGHT | N4H7T24*K*AAA* | EA*4X37L17A* | OMV098J12* | 23600 | 24400 | 16 | 12 | 7.8 | 2.2 | 58 | 43 | 207873797
HEIL | N4H7T24*K*AAA* | EA*4X37L17A* | OMV098J12* | 23600 | 24400 | 16 | 12 | 7.8 | 2.2 | 58 | 43 | 207873798
KENMORE | N4H7T24*K*AAA* | EA*4X37L17A* | OMV098J12* | 23600 | 24400 | 16 | 12 | 7.8 | 2.2 | 58 | 43 | 207873800
MARATHERM | N4H7T24*K*AAA* | EA*4X37L17A* | OMV098J12* | 23600 | 24400 | 16 | 12 | 7.8 | 2.2 | 58 | 43 | 207873801
BRYANT HEATING AND COOLING SYSTEMS | PH7TAN424**AA* | CAP**3717AL* | OVMAAB036098 | 23600 | 24400 | 16 | 12 | 7.8 | 2.2 | 58 | 43 | 207873803
CARRIER | 25TPA724A**30* | CAP**3721AL* | 59MN7B060C17**14 | 23600 | 24200 | 16 | 12.5 | 7.8 | 2.22 | 58 | 43 | 207873847
BRYANT HEATING AND COOLING SYSTEMS | GH7TAN424**AA* | CAP**3721AL* | 987MB42060C17*** | 23600 | 24200 | 16 | 12.5 | 7.8 | 2.22 | 58 | 43 | 207873849
CARRIER | GH7TAN424**AA* | CAP**3721AL* | 59MN7B060C17**14 | 23600 | 24200 | 16 | 12.5 | 7.8 | 2.22 | 58 | 43 | 207873850
AIRQUEST | N4H7T24*K*AAA* | EA*4X37L21A* | *97CMN0601714A* | 23600 | 24200 | 16 | 12.5 | 7.8 | 2.22 | 58 | 43 | 207873851
ARCOAIRE | N4H7T24*K*AAA* | EA*4X37L21A* | *97CMN0601714A* | 23600 | 24200 | 16 | 12.5 | 7.8 | 2.22 | 58 | 43 | 207873852
COMFORTMAKER | N4H7T24*K*AAA* | EA*4X37L21A* | *97CMN0601714A* | 23600 | 24200 | 16 | 12.5 | 7.8 | 2.22 | 58 | 43 | 207873853
DAY & NIGHT | N4H7T24*K*AAA* | EA*4X37L21A* | *97CMN0601714A* | 23600 | 24200 | 16 | 12.5 | 7.8 | 2.22 | 58 | 43 | 207873854
HEIL | N4H7T24*K*AAA* | EA*4X37L21A* | *97CMN0601714A* | 23600 | 24200 | 16 | 12.5 | 7.8 | 2.22 | 58 | 43 | 207873855
KEEPRITE | N4H7T24*K*AAA* | EA*4X37L21A* | *97CMN0601714A* | 23600 | 24200 | 16 | 12.5 | 7.8 | 2.22 | 58 | 43 | 207873856
KENMORE | N4H7T24*K*AAA* | EA*4X37L21A* | *97CMN0601714A* | 23600 | 24200 | 16 | 12.5 | 7.8 | 2.22 | 58 | 43 | 207873857
MARATHERM | N4H7T24*K*AAA* | EA*4X37L21A* | *97CMN0601714A* | 23600 | 24200 | 16 | 12.5 | 7.8 | 2.22 | 58 | 43 | 207873858
BRYANT HEATING AND COOLING SYSTEMS | PH7TAN424**AA* | CAP**3721AL* | 987MB42060C17*** | 23600 | 24200 | 16 | 12.5 | 7.8 | 2.22 | 58 | 43 | 207873860
BRYANT HEATING AND COOLING SYSTEMS | 227TAN024**AA* | CAP**3717AL* | 926SA36060V14*** | 23600 | 24400 | 16 | 12 | 7.8 | 2.18 | 58 | 43 | 207865656
KENMORE | N4H7T24*K*AAA* | EA*4X37L17A* | *96VSN0601412A* | 23600 | 24400 | 16 | 12 | 7.8 | 2.18 | 58 | 43 | 207865665
AIRQUEST | N4H7T24*K*AAA* | EA*4X37L17A* | *96VSN0601412A* | 23600 | 24400 | 16 | 12 | 7.8 | 2.18 | 58 | 43 | 207865659
MARATHERM | N4H7T24*K*AAA* | EA*4X37L17A* | *96VSN0601412A* | 23600 | 24400 | 16 | 12 | 7.8 | 2.18 | 58 | 43 | 207865666
BRYANT HEATING AND COOLING SYSTEMS | PH7TAN424**AA* | CAP**3717AL* | 926SA36060V14*** | 23600 | 24400 | 16 | 12 | 7.8 | 2.18 | 58 | 43 | 207865668
HEIL | N4H7T24*K*AAA* | EA*4X37L17A* | *96VSN0601412A* | 23600 | 24400 | 16 | 12 | 7.8 | 2.18 | 58 | 43 | 207865663
BRYANT HEATING AND COOLING SYSTEMS | GH7TAN424**AA* | CAP**3717AL* | 926SA42060V17*** | 23200 | 24000 | 16 | 12 | 7.8 | 2.18 | 58 | 43 | 207865671
BRYANT HEATING AND COOLING SYSTEMS | 227TAN024**AA* | CAP**2417AL* | 926SA36060V14*** | 22600 | 24000 | 16 | 11.7 | 7.8 | 2.12 | 58 | 43 | 207863908
COMFORTMAKER | N4H7T24*K*AAA* | EA*4X36L17A* | *96VTN0601714A* | 22600 | 23600 | 16 | 12 | 7.8 | 2.14 | 58 | 42 | 207864976
BRYANT HEATING AND COOLING SYSTEMS | PH7TAN424**AA* | CAP**3617AL* | 926TB42060V17*** | 22600 | 23600 | 16 | 12 | 7.8 | 2.14 | 58 | 42 | 207864983
KENMORE | N4H7T24*K*AAA* | EA*4X36L17A* | *96VTN0601714A* | 22600 | 23600 | 16 | 12 | 7.8 | 2.14 | 58 | 42 | 207864980
DAY & NIGHT | N4H7T24*K*AAA* | EA*4X36L17A* | *96VTN0601714A* | 22600 | 23600 | 16 | 12 | 7.8 | 2.14 | 58 | 42 | 207864977
TEMPSTAR | N4H7T24*K*AAA* | EA*4X36L17A* | *96VTN0601714A* | 22600 | 23600 | 16 | 12 | 7.8 | 2.14 | 58 | 42 | 207864982
CARRIER | GH7TAN424**AA* | CAP**3617AL* | 59TP6B080V17**16 | 23000 | 23800 | 16.5 | 12.5 | 7.8 | 2.16 | 58 | 42 | 207864988
BRYANT HEATING AND COOLING SYSTEMS | GH7TAN424**AA* | CAP**3617AL* | 926TB48080V17*** | 23000 | 23800 | 16.5 | 12.5 | 7.8 | 2.16 | 58 | 42 | 207864987
BRYANT HEATING AND COOLING SYSTEMS | 227TAN024**AA* | CAP**3617AL* | 926TB48080V17*** | 23000 | 23800 | 16.5 | 12.5 | 7.8 | 2.16 | 58 | 42 | 207864986
CARRIER | 25TPA724A**30* | CAP**3617AL* | 59TP6B080V17**16 | 23000 | 23800 | 16.5 | 12.5 | 7.8 | 2.16 | 58 | 42 | 207864985
PAYNE HEATING AND COOLING | PH7TAN424**AA* | CAP**3617AL* | PG96VTAA42060B** | 22600 | 23600 | 16 | 12 | 7.8 | 2.14 | 58 | 42 | 207864984
KEEPRITE | N4H7T24*K*AAA* | EA*4X36L17A* | *96VTN0601714A* | 22600 | 23600 | 16 | 12 | 7.8 | 2.14 | 58 | 42 | 207864979
PAYNE HEATING AND COOLING | PH7TAN424**AA* | CAP**3617AL* | PG96VTAA48080B** | 23000 | 23800 | 16.5 | 12.5 | 7.8 | 2.16 | 58 | 42 | 207864999
HEIL | N4H7T24*K*AAA* | EA*4X36L17A* | *96VTN0801716A* | 23000 | 23800 | 16.5 | 12.5 | 7.8 | 2.16 | 58 | 42 | 207864993
HEIL | N4H7T24*K*AAA* | EA*4X36L17A* | *96VTN0601714A* | 22600 | 23600 | 16 | 12 | 7.8 | 2.14 | 58 | 42 | 207864978
BRYANT HEATING AND COOLING SYSTEMS | PH7TAN424**AA* | CAP**3617AL* | 926TB48080V17*** | 23000 | 23800 | 16.5 | 12.5 | 7.8 | 2.16 | 58 | 42 | 207864998
CARRIER | 25TPA724A**30* | CAP**3617AL* | OVLAAB036098 | 23000 | 24000 | 16 | 12 | 7.8 | 2.14 | 58 | 43 | 207865000
KEEPRITE | N4H7T24*K*AAA* | EA*4X36L17A* | *96VTN0801716A* | 23000 | 23800 | 16.5 | 12.5 | 7.8 | 2.16 | 58 | 42 | 207864994
AIRQUEST | N4H7T24*K*AAA* | EA*4X36L17A* | *96VTN0801716A* | 23000 | 23800 | 16.5 | 12.5 | 7.8 | 2.16 | 58 | 42 | 207864989
BRYANT HEATING AND COOLING SYSTEMS | GH7TAN424**AA* | CAP**3617AL* | OVLAAB036098 | 23000 | 24000 | 16 | 12 | 7.8 | 2.14 | 58 | 43 | 207865002
CARRIER | GH7TAN424**AA* | CAP**3617AL* | OVLAAB036098 | 23000 | 24000 | 16 | 12 | 7.8 | 2.14 | 58 | 43 | 207865003
KENMORE | N4H7T24*K*AAA* | EA*4X36L17A* | *96VTN0801716A* | 23000 | 23800 | 16.5 | 12.5 | 7.8 | 2.16 | 58 | 42 | 207864995
KEEPRITE | N4H7T24*K*AAA* | EA*4X36L17A* | OLV098A12* | 23000 | 24000 | 16 | 12 | 7.8 | 2.14 | 58 | 43 | 207865009
DAY & NIGHT | N4H7T24*K*AAA* | EA*4X36L17A* | OLV098A12* | 23000 | 24000 | 16 | 12 | 7.8 | 2.14 | 58 | 43 | 207865007
CARRIER | GH7TAN424**AA* | CAP**3617AL* | OVMAAB036098 | 23000 | 24000 | 16 | 12 | 7.8 | 2.14 | 58 | 43 | 207865017
TEMPSTAR | N4H7T24*K*AAA* | EA*4X36L17A* | *96VTN0801716A* | 23000 | 23800 | 16.5 | 12.5 | 7.8 | 2.16 | 58 | 42 | 207864997
COMFORTMAKER | N4H7T24*K*AAA* | EA*4X36L17A* | OLV098A12* | 23000 | 24000 | 16 | 12 | 7.8 | 2.14 | 58 | 43 | 207865006
BRYANT HEATING AND COOLING SYSTEMS | GH7TAN424**AA* | CAP**3617AL* | OVMAAB036098 | 23000 | 24000 | 16 | 12 | 7.8 | 2.14 | 58 | 43 | 207865016
MARATHERM | N4H7T24*K*AAA* | EA*4X36L17A* | *96VTN0801716A* | 23000 | 23800 | 16.5 | 12.5 | 7.8 | 2.16 | 58 | 42 | 207864996
HEIL | N4H7T24*K*AAA* | EA*4X36L17A* | OLV098A12* | 23000 | 24000 | 16 | 12 | 7.8 | 2.14 | 58 | 43 | 207865008
ARCOAIRE | N4H7T24*K*AAA* | EA*4X36L17A* | *96VTN0801716A* | 23000 | 23800 | 16.5 | 12.5 | 7.8 | 2.16 | 58 | 42 | 207864990
DAY & NIGHT | N4H7T24*K*AAA* | EA*4X36L17A* | *96VTN0801716A* | 23000 | 23800 | 16.5 | 12.5 | 7.8 | 2.16 | 58 | 42 | 207864992
CARRIER | 25TPA724A**30* | CAP**3617AL* | OVMAAB036098 | 23000 | 24000 | 16 | 12 | 7.8 | 2.14 | 58 | 43 | 207865014
BRYANT HEATING AND COOLING SYSTEMS | PH7TAN424**AA* | CAP**3617AL* | OVLAAB036098 | 23000 | 24000 | 16 | 12 | 7.8 | 2.14 | 58 | 43 | 207865013
ARCOAIRE | N4H7T24*K*AAA* | EA*4X36L17A* | OLV098A12* | 23000 | 24000 | 16 | 12 | 7.8 | 2.14 | 58 | 43 | 207865005
PAYNE HEATING AND COOLING | PH7TAN424**AA* | CAP**3621AL* | PG96VTAA48080B** | 23000 | 23800 | 16.5 | 12.5 | 8 | 2.16 | 58 | 42 | 207865418
KEEPRITE | N4H7T24*K*AAA* | EA*4X36L17A* | OMV098J12* | 23000 | 24000 | 16 | 12 | 7.8 | 2.14 | 58 | 43 | 207865023
KENMORE | N4H7T24*K*AAA* | EA*4X36L21A* | *96VTN0801716A* | 23000 | 23800 | 16.5 | 12.5 | 8 | 2.16 | 58 | 42 | 207865414
MARATHERM | N4H7T24*K*AAA* | EA*4X36L21A* | *96VTN0801716A* | 23000 | 23800 | 16.5 | 12.5 | 8 | 2.16 | 58 | 42 | 207865415
KENMORE | N4H7T24*K*AAA* | EA*4X36L17A* | OLV098A12* | 23000 | 24000 | 16 | 12 | 7.8 | 2.14 | 58 | 43 | 207865010
BRYANT HEATING AND COOLING SYSTEMS | 227TAN024**AA* | CAP**3621AL* | 926TB60080V21*** | 23000 | 23800 | 16.5 | 12.5 | 8 | 2.18 | 58 | 42 | 207865420
CARRIER | GH7TAN424**AA* | CSPH*3012AL* | 59TN6B100C21**22 | 23600 | 24600 | 15.2 | 12 | 7.8 | 2.22 | 59 | 43 | 207874607
AIRQUEST | N4H7T24*K*AAA* | EHD4X30AAL | *96CTN1002122A* | 23600 | 24600 | 15.2 | 12 | 7.8 | 2.22 | 59 | 43 | 207874608
COMFORTMAKER | N4H7T24*K*AAA* | EHD4X30AAL | *96CTN1002122A* | 23600 | 24600 | 15.2 | 12 | 7.8 | 2.22 | 59 | 43 | 207874610
DAY & NIGHT | N4H7T24*K*AAA* | EHD4X30AAL | *96CTN1002122A* | 23600 | 24600 | 15.2 | 12 | 7.8 | 2.22 | 59 | 43 | 207874611
HEIL | N4H7T24*K*AAA* | EHD4X30AAL | *96CTN1002122A* | 23600 | 24600 | 15.2 | 12 | 7.8 | 2.22 | 59 | 43 | 207874612
KEEPRITE | N4H7T24*K*AAA* | EHD4X30AAL | *96CTN1002122A* | 23600 | 24600 | 15.2 | 12 | 7.8 | 2.22 | 59 | 43 | 207874613
KENMORE | N4H7T24*K*AAA* | EHD4X30AAL | *96CTN1002122A* | 23600 | 24600 | 15.2 | 12 | 7.8 | 2.22 | 59 | 43 | 207874614
MARATHERM | N4H7T24*K*AAA* | EHD4X30AAL | *96CTN1002122A* | 23600 | 24600 | 15.2 | 12 | 7.8 | 2.22 | 59 | 43 | 207874615
TEMPSTAR | N4H7T24*K*AAA* | EHD4X30AAL | *96CTN1002122A* | 23600 | 24600 | 15.2 | 12 | 7.8 | 2.22 | 59 | 43 | 207874616
BRYANT HEATING AND COOLING SYSTEMS | PH7TAN424**AA* | CSPH*3012AL* | 986TC66100C21*** | 23600 | 24600 | 15.2 | 12 | 7.8 | 2.22 | 59 | 43 | 207874617
BRYANT HEATING AND COOLING SYSTEMS | GH7TAN436**AA* | CAP**3621AL* | 82*TA48090V17*** | 33400 | 34400 | 15.2 | 11.7 | 7.8 | 2.06 | 60 | 49 | 207867963
BRYANT HEATING AND COOLING SYSTEMS | 227TAN036**AA* | CAP**3621AL* | 82*TA48090V17*** | 33400 | 34400 | 15.2 | 11.7 | 7.8 | 2.06 | 60 | 49 | 207867962
CARRIER | GH7TAN436**AA* | CAP**3621AL* | 58TP*A090V17**16 | 33400 | 34400 | 15.2 | 11.7 | 7.8 | 2.06 | 60 | 49 | 207867964
CARRIER | 25TPA736A**30* | CAP**3621AL* | 58TP*A090V17**16 | 33400 | 34400 | 15.2 | 11.7 | 7.8 | 2.06 | 60 | 49 | 207867961
AIRQUEST | N4H7T48*K*AAA* | EA*4X61L21A* | *96CTN1002122A* | 46500 | 47500 | 16 | 12 | 7.8 | 2.22 | 62 | 50 | 207872047
KENMORE | N4H7T48*K*AAA* | EA*4X61L21A* | *96CTN1002122A* | 46500 | 47500 | 16 | 12 | 7.8 | 2.22 | 62 | 50 | 207872053
MARATHERM | N4H7T48*K*AAA* | EA*4X61L21A* | *96CTN1002122A* | 46500 | 47500 | 16 | 12 | 7.8 | 2.22 | 62 | 50 | 207872054
TEMPSTAR | N4H7T48*K*AAA* | EA*4X61L21A* | *96CTN1002122A* | 46500 | 47500 | 16 | 12 | 7.8 | 2.22 | 62 | 50 | 207872055
HEIL | N4H7T48*K*AAA* | EA*4X61L21A* | *96CTN1002122A* | 46500 | 47500 | 16 | 12 | 7.8 | 2.22 | 62 | 50 | 207872051
DAY & NIGHT | N4H7T48*K*AAA* | EA*4X61L21A* | *96CTN1002122A* | 46500 | 47500 | 16 | 12 | 7.8 | 2.22 | 62 | 50 | 207872050
AIRQUEST | N4H7T48*K*AAA* | EA*4X60L24A* | *96VSN1202422A* | 46000 | 47500 | 16 | 12 | 7.8 | 2.2 | 62 | 50 | 207871768
MARATHERM | N4H7T48*K*AAA* | EA*4X61L24A* | *96CTN0802120A* | 46000 | 47000 | 16 | 12 | 7.8 | 2.2 | 62 | 50 | 207872335
ARCOAIRE | N4H7T48*K*AAA* | EA*4X60L24A* | *96VSN1202422A* | 46000 | 47500 | 16 | 12 | 7.8 | 2.2 | 62 | 50 | 207871769
COMFORTMAKER | N4H7T48*K*AAA* | EA*4X60L24A* | *96VSN1202422A* | 46000 | 47500 | 16 | 12 | 7.8 | 2.2 | 62 | 50 | 207871770
DAY & NIGHT | N4H7T48*K*AAA* | EA*4X60L24A* | *96VSN1202422A* | 46000 | 47500 | 16 | 12 | 7.8 | 2.2 | 62 | 50 | 207871771
ARCOAIRE | N4H7T48*K*AAA* | EA*4X61L21A* | *96CTN1002122A* | 46500 | 47500 | 16 | 12 | 7.8 | 2.22 | 62 | 50 | 207872048
ARCOAIRE | N4H7T48*K*AAA* | EA*4X61L24A* | *96CTN0802120A* | 46000 | 47000 | 16 | 12 | 7.8 | 2.2 | 62 | 50 | 207872329
BRYANT HEATING AND COOLING SYSTEMS | PH7TAN448**AA* | CAP**6121AL* | 986TC66100C21*** | 46500 | 47500 | 16 | 12 | 7.8 | 2.22 | 62 | 50 | 207872056
COMFORTMAKER | N4H7T48*K*AAA* | EA*4X60L24A* | *80CTL0902120A* | 45500 | 47000 | 16 | 12 | 7.8 | 2.2 | 62 | 49 | 207871722
BRYANT HEATING AND COOLING SYSTEMS | PH7TAN448**AA* | CAP**6124AL* | 926SA66120V24*** | 47000 | 48000 | 16 | 12 | 7.8 | 2.22 | 62 | 50 | 207872323
KEEPRITE | N4H7T48*K*AAA* | EA*4X60L24A* | *80CTL0902120A* | 45500 | 47000 | 16 | 12 | 7.8 | 2.2 | 62 | 49 | 207871725
TEMPSTAR | N4H7T48*K*AAA* | EA*4X60L24A* | *80CTL0902120A* | 45500 | 47000 | 16 | 12 | 7.8 | 2.2 | 62 | 49 | 207871728
CARRIER | GH7TAN448**AA* | CAP**6024AL* | 59SP6A120V24**22 | 46000 | 47500 | 16 | 12 | 7.8 | 2.2 | 62 | 50 | 207871767
BRYANT HEATING AND COOLING SYSTEMS | 227TAN048**AA* | CAP**6024AL* | 926SA66120V24*** | 46000 | 47500 | 16 | 12 | 7.8 | 2.2 | 62 | 50 | 207871765
ARCOAIRE | N4H7T60*K*AAA* | EA*4X60L24A* | *80VSL0902120A* | 54500 | 58000 | 15.2 | 11.7 | 7.8 | 2.18 | 63 | 50 | 207872530
AIRQUEST | N4H7T48*K*AAA* | EA*4X61L21A* | *96VSN1002120A* | 46500 | 47000 | 16 | 12 | 7.8 | 2.22 | 62 | 50 | 207872033
KENMORE | N4H7T48*K*AAA* | EA*4X60L24A* | *80CTL0902120A* | 45500 | 47000 | 16 | 12 | 7.8 | 2.2 | 62 | 49 | 207871726
COMFORTMAKER | N4H7T48*K*AAA* | EA*4X60L24A* | *80CSU1002120A* | 45500 | 47000 | 16 | 12 | 7.8 | 2.2 | 62 | 50 | 207871666
AIRQUEST | N4H7T48*K*AAA* | EA*4X61L24A* | *96CTN0802120A* | 46000 | 47000 | 16 | 12 | 7.8 | 2.2 | 62 | 50 | 207872328
KEEPRITE | N4H7T48*K*AAA* | EA*4X61L24A* | *96CTN0802120A* | 46000 | 47000 | 16 | 12 | 7.8 | 2.2 | 62 | 50 | 207872333
BRYANT HEATING AND COOLING SYSTEMS | PH7TAN448**AA* | CAP**6024AL* | 88*TA60090C21*** | 45500 | 47000 | 16 | 12 | 7.8 | 2.2 | 62 | 49 | 207871729
TEMPSTAR | N4H7T48*K*AAA* | EA*4X60L24A* | *80CSU0802120A* | 46500 | 47500 | 16 | 12 | 7.8 | 2.22 | 62 | 50 | 207871658
DAY & NIGHT | N4H7T48*K*AAA* | EA*4X61L24A* | *96CTN0802120A* | 46000 | 47000 | 16 | 12 | 7.8 | 2.2 | 62 | 50 | 207872331
TEMPSTAR | N4H7T48*K*AAA* | EA*4X61L24A* | *96VSN1202422A* | 47000 | 48000 | 16 | 12 | 7.8 | 2.22 | 62 | 50 | 207872322
HEIL | N4H7T48*K*AAA* | EA*4X60L24A* | *80CTL0902120A* | 45500 | 47000 | 16 | 12 | 7.8 | 2.2 | 62 | 49 | 207871724
KENMORE | N4H7T48*K*AAA* | EA*4X61L24A* | *96CTN0802120A* | 46000 | 47000 | 16 | 12 | 7.8 | 2.2 | 62 | 50 | 207872334
DAY & NIGHT | N4H7T48*K*AAA* | EA*4X60L24A* | *80CTL0902120A* | 45500 | 47000 | 16 | 12 | 7.8 | 2.2 | 62 | 49 | 207871723
KEEPRITE | N4H7T48*K*AAA* | EA*4X61L21A* | *96CTN1002122A* | 46500 | 47500 | 16 | 12 | 7.8 | 2.22 | 62 | 50 | 207872052
DAY & NIGHT | N4H7T60*K*AAA* | EA*4X60L24A* | *80VSL0902120A* | 54500 | 58000 | 15.2 | 11.7 | 7.8 | 2.18 | 63 | 50 | 207872532
AIRQUEST | N4H7T48*K*AAA* | EA*4X60L24A* | *80CSU1002120A* | 45500 | 47000 | 16 | 12 | 7.8 | 2.2 | 62 | 50 | 207871664
COMFORTMAKER | N4H7T60*K*AAA* | EA*4X60L24A* | *80VSL0902120A* | 54500 | 58000 | 15.2 | 11.7 | 7.8 | 2.18 | 63 | 50 | 207872531
ARCOAIRE | N4H7T24*K*AAA* | EA*4X37L17A* | *95CSU0601716A* | 23600 | 24200 | 16 | 12 | 7.8 | 2.2 | 58 | 43 | 207865604
AIRQUEST | N4H7T24*K*AAA* | EA*4X37L17A* | *95CSU0601716A* | 23600 | 24200 | 16 | 12 | 7.8 | 2.2 | 58 | 43 | 207865603
CARRIER | GH7TAN424**AA* | CAP**3717AL* | 59CU5A060C17**16 | 23600 | 24200 | 16 | 12 | 7.8 | 2.2 | 58 | 43 | 207865602
BRYANT HEATING AND COOLING SYSTEMS | GH7TAN424**AA* | CAP**3617AL* | 986TC42060C17*** | 22800 | 23800 | 16 | 12 | 7.8 | 2.14 | 58 | 42 | 207864914
BRYANT HEATING AND COOLING SYSTEMS | PH7TAN424**AA* | CAP**3617AL* | 986TC42060C17*** | 22800 | 23800 | 16 | 12 | 7.8 | 2.14 | 58 | 42 | 207864925
CARRIER | GH7TAN424**AA* | CAP**3617AL* | 59TN6B060C17**14 | 22800 | 23800 | 16 | 12 | 7.8 | 2.14 | 58 | 42 | 207864915
TEMPSTAR | N4H7T24*K*AAA* | EA*4X37L17A* | *97CMN0801714A* | 23800 | 24400 | 16 | 12 | 7.8 | 2.2 | 59 | 43 | 207865639
TEMPSTAR | N4H7T24*K*AAA* | EA*4X36L17A* | *96CTN0601714A* | 22800 | 23800 | 16 | 12 | 7.8 | 2.14 | 58 | 42 | 207864924
HEIL | N4H7T24*K*AAA* | EA*4X36L17A* | *96CTN0601714A* | 22800 | 23800 | 16 | 12 | 7.8 | 2.14 | 58 | 42 | 207864920
KENMORE | N4H7T24*K*AAA* | EA*4X36L17A* | *96CTN0601714A* | 22800 | 23800 | 16 | 12 | 7.8 | 2.14 | 58 | 42 | 207864922
KEEPRITE | N4H7T24*K*AAA* | EA*4X36L17A* | *96CTN0601714A* | 22800 | 23800 | 16 | 12 | 7.8 | 2.14 | 58 | 42 | 207864921
MARATHERM | N4H7T24*K*AAA* | EA*4X36L17A* | *96CTN0601714A* | 22800 | 23800 | 16 | 12 | 7.8 | 2.14 | 58 | 42 | 207864923
DAY & NIGHT | N4H7T24*K*AAA* | EA*4X36L17A* | *96CTN0601714A* | 22800 | 23800 | 16 | 12 | 7.8 | 2.14 | 58 | 42 | 207864919
KENMORE | N4H7T24*K*AAA* | EA*4X37L17A* | *97CMN0801714A* | 23800 | 24400 | 16 | 12 | 7.8 | 2.2 | 59 | 43 | 207865637
CARRIER | 25TPA724A**30* | CAP**3617AL* | 59TN6B080C17**14 | 22800 | 23600 | 16 | 12 | 7.8 | 2.14 | 58 | 42 | 207864926
BRYANT HEATING AND COOLING SYSTEMS | 227TAN024**AA* | CAP**3717AL* | 926SA36040V17*** | 23200 | 24200 | 16 | 12 | 7.8 | 2.16 | 59 | 43 | 207865642
COMFORTMAKER | N4H7T24*K*AAA* | EA*4X36L17A* | *96CTN0601714A* | 22800 | 23800 | 16 | 12 | 7.8 | 2.14 | 58 | 42 | 207864918
BRYANT HEATING AND COOLING SYSTEMS | PH7TAN424**AA* | CAP**3717AL* | 987MB42080C17*** | 23800 | 24400 | 16 | 12 | 7.8 | 2.2 | 59 | 43 | 207865640
CARRIER | 25TPA724A**30* | CAP**3717AL* | 59SP6A040V17**12 | 23200 | 24200 | 16 | 12 | 7.8 | 2.16 | 59 | 43 | 207865641
AIRQUEST | N4H7T24*K*AAA* | EA*4X36L17A* | *96CTN0601714A* | 22800 | 23800 | 16 | 12 | 7.8 | 2.14 | 58 | 42 | 207864916
MARATHERM | N4H7T24*K*AAA* | EA*4X37L17A* | *97CMN0801714A* | 23800 | 24400 | 16 | 12 | 7.8 | 2.2 | 59 | 43 | 207865638
AIRQUEST | N4H7T24*K*AAA* | EA*4X37L17A* | *97CMN0801714A* | 23800 | 24400 | 16 | 12 | 7.8 | 2.2 | 59 | 43 | 207865631
BRYANT HEATING AND COOLING SYSTEMS | GH7TAN424**AA* | CAP**3717AL* | 987MB42080C17*** | 23800 | 24400 | 16 | 12 | 7.8 | 2.2 | 59 | 43 | 207865629
HEIL | N4H7T24*K*AAA* | EA*4X37L17A* | *97CMN0801714A* | 23800 | 24400 | 16 | 12 | 7.8 | 2.2 | 59 | 43 | 207865635
COMFORTMAKER | N4H7T24*K*AAA* | EA*4X37L17A* | *97CMN0801714A* | 23800 | 24400 | 16 | 12 | 7.8 | 2.2 | 59 | 43 | 207865633
DAY & NIGHT | N4H7T24*K*AAA* | EA*4X37L17A* | *97CMN0801714A* | 23800 | 24400 | 16 | 12 | 7.8 | 2.2 | 59 | 43 | 207865634
ARCOAIRE | N4H7T24*K*AAA* | EA*4X37L17A* | *97CMN0801714A* | 23800 | 24400 | 16 | 12 | 7.8 | 2.2 | 59 | 43 | 207865632
CARRIER | GH7TAN424**AA* | CAP**3717AL* | 59MN7B080C17**14 | 23800 | 24400 | 16 | 12 | 7.8 | 2.2 | 59 | 43 | 207865630
HEIL | N4H7T24*K*AAA* | EA*4X37L17A* | *80CTL0701716A* | 23400 | 24000 | 16 | 12.5 | 7.8 | 2.2 | 58 | 42 | 207865555
KENMORE | N4H7T24*K*AAA* | EA*4X37L17A* | *80CTL0701716A* | 23400 | 24000 | 16 | 12.5 | 7.8 | 2.2 | 58 | 42 | 207865557
CARRIER | 25TPA724A**30* | CAP**3717AL* | 59MN7B080C17**14 | 23800 | 24400 | 16 | 12 | 7.8 | 2.2 | 59 | 43 | 207865627
BRYANT HEATING AND COOLING SYSTEMS | 227TAN024**AA* | CAP**3621AL* | 926TB42060V17*** | 22800 | 23600 | 16 | 12 | 7.8 | 2.14 | 58 | 42 | 207865390
TEMPSTAR | N4H7T24*K*AAA* | EA*4X37L17A* | *80CTL0701716A* | 23400 | 24000 | 16 | 12.5 | 7.8 | 2.2 | 58 | 42 | 207865559
AIRQUEST | N4H7T24*K*AAA* | EA*4X36L21A* | *96VTN0601714A* | 22800 | 23600 | 16 | 12 | 7.8 | 2.14 | 58 | 42 | 207865393
BRYANT HEATING AND COOLING SYSTEMS | PH7TAN424**AA* | CAP**3717AL* | 88*TA48070C17*** | 23400 | 24000 | 16 | 12.5 | 7.8 | 2.2 | 58 | 42 | 207865560
CARRIER | 25TPA724A**30* | CAP**3621AL* | 59TP6B060V17**14 | 22800 | 23600 | 16 | 12 | 7.8 | 2.14 | 58 | 42 | 207865389
KEEPRITE | N4H7T24*K*AAA* | EA*4X37L17A* | *80CTL0701716A* | 23400 | 24000 | 16 | 12.5 | 7.8 | 2.2 | 58 | 42 | 207865556
PAYNE HEATING AND COOLING | PH7TAN424**AA* | CAP**3621AL* | PG96VTAA36040B** | 22800 | 24000 | 16 | 11.7 | 7.8 | 2.12 | 58 | 43 | 207865388
COMFORTMAKER | N4H7T24*K*AAA* | EA*4X37L17A* | *80CTL0701716A* | 23400 | 24000 | 16 | 12.5 | 7.8 | 2.2 | 58 | 42 | 207865553
BRYANT HEATING AND COOLING SYSTEMS | GH7TAN424**AA* | CAP**3621AL* | 926TB42060V17*** | 22800 | 23600 | 16 | 12 | 7.8 | 2.14 | 58 | 42 | 207865391
CARRIER | GH7TAN424**AA* | CAP**3621AL* | 59TP6B060V17**14 | 22800 | 23600 | 16 | 12 | 7.8 | 2.14 | 58 | 42 | 207865392
BRYANT HEATING AND COOLING SYSTEMS | PH7TAN424**AA* | CAP**3621AL* | 926TB36040V17*** | 22800 | 24000 | 16 | 11.7 | 7.8 | 2.12 | 58 | 43 | 207865387
TEMPSTAR | N4H7T24*K*AAA* | EA*4X36L21A* | *96VTN0401712A* | 22800 | 24000 | 16 | 11.7 | 7.8 | 2.12 | 58 | 43 | 207865386
MARATHERM | N4H7T24*K*AAA* | EA*4X36L21A* | *96VTN0401712A* | 22800 | 24000 | 16 | 11.7 | 7.8 | 2.12 | 58 | 43 | 207865385
KENMORE | N4H7T24*K*AAA* | EA*4X36L21A* | *96VTN0401712A* | 22800 | 24000 | 16 | 11.7 | 7.8 | 2.12 | 58 | 43 | 207865384
HEIL | N4H7T24*K*AAA* | EA*4X36L21A* | *96VTN0401712A* | 22800 | 24000 | 16 | 11.7 | 7.8 | 2.12 | 58 | 43 | 207865382
KEEPRITE | N4H7T24*K*AAA* | EA*4X36L21A* | *96VTN0401712A* | 22800 | 24000 | 16 | 11.7 | 7.8 | 2.12 | 58 | 43 | 207865383
DAY & NIGHT | N4H7T24*K*AAA* | EA*4X36L21A* | *96VTN0401712A* | 22800 | 24000 | 16 | 11.7 | 7.8 | 2.12 | 58 | 43 | 207865381
COMFORTMAKER | N4H7T24*K*AAA* | EA*4X36L21A* | *96VTN0401712A* | 22800 | 24000 | 16 | 11.7 | 7.8 | 2.12 | 58 | 43 | 207865380
AIRQUEST | N4H7T24*K*AAA* | EA*4X36L21A* | *96VTN0401712A* | 22800 | 24000 | 16 | 11.7 | 7.8 | 2.12 | 58 | 43 | 207865378
CARRIER | GH7TAN424**AA* | CAP**2414AL* | 58TP*A045V14**12 | 22600 | 23600 | 16 | 12 | 7.8 | 2.14 | 58 | 42 | 207863704
BRYANT HEATING AND COOLING SYSTEMS | PH7TAN424**AA* | CAP**2414AL* | 82*TA36045V14*** | 22600 | 23600 | 16 | 12 | 7.8 | 2.14 | 58 | 42 | 207863705
BRYANT HEATING AND COOLING SYSTEMS | GH7TAN424**AA* | CAP**2417AL* | 986TC42060C17*** | 22600 | 23800 | 16 | 12 | 7.8 | 2.14 | 58 | 42 | 207863951
TEMPSTAR | N4H7T24*K*AAA* | EA*4X24L17A* | *80CTL0451712A* | 22600 | 23800 | 16 | 11.7 | 7.8 | 2.12 | 58 | 42 | 207863797
BRYANT HEATING AND COOLING SYSTEMS | PH7TAN424**AA* | CAP**2417AL* | 88*TA36045C17*** | 22600 | 23800 | 16 | 11.7 | 7.8 | 2.12 | 58 | 42 | 207863798
ARCOAIRE | N4H7T24*K*AAA* | EA*4X24L17A* | *96VTN0401712A* | 22400 | 24000 | 15.2 | 11.7 | 7.8 | 2.1 | 58 | 43 | 207863983
DAY & NIGHT | N4H7T24*K*AAA* | EA*4X24L17A* | *96CTN0601714A* | 22600 | 23800 | 16 | 12 | 7.8 | 2.14 | 58 | 42 | 207863956
PAYNE HEATING AND COOLING | PH7TAN424**AA* | CAP**2417AL* | PG96VTAA30040A** | 22600 | 24200 | 15.5 | 11.7 | 7.8 | 2.1 | 59 | 43 | 207863977
MARATHERM | N4H7T24*K*AAA* | EA*4X24L17A* | *96CTN0601714A* | 22600 | 23800 | 16 | 12 | 7.8 | 2.14 | 58 | 42 | 207863960
BRYANT HEATING AND COOLING SYSTEMS | PH7TAN424**AA* | CAP**2417AL* | 926TB36040V17*** | 22400 | 24000 | 15.2 | 11.7 | 7.8 | 2.1 | 58 | 43 | 207863991
TEMPSTAR | N4H7T24*K*AAA* | EA*4X24L17A* | *96VTN0401712A* | 22400 | 24000 | 15.2 | 11.7 | 7.8 | 2.1 | 58 | 43 | 207863990
MARATHERM | N4H7T24*K*AAA* | EA*4X24L17A* | *96VTN0401712A* | 22400 | 24000 | 15.2 | 11.7 | 7.8 | 2.1 | 58 | 43 | 207863989
CARRIER | 25TPA724A**30* | CAP**2417AL* | 59TN6B060C17**14 | 22600 | 23800 | 16 | 12 | 7.8 | 2.14 | 58 | 42 | 207863949
PAYNE HEATING AND COOLING | PH7TAN424**AA* | CAP**2417AL* | PG96VTAA36040B** | 22400 | 24000 | 15.2 | 11.7 | 7.8 | 2.1 | 58 | 43 | 207863992
HEIL | N4H7T24*K*AAA* | EA*4X24L17A* | *96VTN0401712A* | 22400 | 24000 | 15.2 | 11.7 | 7.8 | 2.1 | 58 | 43 | 207863986
TEMPSTAR | N4H7T24*K*AAA* | EA*4X24L17A* | *96VSN0801716A* | 22600 | 23800 | 16 | 12 | 7.8 | 2.14 | 58 | 42 | 207863947
AIRQUEST | N4H7T24*K*AAA* | EA*4X24L17A* | *96VTN0401712A* | 22400 | 24000 | 15.2 | 11.7 | 7.8 | 2.1 | 58 | 43 | 207863982
CARRIER | GH7TAN424**AA* | CAP**2417AL* | 59TP6B040V17**12 | 22400 | 24000 | 15.2 | 11.7 | 7.8 | 2.1 | 58 | 43 | 207863981
KENMORE | N4H7T24*K*AAA* | EA*4X24L17A* | *80CTL0451712A* | 22600 | 23800 | 16 | 11.7 | 7.8 | 2.12 | 58 | 42 | 207863795
BRYANT HEATING AND COOLING SYSTEMS | 227TAN024**AA* | CAP**2417AL* | 926TB36040V17*** | 22400 | 24000 | 15.2 | 11.7 | 7.8 | 2.1 | 58 | 43 | 207863979
CARRIER | 25TPA724A**30* | CAP**2417AL* | 59TP6B040V17**12 | 22400 | 24000 | 15.2 | 11.7 | 7.8 | 2.1 | 58 | 43 | 207863978
KENMORE | N4H7T24*K*AAA* | EA*4X24L17A* | *96CTN0601714A* | 22600 | 23800 | 16 | 12 | 7.8 | 2.14 | 58 | 42 | 207863959
BRYANT HEATING AND COOLING SYSTEMS | GH7TAN424**AA* | CAP**2417AL* | 926TB36040V17*** | 22400 | 24000 | 15.2 | 11.7 | 7.8 | 2.1 | 58 | 43 | 207863980
BRYANT HEATING AND COOLING SYSTEMS | PH7TAN424**AA* | CAP**2417AL* | 926SA48080V17*** | 22600 | 23800 | 16 | 12 | 7.8 | 2.14 | 58 | 42 | 207863948
HEIL | N4H7T24*K*AAA* | EA*4X24L17A* | *96CTN0601714A* | 22600 | 23800 | 16 | 12 | 7.8 | 2.14 | 58 | 42 | 207863957
KEEPRITE | N4H7T24*K*AAA* | EA*4X24L17A* | *96CTN0601714A* | 22600 | 23800 | 16 | 12 | 7.8 | 2.14 | 58 | 42 | 207863958
MARATHERM | N4H7T24*K*AAA* | EA*4X24L17A* | *80CTL0451712A* | 22600 | 23800 | 16 | 11.7 | 7.8 | 2.12 | 58 | 42 | 207863796
AIRQUEST | N4H7T24*K*AAA* | EA*4X24L17A* | *96CTN0601714A* | 22600 | 23800 | 16 | 12 | 7.8 | 2.14 | 58 | 42 | 207863953
COMFORTMAKER | N4H7T24*K*AAA* | EA*4X24L17A* | *96CTN0601714A* | 22600 | 23800 | 16 | 12 | 7.8 | 2.14 | 58 | 42 | 207863955
CARRIER | GH7TAN424**AA* | CAP**2417AL* | 59TN6B060C17**14 | 22600 | 23800 | 16 | 12 | 7.8 | 2.14 | 58 | 42 | 207863952
KENMORE | N4H7T24*K*AAA* | EA*4X24L17A* | *96VSN0801716A* | 22600 | 23800 | 16 | 12 | 7.8 | 2.14 | 58 | 42 | 207863945
COMFORTMAKER | N4H7T24*K*AAA* | EA*4X24L17A* | *80CTL0451712A* | 22600 | 23800 | 16 | 11.7 | 7.8 | 2.12 | 58 | 42 | 207863791
HEIL | N4H7T24*K*AAA* | EA*4X24L17A* | *80CTL0451712A* | 22600 | 23800 | 16 | 11.7 | 7.8 | 2.12 | 58 | 42 | 207863793
MARATHERM | N4H7T24*K*AAA* | EA*4X24L17A* | *96VSN0801716A* | 22600 | 23800 | 16 | 12 | 7.8 | 2.14 | 58 | 42 | 207863946
DAY & NIGHT | N4H7T24*K*AAA* | EA*4X24L17A* | *80CTL0451712A* | 22600 | 23800 | 16 | 11.7 | 7.8 | 2.12 | 58 | 42 | 207863792
ARCOAIRE | N4H7T24*K*AAA* | EA*4X24L17A* | *80CTL0451712A* | 22600 | 23800 | 16 | 11.7 | 7.8 | 2.12 | 58 | 42 | 207863790
KEEPRITE | N4H7T24*K*AAA* | EA*4X24L17A* | *80CTL0451712A* | 22600 | 23800 | 16 | 11.7 | 7.8 | 2.12 | 58 | 42 | 207863794
AIRQUEST | N4H7T24*K*AAA* | EA*4X24L17A* | *80CTL0451712A* | 22600 | 23800 | 16 | 11.7 | 7.8 | 2.12 | 58 | 42 | 207863789
CARRIER | GH7TAN424**AA* | CAP**2417AL* | 58TN*A045C17**12 | 22600 | 23800 | 16 | 11.7 | 7.8 | 2.12 | 58 | 42 | 207863788
BRYANT HEATING AND COOLING SYSTEMS | GH7TAN424**AA* | CAP**2417AL* | 88*TA36045C17*** | 22600 | 23800 | 16 | 11.7 | 7.8 | 2.12 | 58 | 42 | 207863787
BRYANT HEATING AND COOLING SYSTEMS | PH7TAN424**AA* | CAP**2417AL* | 82*SA48045V17*** | 22600 | 23800 | 16 | 12 | 7.8 | 2.14 | 58 | 42 | 207863784
TEMPSTAR | N4H7T24*K*AAA* | EA*4X24L17A* | *80VSL0451716A* | 22600 | 23800 | 16 | 12 | 7.8 | 2.14 | 58 | 42 | 207863783
BRYANT HEATING AND COOLING SYSTEMS | 227TAN024**AA* | CAP**2417AL* | 88*TA36045C17*** | 22600 | 23800 | 16 | 11.7 | 7.8 | 2.12 | 58 | 42 | 207863786
BRYANT HEATING AND COOLING SYSTEMS | 227TAN024**AA* | CAP**2417AL* | 82*TA36070V14*** | 22800 | 23800 | 16 | 12 | 7.8 | 2.16 | 58 | 42 | 207863834
MARATHERM | N4H7T24*K*AAA* | EA*4X24L17A* | *80CTL0701716A* | 22600 | 23600 | 16 | 12 | 7.8 | 2.14 | 58 | 42 | 207863810
KEEPRITE | N4H7T24*K*AAA* | EA*4X24L17A* | *80CTL0701716A* | 22600 | 23600 | 16 | 12 | 7.8 | 2.14 | 58 | 42 | 207863808
KENMORE | N4H7T24*K*AAA* | EA*4X24L17A* | *80CTL0701716A* | 22600 | 23600 | 16 | 12 | 7.8 | 2.14 | 58 | 42 | 207863809
ARCOAIRE | N4H7T24*K*AAA* | EA*4X24L17A* | *80CTL0701716A* | 22600 | 23600 | 16 | 12 | 7.8 | 2.14 | 58 | 42 | 207863804
DAY & NIGHT | N4H7T24*K*AAA* | EA*4X24L17A* | *80CTL0701716A* | 22600 | 23600 | 16 | 12 | 7.8 | 2.14 | 58 | 42 | 207863806
BRYANT HEATING AND COOLING SYSTEMS | 227TAN024**AA* | CAP**2417AL* | 88*TA48070C17*** | 22600 | 23600 | 16 | 12 | 7.8 | 2.14 | 58 | 42 | 207863800
BRYANT HEATING AND COOLING SYSTEMS | GH7TAN424**AA* | CAP**2417AL* | 88*TA48070C17*** | 22600 | 23600 | 16 | 12 | 7.8 | 2.14 | 58 | 42 | 207863801
ARCOAIRE | N4H7T24*K*AAA* | EA*4X24L14A* | *96VTN0401410A* | 22600 | 24200 | 15.5 | 11.7 | 7.8 | 2.1 | 59 | 43 | 207863718
CARRIER | 25TPA724A**30* | CAP**2417AL* | 58TN*A070C17**16 | 22600 | 23600 | 16 | 12 | 7.8 | 2.14 | 58 | 42 | 207863799
CARRIER | GH7TAN424**AA* | CAP**2414AL* | 59TP6B040V14**10 | 22600 | 24200 | 15.5 | 11.7 | 7.8 | 2.1 | 59 | 43 | 207863716
AIRQUEST | N4H7T24*K*AAA* | EA*4X24L14A* | *96VTN0401410A* | 22600 | 24200 | 15.5 | 11.7 | 7.8 | 2.1 | 59 | 43 | 207863717
BRYANT HEATING AND COOLING SYSTEMS | 227TAN024**AA* | CAP**2417AL* | 926TB42060V17*** | 22800 | 24000 | 16 | 11.7 | 7.8 | 2.14 | 58 | 43 | 207864009
ARCOAIRE | N4H7T24*K*AAA* | EA*4X24L17A* | *96VTN0801716A* | 22600 | 23800 | 16 | 12 | 7.8 | 2.14 | 58 | 42 | 207864028
AIRQUEST | N4H7T24*K*AAA* | EA*4X24L17A* | *96VTN0801716A* | 22600 | 23800 | 16 | 12 | 7.8 | 2.14 | 58 | 42 | 207864027
CARRIER | GH7TAN424**AA* | CAP**2417AL* | 59TP6B080V17**16 | 22600 | 23800 | 16 | 12 | 7.8 | 2.14 | 58 | 42 | 207864026
DAY & NIGHT | N4H7T24*K*AAA* | EA*4X24L17A* | *96VTN0801716A* | 22600 | 23800 | 16 | 12 | 7.8 | 2.14 | 58 | 42 | 207864030
COMFORTMAKER | N4H7T24*K*AAA* | EA*4X24L17A* | *96VTN0801716A* | 22600 | 23800 | 16 | 12 | 7.8 | 2.14 | 58 | 42 | 207864029
DAY & NIGHT | N4H7T24*K*AAA* | EA*4X24L17A* | *96VTN0401712A* | 22400 | 24000 | 15.2 | 11.7 | 7.8 | 2.1 | 58 | 43 | 207863985
BRYANT HEATING AND COOLING SYSTEMS | GH7TAN424**AA* | CAP**2417AL* | 926TB42060V17*** | 22800 | 24000 | 16 | 11.7 | 7.8 | 2.14 | 58 | 43 | 207864010
BRYANT HEATING AND COOLING SYSTEMS | GH7TAN424**AA* | CAP**2414AL* | 82*TA36045V14*** | 22600 | 23600 | 16 | 12 | 7.8 | 2.14 | 58 | 42 | 207863703
BRYANT HEATING AND COOLING SYSTEMS | GH7TAN424**AA* | CAP**2414AL* | 82*TA36070V14*** | 22600 | 23800 | 16 | 12 | 7.8 | 2.16 | 58 | 42 | 207863709
CARRIER | 25TPA724A**30* | CAP**2414AL* | 59TP6B040V14**10 | 22600 | 24200 | 15.5 | 11.7 | 7.8 | 2.1 | 59 | 43 | 207863713
BRYANT HEATING AND COOLING SYSTEMS | 227TAN024**AA* | CAP**2414AL* | 926TB30040V14*** | 22600 | 24200 | 15.5 | 11.7 | 7.8 | 2.1 | 59 | 43 | 207863714
PAYNE HEATING AND COOLING | PH7TAN424**AA* | CAP**2414AL* | PG80VTLA36070A** | 22600 | 23800 | 16 | 12 | 7.8 | 2.16 | 58 | 42 | 207863712
PAYNE HEATING AND COOLING | PH7TAN424**AA* | CAP**2414AL* | PG80VTLA36045A** | 22600 | 23600 | 16 | 12 | 7.8 | 2.14 | 58 | 42 | 207863706
BRYANT HEATING AND COOLING SYSTEMS | PH7TAN424**AA* | CAP**2414AL* | 82*TA36070V14*** | 22600 | 23800 | 16 | 12 | 7.8 | 2.16 | 58 | 42 | 207863711
BRYANT HEATING AND COOLING SYSTEMS | GH7TAN424**AA* | CAP**2414AL* | 926TB30040V14*** | 22600 | 24200 | 15.5 | 11.7 | 7.8 | 2.1 | 59 | 43 | 207863715
BRYANT HEATING AND COOLING SYSTEMS | 227TAN024**AA* | CAP**2414AL* | 82*TA36070V14*** | 22600 | 23800 | 16 | 12 | 7.8 | 2.16 | 58 | 42 | 207863708
CARRIER | GH7TAN424**AA* | CAP**2414AL* | 58TP*A070V14**12 | 22600 | 23800 | 16 | 12 | 7.8 | 2.16 | 58 | 42 | 207863710
CARRIER | 25TPA724A**30* | CAP**2414AL* | 58TP*A070V14**12 | 22600 | 23800 | 16 | 12 | 7.8 | 2.16 | 58 | 42 | 207863707
KENMORE | N4H7T24*K*AAA* | EA*4X24L17A* | *96VTN0401712A* | 22400 | 24000 | 15.2 | 11.7 | 7.8 | 2.1 | 58 | 43 | 207863988
COMFORTMAKER | N4H7T24*K*AAA* | EA*4X24L17A* | *96VTN0401712A* | 22400 | 24000 | 15.2 | 11.7 | 7.8 | 2.1 | 58 | 43 | 207863984
BRYANT HEATING AND COOLING SYSTEMS | PH7TAN436**AA* | CAP**3621AL* | 926TB60100V21*** | 33400 | 34400 | 15.2 | 11.7 | 7.8 | 2.06 | 60 | 49 | 207868001
ARCOAIRE | N4H7T24*K*AAA* | EHD4X30AAL | *95CSU0802120A* | 23000 | 23800 | 15.2 | 12 | 7.8 | 2.2 | 58 | 42 | 207867205
TEMPSTAR | N4H7T24*K*AAA* | EHD4X30AAL | *95CSU0802120A* | 23000 | 23800 | 15.2 | 12 | 7.8 | 2.2 | 58 | 42 | 207867212
MARATHERM | N4H7T24*K*AAA* | EHD4X30AAL | *95CSU0802120A* | 23000 | 23800 | 15.2 | 12 | 7.8 | 2.2 | 58 | 42 | 207867211
DAY & NIGHT | N4H7T24*K*AAA* | EHD4X30AAL | *95CSU0802120A* | 23000 | 23800 | 15.2 | 12 | 7.8 | 2.2 | 58 | 42 | 207867207
HEIL | N4H7T24*K*AAA* | EHD4X30AAL | *95CSU0802120A* | 23000 | 23800 | 15.2 | 12 | 7.8 | 2.2 | 58 | 42 | 207867208
COMFORTMAKER | N4H7T24*K*AAA* | EHD4X30AAL | *95CSU0802120A* | 23000 | 23800 | 15.2 | 12 | 7.8 | 2.2 | 58 | 42 | 207867206
KENMORE | N4H7T24*K*AAA* | EHD4X30AAL | *95CSU0802120A* | 23000 | 23800 | 15.2 | 12 | 7.8 | 2.2 | 58 | 42 | 207867210
BRYANT HEATING AND COOLING SYSTEMS | GH7TAN436**AA* | CAP**3621AL* | 926TB60100V21*** | 33400 | 34400 | 15.2 | 11.7 | 7.8 | 2.06 | 60 | 49 | 207867990
BRYANT HEATING AND COOLING SYSTEMS | 227TAN036**AA* | CAP**3621AL* | 926TB60100V21*** | 33400 | 34400 | 15.2 | 11.7 | 7.8 | 2.06 | 60 | 49 | 207867989
BRYANT HEATING AND COOLING SYSTEMS | PH7TAN424**AA* | CSPH*3012AL* | 935CA60080C21*** | 23000 | 23800 | 15.2 | 12 | 7.8 | 2.2 | 58 | 42 | 207867213
KEEPRITE | N4H7T24*K*AAA* | EHD4X30AAL | *80CSU0802120A* | 23200 | 24200 | 15.2 | 12 | 7.8 | 2.22 | 58 | 42 | 207867013
CARRIER | 25TPA724A**30* | CSPH*3012AL* | 59CU5A080C21**20 | 23000 | 23800 | 15.2 | 12 | 7.8 | 2.2 | 58 | 42 | 207867200
CARRIER | GH7TAN424**AA* | CSPH*3012AL* | 59CU5A080C21**20 | 23000 | 23800 | 15.2 | 12 | 7.8 | 2.2 | 58 | 42 | 207867203
BRYANT HEATING AND COOLING SYSTEMS | 227TAN024**AA* | CSPH*3012AL* | 935CA60080C21*** | 23000 | 23800 | 15.2 | 12 | 7.8 | 2.2 | 58 | 42 | 207867201
BRYANT HEATING AND COOLING SYSTEMS | GH7TAN424**AA* | CSPH*3012AL* | 935CA60080C21*** | 23000 | 23800 | 15.2 | 12 | 7.8 | 2.2 | 58 | 42 | 207867202
MARATHERM | N4H7T24*K*AAA* | EHD4X30AAL | *80CSU0802120A* | 23200 | 24200 | 15.2 | 12 | 7.8 | 2.22 | 58 | 42 | 207867015
TEMPSTAR | N4H7T24*K*AAA* | EHD4X30AAL | *80CSU0802120A* | 23200 | 24200 | 15.2 | 12 | 7.8 | 2.22 | 58 | 42 | 207867016
BRYANT HEATING AND COOLING SYSTEMS | PH7TAN424**AA* | CSPH*3012AL* | 83*CA60080C21*** | 23200 | 24200 | 15.2 | 12 | 7.8 | 2.22 | 58 | 42 | 207867017
KENMORE | N4H7T24*K*AAA* | EHD4X30AAL | *80CSU0802120A* | 23200 | 24200 | 15.2 | 12 | 7.8 | 2.22 | 58 | 42 | 207867014
ARCOAIRE | N4H7T24*K*AAA* | EHD4X30AAL | *80CSU0802120A* | 23200 | 24200 | 15.2 | 12 | 7.8 | 2.22 | 58 | 42 | 207867009
HEIL | N4H7T24*K*AAA* | EHD4X30AAL | *80CSU0802120A* | 23200 | 24200 | 15.2 | 12 | 7.8 | 2.22 | 58 | 42 | 207867012
DAY & NIGHT | N4H7T24*K*AAA* | EHD4X30AAL | *80CSU0802120A* | 23200 | 24200 | 15.2 | 12 | 7.8 | 2.22 | 58 | 42 | 207867011
COMFORTMAKER | N4H7T24*K*AAA* | EHD4X30AAL | *80CSU0802120A* | 23200 | 24200 | 15.2 | 12 | 7.8 | 2.22 | 58 | 42 | 207867010
AIRQUEST | N4H7T24*K*AAA* | EHD4X30AAL | *80CSU0802120A* | 23200 | 24200 | 15.2 | 12 | 7.8 | 2.22 | 58 | 42 | 207867008
CARRIER | GH7TAN424**AA* | CSPH*3012AL* | 58CU*A080C21**20 | 23200 | 24200 | 15.2 | 12 | 7.8 | 2.22 | 58 | 42 | 207867007
BRYANT HEATING AND COOLING SYSTEMS | GH7TAN424**AA* | CSPH*3012AL* | 83*CA60080C21*** | 23200 | 24200 | 15.2 | 12 | 7.8 | 2.22 | 58 | 42 | 207867006
CARRIER | 25TPA724A**30* | CSPH*3012AL* | 58CU*A080C21**20 | 23200 | 24200 | 15.2 | 12 | 7.8 | 2.22 | 58 | 42 | 207867004
MSH LEGACY | N4H5S18*K*AAA* | FMA4X18**AL* |  | 17400 | 17400 | 15.2 | 12 | 7.8 | 2 | 59 | 45 | 209690916
MARATHERM | N4H5S18*K*AAA* | FMA4X18**AL* |  | 17400 | 17400 | 15.2 | 12 | 7.8 | 2 | 59 | 45 | 209690914
HEIL | R4H5S18*K*AAA* | FMA4X18**AL* |  | 17400 | 17400 | 15.2 | 12 | 7.8 | 2 | 59 | 45 | 209690908
KEEPRITE | R4H5S18*K*AAA* | FMA4X18**AL* |  | 17400 | 17400 | 15.2 | 12 | 7.8 | 2 | 59 | 45 | 209690911
KENMORE | N4H5S18*K*AAA* | FMA4X18**AL* |  | 17400 | 17400 | 15.2 | 12 | 7.8 | 2 | 59 | 45 | 209690912
KEEPRITE | N4H5S18*K*AAA* | FMA4X18**AL* |  | 17400 | 17400 | 15.2 | 12 | 7.8 | 2 | 59 | 45 | 209690910
KEEPRITE | C4H5S18*K*AAA* | FMA4X18**AL* |  | 17400 | 17400 | 15.2 | 12 | 7.8 | 2 | 59 | 45 | 209690909
HEIL | N4H5S18*K*AAA* | FMA4X18**AL* |  | 17400 | 17400 | 15.2 | 12 | 7.8 | 2 | 59 | 45 | 209690907
HEIL | H4H5S18*K*AAA* | FMA4X18**AL* |  | 17400 | 17400 | 15.2 | 12 | 7.8 | 2 | 59 | 45 | 209690906
DAY & NIGHT | N4H5S18*K*AAA* | FMA4X18**AL* |  | 17400 | 17400 | 15.2 | 12 | 7.8 | 2 | 59 | 45 | 209690904
DAY & NIGHT | C4H5S18*K*AAA* | FMA4X18**AL* |  | 17400 | 17400 | 15.2 | 12 | 7.8 | 2 | 59 | 45 | 209690903
COMFORTMAKER | R4H5S18*K*AAA* | FMA4X18**AL* |  | 17400 | 17400 | 15.2 | 12 | 7.8 | 2 | 59 | 45 | 209690902
DAY & NIGHT | R4H5S18*K*AAA* | FMA4X18**AL* |  | 17400 | 17400 | 15.2 | 12 | 7.8 | 2 | 59 | 45 | 209690905
COMFORTMAKER | N4H5S18*K*AAA* | FMA4X18**AL* |  | 17400 | 17400 | 15.2 | 12 | 7.8 | 2 | 59 | 45 | 209690901
BRYANT HEATING AND COOLING SYSTEMS | 225SAN024**AA* | FM(C,U)4Z30**AL* |  | 23600 | 23000 | 15.2 | 12.5 | 7.8 | 2.16 | 62 | 47 | 209691442
BRYANT HEATING AND COOLING SYSTEMS | GH5SAN424**AA* | FM(C,U)4Z30**AL* |  | 23600 | 23000 | 15.2 | 12.5 | 7.8 | 2.16 | 62 | 47 | 209691443
CARRIER | GH5SAN424**AA* | FM(C,U)4Z30**AL* |  | 23600 | 23000 | 15.2 | 12.5 | 7.8 | 2.16 | 62 | 47 | 209691440
CARRIER | 25SPA524A**30* | FM(C,U)4Z30**AL* |  | 23600 | 23000 | 15.2 | 12.5 | 7.8 | 2.16 | 62 | 47 | 209691439
BRYANT HEATING AND COOLING SYSTEMS | 215SAN024**AA* | FM(C,U)4Z30**AL* |  | 23600 | 23000 | 15.2 | 12.5 | 7.8 | 2.16 | 62 | 47 | 209691441
CARRIER | 25SCA524A**30* | FM(C,U)4Z30**AL* |  | 23600 | 23000 | 15.2 | 12.5 | 7.8 | 2.16 | 62 | 47 | 209691438
ECOTEMP | W4H5S24*K*AAA* | FM(C,U)4Z24**AL* |  | 23200 | 22800 | 15.2 | 12 | 7.8 | 2.12 | 62 | 47 | 209691437
GRANDAIRE | W4H5S24*K*AAA* | FM(C,U)4Z24**AL* |  | 23200 | 22800 | 15.2 | 12 | 7.8 | 2.12 | 62 | 47 | 209691436
TEMPSTAR | T4H5S24*K*AAA* | FM(C,U)4Z24**AL* |  | 23200 | 22800 | 15.2 | 12 | 7.8 | 2.12 | 62 | 47 | 209691435
TEMPSTAR | R4H5S24*K*AAA* | FM(C,U)4Z24**AL* |  | 23200 | 22800 | 15.2 | 12 | 7.8 | 2.12 | 62 | 47 | 209691434
MARATHERM | N4H7T36*K*AAA* | EA*4X48L21A* | *96VSN1002120A* | 34200 | 35000 | 15.2 | 11.7 | 7.8 | 2.14 | 61 | 48 | 207870089
CARRIER | 25TPA736A**30* | CAP**4821AL* | 59TN6B080C17**14 | 34200 | 35400 | 15.2 | 11.7 | 7.8 | 2.1 | 61 | 49 | 207870092
BRYANT HEATING AND COOLING SYSTEMS | 227TAN036**AA* | CAP**4821AL* | 926SA60100V21*** | 34200 | 35000 | 15.2 | 11.7 | 7.8 | 2.14 | 61 | 48 | 207870079
CARRIER | 25TPA736A**30* | CAP**4821AL* | 59SP6A100V21**20 | 34200 | 35000 | 15.2 | 11.7 | 7.8 | 2.14 | 61 | 48 | 207870078
BRYANT HEATING AND COOLING SYSTEMS | GH7TAN436**AA* | CAP**4821AL* | 926SA60100V21*** | 34200 | 35000 | 15.2 | 11.7 | 7.8 | 2.14 | 61 | 48 | 207870080
KENMORE | N4H7T36*K*AAA* | EA*4X48L21A* | *80CTL1102120A* | 34800 | 36000 | 15.2 | 11.7 | 7.8 | 2.12 | 61 | 49 | 207869910
HEIL | N4H7T36*K*AAA* | EA*4X48L21A* | *96VTN0801716A* | 34400 | 35200 | 15.5 | 11.7 | 8 | 2.12 | 61 | 49 | 207870172
TEMPSTAR | N4H7T36*K*AAA* | EA*4X48L21A* | *80CTL1102120A* | 34800 | 36000 | 15.2 | 11.7 | 7.8 | 2.12 | 61 | 49 | 207869912
MARATHERM | N4H7T36*K*AAA* | EA*4X48L21A* | *80CTL1102120A* | 34800 | 36000 | 15.2 | 11.7 | 7.8 | 2.12 | 61 | 49 | 207869911
BRYANT HEATING AND COOLING SYSTEMS | PH7TAN436**AA* | CAP**4821AL* | 88*TA60110C21*** | 34800 | 36000 | 15.2 | 11.7 | 7.8 | 2.12 | 61 | 49 | 207869913
DAY & NIGHT | N4H7T36*K*AAA* | EA*4X48L21A* | *96VTN0801716A* | 34400 | 35200 | 15.5 | 11.7 | 8 | 2.12 | 61 | 49 | 207870171
COMFORTMAKER | N4H7T36*K*AAA* | EA*4X48L21A* | *96VTN0801716A* | 34400 | 35200 | 15.5 | 11.7 | 8 | 2.12 | 61 | 49 | 207870170
ARCOAIRE | N4H7T36*K*AAA* | EA*4X48L21A* | *96VTN0801716A* | 34400 | 35200 | 15.5 | 11.7 | 8 | 2.12 | 61 | 49 | 207870169
AIRQUEST | N4H7T36*K*AAA* | EA*4X48L21A* | *96VTN0801716A* | 34400 | 35200 | 15.5 | 11.7 | 8 | 2.12 | 61 | 49 | 207870168
CARRIER | 25TPA736A**30* | CAP**4821AL* | 59TP6B080V17**16 | 34400 | 35200 | 15.5 | 11.7 | 8 | 2.12 | 61 | 49 | 207870164
BRYANT HEATING AND COOLING SYSTEMS | 227TAN036**AA* | CAP**4821AL* | 926TB48080V17*** | 34400 | 35200 | 15.5 | 11.7 | 8 | 2.12 | 61 | 49 | 207870165
BRYANT HEATING AND COOLING SYSTEMS | GH7TAN436**AA* | CAP**4821AL* | 926TB48080V17*** | 34400 | 35200 | 15.5 | 11.7 | 8 | 2.12 | 61 | 49 | 207870166
CARRIER | GH7TAN436**AA* | CAP**4821AL* | 59TP6B080V17**16 | 34400 | 35200 | 15.5 | 11.7 | 8 | 2.12 | 61 | 49 | 207870167
AIRQUEST | N4H7T36*K*AAA* | EA*4X48L21A* | *96CTN1002122A* | 34200 | 35000 | 15.2 | 11.7 | 7.8 | 2.14 | 61 | 49 | 207870124
KENMORE | N4H7T36*K*AAA* | EA*4X48L21A* | *96CTN0802120A* | 34800 | 35600 | 16 | 11.7 | 7.8 | 2.12 | 61 | 49 | 207870116
MARATHERM | N4H7T36*K*AAA* | EA*4X48L21A* | *96CTN0802120A* | 34800 | 35600 | 16 | 11.7 | 7.8 | 2.12 | 61 | 49 | 207870117
HEIL | N4H7T36*K*AAA* | EA*4X48L21A* | *96CTN0802120A* | 34800 | 35600 | 16 | 11.7 | 7.8 | 2.12 | 61 | 49 | 207870114
ARCOAIRE | N4H7T36*K*AAA* | EA*4X48L21A* | *96CTN1002122A* | 34200 | 35000 | 15.2 | 11.7 | 7.8 | 2.14 | 61 | 49 | 207870125
KEEPRITE | N4H7T36*K*AAA* | EA*4X48L21A* | *96CTN0802120A* | 34800 | 35600 | 16 | 11.7 | 7.8 | 2.12 | 61 | 49 | 207870115
DAY & NIGHT | N4H7T36*K*AAA* | EA*4X48L21A* | *96CTN0802120A* | 34800 | 35600 | 16 | 11.7 | 7.8 | 2.12 | 61 | 49 | 207870113
TEMPSTAR | N4H7T36*K*AAA* | EA*4X48L21A* | *96CTN0802120A* | 34800 | 35600 | 16 | 11.7 | 7.8 | 2.12 | 61 | 49 | 207870118
COMFORTMAKER | N4H7T36*K*AAA* | EA*4X48L21A* | *96CTN0802120A* | 34800 | 35600 | 16 | 11.7 | 7.8 | 2.12 | 61 | 49 | 207870112
AIRQUEST | N4H7T36*K*AAA* | EA*4X48L21A* | *96CTN0802120A* | 34800 | 35600 | 16 | 11.7 | 7.8 | 2.12 | 61 | 49 | 207870110
CARRIER | GH7TAN436**AA* | CAP**4821AL* | 59TN6B100C21**22 | 34200 | 35000 | 15.2 | 11.7 | 7.8 | 2.14 | 61 | 49 | 207870123
BRYANT HEATING AND COOLING SYSTEMS | GH7TAN436**AA* | CAP**4821AL* | 986TC66100C21*** | 34200 | 35000 | 15.2 | 11.7 | 7.8 | 2.14 | 61 | 49 | 207870122
CARRIER | GH7TAN436**AA* | CAP**4821AL* | 59MN7B080C21**20 | 34800 | 35600 | 16 | 11.7 | 7.8 | 2.12 | 61 | 49 | 207870011
BRYANT HEATING AND COOLING SYSTEMS | GH7TAN436**AA* | CAP**4821AL* | 987MB60080C21*** | 34800 | 35600 | 16 | 11.7 | 7.8 | 2.12 | 61 | 49 | 207870010
ARCOAIRE | N4H7T36*K*AAA* | EA*4X48L21A* | *97CMN0802120A* | 34800 | 35600 | 16 | 11.7 | 7.8 | 2.12 | 61 | 49 | 207870013
AIRQUEST | N4H7T36*K*AAA* | EA*4X48L21A* | *97CMN0802120A* | 34800 | 35600 | 16 | 11.7 | 7.8 | 2.12 | 61 | 49 | 207870012
CARRIER | 25TPA736A**30* | CAP**4821AL* | 59MN7B080C21**20 | 34800 | 35600 | 16 | 11.7 | 7.8 | 2.12 | 61 | 49 | 207870008
COMFORTMAKER | N4H7T36*K*AAA* | EA*4X48L21A* | *96CTN1002122A* | 34200 | 35000 | 15.2 | 11.7 | 7.8 | 2.14 | 61 | 49 | 207870126
CARRIER | GH7TAN436**AA* | CAP**4821AL* | 58SP*A070V21**20 | 34200 | 35000 | 15.2 | 11.7 | 7.8 | 2.12 | 61 | 48 | 207869819
BRYANT HEATING AND COOLING SYSTEMS | PH7TAN436**AA* | CAP**4821AL* | 986TC66100C21*** | 34200 | 35000 | 15.2 | 11.7 | 7.8 | 2.14 | 61 | 49 | 207870133
TEMPSTAR | N4H7T36*K*AAA* | EA*4X48L21A* | *80VSL0702120A* | 34200 | 35000 | 15.2 | 11.7 | 7.8 | 2.12 | 61 | 48 | 207869828
HEIL | N4H7T36*K*AAA* | EA*4X48L21A* | *96CTN1002122A* | 34200 | 35000 | 15.2 | 11.7 | 7.8 | 2.14 | 61 | 49 | 207870128
KEEPRITE | N4H7T36*K*AAA* | EA*4X48L21A* | *96CTN1002122A* | 34200 | 35000 | 15.2 | 11.7 | 7.8 | 2.14 | 61 | 49 | 207870129
TEMPSTAR | N4H7T36*K*AAA* | EA*4X48L21A* | *96CTN1002122A* | 34200 | 35000 | 15.2 | 11.7 | 7.8 | 2.14 | 61 | 49 | 207870132
KENMORE | N4H7T36*K*AAA* | EA*4X48L21A* | *96CTN1002122A* | 34200 | 35000 | 15.2 | 11.7 | 7.8 | 2.14 | 61 | 49 | 207870130
BRYANT HEATING AND COOLING SYSTEMS | PH7TAN436**AA* | CAP**4821AL* | 82*SA60070V21*** | 34200 | 35000 | 15.2 | 11.7 | 7.8 | 2.12 | 61 | 48 | 207869829
DAY & NIGHT | N4H7T36*K*AAA* | EA*4X48L21A* | *96CTN1002122A* | 34200 | 35000 | 15.2 | 11.7 | 7.8 | 2.14 | 61 | 49 | 207870127
KEEPRITE | N4H7T36*K*AAA* | EA*4X48L21A* | *80VSL0702120A* | 34200 | 35000 | 15.2 | 11.7 | 7.8 | 2.12 | 61 | 48 | 207869825
KENMORE | N4H7T36*K*AAA* | EA*4X48L21A* | *80VSL0702120A* | 34200 | 35000 | 15.2 | 11.7 | 7.8 | 2.12 | 61 | 48 | 207869826
ARCOAIRE | N4H7T36*K*AAA* | EA*4X48L21A* | *80VSL0702120A* | 34200 | 35000 | 15.2 | 11.7 | 7.8 | 2.12 | 61 | 48 | 207869821
COMFORTMAKER | N4H7T36*K*AAA* | EA*4X48L21A* | *80VSL0702120A* | 34200 | 35000 | 15.2 | 11.7 | 7.8 | 2.12 | 61 | 48 | 207869822
HEIL | N4H7T36*K*AAA* | EA*4X48L21A* | *80VSL0702120A* | 34200 | 35000 | 15.2 | 11.7 | 7.8 | 2.12 | 61 | 48 | 207869824
DAY & NIGHT | N4H7T36*K*AAA* | EA*4X48L21A* | *80VSL0702120A* | 34200 | 35000 | 15.2 | 11.7 | 7.8 | 2.12 | 61 | 48 | 207869823
AIRQUEST | N4H7T36*K*AAA* | EA*4X48L21A* | *80VSL0702120A* | 34200 | 35000 | 15.2 | 11.7 | 7.8 | 2.12 | 61 | 48 | 207869820
BRYANT HEATING AND COOLING SYSTEMS | GH7TAN436**AA* | CAP**4821AL* | 82*SA60070V21*** | 34200 | 35000 | 15.2 | 11.7 | 7.8 | 2.12 | 61 | 48 | 207869818
BRYANT HEATING AND COOLING SYSTEMS | 227TAN036**AA* | CAP**4821AL* | 82*SA60070V21*** | 34200 | 35000 | 15.2 | 11.7 | 7.8 | 2.12 | 61 | 48 | 207869817
CARRIER | 25TPA736A**30* | CAP**4821AL* | 58SP*A070V21**20 | 34200 | 35000 | 15.2 | 11.7 | 7.8 | 2.12 | 61 | 48 | 207869816
MARATHERM | N4H7T48*K*AAA* | EA*4X48L24A* | *96VTN1002122A* | 45000 | 46500 | 16 | 12 | 7.8 | 2.22 | 62 | 49 | 207871600
DAY & NIGHT | N4H7T48*K*AAA* | EA*4X48L24A* | *96VTN1002122A* | 45000 | 46500 | 16 | 12 | 7.8 | 2.22 | 62 | 49 | 207871596
HEIL | N4H7T48*K*AAA* | EA*4X48L24A* | *96VTN1002122A* | 45000 | 46500 | 16 | 12 | 7.8 | 2.22 | 62 | 49 | 207871597
COMFORTMAKER | N4H7T48*K*AAA* | EA*4X48L24A* | *96VTN1002122A* | 45000 | 46500 | 16 | 12 | 7.8 | 2.22 | 62 | 49 | 207871595
BRYANT HEATING AND COOLING SYSTEMS | PH7TAN448**AA* | CAP**4824AL* | 926TB60100V21*** | 44500 | 47000 | 16 | 11.7 | 7.8 | 2.2 | 62 | 50 | 207871587
CARRIER | 25TPA748A**30* | CAP**4824AL* | 59TP6B100V21**22 | 45000 | 46500 | 16 | 12 | 7.8 | 2.22 | 62 | 49 | 207871589
TEMPSTAR | N4H7T48*K*AAA* | EA*4X48L24A* | *96VTN1002120A* | 44500 | 47000 | 16 | 11.7 | 7.8 | 2.2 | 62 | 50 | 207871586
MARATHERM | N4H7T48*K*AAA* | EA*4X48L24A* | *96VTN1002120A* | 44500 | 47000 | 16 | 11.7 | 7.8 | 2.2 | 62 | 50 | 207871585
ARCOAIRE | N4H7T48*K*AAA* | EA*4X48L24A* | *96VTN1002122A* | 45000 | 46500 | 16 | 12 | 7.8 | 2.22 | 62 | 49 | 207871594
AIRQUEST | N4H7T48*K*AAA* | EA*4X48L24A* | *96VTN1002122A* | 45000 | 46500 | 16 | 12 | 7.8 | 2.22 | 62 | 49 | 207871593
CARRIER | 25TPA736A**30* | CAP**3721AL* | 59TP6B100V21**22 | 35200 | 35400 | 16 | 12 | 7.8 | 2.16 | 61 | 48 | 207868731
CARRIER | GH7TAN448**AA* | CAP**4824AL* | 59TP6B100V21**22 | 45000 | 46500 | 16 | 12 | 7.8 | 2.22 | 62 | 49 | 207871592
PAYNE HEATING AND COOLING | PH7TAN436**AA* | CAP**3721AL* | PG96VTAA60100C** | 35000 | 35400 | 16 | 11.7 | 7.8 | 2.14 | 61 | 49 | 207868730
BRYANT HEATING AND COOLING SYSTEMS | 227TAN036**AA* | CAP**3721AL* | 926TB66100V21*** | 35200 | 35400 | 16 | 12 | 7.8 | 2.16 | 61 | 48 | 207868732
KENMORE | N4H7T36*K*AAA* | EA*4X37L21A* | *96VTN1002120A* | 35000 | 35400 | 16 | 11.7 | 7.8 | 2.14 | 61 | 49 | 207868726
BRYANT HEATING AND COOLING SYSTEMS | GH7TAN436**AA* | CAP**3721AL* | 82*TA48090V17*** | 35200 | 35600 | 16 | 11.7 | 7.8 | 2.16 | 61 | 49 | 207868430
BRYANT HEATING AND COOLING SYSTEMS | PH7TAN436**AA* | CAP**3721AL* | 926TB60100V21*** | 35000 | 35400 | 16 | 11.7 | 7.8 | 2.14 | 61 | 49 | 207868729
MARATHERM | N4H7T36*K*AAA* | EA*4X37L21A* | *96VTN1002120A* | 35000 | 35400 | 16 | 11.7 | 7.8 | 2.14 | 61 | 49 | 207868727
AIRQUEST | N4H7T36*K*AAA* | EA*4X37L21A* | *96VTN1002120A* | 35000 | 35400 | 16 | 11.7 | 7.8 | 2.14 | 61 | 49 | 207868720
ARCOAIRE | N4H7T36*K*AAA* | EA*4X37L21A* | *96VTN1002120A* | 35000 | 35400 | 16 | 11.7 | 7.8 | 2.14 | 61 | 49 | 207868721
KEEPRITE | N4H7T36*K*AAA* | EA*4X37L21A* | *96VTN1002120A* | 35000 | 35400 | 16 | 11.7 | 7.8 | 2.14 | 61 | 49 | 207868725
HEIL | N4H7T36*K*AAA* | EA*4X37L21A* | *96VTN1002120A* | 35000 | 35400 | 16 | 11.7 | 7.8 | 2.14 | 61 | 49 | 207868724
CARRIER | GH7TAN436**AA* | CAP**3721AL* | 59TP6B100V21**20 | 35000 | 35400 | 16 | 11.7 | 7.8 | 2.14 | 61 | 49 | 207868719
COMFORTMAKER | N4H7T36*K*AAA* | EA*4X37L21A* | *96VTN1002120A* | 35000 | 35400 | 16 | 11.7 | 7.8 | 2.14 | 61 | 49 | 207868722
BRYANT HEATING AND COOLING SYSTEMS | GH7TAN436**AA* | CAP**3721AL* | 926TB60100V21*** | 35000 | 35400 | 16 | 11.7 | 7.8 | 2.14 | 61 | 49 | 207868718
BRYANT HEATING AND COOLING SYSTEMS | 227TAN036**AA* | CAP**3721AL* | 926TB60100V21*** | 35000 | 35400 | 16 | 11.7 | 7.8 | 2.14 | 61 | 49 | 207868717
CARRIER | GH7TAN436**AA* | CAP**3721AL* | 58TP*A090V21**20 | 35200 | 35600 | 16 | 11.7 | 7.8 | 2.14 | 61 | 49 | 207868437
BRYANT HEATING AND COOLING SYSTEMS | PH7TAN436**AA* | CAP**3721AL* | 82*TA60090V21*** | 35200 | 35600 | 16 | 11.7 | 7.8 | 2.14 | 61 | 49 | 207868438
BRYANT HEATING AND COOLING SYSTEMS | 227TAN036**AA* | CAP**3721AL* | 82*TA60090V21*** | 35200 | 35600 | 16 | 11.7 | 7.8 | 2.14 | 61 | 49 | 207868435
CARRIER | 25TPA736A**30* | CAP**3721AL* | 58TP*A090V21**20 | 35200 | 35600 | 16 | 11.7 | 7.8 | 2.14 | 61 | 49 | 207868434
PAYNE HEATING AND COOLING | PH7TAN436**AA* | CAP**3721AL* | PG80VTLA48090B** | 35200 | 35600 | 16 | 11.7 | 7.8 | 2.16 | 61 | 49 | 207868433
BRYANT HEATING AND COOLING SYSTEMS | PH7TAN436**AA* | CAP**3721AL* | 82*TA48090V17*** | 35200 | 35600 | 16 | 11.7 | 7.8 | 2.16 | 61 | 49 | 207868432
BRYANT HEATING AND COOLING SYSTEMS | GH7TAN436**AA* | CAP**3721AL* | 82*TA60090V21*** | 35200 | 35600 | 16 | 11.7 | 7.8 | 2.14 | 61 | 49 | 207868436
CARRIER | GH7TAN436**AA* | CAP**3721AL* | 58TP*A090V17**16 | 35200 | 35600 | 16 | 11.7 | 7.8 | 2.16 | 61 | 49 | 207868431
BRYANT HEATING AND COOLING SYSTEMS | GH7TAN436**AA* | CAP**3721AL* | 82*TA48070V17*** | 35000 | 35400 | 16 | 11.7 | 7.8 | 2.14 | 61 | 49 | 207868424
BRYANT HEATING AND COOLING SYSTEMS | 227TAN036**AA* | CAP**3721AL* | 82*TA48090V17*** | 35200 | 35600 | 16 | 11.7 | 7.8 | 2.16 | 61 | 49 | 207868429
BRYANT HEATING AND COOLING SYSTEMS | PH7TAN436**AA* | CAP**3721AL* | 82*TA48070V17*** | 35000 | 35400 | 16 | 11.7 | 7.8 | 2.14 | 61 | 49 | 207868426
PAYNE HEATING AND COOLING | PH7TAN436**AA* | CAP**3721AL* | PG80VTLA48070B** | 35000 | 35400 | 16 | 11.7 | 7.8 | 2.14 | 61 | 49 | 207868427
CARRIER | 25TPA736A**30* | CAP**3721AL* | 58TP*A090V17**16 | 35200 | 35600 | 16 | 11.7 | 7.8 | 2.16 | 61 | 49 | 207868428
CARRIER | 25TPA736A**30* | CAP**4224AL* | 59SP6A120V24**22 | 33600 | 34400 | 15.2 | 11.7 | 7.8 | 2.08 | 60 | 49 | 207869112
BRYANT HEATING AND COOLING SYSTEMS | PH7TAN436**AA* | CAP**4224AL* | 987MB60080C21*** | 34000 | 35200 | 15.2 | 11.7 | 7.8 | 2.08 | 61 | 49 | 207869111
MARATHERM | N4H7T36*K*AAA* | EA*4X42L24A* | *97CMN0802120A* | 34000 | 35200 | 15.2 | 11.7 | 7.8 | 2.08 | 61 | 49 | 207869109
TEMPSTAR | N4H7T36*K*AAA* | EA*4X42L24A* | *97CMN0802120A* | 34000 | 35200 | 15.2 | 11.7 | 7.8 | 2.08 | 61 | 49 | 207869110
ARCOAIRE | N4H7T36*K*AAA* | EA*4X42L24A* | *97CMN0802120A* | 34000 | 35200 | 15.2 | 11.7 | 7.8 | 2.08 | 61 | 49 | 207869103
KEEPRITE | N4H7T36*K*AAA* | EA*4X42L24A* | *97CMN0802120A* | 34000 | 35200 | 15.2 | 11.7 | 7.8 | 2.08 | 61 | 49 | 207869107
KENMORE | N4H7T36*K*AAA* | EA*4X42L24A* | *97CMN0802120A* | 34000 | 35200 | 15.2 | 11.7 | 7.8 | 2.08 | 61 | 49 | 207869108
HEIL | N4H7T36*K*AAA* | EA*4X42L24A* | *97CMN0802120A* | 34000 | 35200 | 15.2 | 11.7 | 7.8 | 2.08 | 61 | 49 | 207869106
DAY & NIGHT | N4H7T36*K*AAA* | EA*4X42L24A* | *97CMN0802120A* | 34000 | 35200 | 15.2 | 11.7 | 7.8 | 2.08 | 61 | 49 | 207869105
COMFORTMAKER | N4H7T36*K*AAA* | EA*4X42L24A* | *97CMN0802120A* | 34000 | 35200 | 15.2 | 11.7 | 7.8 | 2.08 | 61 | 49 | 207869104
AIRQUEST | N4H7T36*K*AAA* | EA*4X42L24A* | *97CMN0802120A* | 34000 | 35200 | 15.2 | 11.7 | 7.8 | 2.08 | 61 | 49 | 207869102
CARRIER | GH7TAN436**AA* | CAP**4224AL* | 59MN7B080C21**20 | 34000 | 35200 | 15.2 | 11.7 | 7.8 | 2.08 | 61 | 49 | 207869101
BRYANT HEATING AND COOLING SYSTEMS | GH7TAN436**AA* | CAP**4224AL* | 987MB60080C21*** | 34000 | 35200 | 15.2 | 11.7 | 7.8 | 2.08 | 61 | 49 | 207869100
CARRIER | 25TPA736A**30* | CAP**4224AL* | 59MN7B080C21**20 | 34000 | 35200 | 15.2 | 11.7 | 7.8 | 2.08 | 61 | 49 | 207869098
CARRIER | 25TPA736A**30* | CAP**4321AL* | 58TN*A070C17**16 | 34800 | 35400 | 16 | 11.7 | 7.8 | 2.14 | 60 | 49 | 207869353
BRYANT HEATING AND COOLING SYSTEMS | PH7TAN436**AA* | CAP**4321AL* | 82*SA60090V21*** | 35200 | 35600 | 16 | 11.7 | 7.8 | 2.16 | 61 | 49 | 207869338
TEMPSTAR | N4H7T36*K*AAA* | EA*4X43L21A* | *80VSL0902120A* | 35200 | 35600 | 16 | 11.7 | 7.8 | 2.16 | 61 | 49 | 207869337
HEIL | N4H7T36*K*AAA* | EA*4X43L21A* | *80VSL0902120A* | 35200 | 35600 | 16 | 11.7 | 7.8 | 2.16 | 61 | 49 | 207869333
KEEPRITE | N4H7T36*K*AAA* | EA*4X43L21A* | *80VSL0902120A* | 35200 | 35600 | 16 | 11.7 | 7.8 | 2.16 | 61 | 49 | 207869334
KENMORE | N4H7T36*K*AAA* | EA*4X43L21A* | *80VSL0902120A* | 35200 | 35600 | 16 | 11.7 | 7.8 | 2.16 | 61 | 49 | 207869335
MARATHERM | N4H7T36*K*AAA* | EA*4X43L21A* | *80VSL0902120A* | 35200 | 35600 | 16 | 11.7 | 7.8 | 2.16 | 61 | 49 | 207869336
DAY & NIGHT | N4H7T36*K*AAA* | EA*4X43L21A* | *80VSL0902120A* | 35200 | 35600 | 16 | 11.7 | 7.8 | 2.16 | 61 | 49 | 207869332
COMFORTMAKER | N4H7T36*K*AAA* | EA*4X43L21A* | *80VSL0902120A* | 35200 | 35600 | 16 | 11.7 | 7.8 | 2.16 | 61 | 49 | 207869331
AIRQUEST | N4H7T36*K*AAA* | EA*4X43L21A* | *80VSL0902120A* | 35200 | 35600 | 16 | 11.7 | 7.8 | 2.16 | 61 | 49 | 207869329
ARCOAIRE | N4H7T36*K*AAA* | EA*4X43L21A* | *80VSL0902120A* | 35200 | 35600 | 16 | 11.7 | 7.8 | 2.16 | 61 | 49 | 207869330
BRYANT HEATING AND COOLING SYSTEMS | GH7TAN436**AA* | CAP**4321AL* | 82*SA60090V21*** | 35200 | 35600 | 16 | 11.7 | 7.8 | 2.16 | 61 | 49 | 207869327
CARRIER | GH7TAN436**AA* | CAP**4321AL* | 58SP*A090V21**20 | 35200 | 35600 | 16 | 11.7 | 7.8 | 2.16 | 61 | 49 | 207869328
BRYANT HEATING AND COOLING SYSTEMS | 227TAN036**AA* | CAP**4321AL* | 82*SA60090V21*** | 35200 | 35600 | 16 | 11.7 | 7.8 | 2.16 | 61 | 49 | 207869326
CARRIER | 25TPA736A**30* | CAP**4321AL* | 58SP*A090V21**20 | 35200 | 35600 | 16 | 11.7 | 7.8 | 2.16 | 61 | 49 | 207869325
BRYANT HEATING AND COOLING SYSTEMS | PH7TAN436**AA* | CAP**4321AL* | 82*SA60070V21*** | 35200 | 35600 | 16 | 11.7 | 7.8 | 2.14 | 61 | 49 | 207869324
KENMORE | N4H7T36*K*AAA* | EA*4X43L21A* | *80VSL0701716A* | 34800 | 35200 | 15.2 | 11.7 | 7.8 | 2.12 | 61 | 49 | 207869307
KEEPRITE | N4H7T36*K*AAA* | EA*4X43L21A* | *80VSL0701716A* | 34800 | 35200 | 15.2 | 11.7 | 7.8 | 2.12 | 61 | 49 | 207869306
HEIL | N4H7T36*K*AAA* | EA*4X43L21A* | *80VSL0701716A* | 34800 | 35200 | 15.2 | 11.7 | 7.8 | 2.12 | 61 | 49 | 207869305
DAY & NIGHT | N4H7T36*K*AAA* | EA*4X43L21A* | *80VSL0701716A* | 34800 | 35200 | 15.2 | 11.7 | 7.8 | 2.12 | 61 | 49 | 207869304
COMFORTMAKER | N4H7T36*K*AAA* | EA*4X43L21A* | *80VSL0701716A* | 34800 | 35200 | 15.2 | 11.7 | 7.8 | 2.12 | 61 | 49 | 207869303
ARCOAIRE | N4H7T36*K*AAA* | EA*4X43L21A* | *80VSL0701716A* | 34800 | 35200 | 15.2 | 11.7 | 7.8 | 2.12 | 61 | 49 | 207869302
CARRIER | GH7TAN436**AA* | CAP**4321AL* | 58SP*A070V17**16 | 34800 | 35200 | 15.2 | 11.7 | 7.8 | 2.12 | 61 | 49 | 207869300
KEEPRITE | N4H7T36*K*AAA* | EA*4X43L21A* | *80VSL0451716A* | 35000 | 35600 | 15.2 | 11.7 | 7.8 | 2.12 | 61 | 49 | 207869292
KENMORE | N4H7T36*K*AAA* | EA*4X43L21A* | *80VSL0451716A* | 35000 | 35600 | 15.2 | 11.7 | 7.8 | 2.12 | 61 | 49 | 207869293
AIRQUEST | N4H7T36*K*AAA* | EA*4X43L21A* | *80VSL0701716A* | 34800 | 35200 | 15.2 | 11.7 | 7.8 | 2.12 | 61 | 49 | 207869301
BRYANT HEATING AND COOLING SYSTEMS | 227TAN036**AA* | CAP**4321AL* | 82*SA48070V17*** | 34800 | 35200 | 15.2 | 11.7 | 7.8 | 2.12 | 61 | 49 | 207869298
BRYANT HEATING AND COOLING SYSTEMS | GH7TAN436**AA* | CAP**4321AL* | 82*SA48070V17*** | 34800 | 35200 | 15.2 | 11.7 | 7.8 | 2.12 | 61 | 49 | 207869299
BRYANT HEATING AND COOLING SYSTEMS | PH7TAN436**AA* | CAP**4321AL* | 82*SA48045V17*** | 35000 | 35600 | 15.2 | 11.7 | 7.8 | 2.12 | 61 | 49 | 207869296
CARRIER | 25TPA736A**30* | CAP**4321AL* | 58SP*A070V17**16 | 34800 | 35200 | 15.2 | 11.7 | 7.8 | 2.12 | 61 | 49 | 207869297
TEMPSTAR | N4H7T36*K*AAA* | EA*4X43L21A* | *80VSL0451716A* | 35000 | 35600 | 15.2 | 11.7 | 7.8 | 2.12 | 61 | 49 | 207869295
MARATHERM | N4H7T36*K*AAA* | EA*4X43L21A* | *80VSL0451716A* | 35000 | 35600 | 15.2 | 11.7 | 7.8 | 2.12 | 61 | 49 | 207869294
GRANDAIRE | W4H5S18*K*AAA* | FMA4X18**AL* |  | 17400 | 17400 | 15.2 | 12 | 7.8 | 2 | 59 | 45 | 209690923
TEMPSTAR | T4H5S18*K*AAA* | FMA4X18**AL* |  | 17400 | 17400 | 15.2 | 12 | 7.8 | 2 | 59 | 45 | 209690922
TEMPSTAR | R4H5S18*K*AAA* | FMA4X18**AL* |  | 17400 | 17400 | 15.2 | 12 | 7.8 | 2 | 59 | 45 | 209690921
TEMPSTAR | N4H5S18*K*AAA* | FMA4X18**AL* |  | 17400 | 17400 | 15.2 | 12 | 7.8 | 2 | 59 | 45 | 209690920
SMART COMFORT | R4H5S18*K*AAA* | FMA4X18**AL* |  | 17400 | 17400 | 15.2 | 12 | 7.8 | 2 | 59 | 45 | 209690919
SMART COMFORT | N4H5S18*K*AAA* | FMA4X18**AL* |  | 17400 | 17400 | 15.2 | 12 | 7.8 | 2 | 59 | 45 | 209690918
MSH LEGACY | R4H5S18*K*AAA* | FMA4X18**AL* |  | 17400 | 17400 | 15.2 | 12 | 7.8 | 2 | 59 | 45 | 209690917
DAY & NIGHT | N4H7T36*K*AAA* | EA*4X48L21A* | *80CTL1102120A* | 34800 | 36000 | 15.2 | 11.7 | 7.8 | 2.12 | 61 | 49 | 207869907
MARATHERM | N4H7T36*K*AAA* | EA*4X48L21A* | *80CTL0902120A* | 34200 | 35000 | 15.2 | 11.7 | 7.8 | 2.12 | 61 | 48 | 207869897
KEEPRITE | N4H7T36*K*AAA* | EA*4X48L21A* | *80CTL1102120A* | 34800 | 36000 | 15.2 | 11.7 | 7.8 | 2.12 | 61 | 49 | 207869909
HEIL | N4H7T36*K*AAA* | EA*4X48L21A* | *80CTL1102120A* | 34800 | 36000 | 15.2 | 11.7 | 7.8 | 2.12 | 61 | 49 | 207869908
CARRIER | GH7TAN436**AA* | CAP**4821AL* | 58TN*A110C21**20 | 34800 | 36000 | 15.2 | 11.7 | 7.8 | 2.12 | 61 | 49 | 207869903
DAY & NIGHT | N4H7T36*K*AAA* | EA*4X48L21A* | *80CTL0902120A* | 34200 | 35000 | 15.2 | 11.7 | 7.8 | 2.12 | 61 | 48 | 207869893
ARCOAIRE | N4H7T36*K*AAA* | EA*4X48L21A* | *80CTL1102120A* | 34800 | 36000 | 15.2 | 11.7 | 7.8 | 2.12 | 61 | 49 | 207869905
BRYANT HEATING AND COOLING SYSTEMS | 227TAN036**AA* | CAP**4821AL* | 88*TA60110C21*** | 34800 | 36000 | 15.2 | 11.7 | 7.8 | 2.12 | 61 | 49 | 207869901
AIRQUEST | N4H7T36*K*AAA* | EA*4X48L21A* | *80CTL1102120A* | 34800 | 36000 | 15.2 | 11.7 | 7.8 | 2.12 | 61 | 49 | 207869904
BRYANT HEATING AND COOLING SYSTEMS | PH7TAN436**AA* | CAP**4821AL* | 88*TA60090C21*** | 34200 | 35000 | 15.2 | 11.7 | 7.8 | 2.12 | 61 | 48 | 207869899
TEMPSTAR | N4H7T36*K*AAA* | EA*4X48L21A* | *80CTL0902120A* | 34200 | 35000 | 15.2 | 11.7 | 7.8 | 2.12 | 61 | 48 | 207869898
CARRIER | 25TPA736A**30* | CAP**4821AL* | 58TN*A110C21**20 | 34800 | 36000 | 15.2 | 11.7 | 7.8 | 2.12 | 61 | 49 | 207869900
CARRIER | 25TPA748A**30* | CAP**6124AL* | 59MN7B080C21**20 | 46000 | 47000 | 16 | 12 | 7.8 | 2.2 | 62 | 50 | 207872254
BRYANT HEATING AND COOLING SYSTEMS | GH7TAN448**AA* | CAP**6124AL* | OVLAAB060154 | 47000 | 47500 | 16 | 12 | 7.8 | 2.24 | 62 | 50 | 207872399
CARRIER | 25TPA748A**30* | CAP**6124AL* | OVLAAB060154 | 47000 | 47500 | 16 | 12 | 7.8 | 2.24 | 62 | 50 | 207872397
BRYANT HEATING AND COOLING SYSTEMS | PH7TAN448**AA* | CAP**6124AL* | 986TC60080C21*** | 46000 | 47000 | 16 | 12 | 7.8 | 2.2 | 62 | 50 | 207872337
ARCOAIRE | N4H7T48*K*AAA* | EA*4X61L24A* | *95CSU1002122A* | 47000 | 47500 | 16 | 12 | 7.8 | 2.24 | 62 | 50 | 207872245
TEMPSTAR | N4H7T48*K*AAA* | EA*4X61L24A* | *95CSU1002122A* | 47000 | 47500 | 16 | 12 | 7.8 | 2.24 | 62 | 50 | 207872252
KEEPRITE | N4H7T48*K*AAA* | EA*4X61L24A* | *95CSU1002122A* | 47000 | 47500 | 16 | 12 | 7.8 | 2.24 | 62 | 50 | 207872249
AIRQUEST | N4H7T48*K*AAA* | EA*4X61L24A* | *95CSU1002122A* | 47000 | 47500 | 16 | 12 | 7.8 | 2.24 | 62 | 50 | 207872244
KENMORE | N4H7T48*K*AAA* | EA*4X48L24A* | *80VSL1102422A* | 45500 | 47000 | 16 | 12 | 7.8 | 2.22 | 62 | 50 | 207871523
HEIL | N4H7T48*K*AAA* | EA*4X61L24A* | *95CSU1002122A* | 47000 | 47500 | 16 | 12 | 7.8 | 2.24 | 62 | 50 | 207872248
HEIL | N4H7T48*K*AAA* | EA*4X48L24A* | *80VSL1102422A* | 45500 | 47000 | 16 | 12 | 7.8 | 2.22 | 62 | 50 | 207871521
HEIL | N4H7T48*K*AAA* | EA*4X61L24A* | *80CSU0802120A* | 47000 | 48000 | 16 | 12 | 7.8 | 2.24 | 62 | 50 | 207872138
BRYANT HEATING AND COOLING SYSTEMS | GH7TAN448**AA* | CAP**6124AL* | 935CA66100C21*** | 47000 | 47500 | 16 | 12 | 7.8 | 2.24 | 62 | 50 | 207872242
CARRIER | GH7TAN448**AA* | CAP**4824AL* | 58SP*A110V24**22 | 45500 | 47000 | 16 | 12 | 7.8 | 2.22 | 62 | 50 | 207871516
KENMORE | N4H7T48*K*AAA* | EA*4X61L24A* | *80CSU0802120A* | 47000 | 48000 | 16 | 12 | 7.8 | 2.24 | 62 | 50 | 207872140
BRYANT HEATING AND COOLING SYSTEMS | PH7TAN448**AA* | CAP**6124AL* | 935CA66100C21*** | 47000 | 47500 | 16 | 12 | 7.8 | 2.24 | 62 | 50 | 207872253
KEEPRITE | N4H7T48*K*AAA* | EA*4X48L24A* | *80VSL1102422A* | 45500 | 47000 | 16 | 12 | 7.8 | 2.22 | 62 | 50 | 207871522
DAY & NIGHT | N4H7T48*K*AAA* | EA*4X48L24A* | *80VSL1102422A* | 45500 | 47000 | 16 | 12 | 7.8 | 2.22 | 62 | 50 | 207871520
BRYANT HEATING AND COOLING SYSTEMS | 227TAN048**AA* | CAP**4824AL* | 82*SA66110V24*** | 45500 | 47000 | 16 | 12 | 7.8 | 2.22 | 62 | 50 | 207871514
CARRIER | 25TPA748A**30* | CAP**6124AL* | 59CU5A100C21**22 | 47000 | 47500 | 16 | 12 | 7.8 | 2.24 | 62 | 50 | 207872240
ARCOAIRE | N4H7T48*K*AAA* | EA*4X48L24A* | *80VSL1102422A* | 45500 | 47000 | 16 | 12 | 7.8 | 2.22 | 62 | 50 | 207871518
COMFORTMAKER | N4H7T48*K*AAA* | EA*4X48L24A* | *80VSL1102422A* | 45500 | 47000 | 16 | 12 | 7.8 | 2.22 | 62 | 50 | 207871519
BRYANT HEATING AND COOLING SYSTEMS | GH7TAN448**AA* | CAP**4824AL* | 82*SA66110V24*** | 45500 | 47000 | 16 | 12 | 7.8 | 2.22 | 62 | 50 | 207871515
CARRIER | GH7TAN448**AA* | CAP**6124AL* | 59CU5A100C21**22 | 47000 | 47500 | 16 | 12 | 7.8 | 2.24 | 62 | 50 | 207872243
BRYANT HEATING AND COOLING SYSTEMS | 227TAN048**AA* | CAP**6124AL* | 935CA66100C21*** | 47000 | 47500 | 16 | 12 | 7.8 | 2.24 | 62 | 50 | 207872241
COMFORTMAKER | N4H7T48*K*AAA* | EA*4X61L21A* | *96CTN1002122A* | 46500 | 47500 | 16 | 12 | 7.8 | 2.22 | 62 | 50 | 207872049
MARATHERM | N4H7T48*K*AAA* | EA*4X60L24A* | *80CTL0902120A* | 45500 | 47000 | 16 | 12 | 7.8 | 2.2 | 62 | 49 | 207871727
KEEPRITE | N4H7T24*K*AAA* | EA*4X36L21A* | *96VSN0601714A* | 23000 | 23800 | 16 | 12 | 7.8 | 2.14 | 58 | 42 | 207865285
KENMORE | N4H7T24*K*AAA* | EA*4X36L21A* | *96VSN0601714A* | 23000 | 23800 | 16 | 12 | 7.8 | 2.14 | 58 | 42 | 207865286
COMFORTMAKER | N4H7T24*K*AAA* | EA*4X36L21A* | *96VSN0801716A* | 23000 | 23800 | 16 | 12 | 7.8 | 2.16 | 58 | 42 | 207865296
AIRQUEST | N4H7T24*K*AAA* | EA*4X36L21A* | *96VSN0801716A* | 23000 | 23800 | 16 | 12 | 7.8 | 2.16 | 58 | 42 | 207865294
CARRIER | GH7TAN424**AA* | CAP**3621AL* | 59SP6A080V17**16 | 23000 | 23800 | 16 | 12 | 7.8 | 2.16 | 58 | 42 | 207865293
COMFORTMAKER | N4H7T24*K*AAA* | EA*4X36L21A* | *96VSN0601714A* | 23000 | 23800 | 16 | 12 | 7.8 | 2.14 | 58 | 42 | 207865282
CARRIER | 25TPA724A**30* | CAP**3621AL* | 59SP6A080V17**16 | 23000 | 23800 | 16 | 12 | 7.8 | 2.16 | 58 | 42 | 207865290
BRYANT HEATING AND COOLING SYSTEMS | 227TAN024**AA* | CAP**3621AL* | 926SA48080V17*** | 23000 | 23800 | 16 | 12 | 7.8 | 2.16 | 58 | 42 | 207865291
BRYANT HEATING AND COOLING SYSTEMS | GH7TAN424**AA* | CAP**3621AL* | 926SA48080V17*** | 23000 | 23800 | 16 | 12 | 7.8 | 2.16 | 58 | 42 | 207865292
MARATHERM | N4H7T24*K*AAA* | EA*4X36L21A* | *96VSN0601714A* | 23000 | 23800 | 16 | 12 | 7.8 | 2.14 | 58 | 42 | 207865287
AIRQUEST | N4H7T24*K*AAA* | EA*4X37L17A* | *96CTN0801714A* | 23400 | 24000 | 16 | 12.5 | 7.8 | 2.2 | 58 | 42 | 207865701
TEMPSTAR | N4H7T24*K*AAA* | EA*4X36L21A* | *96VSN0601714A* | 23000 | 23800 | 16 | 12 | 7.8 | 2.14 | 58 | 42 | 207865288
BRYANT HEATING AND COOLING SYSTEMS | GH7TAN424**AA* | CAP**3617AL* | 926TB30040V14*** | 23000 | 24400 | 16 | 11.7 | 7.8 | 2.1 | 59 | 43 | 207864942
BRYANT HEATING AND COOLING SYSTEMS | PH7TAN424**AA* | CAP**3621AL* | 926SA42060V17*** | 23000 | 23800 | 16 | 12 | 7.8 | 2.14 | 58 | 42 | 207865289
KENMORE | N4H7T24*K*AAA* | EA*4X36L17A* | *96CTN0801714A* | 22800 | 23600 | 16 | 12 | 7.8 | 2.14 | 58 | 42 | 207864936
DAY & NIGHT | N4H7T24*K*AAA* | EA*4X36L21A* | *96VSN0601714A* | 23000 | 23800 | 16 | 12 | 7.8 | 2.14 | 58 | 42 | 207865283
COMFORTMAKER | N4H7T24*K*AAA* | EA*4X36L17A* | *96CTN0801714A* | 22800 | 23600 | 16 | 12 | 7.8 | 2.14 | 58 | 42 | 207864932
AIRQUEST | N4H7T24*K*AAA* | EA*4X36L17A* | *96VTN0401410A* | 23000 | 24400 | 16 | 11.7 | 7.8 | 2.1 | 59 | 43 | 207864944
ARCOAIRE | N4H7T24*K*AAA* | EA*4X36L17A* | *96CTN0801714A* | 22800 | 23600 | 16 | 12 | 7.8 | 2.14 | 58 | 42 | 207864931
CARRIER | GH7TAN424**AA* | CAP**3617AL* | 59TP6B040V14**10 | 23000 | 24400 | 16 | 11.7 | 7.8 | 2.1 | 59 | 43 | 207864943
BRYANT HEATING AND COOLING SYSTEMS | PH7TAN424**AA* | CAP**3617AL* | 986TC42080C17*** | 22800 | 23600 | 16 | 12 | 7.8 | 2.14 | 58 | 42 | 207864939
BRYANT HEATING AND COOLING SYSTEMS | 227TAN024**AA* | CAP**3617AL* | 926TB30040V14*** | 23000 | 24400 | 16 | 11.7 | 7.8 | 2.1 | 59 | 43 | 207864941
TEMPSTAR | N4H7T24*K*AAA* | EA*4X36L17A* | *96CTN0801714A* | 22800 | 23600 | 16 | 12 | 7.8 | 2.14 | 58 | 42 | 207864938
DAY & NIGHT | N4H7T24*K*AAA* | EA*4X36L17A* | *96CTN0801714A* | 22800 | 23600 | 16 | 12 | 7.8 | 2.14 | 58 | 42 | 207864933
KEEPRITE | N4H7T24*K*AAA* | EA*4X36L17A* | *96CTN0801714A* | 22800 | 23600 | 16 | 12 | 7.8 | 2.14 | 58 | 42 | 207864935
HEIL | N4H7T24*K*AAA* | EA*4X36L17A* | *96CTN0801714A* | 22800 | 23600 | 16 | 12 | 7.8 | 2.14 | 58 | 42 | 207864934
KEEPRITE | N4H7T24*K*AAA* | EA*4X37L17A* | *96VSN0401712A* | 23200 | 24200 | 16 | 12 | 7.8 | 2.16 | 59 | 43 | 207865650
HEIL | N4H7T24*K*AAA* | EA*4X37L17A* | *96VSN0401712A* | 23200 | 24200 | 16 | 12 | 7.8 | 2.16 | 59 | 43 | 207865649
CARRIER | 25TPA724A**30* | CAP**3717AL* | 59SP6A060V14**12 | 23600 | 24400 | 16 | 12 | 7.8 | 2.18 | 58 | 43 | 207865655
BRYANT HEATING AND COOLING SYSTEMS | GH7TAN424**AA* | CAP**3717AL* | 986TC42080C17*** | 23400 | 24000 | 16 | 12.5 | 7.8 | 2.2 | 58 | 42 | 207865699
COMFORTMAKER | N4H7T24*K*AAA* | EA*4X37L17A* | *96VSN0401712A* | 23200 | 24200 | 16 | 12 | 7.8 | 2.16 | 59 | 43 | 207865647
CARRIER | GH7TAN424**AA* | CAP**3717AL* | 59TN6B080C17**14 | 23400 | 24000 | 16 | 12.5 | 7.8 | 2.2 | 58 | 42 | 207865700
KENMORE | N4H7T24*K*AAA* | EA*4X37L17A* | *96VSN0401712A* | 23200 | 24200 | 16 | 12 | 7.8 | 2.16 | 59 | 43 | 207865651
TEMPSTAR | N4H7T24*K*AAA* | EA*4X37L17A* | *96VSN0401712A* | 23200 | 24200 | 16 | 12 | 7.8 | 2.16 | 59 | 43 | 207865653
MARATHERM | N4H7T24*K*AAA* | EA*4X37L17A* | *97CMN0601714A* | 23400 | 24200 | 16 | 12 | 7.8 | 2.18 | 58 | 43 | 207865624
BRYANT HEATING AND COOLING SYSTEMS | PH7TAN424**AA* | CAP**3717AL* | 926SA36040V17*** | 23200 | 24200 | 16 | 12 | 7.8 | 2.16 | 59 | 43 | 207865654
BRYANT HEATING AND COOLING SYSTEMS | GH7TAN424**AA* | CAP**3717AL* | 926SA36040V17*** | 23200 | 24200 | 16 | 12 | 7.8 | 2.16 | 59 | 43 | 207865643
KEEPRITE | N4H7T24*K*AAA* | EA*4X37L17A* | *97CMN0601714A* | 23400 | 24200 | 16 | 12 | 7.8 | 2.18 | 58 | 43 | 207865622
KEEPRITE | N4H7T24*K*AAA* | EA*4X37L17A* | *95CSU0601716A* | 23600 | 24200 | 16 | 12 | 7.8 | 2.2 | 58 | 43 | 207865608
DAY & NIGHT | N4H7T24*K*AAA* | EA*4X37L17A* | *96VSN0401712A* | 23200 | 24200 | 16 | 12 | 7.8 | 2.16 | 59 | 43 | 207865648
HEIL | N4H7T24*K*AAA* | EA*4X37L17A* | *95CSU0601716A* | 23600 | 24200 | 16 | 12 | 7.8 | 2.2 | 58 | 43 | 207865607
ARCOAIRE | N4H7T24*K*AAA* | EA*4X37L17A* | *97CMN0601714A* | 23400 | 24200 | 16 | 12 | 7.8 | 2.18 | 58 | 43 | 207865618
ARCOAIRE | N4H7T24*K*AAA* | EA*4X37L17A* | *96VSN0401712A* | 23200 | 24200 | 16 | 12 | 7.8 | 2.16 | 59 | 43 | 207865646
KENMORE | N4H7T24*K*AAA* | EA*4X37L17A* | *95CSU0601716A* | 23600 | 24200 | 16 | 12 | 7.8 | 2.2 | 58 | 43 | 207865609
AIRQUEST | N4H7T24*K*AAA* | EA*4X37L17A* | *96VSN0401712A* | 23200 | 24200 | 16 | 12 | 7.8 | 2.16 | 59 | 43 | 207865645
AIRQUEST | N4H7T24*K*AAA* | EA*4X37L17A* | *97CMN0601714A* | 23400 | 24200 | 16 | 12 | 7.8 | 2.18 | 58 | 43 | 207865617
TEMPSTAR | N4H7T24*K*AAA* | EA*4X37L17A* | *97CMN0601714A* | 23400 | 24200 | 16 | 12 | 7.8 | 2.18 | 58 | 43 | 207865625
CARRIER | GH7TAN424**AA* | CAP**3717AL* | 59SP6A040V17**12 | 23200 | 24200 | 16 | 12 | 7.8 | 2.16 | 59 | 43 | 207865644
BRYANT HEATING AND COOLING SYSTEMS | PH7TAN424**AA* | CAP**3717AL* | 987MB42060C17*** | 23400 | 24200 | 16 | 12 | 7.8 | 2.18 | 58 | 43 | 207865626
DAY & NIGHT | N4H7T24*K*AAA* | EA*4X37L17A* | *97CMN0601714A* | 23400 | 24200 | 16 | 12 | 7.8 | 2.18 | 58 | 43 | 207865620
HEIL | N4H7T24*K*AAA* | EA*4X37L17A* | *97CMN0601714A* | 23400 | 24200 | 16 | 12 | 7.8 | 2.18 | 58 | 43 | 207865621
MARATHERM | N4H7T24*K*AAA* | EA*4X37L17A* | *95CSU0601716A* | 23600 | 24200 | 16 | 12 | 7.8 | 2.2 | 58 | 43 | 207865610
CARRIER | 25TPA724A**30* | CAP**3717AL* | 59MN7B060C17**14 | 23400 | 24200 | 16 | 12 | 7.8 | 2.18 | 58 | 43 | 207865613
COMFORTMAKER | N4H7T24*K*AAA* | EA*4X37L17A* | *97CMN0601714A* | 23400 | 24200 | 16 | 12 | 7.8 | 2.18 | 58 | 43 | 207865619
COMFORTMAKER | N4H7T24*K*AAA* | EA*4X37L17A* | *95CSU0601716A* | 23600 | 24200 | 16 | 12 | 7.8 | 2.2 | 58 | 43 | 207865605
BRYANT HEATING AND COOLING SYSTEMS | 227TAN024**AA* | CAP**3717AL* | 935CA48060C17*** | 23600 | 24200 | 16 | 12 | 7.8 | 2.2 | 58 | 43 | 207865600
CARRIER | GH7TAN424**AA* | CAP**3717AL* | 59MN7B060C17**14 | 23400 | 24200 | 16 | 12 | 7.8 | 2.18 | 58 | 43 | 207865616
TEMPSTAR | N4H7T24*K*AAA* | EA*4X37L17A* | *95CSU0601716A* | 23600 | 24200 | 16 | 12 | 7.8 | 2.2 | 58 | 43 | 207865611
BRYANT HEATING AND COOLING SYSTEMS | GH7TAN424**AA* | CAP**3717AL* | 935CA48060C17*** | 23600 | 24200 | 16 | 12 | 7.8 | 2.2 | 58 | 43 | 207865601
BRYANT HEATING AND COOLING SYSTEMS | PH7TAN424**AA* | CAP**3717AL* | 935CA48060C17*** | 23600 | 24200 | 16 | 12 | 7.8 | 2.2 | 58 | 43 | 207865612
CARRIER | 25TPA724A**30* | CAP**3717AL* | 59CU5A060C17**16 | 23600 | 24200 | 16 | 12 | 7.8 | 2.2 | 58 | 43 | 207865599
DAY & NIGHT | N4H7T24*K*AAA* | EA*4X37L17A* | *95CSU0601716A* | 23600 | 24200 | 16 | 12 | 7.8 | 2.2 | 58 | 43 | 207865606
BRYANT HEATING AND COOLING SYSTEMS | 215SAN024**AA* | FM(C,U)4X30**AL* |  | 23600 | 23000 | 15.2 | 12.5 | 7.8 | 2.14 | 65 | 50 | 209691363
CARRIER | 25SPA524A**30* | FM(C,U)4X30**AL* |  | 23600 | 23000 | 15.2 | 12.5 | 7.8 | 2.14 | 65 | 50 | 209691361
CARRIER | 25SCA524A**30* | FM(C,U)4X30**AL* |  | 23600 | 23000 | 15.2 | 12.5 | 7.8 | 2.14 | 65 | 50 | 209691360
KENMORE | N4H7T36*K*AAA* | EA*4X48L21A* | *80CTL0902120A* | 34200 | 35000 | 15.2 | 11.7 | 7.8 | 2.12 | 61 | 48 | 207869896
COMFORTMAKER | N4H7T36*K*AAA* | EA*4X48L21A* | *80CTL0902120A* | 34200 | 35000 | 15.2 | 11.7 | 7.8 | 2.12 | 61 | 48 | 207869892
KEEPRITE | N4H7T36*K*AAA* | EA*4X48L21A* | *80CTL0902120A* | 34200 | 35000 | 15.2 | 11.7 | 7.8 | 2.12 | 61 | 48 | 207869895
HEIL | N4H7T36*K*AAA* | EA*4X48L21A* | *80CTL0902120A* | 34200 | 35000 | 15.2 | 11.7 | 7.8 | 2.12 | 61 | 48 | 207869894
DAY & NIGHT | N4H7T36*K*AAA* | EA*4X48L21A* | *80CTL0901716A* | 34200 | 35000 | 15.2 | 11.7 | 7.8 | 2.14 | 61 | 49 | 207869879
CARRIER | GH7TAN436**AA* | CAP**4821AL* | 58TN*A090C21**20 | 34200 | 35000 | 15.2 | 11.7 | 7.8 | 2.12 | 61 | 48 | 207869889
HEIL | N4H7T36*K*AAA* | EA*4X48L21A* | *80CTL0901716A* | 34200 | 35000 | 15.2 | 11.7 | 7.8 | 2.14 | 61 | 49 | 207869880
AIRQUEST | N4H7T36*K*AAA* | EA*4X48L21A* | *80CTL0902120A* | 34200 | 35000 | 15.2 | 11.7 | 7.8 | 2.12 | 61 | 48 | 207869890
TEMPSTAR | N4H7T36*K*AAA* | EA*4X48L21A* | *80CTL0901716A* | 34200 | 35000 | 15.2 | 11.7 | 7.8 | 2.14 | 61 | 49 | 207869884
ARCOAIRE | N4H7T36*K*AAA* | EA*4X48L21A* | *80CTL0902120A* | 34200 | 35000 | 15.2 | 11.7 | 7.8 | 2.12 | 61 | 48 | 207869891
BRYANT HEATING AND COOLING SYSTEMS | 227TAN036**AA* | CAP**4821AL* | 88*TA60090C21*** | 34200 | 35000 | 15.2 | 11.7 | 7.8 | 2.12 | 61 | 48 | 207869887
BRYANT HEATING AND COOLING SYSTEMS | GH7TAN436**AA* | CAP**4821AL* | 88*TA60090C21*** | 34200 | 35000 | 15.2 | 11.7 | 7.8 | 2.12 | 61 | 48 | 207869888
CARRIER | 25TPA736A**30* | CAP**4821AL* | 58TN*A090C21**20 | 34200 | 35000 | 15.2 | 11.7 | 7.8 | 2.12 | 61 | 48 | 207869886
KENMORE | N4H7T36*K*AAA* | EA*4X48L21A* | *80CTL0901716A* | 34200 | 35000 | 15.2 | 11.7 | 7.8 | 2.14 | 61 | 49 | 207869882
KEEPRITE | N4H7T36*K*AAA* | EA*4X48L21A* | *80CTL0901716A* | 34200 | 35000 | 15.2 | 11.7 | 7.8 | 2.14 | 61 | 49 | 207869881
COMFORTMAKER | N4H7T36*K*AAA* | EA*4X48L21A* | *80CTL0701716A* | 34200 | 35000 | 15.2 | 11.7 | 7.8 | 2.12 | 61 | 49 | 207869864
AIRQUEST | N4H7T36*K*AAA* | EA*4X48L21A* | *80CTL0701716A* | 34200 | 35000 | 15.2 | 11.7 | 7.8 | 2.12 | 61 | 49 | 207869862
HEIL | N4H7T36*K*AAA* | EA*4X48L21A* | *80CTL0701716A* | 34200 | 35000 | 15.2 | 11.7 | 7.8 | 2.12 | 61 | 49 | 207869866
MARATHERM | N4H7T36*K*AAA* | EA*4X48L21A* | *80CTL0701716A* | 34200 | 35000 | 15.2 | 11.7 | 7.8 | 2.12 | 61 | 49 | 207869869
AIRQUEST | N4H7T36*K*AAA* | EA*4X48L21A* | *80CTL0901716A* | 34200 | 35000 | 15.2 | 11.7 | 7.8 | 2.14 | 61 | 49 | 207869876
BRYANT HEATING AND COOLING SYSTEMS | GH7TAN436**AA* | CAP**4821AL* | 88*TA48090C17*** | 34200 | 35000 | 15.2 | 11.7 | 7.8 | 2.14 | 61 | 49 | 207869874
ARCOAIRE | N4H7T36*K*AAA* | EA*4X48L21A* | *80CTL0901716A* | 34200 | 35000 | 15.2 | 11.7 | 7.8 | 2.14 | 61 | 49 | 207869877
TEMPSTAR | N4H7T36*K*AAA* | EA*4X48L21A* | *80CTL0701716A* | 34200 | 35000 | 15.2 | 11.7 | 7.8 | 2.12 | 61 | 49 | 207869870
ARCOAIRE | N4H7T36*K*AAA* | EA*4X48L21A* | *80CTL0701716A* | 34200 | 35000 | 15.2 | 11.7 | 7.8 | 2.12 | 61 | 49 | 207869863
BRYANT HEATING AND COOLING SYSTEMS | 227TAN036**AA* | CAP**4821AL* | 88*TA48090C17*** | 34200 | 35000 | 15.2 | 11.7 | 7.8 | 2.14 | 61 | 49 | 207869873
DAY & NIGHT | N4H7T36*K*AAA* | EA*4X48L21A* | *80CTL0701716A* | 34200 | 35000 | 15.2 | 11.7 | 7.8 | 2.12 | 61 | 49 | 207869865
BRYANT HEATING AND COOLING SYSTEMS | PH7TAN436**AA* | CAP**4821AL* | 88*TA48070C17*** | 34200 | 35000 | 15.2 | 11.7 | 7.8 | 2.12 | 61 | 49 | 207869871
KEEPRITE | N4H7T36*K*AAA* | EA*4X48L21A* | *80CTL0701716A* | 34200 | 35000 | 15.2 | 11.7 | 7.8 | 2.12 | 61 | 49 | 207869867
CARRIER | 25TPA736A**30* | CAP**4821AL* | 58TN*A090C17**16 | 34200 | 35000 | 15.2 | 11.7 | 7.8 | 2.14 | 61 | 49 | 207869872
KENMORE | N4H7T36*K*AAA* | EA*4X48L21A* | *80CTL0701716A* | 34200 | 35000 | 15.2 | 11.7 | 7.8 | 2.12 | 61 | 49 | 207869868
HEIL | N4H7T36*K*AAA* | EA*4X48L24A* | *97CMN1202422A* | 34200 | 34800 | 15.2 | 11.7 | 7.8 | 2.14 | 60 | 49 | 207870487
TEMPSTAR | N4H7T36*K*AAA* | EA*4X48L24A* | *97CMN1202422A* | 34200 | 34800 | 15.2 | 11.7 | 7.8 | 2.14 | 60 | 49 | 207870491
MARATHERM | N4H7T36*K*AAA* | EA*4X48L24A* | *97CMN1202422A* | 34200 | 34800 | 15.2 | 11.7 | 7.8 | 2.14 | 60 | 49 | 207870490
DAY & NIGHT | N4H7T36*K*AAA* | EA*4X48L24A* | *97CMN1202422A* | 34200 | 34800 | 15.2 | 11.7 | 7.8 | 2.14 | 60 | 49 | 207870486
AIRQUEST | N4H7T36*K*AAA* | EA*4X48L24A* | *97CMN1202422A* | 34200 | 34800 | 15.2 | 11.7 | 7.8 | 2.14 | 60 | 49 | 207870483
KENMORE | N4H7T36*K*AAA* | EA*4X48L24A* | *97CMN1202422A* | 34200 | 34800 | 15.2 | 11.7 | 7.8 | 2.14 | 60 | 49 | 207870489
BRYANT HEATING AND COOLING SYSTEMS | GH7TAN436**AA* | CAP**4824AL* | 926SA60100V21*** | 34400 | 35000 | 16 | 11.7 | 7.8 | 2.14 | 61 | 48 | 207870495
COMFORTMAKER | N4H7T36*K*AAA* | EA*4X48L24A* | *97CMN1202422A* | 34200 | 34800 | 15.2 | 11.7 | 7.8 | 2.14 | 60 | 49 | 207870485
BRYANT HEATING AND COOLING SYSTEMS | 227TAN036**AA* | CAP**4824AL* | 926SA60100V21*** | 34400 | 35000 | 16 | 11.7 | 7.8 | 2.14 | 61 | 48 | 207870494
KEEPRITE | N4H7T36*K*AAA* | EA*4X48L24A* | *97CMN1202422A* | 34200 | 34800 | 15.2 | 11.7 | 7.8 | 2.14 | 60 | 49 | 207870488
CARRIER | GH7TAN436**AA* | CAP**4824AL* | 59MN7B120C24**22 | 34200 | 34800 | 15.2 | 11.7 | 7.8 | 2.14 | 60 | 49 | 207870482
BRYANT HEATING AND COOLING SYSTEMS | PH7TAN436**AA* | CAP**4824AL* | 987MB66120C24*** | 34200 | 34800 | 15.2 | 11.7 | 7.8 | 2.14 | 60 | 49 | 207870492
BRYANT HEATING AND COOLING SYSTEMS | GH7TAN436**AA* | CAP**4824AL* | 987MB66120C24*** | 34200 | 34800 | 15.2 | 11.7 | 7.8 | 2.14 | 60 | 49 | 207870481
CARRIER | 25TPA736A**30* | CAP**4824AL* | 59SP6A100V21**20 | 34400 | 35000 | 16 | 11.7 | 7.8 | 2.14 | 61 | 48 | 207870493
ARCOAIRE | N4H7T36*K*AAA* | EA*4X48L24A* | *97CMN1202422A* | 34200 | 34800 | 15.2 | 11.7 | 7.8 | 2.14 | 60 | 49 | 207870484
KEEPRITE | N4H7T36*K*AAA* | EA*4X48L21A* | *96VSN1002120A* | 34200 | 35000 | 15.2 | 11.7 | 7.8 | 2.14 | 61 | 48 | 207870087
ARCOAIRE | N4H7T36*K*AAA* | EA*4X48L21A* | *96VSN1002120A* | 34200 | 35000 | 15.2 | 11.7 | 7.8 | 2.14 | 61 | 48 | 207870083
AIRQUEST | N4H7T36*K*AAA* | EA*4X48L21A* | *96VSN1002120A* | 34200 | 35000 | 15.2 | 11.7 | 7.8 | 2.14 | 61 | 48 | 207870082
KENMORE | N4H7T36*K*AAA* | EA*4X48L21A* | *96VSN1002120A* | 34200 | 35000 | 15.2 | 11.7 | 7.8 | 2.14 | 61 | 48 | 207870088
DAY & NIGHT | N4H7T36*K*AAA* | EA*4X48L21A* | *96VSN1002120A* | 34200 | 35000 | 15.2 | 11.7 | 7.8 | 2.14 | 61 | 48 | 207870085
HEIL | N4H7T36*K*AAA* | EA*4X48L21A* | *96VSN1002120A* | 34200 | 35000 | 15.2 | 11.7 | 7.8 | 2.14 | 61 | 48 | 207870086
TEMPSTAR | N4H7T36*K*AAA* | EA*4X48L21A* | *96VSN1002120A* | 34200 | 35000 | 15.2 | 11.7 | 7.8 | 2.14 | 61 | 48 | 207870090
COMFORTMAKER | N4H7T36*K*AAA* | EA*4X48L21A* | *96VSN1002120A* | 34200 | 35000 | 15.2 | 11.7 | 7.8 | 2.14 | 61 | 48 | 207870084
BRYANT HEATING AND COOLING SYSTEMS | PH7TAN436**AA* | CAP**4821AL* | 926SA60100V21*** | 34200 | 35000 | 15.2 | 11.7 | 7.8 | 2.14 | 61 | 48 | 207870091
BRYANT HEATING AND COOLING SYSTEMS | GH5SAN424**AA* | FM(C,U)4X30**AL* |  | 23600 | 23000 | 15.2 | 12.5 | 7.8 | 2.14 | 65 | 50 | 209691365
BRYANT HEATING AND COOLING SYSTEMS | 225SAN024**AA* | FM(C,U)4X30**AL* |  | 23600 | 23000 | 15.2 | 12.5 | 7.8 | 2.14 | 65 | 50 | 209691364
ECOTEMP | W4H5S18*K*AAA* | FMA4X18**AL* |  | 17400 | 17400 | 15.2 | 12 | 7.8 | 2 | 59 | 45 | 209690924
BRYANT HEATING AND COOLING SYSTEMS | 227TAN036**AA* | CAP**4824AL* | 926TB60100V21*** | 34200 | 35000 | 15.5 | 12 | 8 | 2.14 | 61 | 49 | 207870579
PAYNE HEATING AND COOLING | PH7TAN436**AA* | CAP**4824AL* | PG96VTAA60080C** | 34200 | 35000 | 15.5 | 12 | 8 | 2.12 | 61 | 49 | 207870577
BRYANT HEATING AND COOLING SYSTEMS | PH7TAN436**AA* | CAP**4824AL* | 926TB60080V21*** | 34200 | 35000 | 15.5 | 12 | 8 | 2.12 | 61 | 49 | 207870576
CARRIER | 25TPA736A**30* | CAP**4824AL* | 59TP6B100V21**20 | 34200 | 35000 | 15.5 | 12 | 8 | 2.14 | 61 | 49 | 207870578
BRYANT HEATING AND COOLING SYSTEMS | GH7TAN436**AA* | CAP**4824AL* | 926TB60100V21*** | 34200 | 35000 | 15.5 | 12 | 8 | 2.14 | 61 | 49 | 207870580
CARRIER | GH7TAN436**AA* | CAP**4824AL* | 59TP6B100V21**20 | 34200 | 35000 | 15.5 | 12 | 8 | 2.14 | 61 | 49 | 207870581
CARRIER | GH7TAN436**AA* | CAP**4821AL* | 59TP6B100V21**22 | 34600 | 35200 | 16 | 11.7 | 7.8 | 2.16 | 61 | 49 | 207870212
MARATHERM | N4H7T36*K*AAA* | EA*4X48L24A* | *96VTN0802120A* | 34200 | 35000 | 15.5 | 12 | 8 | 2.12 | 61 | 49 | 207870574
KEEPRITE | N4H7T36*K*AAA* | EA*4X48L21A* | *96VTN1002122A* | 34600 | 35200 | 16 | 11.7 | 7.8 | 2.16 | 61 | 49 | 207870218
HEIL | N4H7T36*K*AAA* | EA*4X48L21A* | *96VTN1002122A* | 34600 | 35200 | 16 | 11.7 | 7.8 | 2.16 | 61 | 49 | 207870217
DAY & NIGHT | N4H7T36*K*AAA* | EA*4X48L21A* | *96VTN1002122A* | 34600 | 35200 | 16 | 11.7 | 7.8 | 2.16 | 61 | 49 | 207870216
COMFORTMAKER | N4H7T36*K*AAA* | EA*4X48L21A* | *96VTN1002122A* | 34600 | 35200 | 16 | 11.7 | 7.8 | 2.16 | 61 | 49 | 207870215
KEEPRITE | N4H7T36*K*AAA* | EA*4X48L24A* | *96VTN0802120A* | 34200 | 35000 | 15.5 | 12 | 8 | 2.12 | 61 | 49 | 207870572
KENMORE | N4H7T36*K*AAA* | EA*4X48L21A* | *96VTN1002122A* | 34600 | 35200 | 16 | 11.7 | 7.8 | 2.16 | 61 | 49 | 207870219
BRYANT HEATING AND COOLING SYSTEMS | 227TAN036**AA* | CAP**4821AL* | 82*TA60090V21*** | 34400 | 35000 | 16 | 11.7 | 7.8 | 2.14 | 61 | 49 | 207869927
AIRQUEST | N4H7T36*K*AAA* | EA*4X48L21A* | *96VTN1002122A* | 34600 | 35200 | 16 | 11.7 | 7.8 | 2.16 | 61 | 49 | 207870213
ARCOAIRE | N4H7T36*K*AAA* | EA*4X48L21A* | *96VTN1002122A* | 34600 | 35200 | 16 | 11.7 | 7.8 | 2.16 | 61 | 49 | 207870214
TEMPSTAR | N4H7T36*K*AAA* | EA*4X48L21A* | *96VTN1002120A* | 34200 | 35000 | 15.5 | 12 | 8 | 2.14 | 61 | 48 | 207870206
BRYANT HEATING AND COOLING SYSTEMS | PH7TAN436**AA* | CAP**4821AL* | 926TB60100V21*** | 34200 | 35000 | 15.5 | 12 | 8 | 2.14 | 61 | 48 | 207870207
KEEPRITE | N4H7T36*K*AAA* | EA*4X48L21A* | *96VTN1002120A* | 34200 | 35000 | 15.5 | 12 | 8 | 2.14 | 61 | 48 | 207870203
BRYANT HEATING AND COOLING SYSTEMS | GH7TAN436**AA* | CAP**4821AL* | 926TB66100V21*** | 34600 | 35200 | 16 | 11.7 | 7.8 | 2.16 | 61 | 49 | 207870211
CARRIER | 25TPA736A**30* | CAP**4821AL* | 59TP6B100V21**22 | 34600 | 35200 | 16 | 11.7 | 7.8 | 2.16 | 61 | 49 | 207870209
PAYNE HEATING AND COOLING | PH7TAN436**AA* | CAP**4821AL* | PG96VTAA60100C** | 34200 | 35000 | 15.5 | 12 | 8 | 2.14 | 61 | 48 | 207870208
BRYANT HEATING AND COOLING SYSTEMS | 227TAN036**AA* | CAP**4821AL* | 926TB60100V21*** | 34200 | 35000 | 15.5 | 12 | 8 | 2.14 | 61 | 48 | 207870195
HEIL | N4H7T36*K*AAA* | EA*4X48L21A* | *96VTN1002120A* | 34200 | 35000 | 15.5 | 12 | 8 | 2.14 | 61 | 48 | 207870202
MARATHERM | N4H7T36*K*AAA* | EA*4X48L21A* | *96VTN1002120A* | 34200 | 35000 | 15.5 | 12 | 8 | 2.14 | 61 | 48 | 207870205
KENMORE | N4H7T36*K*AAA* | EA*4X48L21A* | *96VTN1002120A* | 34200 | 35000 | 15.5 | 12 | 8 | 2.14 | 61 | 48 | 207870204
DAY & NIGHT | N4H7T36*K*AAA* | EA*4X48L21A* | *96VTN1002120A* | 34200 | 35000 | 15.5 | 12 | 8 | 2.14 | 61 | 48 | 207870201
ARCOAIRE | N4H7T36*K*AAA* | EA*4X48L21A* | *96VTN1002120A* | 34200 | 35000 | 15.5 | 12 | 8 | 2.14 | 61 | 48 | 207870199
AIRQUEST | N4H7T36*K*AAA* | EA*4X48L21A* | *96VTN1002120A* | 34200 | 35000 | 15.5 | 12 | 8 | 2.14 | 61 | 48 | 207870198
BRYANT HEATING AND COOLING SYSTEMS | GH7TAN436**AA* | CAP**4821AL* | 926TB60100V21*** | 34200 | 35000 | 15.5 | 12 | 8 | 2.14 | 61 | 48 | 207870196
TEMPSTAR | N4H7T36*K*AAA* | EA*4X48L21A* | *96VTN0802120A* | 34200 | 35000 | 15.5 | 12 | 8 | 2.12 | 61 | 49 | 207870191
PAYNE HEATING AND COOLING | PH7TAN436**AA* | CAP**4821AL* | PG96VTAA60080C** | 34200 | 35000 | 15.5 | 12 | 8 | 2.12 | 61 | 49 | 207870193
BRYANT HEATING AND COOLING SYSTEMS | PH7TAN436**AA* | CAP**4821AL* | 926TB60080V21*** | 34200 | 35000 | 15.5 | 12 | 8 | 2.12 | 61 | 49 | 207870192
HEIL | N4H7T36*K*AAA* | EA*4X48L21A* | *96VTN0802120A* | 34200 | 35000 | 15.5 | 12 | 8 | 2.12 | 61 | 49 | 207870187
CARRIER | 25TPA736A**30* | CAP**4821AL* | 59TP6B100V21**20 | 34200 | 35000 | 15.5 | 12 | 8 | 2.14 | 61 | 48 | 207870194
TEMPSTAR | N4H7T36*K*AAA* | EA*4X37L21A* | *96VTN1002120A* | 35000 | 35400 | 16 | 11.7 | 7.8 | 2.14 | 61 | 49 | 207868728
COMFORTMAKER | N4H7T36*K*AAA* | EA*4X48L21A* | *96VTN0802120A* | 34200 | 35000 | 15.5 | 12 | 8 | 2.12 | 61 | 49 | 207870185
PAYNE HEATING AND COOLING | PH7TAN436**AA* | CAP**4821AL* | PG80VTLA60090C** | 34400 | 35000 | 16 | 11.7 | 7.8 | 2.14 | 61 | 49 | 207869931
DAY & NIGHT | N4H7T36*K*AAA* | EA*4X48L21A* | *96VTN0802120A* | 34200 | 35000 | 15.5 | 12 | 8 | 2.12 | 61 | 49 | 207870186
BRYANT HEATING AND COOLING SYSTEMS | 227TAN036**AA* | CAP**4821AL* | 926TB60080V21*** | 34200 | 35000 | 15.5 | 12 | 8 | 2.12 | 61 | 49 | 207870180
KEEPRITE | N4H7T36*K*AAA* | EA*4X48L21A* | *96VTN0802120A* | 34200 | 35000 | 15.5 | 12 | 8 | 2.12 | 61 | 49 | 207870188
BRYANT HEATING AND COOLING SYSTEMS | GH7TAN436**AA* | CAP**4821AL* | 926TB60080V21*** | 34200 | 35000 | 15.5 | 12 | 8 | 2.12 | 61 | 49 | 207870181
PAYNE HEATING AND COOLING | PH7TAN436**AA* | CAP**4821AL* | PG80VTLA48090B** | 34200 | 35000 | 15.5 | 12 | 8 | 2.14 | 61 | 48 | 207869925
ARCOAIRE | N4H7T36*K*AAA* | EA*4X48L21A* | *96VTN0802120A* | 34200 | 35000 | 15.5 | 12 | 8 | 2.12 | 61 | 49 | 207870184
CARRIER | 25TPA736A**30* | CAP**4821AL* | 59TP6B080V21**20 | 34200 | 35000 | 15.5 | 12 | 8 | 2.12 | 61 | 49 | 207870179
CARRIER | GH7TAN436**AA* | CAP**4821AL* | 59TP6B080V21**20 | 34200 | 35000 | 15.5 | 12 | 8 | 2.12 | 61 | 49 | 207870182
BRYANT HEATING AND COOLING SYSTEMS | PH7TAN436**AA* | CAP**4821AL* | 82*TA60090V21*** | 34400 | 35000 | 16 | 11.7 | 7.8 | 2.14 | 61 | 49 | 207869930
CARRIER | GH7TAN436**AA* | CAP**4821AL* | 58TP*A090V21**20 | 34400 | 35000 | 16 | 11.7 | 7.8 | 2.14 | 61 | 49 | 207869929
BRYANT HEATING AND COOLING SYSTEMS | GH7TAN436**AA* | CAP**4821AL* | 82*TA60090V21*** | 34400 | 35000 | 16 | 11.7 | 7.8 | 2.14 | 61 | 49 | 207869928
KENMORE | N4H7T48*K*AAA* | EA*4X48L24A* | *96VTN1202422A* | 44500 | 47000 | 16 | 11.7 | 7.8 | 2.2 | 62 | 49 | 207871613
TEMPSTAR | N4H7T48*K*AAA* | EA*4X48L24A* | *96VTN1202422A* | 44500 | 47000 | 16 | 11.7 | 7.8 | 2.2 | 62 | 49 | 207871615
DAY & NIGHT | N4H7T48*K*AAA* | EA*4X48L24A* | *96VTN1202422A* | 44500 | 47000 | 16 | 11.7 | 7.8 | 2.2 | 62 | 49 | 207871610
CARRIER | 25TPA748A**30* | CAP**4824AL* | 59TP6B120V24**22 | 44500 | 47000 | 16 | 11.7 | 7.8 | 2.2 | 62 | 49 | 207871603
BRYANT HEATING AND COOLING SYSTEMS | PH7TAN448**AA* | CAP**4824AL* | 926TB66120V24*** | 44500 | 47000 | 16 | 11.7 | 7.8 | 2.2 | 62 | 49 | 207871616
KEEPRITE | N4H7T48*K*AAA* | EA*4X48L24A* | *96VTN1202422A* | 44500 | 47000 | 16 | 11.7 | 7.8 | 2.2 | 62 | 49 | 207871612
MARATHERM | N4H7T48*K*AAA* | EA*4X48L24A* | *96VTN1202422A* | 44500 | 47000 | 16 | 11.7 | 7.8 | 2.2 | 62 | 49 | 207871614
COMFORTMAKER | N4H7T48*K*AAA* | EA*4X48L24A* | *96VTN1202422A* | 44500 | 47000 | 16 | 11.7 | 7.8 | 2.2 | 62 | 49 | 207871609
MARATHERM | N4H7T36*K*AAA* | EA*4X42L24A* | *96VTN0802120A* | 33600 | 34600 | 15.5 | 11.7 | 7.8 | 2.08 | 61 | 49 | 207869165
PAYNE HEATING AND COOLING | PH7TAN448**AA* | CAP**4824AL* | PG96VTAA60100C** | 44500 | 47000 | 16 | 11.7 | 7.8 | 2.2 | 62 | 50 | 207871588
HEIL | N4H7T48*K*AAA* | EA*4X48L24A* | *96VTN1202422A* | 44500 | 47000 | 16 | 11.7 | 7.8 | 2.2 | 62 | 49 | 207871611
BRYANT HEATING AND COOLING SYSTEMS | PH7TAN448**AA* | CAP**4824AL* | 926TB66100V21*** | 45000 | 46500 | 16 | 12 | 7.8 | 2.22 | 62 | 49 | 207871602
ARCOAIRE | N4H7T48*K*AAA* | EA*4X48L24A* | *96VTN1202422A* | 44500 | 47000 | 16 | 11.7 | 7.8 | 2.2 | 62 | 49 | 207871608
KENMORE | N4H7T48*K*AAA* | EA*4X48L24A* | *96VTN1002122A* | 45000 | 46500 | 16 | 12 | 7.8 | 2.22 | 62 | 49 | 207871599
CARRIER | GH7TAN448**AA* | CAP**4824AL* | 59TP6B120V24**22 | 44500 | 47000 | 16 | 11.7 | 7.8 | 2.2 | 62 | 49 | 207871606
KEEPRITE | N4H7T48*K*AAA* | EA*4X48L24A* | *96VTN1002122A* | 45000 | 46500 | 16 | 12 | 7.8 | 2.22 | 62 | 49 | 207871598
BRYANT HEATING AND COOLING SYSTEMS | GH7TAN448**AA* | CAP**4824AL* | 926TB66120V24*** | 44500 | 47000 | 16 | 11.7 | 7.8 | 2.2 | 62 | 49 | 207871605
MARATHERM | N4H7T36*K*AAA* | EA*4X43L21A* | *96CTN1002122A* | 35000 | 35400 | 16 | 12 | 7.8 | 2.14 | 60 | 48 | 207869612
KENMORE | N4H7T36*K*AAA* | EA*4X43L21A* | *96CTN1002122A* | 35000 | 35400 | 16 | 12 | 7.8 | 2.14 | 60 | 48 | 207869611
KEEPRITE | N4H7T36*K*AAA* | EA*4X43L21A* | *96CTN1002122A* | 35000 | 35400 | 16 | 12 | 7.8 | 2.14 | 60 | 48 | 207869610
TEMPSTAR | N4H7T36*K*AAA* | EA*4X43L21A* | *96CTN1002122A* | 35000 | 35400 | 16 | 12 | 7.8 | 2.14 | 60 | 48 | 207869613
BRYANT HEATING AND COOLING SYSTEMS | PH7TAN436**AA* | CAP**4321AL* | 986TC66100C21*** | 35000 | 35400 | 16 | 12 | 7.8 | 2.14 | 60 | 48 | 207869614
COMFORTMAKER | N4H7T36*K*AAA* | EA*4X43L21A* | *96CTN1002122A* | 35000 | 35400 | 16 | 12 | 7.8 | 2.14 | 60 | 48 | 207869607
ARCOAIRE | N4H7T36*K*AAA* | EA*4X43L21A* | *96CTN1002122A* | 35000 | 35400 | 16 | 12 | 7.8 | 2.14 | 60 | 48 | 207869606
AIRQUEST | N4H7T36*K*AAA* | EA*4X43L21A* | *96CTN1002122A* | 35000 | 35400 | 16 | 12 | 7.8 | 2.14 | 60 | 48 | 207869605
HEIL | N4H7T36*K*AAA* | EA*4X43L21A* | *96CTN1002122A* | 35000 | 35400 | 16 | 12 | 7.8 | 2.14 | 60 | 48 | 207869609
DAY & NIGHT | N4H7T36*K*AAA* | EA*4X43L21A* | *96CTN1002122A* | 35000 | 35400 | 16 | 12 | 7.8 | 2.14 | 60 | 48 | 207869608
BRYANT HEATING AND COOLING SYSTEMS | GH7TAN436**AA* | CAP**4321AL* | 986TC66100C21*** | 35000 | 35400 | 16 | 12 | 7.8 | 2.14 | 60 | 48 | 207869603
CARRIER | GH7TAN436**AA* | CAP**4321AL* | 59TN6B100C21**22 | 35000 | 35400 | 16 | 12 | 7.8 | 2.14 | 60 | 48 | 207869604
CARRIER | 25TPA736A**30* | CAP**4321AL* | 59TN6B100C21**22 | 35000 | 35400 | 16 | 12 | 7.8 | 2.14 | 60 | 48 | 207869601
BRYANT HEATING AND COOLING SYSTEMS | PH7TAN436**AA* | CAP**4321AL* | 986TC42080C17*** | 35000 | 35800 | 15.2 | 11.7 | 7.8 | 2.12 | 61 | 49 | 207869600
TEMPSTAR | N4H7T36*K*AAA* | EA*4X43L21A* | *96CTN0801714A* | 35000 | 35800 | 15.2 | 11.7 | 7.8 | 2.12 | 61 | 49 | 207869599
MARATHERM | N4H7T36*K*AAA* | EA*4X43L21A* | *96CTN0801714A* | 35000 | 35800 | 15.2 | 11.7 | 7.8 | 2.12 | 61 | 49 | 207869598
KEEPRITE | N4H7T36*K*AAA* | EA*4X43L21A* | *96CTN0801714A* | 35000 | 35800 | 15.2 | 11.7 | 7.8 | 2.12 | 61 | 49 | 207869596
KENMORE | N4H7T36*K*AAA* | EA*4X43L21A* | *96CTN0801714A* | 35000 | 35800 | 15.2 | 11.7 | 7.8 | 2.12 | 61 | 49 | 207869597
HEIL | N4H7T36*K*AAA* | EA*4X43L21A* | *96CTN0801714A* | 35000 | 35800 | 15.2 | 11.7 | 7.8 | 2.12 | 61 | 49 | 207869595
DAY & NIGHT | N4H7T36*K*AAA* | EA*4X43L21A* | *96CTN0801714A* | 35000 | 35800 | 15.2 | 11.7 | 7.8 | 2.12 | 61 | 49 | 207869594
COMFORTMAKER | N4H7T36*K*AAA* | EA*4X43L21A* | *96CTN0801714A* | 35000 | 35800 | 15.2 | 11.7 | 7.8 | 2.12 | 61 | 49 | 207869593
ARCOAIRE | N4H7T36*K*AAA* | EA*4X43L21A* | *96CTN0801714A* | 35000 | 35800 | 15.2 | 11.7 | 7.8 | 2.12 | 61 | 49 | 207869592
AIRQUEST | N4H7T36*K*AAA* | EA*4X43L21A* | *96CTN0801714A* | 35000 | 35800 | 15.2 | 11.7 | 7.8 | 2.12 | 61 | 49 | 207869591
CARRIER | GH7TAN436**AA* | CAP**4321AL* | 59TN6B080C17**14 | 35000 | 35800 | 15.2 | 11.7 | 7.8 | 2.12 | 61 | 49 | 207869590
BRYANT HEATING AND COOLING SYSTEMS | GH7TAN436**AA* | CAP**4321AL* | 986TC42080C17*** | 35000 | 35800 | 15.2 | 11.7 | 7.8 | 2.12 | 61 | 49 | 207869589
CARRIER | 25TPA736A**30* | CAP**4321AL* | 59TN6B080C17**14 | 35000 | 35800 | 15.2 | 11.7 | 7.8 | 2.12 | 61 | 49 | 207869587
TEMPSTAR | N4H7T36*K*AAA* | EA*4X43L21A* | *96CTN0601714A* | 34800 | 35600 | 15.2 | 11.7 | 7.8 | 2.1 | 61 | 49 | 207869585
BRYANT HEATING AND COOLING SYSTEMS | PH7TAN436**AA* | CAP**4321AL* | 986TC42060C17*** | 34800 | 35600 | 15.2 | 11.7 | 7.8 | 2.1 | 61 | 49 | 207869586
KENMORE | N4H7T36*K*AAA* | EA*4X43L21A* | *96CTN0601714A* | 34800 | 35600 | 15.2 | 11.7 | 7.8 | 2.1 | 61 | 49 | 207869583
KEEPRITE | N4H7T36*K*AAA* | EA*4X43L21A* | *96CTN0601714A* | 34800 | 35600 | 15.2 | 11.7 | 7.8 | 2.1 | 61 | 49 | 207869582
MARATHERM | N4H7T36*K*AAA* | EA*4X43L21A* | *96CTN0601714A* | 34800 | 35600 | 15.2 | 11.7 | 7.8 | 2.1 | 61 | 49 | 207869584
HEIL | N4H7T36*K*AAA* | EA*4X43L21A* | *96CTN0601714A* | 34800 | 35600 | 15.2 | 11.7 | 7.8 | 2.1 | 61 | 49 | 207869581
HEIL | N4H7T36*K*AAA* | EA*4X42L24A* | *96CTN0802120A* | 34000 | 35200 | 15.2 | 11.7 | 7.8 | 2.08 | 61 | 49 | 207869134
DAY & NIGHT | N4H7T36*K*AAA* | EA*4X43L21A* | *96CTN0601714A* | 34800 | 35600 | 15.2 | 11.7 | 7.8 | 2.1 | 61 | 49 | 207869580
DAY & NIGHT | N4H7T36*K*AAA* | EA*4X42L24A* | *96CTN0802120A* | 34000 | 35200 | 15.2 | 11.7 | 7.8 | 2.08 | 61 | 49 | 207869133
ARCOAIRE | N4H7T36*K*AAA* | EA*4X42L24A* | *96CTN0802120A* | 34000 | 35200 | 15.2 | 11.7 | 7.8 | 2.08 | 61 | 49 | 207869131
COMFORTMAKER | N4H7T36*K*AAA* | EA*4X42L24A* | *96CTN0802120A* | 34000 | 35200 | 15.2 | 11.7 | 7.8 | 2.08 | 61 | 49 | 207869132
AIRQUEST | N4H7T36*K*AAA* | EA*4X42L24A* | *96CTN0802120A* | 34000 | 35200 | 15.2 | 11.7 | 7.8 | 2.08 | 61 | 49 | 207869130
CARRIER | GH7TAN436**AA* | CAP**4224AL* | 59TN6B080C21**20 | 34000 | 35200 | 15.2 | 11.7 | 7.8 | 2.08 | 61 | 49 | 207869129
BRYANT HEATING AND COOLING SYSTEMS | GH7TAN436**AA* | CAP**4224AL* | 986TC60080C21*** | 34000 | 35200 | 15.2 | 11.7 | 7.8 | 2.08 | 61 | 49 | 207869128
CARRIER | 25TPA736A**30* | CAP**4224AL* | 59TN6B080C21**20 | 34000 | 35200 | 15.2 | 11.7 | 7.8 | 2.08 | 61 | 49 | 207869126
BRYANT HEATING AND COOLING SYSTEMS | PH7TAN436**AA* | CAP**4224AL* | 926SA66120V24*** | 33600 | 34400 | 15.2 | 11.7 | 7.8 | 2.08 | 60 | 49 | 207869125
TEMPSTAR | N4H7T36*K*AAA* | EA*4X42L24A* | *96VSN1202422A* | 33600 | 34400 | 15.2 | 11.7 | 7.8 | 2.08 | 60 | 49 | 207869124
KENMORE | N4H7T36*K*AAA* | EA*4X42L24A* | *96VSN1202422A* | 33600 | 34400 | 15.2 | 11.7 | 7.8 | 2.08 | 60 | 49 | 207869122
MARATHERM | N4H7T36*K*AAA* | EA*4X42L24A* | *96VSN1202422A* | 33600 | 34400 | 15.2 | 11.7 | 7.8 | 2.08 | 60 | 49 | 207869123
KEEPRITE | N4H7T36*K*AAA* | EA*4X42L24A* | *96VSN1202422A* | 33600 | 34400 | 15.2 | 11.7 | 7.8 | 2.08 | 60 | 49 | 207869121
HEIL | N4H7T36*K*AAA* | EA*4X42L24A* | *96VSN1202422A* | 33600 | 34400 | 15.2 | 11.7 | 7.8 | 2.08 | 60 | 49 | 207869120
COMFORTMAKER | N4H7T36*K*AAA* | EA*4X42L24A* | *96VSN1202422A* | 33600 | 34400 | 15.2 | 11.7 | 7.8 | 2.08 | 60 | 49 | 207869118
DAY & NIGHT | N4H7T36*K*AAA* | EA*4X42L24A* | *96VSN1202422A* | 33600 | 34400 | 15.2 | 11.7 | 7.8 | 2.08 | 60 | 49 | 207869119
ARCOAIRE | N4H7T36*K*AAA* | EA*4X42L24A* | *96VSN1202422A* | 33600 | 34400 | 15.2 | 11.7 | 7.8 | 2.08 | 60 | 49 | 207869117
AIRQUEST | N4H7T36*K*AAA* | EA*4X42L24A* | *96VSN1202422A* | 33600 | 34400 | 15.2 | 11.7 | 7.8 | 2.08 | 60 | 49 | 207869116
CARRIER | GH7TAN436**AA* | CAP**4224AL* | 59SP6A120V24**22 | 33600 | 34400 | 15.2 | 11.7 | 7.8 | 2.08 | 60 | 49 | 207869115
BRYANT HEATING AND COOLING SYSTEMS | GH7TAN436**AA* | CAP**4224AL* | 926SA66120V24*** | 33600 | 34400 | 15.2 | 11.7 | 7.8 | 2.08 | 60 | 49 | 207869114
BRYANT HEATING AND COOLING SYSTEMS | 227TAN036**AA* | CAP**4224AL* | 926SA66120V24*** | 33600 | 34400 | 15.2 | 11.7 | 7.8 | 2.08 | 60 | 49 | 207869113
BRYANT HEATING AND COOLING SYSTEMS | PH7TAN436**AA* | CAP**3621AL* | 82*TA48090V17*** | 33400 | 34400 | 15.2 | 11.7 | 7.8 | 2.06 | 60 | 49 | 207867965
PAYNE HEATING AND COOLING | PH7TAN436**AA* | CAP**3621AL* | PG80VTLA48090B** | 33400 | 34400 | 15.2 | 11.7 | 7.8 | 2.06 | 60 | 49 | 207867966
KEEPRITE | N4H7T36*K*AAA* | EA*4X36L21A* | *96VTN1002120A* | 33400 | 34400 | 15.2 | 11.7 | 7.8 | 2.06 | 60 | 49 | 207867997
DAY & NIGHT | N4H7T36*K*AAA* | EA*4X36L21A* | *96VTN1002120A* | 33400 | 34400 | 15.2 | 11.7 | 7.8 | 2.06 | 60 | 49 | 207867995
COMFORTMAKER | N4H7T36*K*AAA* | EA*4X36L21A* | *96VTN1002120A* | 33400 | 34400 | 15.2 | 11.7 | 7.8 | 2.06 | 60 | 49 | 207867994
MARATHERM | N4H7T36*K*AAA* | EA*4X36L21A* | *96VTN1002120A* | 33400 | 34400 | 15.2 | 11.7 | 7.8 | 2.06 | 60 | 49 | 207867999
TEMPSTAR | N4H7T36*K*AAA* | EA*4X36L21A* | *96VTN1002120A* | 33400 | 34400 | 15.2 | 11.7 | 7.8 | 2.06 | 60 | 49 | 207868000
HEIL | N4H7T36*K*AAA* | EA*4X36L21A* | *96VTN1002120A* | 33400 | 34400 | 15.2 | 11.7 | 7.8 | 2.06 | 60 | 49 | 207867996
PAYNE HEATING AND COOLING | PH7TAN436**AA* | CAP**3621AL* | PG96VTAA60100C** | 33400 | 34400 | 15.2 | 11.7 | 7.8 | 2.06 | 60 | 49 | 207868002
KEEPRITE | N4H7T24*K*AAA* | EHD4X30AAL | *95CSU0802120A* | 23000 | 23800 | 15.2 | 12 | 7.8 | 2.2 | 58 | 42 | 207867209
AIRQUEST | N4H7T36*K*AAA* | EA*4X36L21A* | *96VTN1002120A* | 33400 | 34400 | 15.2 | 11.7 | 7.8 | 2.06 | 60 | 49 | 207867992
KENMORE | N4H7T36*K*AAA* | EA*4X36L21A* | *96VTN1002120A* | 33400 | 34400 | 15.2 | 11.7 | 7.8 | 2.06 | 60 | 49 | 207867998
ARCOAIRE | N4H7T36*K*AAA* | EA*4X36L21A* | *96VTN1002120A* | 33400 | 34400 | 15.2 | 11.7 | 7.8 | 2.06 | 60 | 49 | 207867993
AIRQUEST | N4H7T24*K*AAA* | EHD4X30AAL | *95CSU0802120A* | 23000 | 23800 | 15.2 | 12 | 7.8 | 2.2 | 58 | 42 | 207867204
CARRIER | 25TPA736A**30* | CAP**3621AL* | 59TP6B100V21**20 | 33400 | 34400 | 15.2 | 11.7 | 7.8 | 2.06 | 60 | 49 | 207867988
COMFORTMAKER | N4H7T48*K*AAA* | EA*4X61L24A* | *80CSU0802120A* | 47000 | 48000 | 16 | 12 | 7.8 | 2.24 | 62 | 50 | 207872136
HEIL | N4H7T48*K*AAA* | EA*4X61L24A* | *96VSN0802120A* | 46500 | 47000 | 16 | 12 | 7.8 | 2.22 | 62 | 50 | 207872290
COMFORTMAKER | N4H7T48*K*AAA* | EA*4X60L24A* | *96CTN1002122A* | 45500 | 47000 | 16 | 12 | 7.8 | 2.2 | 62 | 49 | 207871784
CARRIER | GH7TAN448**AA* | CAP**6124AL* | 58CU*A080C21**20 | 47000 | 48000 | 16 | 12 | 7.8 | 2.24 | 62 | 50 | 207872133
TEMPSTAR | N4H7T48*K*AAA* | EA*4X61L24A* | *97CMN0802120A* | 46000 | 47000 | 16 | 12 | 7.8 | 2.2 | 62 | 50 | 207872266
CARRIER | 25TPA748A**30* | CAP**6124AL* | 58CU*A080C21**20 | 47000 | 48000 | 16 | 12 | 7.8 | 2.24 | 62 | 50 | 207872130
CARRIER | 25TPA748A**30* | CAP**6124AL* | 59MN7B120C24**22 | 46000 | 47000 | 16 | 12 | 7.8 | 2.22 | 62 | 50 | 207872268
AIRQUEST | N4H7T48*K*AAA* | EA*4X61L24A* | *97CMN0802120A* | 46000 | 47000 | 16 | 12 | 7.8 | 2.2 | 62 | 50 | 207872258
COMFORTMAKER | N4H7T48*K*AAA* | EA*4X61L24A* | *97CMN0802120A* | 46000 | 47000 | 16 | 12 | 7.8 | 2.2 | 62 | 50 | 207872260
ARCOAIRE | N4H7T48*K*AAA* | EA*4X61L24A* | *97CMN0802120A* | 46000 | 47000 | 16 | 12 | 7.8 | 2.2 | 62 | 50 | 207872259
HEIL | N4H7T48*K*AAA* | EA*4X61L24A* | *97CMN0802120A* | 46000 | 47000 | 16 | 12 | 7.8 | 2.2 | 62 | 50 | 207872262
BRYANT HEATING AND COOLING SYSTEMS | PH7TAN448**AA* | CAP**6124AL* | 987MB60080C21*** | 46000 | 47000 | 16 | 12 | 7.8 | 2.2 | 62 | 50 | 207872267
BRYANT HEATING AND COOLING SYSTEMS | PH7TAN448**AA* | CAP**6124AL* | 83*CA60080C21*** | 47000 | 48000 | 16 | 12 | 7.8 | 2.24 | 62 | 50 | 207872143
BRYANT HEATING AND COOLING SYSTEMS | GH7TAN448**AA* | CAP**6124AL* | 987MB66120C24*** | 46000 | 47000 | 16 | 12 | 7.8 | 2.22 | 62 | 50 | 207872270
CARRIER | GH7TAN448**AA* | CAP**6124AL* | 59MN7B120C24**22 | 46000 | 47000 | 16 | 12 | 7.8 | 2.22 | 62 | 50 | 207872271
ARCOAIRE | N4H7T48*K*AAA* | EA*4X61L24A* | OLV154F20A | 47000 | 47500 | 16 | 12 | 7.8 | 2.24 | 62 | 50 | 207872402
BRYANT HEATING AND COOLING SYSTEMS | GH7TAN448**AA* | CAP**6124AL* | 83*CA60080C21*** | 47000 | 48000 | 16 | 12 | 7.8 | 2.24 | 62 | 50 | 207872132
COMFORTMAKER | N4H7T48*K*AAA* | EA*4X61L24A* | *95CSU1002122A* | 47000 | 47500 | 16 | 12 | 7.8 | 2.24 | 62 | 50 | 207872246
TEMPSTAR | N4H7T48*K*AAA* | EA*4X61L24A* | *96CTN0802120A* | 46000 | 47000 | 16 | 12 | 7.8 | 2.2 | 62 | 50 | 207872336
TEMPSTAR | N4H7T48*K*AAA* | EA*4X61L24A* | *80CSU0802120A* | 47000 | 48000 | 16 | 12 | 7.8 | 2.24 | 62 | 50 | 207872142
CARRIER | 25TPA748A**30* | CAP**6124AL* | 58CU*A100C21**20 | 46500 | 47500 | 16 | 12 | 7.8 | 2.22 | 62 | 50 | 207872144
DAY & NIGHT | N4H7T48*K*AAA* | EA*4X61L24A* | *97CMN0802120A* | 46000 | 47000 | 16 | 12 | 7.8 | 2.2 | 62 | 50 | 207872261
CARRIER | GH7TAN448**AA* | CAP**6124AL* | 59MN7B080C21**20 | 46000 | 47000 | 16 | 12 | 7.8 | 2.2 | 62 | 50 | 207872257
KEEPRITE | N4H7T48*K*AAA* | EA*4X61L24A* | OLV154F20A | 47000 | 47500 | 16 | 12 | 7.8 | 2.24 | 62 | 50 | 207872406
KENMORE | N4H7T48*K*AAA* | EA*4X61L24A* | OLV154F20A | 47000 | 47500 | 16 | 12 | 7.8 | 2.24 | 62 | 50 | 207872407
MARATHERM | N4H7T48*K*AAA* | EA*4X61L24A* | OLV154F20A | 47000 | 47500 | 16 | 12 | 7.8 | 2.24 | 62 | 50 | 207872408
KEEPRITE | N4H7T48*K*AAA* | EA*4X61L24A* | *80CSU0802120A* | 47000 | 48000 | 16 | 12 | 7.8 | 2.24 | 62 | 50 | 207872139
COMFORTMAKER | N4H7T48*K*AAA* | EA*4X61L24A* | OLV154F20A | 47000 | 47500 | 16 | 12 | 7.8 | 2.24 | 62 | 50 | 207872403
BRYANT HEATING AND COOLING SYSTEMS | PH7TAN448**AA* | CAP**6124AL* | OVLAAB060154 | 47000 | 47500 | 16 | 12 | 7.8 | 2.24 | 62 | 50 | 207872410
HEIL | N4H7T48*K*AAA* | EA*4X61L24A* | OLV154F20A | 47000 | 47500 | 16 | 12 | 7.8 | 2.24 | 62 | 50 | 207872405
DAY & NIGHT | N4H7T48*K*AAA* | EA*4X61L24A* | *95CSU1002122A* | 47000 | 47500 | 16 | 12 | 7.8 | 2.24 | 62 | 50 | 207872247
CARRIER | GH7TAN448**AA* | CAP**6124AL* | OVLAAB060154 | 47000 | 47500 | 16 | 12 | 7.8 | 2.24 | 62 | 50 | 207872400
MARATHERM | N4H7T48*K*AAA* | EA*4X61L24A* | *80CSU0802120A* | 47000 | 48000 | 16 | 12 | 7.8 | 2.24 | 62 | 50 | 207872141
DAY & NIGHT | N4H7T48*K*AAA* | EA*4X61L24A* | OLV154F20A | 47000 | 47500 | 16 | 12 | 7.8 | 2.24 | 62 | 50 | 207872404
CARRIER | GH7TAN424**AA* | CAP**3717AL* | 59TP6B080V17**16 | 23400 | 24000 | 16.5 | 12.5 | 8.1 | 2.2 | 58 | 42 | 207865759
TEMPSTAR | N4H7T24*K*AAA* | EA*4X37L17A* | *96VTN0801716A* | 23400 | 24000 | 16.5 | 12.5 | 8.1 | 2.2 | 58 | 42 | 207865768
BRYANT HEATING AND COOLING SYSTEMS | GH7TAN424**AA* | CAP**3717AL* | 926TB48080V17*** | 23400 | 24000 | 16.5 | 12.5 | 8.1 | 2.2 | 58 | 42 | 207865758
CARRIER | 25TPA724A**30* | CAP**3717AL* | 59TP6B080V17**16 | 23400 | 24000 | 16.5 | 12.5 | 8.1 | 2.2 | 58 | 42 | 207865756
BRYANT HEATING AND COOLING SYSTEMS | 227TAN024**AA* | CAP**3717AL* | 926TB48080V17*** | 23400 | 24000 | 16.5 | 12.5 | 8.1 | 2.2 | 58 | 42 | 207865757
KENMORE | N4H7T24*K*AAA* | EA*4X37L17A* | *96VTN0401712A* | 23200 | 24200 | 16 | 12 | 7.8 | 2.16 | 59 | 43 | 207865721
MARATHERM | N4H7T24*K*AAA* | EA*4X37L17A* | *96VTN0801716A* | 23400 | 24000 | 16.5 | 12.5 | 8.1 | 2.2 | 58 | 42 | 207865767
DAY & NIGHT | N4H7T24*K*AAA* | EA*4X37L17A* | *96VTN0801716A* | 23400 | 24000 | 16.5 | 12.5 | 8.1 | 2.2 | 58 | 42 | 207865763
BRYANT HEATING AND COOLING SYSTEMS | PH7TAN424**AA* | CAP**3717AL* | 926TB36040V17*** | 23200 | 24200 | 16 | 12 | 7.8 | 2.16 | 59 | 43 | 207865724
COMFORTMAKER | N4H7T24*K*AAA* | EA*4X37L17A* | *96VTN0801716A* | 23400 | 24000 | 16.5 | 12.5 | 8.1 | 2.2 | 58 | 42 | 207865762
TEMPSTAR | N4H7T24*K*AAA* | EA*4X37L17A* | *96VTN0401712A* | 23200 | 24200 | 16 | 12 | 7.8 | 2.16 | 59 | 43 | 207865723
MARATHERM | N4H7T24*K*AAA* | EA*4X37L17A* | *96VTN0401712A* | 23200 | 24200 | 16 | 12 | 7.8 | 2.16 | 59 | 43 | 207865722
KENMORE | N4H7T24*K*AAA* | EA*4X37L17A* | *96VTN0801716A* | 23400 | 24000 | 16.5 | 12.5 | 8.1 | 2.2 | 58 | 42 | 207865766
KEEPRITE | N4H7T24*K*AAA* | EA*4X37L17A* | *96VTN0801716A* | 23400 | 24000 | 16.5 | 12.5 | 8.1 | 2.2 | 58 | 42 | 207865765
BRYANT HEATING AND COOLING SYSTEMS | PH7TAN424**AA* | CAP**3717AL* | 926TB48080V17*** | 23400 | 24000 | 16.5 | 12.5 | 8.1 | 2.2 | 58 | 42 | 207865769
HEIL | N4H7T24*K*AAA* | EA*4X37L17A* | *96VTN0801716A* | 23400 | 24000 | 16.5 | 12.5 | 8.1 | 2.2 | 58 | 42 | 207865764
ARCOAIRE | N4H7T24*K*AAA* | EA*4X37L17A* | *96VTN0401712A* | 23200 | 24200 | 16 | 12 | 7.8 | 2.16 | 59 | 43 | 207865716
CARRIER | GH7TAN424**AA* | CAP**3717AL* | 59TP6B040V17**12 | 23200 | 24200 | 16 | 12 | 7.8 | 2.16 | 59 | 43 | 207865714
KEEPRITE | N4H7T24*K*AAA* | EA*4X37L17A* | *96CTN0801714A* | 23400 | 24000 | 16 | 12.5 | 7.8 | 2.2 | 58 | 42 | 207865706
COMFORTMAKER | N4H7T24*K*AAA* | EA*4X37L17A* | *96CTN0801714A* | 23400 | 24000 | 16 | 12.5 | 7.8 | 2.2 | 58 | 42 | 207865703
AIRQUEST | N4H7T24*K*AAA* | EA*4X37L17A* | *96VTN0401712A* | 23200 | 24200 | 16 | 12 | 7.8 | 2.16 | 59 | 43 | 207865715
TEMPSTAR | N4H7T24*K*AAA* | EA*4X37L17A* | *96CTN0801714A* | 23400 | 24000 | 16 | 12.5 | 7.8 | 2.2 | 58 | 42 | 207865709
KENMORE | N4H7T24*K*AAA* | EA*4X37L17A* | *96CTN0801714A* | 23400 | 24000 | 16 | 12.5 | 7.8 | 2.2 | 58 | 42 | 207865707
DAY & NIGHT | N4H7T24*K*AAA* | EA*4X36L21A* | *96CTN0802120A* | 23000 | 23800 | 16 | 12 | 7.8 | 2.16 | 58 | 42 | 207865353
MARATHERM | N4H7T24*K*AAA* | EA*4X37L17A* | *96CTN0801714A* | 23400 | 24000 | 16 | 12.5 | 7.8 | 2.2 | 58 | 42 | 207865708
BRYANT HEATING AND COOLING SYSTEMS | GH7TAN424**AA* | CAP**3717AL* | 926TB36040V17*** | 23200 | 24200 | 16 | 12 | 7.8 | 2.16 | 59 | 43 | 207865713
BRYANT HEATING AND COOLING SYSTEMS | 227TAN024**AA* | CAP**3717AL* | 926TB36040V17*** | 23200 | 24200 | 16 | 12 | 7.8 | 2.16 | 59 | 43 | 207865712
CARRIER | 25TPA724A**30* | CAP**3717AL* | 59TP6B040V17**12 | 23200 | 24200 | 16 | 12 | 7.8 | 2.16 | 59 | 43 | 207865711
BRYANT HEATING AND COOLING SYSTEMS | PH7TAN424**AA* | CAP**3717AL* | 986TC42080C17*** | 23400 | 24000 | 16 | 12.5 | 7.8 | 2.2 | 58 | 42 | 207865710
COMFORTMAKER | N4H7T24*K*AAA* | EA*4X36L21A* | *96CTN0802120A* | 23000 | 23800 | 16 | 12 | 7.8 | 2.16 | 58 | 42 | 207865352
MARATHERM | N4H7T24*K*AAA* | EA*4X36L21A* | *96CTN0802120A* | 23000 | 23800 | 16 | 12 | 7.8 | 2.16 | 58 | 42 | 207865357
HEIL | N4H7T24*K*AAA* | EA*4X37L17A* | *96CTN0801714A* | 23400 | 24000 | 16 | 12.5 | 7.8 | 2.2 | 58 | 42 | 207865705
DAY & NIGHT | N4H7T24*K*AAA* | EA*4X37L17A* | *96CTN0801714A* | 23400 | 24000 | 16 | 12.5 | 7.8 | 2.2 | 58 | 42 | 207865704
DAY & NIGHT | N4H7T24*K*AAA* | EA*4X36L21A* | *96VSN0801716A* | 23000 | 23800 | 16 | 12 | 7.8 | 2.16 | 58 | 42 | 207865297
AIRQUEST | N4H7T24*K*AAA* | EA*4X36L21A* | *96CTN0802120A* | 23000 | 23800 | 16 | 12 | 7.8 | 2.16 | 58 | 42 | 207865350
HEIL | N4H7T24*K*AAA* | EA*4X36L21A* | *96VSN0601714A* | 23000 | 23800 | 16 | 12 | 7.8 | 2.14 | 58 | 42 | 207865284
TEMPSTAR | N4H7T24*K*AAA* | EA*4X36L21A* | *96CTN0802120A* | 23000 | 23800 | 16 | 12 | 7.8 | 2.16 | 58 | 42 | 207865358
BRYANT HEATING AND COOLING SYSTEMS | GH7TAN424**AA* | CAP**3621AL* | 986TC60080C21*** | 23000 | 23800 | 16 | 12 | 7.8 | 2.16 | 58 | 42 | 207865348
CARRIER | 25TPA724A**30* | CAP**3621AL* | 59TN6B080C21**20 | 23000 | 23800 | 16 | 12 | 7.8 | 2.16 | 58 | 42 | 207865346
BRYANT HEATING AND COOLING SYSTEMS | PH7TAN424**AA* | CAP**3621AL* | 986TC60080C21*** | 23000 | 23800 | 16 | 12 | 7.8 | 2.16 | 58 | 42 | 207865359
ARCOAIRE | N4H7T24*K*AAA* | EA*4X36L21A* | *96CTN0802120A* | 23000 | 23800 | 16 | 12 | 7.8 | 2.16 | 58 | 42 | 207865351
HEIL | N4H7T24*K*AAA* | EA*4X36L21A* | *96CTN0802120A* | 23000 | 23800 | 16 | 12 | 7.8 | 2.16 | 58 | 42 | 207865354
KEEPRITE | N4H7T24*K*AAA* | EA*4X36L21A* | *96CTN0802120A* | 23000 | 23800 | 16 | 12 | 7.8 | 2.16 | 58 | 42 | 207865355
ARCOAIRE | N4H7T24*K*AAA* | EA*4X36L21A* | *96VSN0801716A* | 23000 | 23800 | 16 | 12 | 7.8 | 2.16 | 58 | 42 | 207865295
CARRIER | GH7TAN424**AA* | CAP**3621AL* | 59TN6B080C21**20 | 23000 | 23800 | 16 | 12 | 7.8 | 2.16 | 58 | 42 | 207865349
DAY & NIGHT | C4H5S24*K*AAA* | FM(C,U)4X30**AL* |  | 23600 | 23000 | 15.2 | 12.5 | 7.8 | 2.14 | 65 | 50 | 209691377
COMFORTMAKER | R4H5S24*K*AAA* | FM(C,U)4X30**AL* |  | 23600 | 23000 | 15.2 | 12.5 | 7.8 | 2.14 | 65 | 50 | 209691376
ARCOAIRE | R4H5S24*K*AAA* | FM(C,U)4X30**AL* |  | 23600 | 23000 | 15.2 | 12.5 | 7.8 | 2.14 | 65 | 50 | 209691373
ARCOAIRE | N4H5S24*K*AAA* | FM(C,U)4X30**AL* |  | 23600 | 23000 | 15.2 | 12.5 | 7.8 | 2.14 | 65 | 50 | 209691372
ARCOAIRE | H4H5S24*K*AAA* | FM(C,U)4X30**AL* |  | 23600 | 23000 | 15.2 | 12.5 | 7.8 | 2.14 | 65 | 50 | 209691371
AIRQUEST | R4H5S24*K*AAA* | FM(C,U)4X30**AL* |  | 23600 | 23000 | 15.2 | 12.5 | 7.8 | 2.14 | 65 | 50 | 209691370
AIRQUEST | N4H5S24*K*AAA* | FM(C,U)4X30**AL* |  | 23600 | 23000 | 15.2 | 12.5 | 7.8 | 2.14 | 65 | 50 | 209691369
PAYNE HEATING AND COOLING | PH5SAN424**AA* | FM(C,U)4X30**AL* |  | 23600 | 23000 | 15.2 | 12.5 | 7.8 | 2.14 | 65 | 50 | 209691367
AIRQUEST | H4H5S24*K*AAA* | FM(C,U)4X30**AL* |  | 23600 | 23000 | 15.2 | 12.5 | 7.8 | 2.14 | 65 | 50 | 209691368
BRYANT HEATING AND COOLING SYSTEMS | PH5SAN424**AA* | FM(C,U)4X30**AL* |  | 23600 | 23000 | 15.2 | 12.5 | 7.8 | 2.14 | 65 | 50 | 209691366
MARATHERM | N4H7T48*K*AAA* | EA*4X61L24A* | *97CMN0802120A* | 46000 | 47000 | 16 | 12 | 7.8 | 2.2 | 62 | 50 | 207872265
TEMPSTAR | N4H7T24*K*AAA* | EA*4X37L21A* | *80VSL0702120A* | 23600 | 24000 | 16 | 12.5 | 7.8 | 2.22 | 58 | 43 | 207865881
MARATHERM | N4H7T24*K*AAA* | EA*4X37L21A* | *80VSL0702120A* | 23600 | 24000 | 16 | 12.5 | 7.8 | 2.22 | 58 | 43 | 207865880
BRYANT HEATING AND COOLING SYSTEMS | PH7TAN424**AA* | CAP**3721AL* | 82*SA60070V21*** | 23600 | 24000 | 16 | 12.5 | 7.8 | 2.22 | 58 | 43 | 207865882
KEEPRITE | N4H7T24*K*AAA* | EA*4X37L21A* | *80VSL0702120A* | 23600 | 24000 | 16 | 12.5 | 7.8 | 2.22 | 58 | 43 | 207865878
HEIL | N4H7T24*K*AAA* | EA*4X37L21A* | *80VSL0702120A* | 23600 | 24000 | 16 | 12.5 | 7.8 | 2.22 | 58 | 43 | 207865877
DAY & NIGHT | N4H7T24*K*AAA* | EA*4X37L21A* | *80VSL0702120A* | 23600 | 24000 | 16 | 12.5 | 7.8 | 2.22 | 58 | 43 | 207865876
ARCOAIRE | N4H7T24*K*AAA* | EA*4X37L21A* | *80VSL0702120A* | 23600 | 24000 | 16 | 12.5 | 7.8 | 2.22 | 58 | 43 | 207865874
AIRQUEST | N4H7T24*K*AAA* | EA*4X37L21A* | *80VSL0702120A* | 23600 | 24000 | 16 | 12.5 | 7.8 | 2.22 | 58 | 43 | 207865873
CARRIER | GH7TAN424**AA* | CAP**3721AL* | 58SP*A070V21**20 | 23600 | 24000 | 16 | 12.5 | 7.8 | 2.22 | 58 | 43 | 207865872
BRYANT HEATING AND COOLING SYSTEMS | GH7TAN424**AA* | CAP**3721AL* | 926TB48080V17*** | 23600 | 24200 | 17 | 12.5 | 7.8 | 2.24 | 58 | 42 | 207866163
BRYANT HEATING AND COOLING SYSTEMS | 227TAN024**AA* | CAP**3721AL* | 926TB48080V17*** | 23600 | 24200 | 17 | 12.5 | 7.8 | 2.24 | 58 | 42 | 207866162
CARRIER | 25TPA724A**30* | CAP**3721AL* | 59TP6B080V17**16 | 23600 | 24200 | 17 | 12.5 | 7.8 | 2.24 | 58 | 42 | 207866161
PAYNE HEATING AND COOLING | PH7TAN424**AA* | CAP**3721AL* | PG96VTAA36040B** | 23600 | 24400 | 16 | 12 | 7.8 | 2.18 | 59 | 43 | 207866145
MARATHERM | N4H7T24*K*AAA* | EA*4X37L21A* | *96VTN0401712A* | 23600 | 24400 | 16 | 12 | 7.8 | 2.18 | 59 | 43 | 207866142
TEMPSTAR | N4H7T24*K*AAA* | EA*4X37L21A* | *96VTN0401712A* | 23600 | 24400 | 16 | 12 | 7.8 | 2.18 | 59 | 43 | 207866143
BRYANT HEATING AND COOLING SYSTEMS | PH7TAN424**AA* | CAP**3721AL* | 926TB36040V17*** | 23600 | 24400 | 16 | 12 | 7.8 | 2.18 | 59 | 43 | 207866144
KEEPRITE | N4H7T24*K*AAA* | EA*4X37L21A* | *96VTN0401712A* | 23600 | 24400 | 16 | 12 | 7.8 | 2.18 | 59 | 43 | 207866140
KENMORE | N4H7T24*K*AAA* | EA*4X37L21A* | *96VTN0401712A* | 23600 | 24400 | 16 | 12 | 7.8 | 2.18 | 59 | 43 | 207866141
HEIL | N4H7T24*K*AAA* | EA*4X37L21A* | *96VTN0401712A* | 23600 | 24400 | 16 | 12 | 7.8 | 2.18 | 59 | 43 | 207866139
DAY & NIGHT | N4H7T24*K*AAA* | EA*4X37L21A* | *96VTN0401712A* | 23600 | 24400 | 16 | 12 | 7.8 | 2.18 | 59 | 43 | 207866138
COMFORTMAKER | N4H7T24*K*AAA* | EA*4X37L21A* | *96VTN0401712A* | 23600 | 24400 | 16 | 12 | 7.8 | 2.18 | 59 | 43 | 207866137
ARCOAIRE | N4H7T24*K*AAA* | EA*4X37L21A* | *96VTN0401712A* | 23600 | 24400 | 16 | 12 | 7.8 | 2.18 | 59 | 43 | 207866136
AIRQUEST | N4H7T24*K*AAA* | EA*4X37L21A* | *96VTN0401712A* | 23600 | 24400 | 16 | 12 | 7.8 | 2.18 | 59 | 43 | 207866135
CARRIER | GH7TAN424**AA* | CAP**3721AL* | 59TP6B040V17**12 | 23600 | 24400 | 16 | 12 | 7.8 | 2.18 | 59 | 43 | 207866134
BRYANT HEATING AND COOLING SYSTEMS | GH7TAN424**AA* | CAP**3721AL* | 926TB36040V17*** | 23600 | 24400 | 16 | 12 | 7.8 | 2.18 | 59 | 43 | 207866133
BRYANT HEATING AND COOLING SYSTEMS | 227TAN024**AA* | CAP**3721AL* | 926TB36040V17*** | 23600 | 24400 | 16 | 12 | 7.8 | 2.18 | 59 | 43 | 207866132
KENMORE | N4H7T24*K*AAA* | EA*4X37L17A* | OLV098A12* | 23600 | 24400 | 16 | 12 | 7.8 | 2.18 | 58 | 43 | 207865781
KEEPRITE | N4H7T24*K*AAA* | EA*4X37L17A* | OLV098A12* | 23600 | 24400 | 16 | 12 | 7.8 | 2.18 | 58 | 43 | 207865780
HEIL | N4H7T24*K*AAA* | EA*4X37L17A* | OLV098A12* | 23600 | 24400 | 16 | 12 | 7.8 | 2.18 | 58 | 43 | 207865779
DAY & NIGHT | N4H7T24*K*AAA* | EA*4X37L17A* | OLV098A12* | 23600 | 24400 | 16 | 12 | 7.8 | 2.18 | 58 | 43 | 207865778
ARCOAIRE | N4H7T24*K*AAA* | EA*4X37L17A* | OLV098A12* | 23600 | 24400 | 16 | 12 | 7.8 | 2.18 | 58 | 43 | 207865776
AIRQUEST | N4H7T24*K*AAA* | EA*4X37L17A* | OLV098A12* | 23600 | 24400 | 16 | 12 | 7.8 | 2.18 | 58 | 43 | 207865775
PAYNE HEATING AND COOLING | PH7TAN424**AA* | CAP**3717AL* | PG96VTAA48080B** | 23400 | 24000 | 16.5 | 12.5 | 8.1 | 2.2 | 58 | 42 | 207865770
CARRIER | GH7TAN424**AA* | CAP**3717AL* | OVLAAB036098 | 23600 | 24400 | 16 | 12 | 7.8 | 2.18 | 58 | 43 | 207865774
BRYANT HEATING AND COOLING SYSTEMS | GH7TAN424**AA* | CAP**3717AL* | OVLAAB036098 | 23600 | 24400 | 16 | 12 | 7.8 | 2.18 | 58 | 43 | 207865773
CARRIER | 25TPA724A**30* | CAP**3717AL* | OVLAAB036098 | 23600 | 24400 | 16 | 12 | 7.8 | 2.18 | 58 | 43 | 207865771
ARCOAIRE | N4H7T24*K*AAA* | EA*4X37L17A* | *96VTN0801716A* | 23400 | 24000 | 16.5 | 12.5 | 8.1 | 2.2 | 58 | 42 | 207865761
AIRQUEST | N4H7T24*K*AAA* | EA*4X37L17A* | *96VTN0801716A* | 23400 | 24000 | 16.5 | 12.5 | 8.1 | 2.2 | 58 | 42 | 207865760
TEMPSTAR | N4H7T48*K*AAA* | EA*4X61L24A* | *97CMN1202422A* | 46000 | 47000 | 16 | 12 | 7.8 | 2.22 | 62 | 50 | 207872280
BRYANT HEATING AND COOLING SYSTEMS | PH7TAN460**AA* | CAP**6024AL* | 82*SA60090V21*** | 54500 | 58000 | 15.2 | 11.7 | 7.8 | 2.18 | 63 | 50 | 207872538
COMFORTMAKER | N4H7T48*K*AAA* | EA*4X61L24A* | *97CMN1202422A* | 46000 | 47000 | 16 | 12 | 7.8 | 2.22 | 62 | 50 | 207872274
ARCOAIRE | N4H7T48*K*AAA* | EA*4X61L24A* | *97CMN1202422A* | 46000 | 47000 | 16 | 12 | 7.8 | 2.22 | 62 | 50 | 207872273
KEEPRITE | N4H7T60*K*AAA* | EA*4X60L24A* | *80VSL0902120A* | 54500 | 58000 | 15.2 | 11.7 | 7.8 | 2.18 | 63 | 50 | 207872534
HEIL | N4H7T48*K*AAA* | EA*4X61L24A* | *97CMN1202422A* | 46000 | 47000 | 16 | 12 | 7.8 | 2.22 | 62 | 50 | 207872276
AIRQUEST | N4H7T48*K*AAA* | EA*4X61L24A* | *97CMN1202422A* | 46000 | 47000 | 16 | 12 | 7.8 | 2.22 | 62 | 50 | 207872272
KENMORE | N4H7T48*K*AAA* | EA*4X61L24A* | *97CMN1202422A* | 46000 | 47000 | 16 | 12 | 7.8 | 2.22 | 62 | 50 | 207872278
DAY & NIGHT | N4H7T48*K*AAA* | EA*4X61L24A* | *97CMN1202422A* | 46000 | 47000 | 16 | 12 | 7.8 | 2.22 | 62 | 50 | 207872275
KEEPRITE | N4H7T48*K*AAA* | EA*4X61L24A* | *97CMN1202422A* | 46000 | 47000 | 16 | 12 | 7.8 | 2.22 | 62 | 50 | 207872277
HEIL | N4H7T60*K*AAA* | EA*4X60L24A* | *80VSL0902120A* | 54500 | 58000 | 15.2 | 11.7 | 7.8 | 2.18 | 63 | 50 | 207872533
ARCOAIRE | N4H7T48*K*AAA* | EA*4X61L24A* | *96VSN0802120A* | 46500 | 47000 | 16 | 12 | 7.8 | 2.22 | 62 | 50 | 207872287
AIRQUEST | N4H7T48*K*AAA* | EA*4X61L24A* | *96VSN0802120A* | 46500 | 47000 | 16 | 12 | 7.8 | 2.22 | 62 | 50 | 207872286
CARRIER | GH7TAN448**AA* | CAP**6124AL* | 59SP6A080V21**20 | 46500 | 47000 | 16 | 12 | 7.8 | 2.22 | 62 | 50 | 207872285
BRYANT HEATING AND COOLING SYSTEMS | GH7TAN448**AA* | CAP**6124AL* | 926SA60080V21*** | 46500 | 47000 | 16 | 12 | 7.8 | 2.22 | 62 | 50 | 207872284
BRYANT HEATING AND COOLING SYSTEMS | 227TAN048**AA* | CAP**6124AL* | 926SA60080V21*** | 46500 | 47000 | 16 | 12 | 7.8 | 2.22 | 62 | 50 | 207872283
BRYANT HEATING AND COOLING SYSTEMS | PH7TAN448**AA* | CAP**6124AL* | 987MB66120C24*** | 46000 | 47000 | 16 | 12 | 7.8 | 2.22 | 62 | 50 | 207872281
MARATHERM | N4H7T48*K*AAA* | EA*4X61L24A* | *97CMN1202422A* | 46000 | 47000 | 16 | 12 | 7.8 | 2.22 | 62 | 50 | 207872279
CARRIER | 25TPA748A**30* | CAP**6124AL* | 59SP6A080V21**20 | 46500 | 47000 | 16 | 12 | 7.8 | 2.22 | 62 | 50 | 207872282
COMFORTMAKER | N4H7T36*K*AAA* | EA*4X48L21A* | *97CMN0802120A* | 34800 | 35600 | 16 | 11.7 | 7.8 | 2.12 | 61 | 49 | 207870014
MARATHERM | N4H7T36*K*AAA* | EA*4X48L24A* | OMV154L20A | 34600 | 35000 | 16 | 12 | 7.8 | 2.16 | 61 | 49 | 207870647
DAY & NIGHT | N4H7T36*K*AAA* | EA*4X48L24A* | OMV154L20A | 34600 | 35000 | 16 | 12 | 7.8 | 2.16 | 61 | 49 | 207870643
KEEPRITE | N4H7T36*K*AAA* | EA*4X48L24A* | OMV154L20A | 34600 | 35000 | 16 | 12 | 7.8 | 2.16 | 61 | 49 | 207870645
TEMPSTAR | N4H7T36*K*AAA* | EA*4X48L24A* | OMV154L20A | 34600 | 35000 | 16 | 12 | 7.8 | 2.16 | 61 | 49 | 207870648
KENMORE | N4H7T36*K*AAA* | EA*4X48L24A* | OMV154L20A | 34600 | 35000 | 16 | 12 | 7.8 | 2.16 | 61 | 49 | 207870646
BRYANT HEATING AND COOLING SYSTEMS | PH7TAN436**AA* | CAP**4824AL* | OVMAAB060154 | 34600 | 35000 | 16 | 12 | 7.8 | 2.16 | 61 | 49 | 207870649
HEIL | N4H7T36*K*AAA* | EA*4X48L24A* | OMV154L20A | 34600 | 35000 | 16 | 12 | 7.8 | 2.16 | 61 | 49 | 207870644
ARCOAIRE | N4H7T36*K*AAA* | EA*4X48L24A* | OMV154L20A | 34600 | 35000 | 16 | 12 | 7.8 | 2.16 | 61 | 49 | 207870641
AIRQUEST | N4H7T36*K*AAA* | EA*4X48L24A* | OMV154L20A | 34600 | 35000 | 16 | 12 | 7.8 | 2.16 | 61 | 49 | 207870640
BRYANT HEATING AND COOLING SYSTEMS | GH7TAN436**AA* | CAP**4824AL* | OVMAAB060154 | 34600 | 35000 | 16 | 12 | 7.8 | 2.16 | 61 | 49 | 207870638
CARRIER | GH7TAN436**AA* | CAP**4824AL* | OVMAAB060154 | 34600 | 35000 | 16 | 12 | 7.8 | 2.16 | 61 | 49 | 207870639
AIRQUEST | N4H7T36*K*AAA* | EA*4X48L21A* | *97CMN1002122A* | 34200 | 35000 | 15.2 | 11.7 | 7.8 | 2.14 | 61 | 49 | 207870026
COMFORTMAKER | N4H7T36*K*AAA* | EA*4X48L21A* | *97CMN1002122A* | 34200 | 35000 | 15.2 | 11.7 | 7.8 | 2.14 | 61 | 49 | 207870028
ARCOAIRE | N4H7T36*K*AAA* | EA*4X48L21A* | *97CMN1002122A* | 34200 | 35000 | 15.2 | 11.7 | 7.8 | 2.14 | 61 | 49 | 207870027
DAY & NIGHT | N4H7T36*K*AAA* | EA*4X48L21A* | *97CMN1002122A* | 34200 | 35000 | 15.2 | 11.7 | 7.8 | 2.14 | 61 | 49 | 207870029
CARRIER | 25TPA736A**30* | CAP**4824AL* | OVMAAB060154 | 34600 | 35000 | 16 | 12 | 7.8 | 2.16 | 61 | 49 | 207870636
CARRIER | GH7TAN436**AA* | CAP**4821AL* | 59MN7B100C21**22 | 34200 | 35000 | 15.2 | 11.7 | 7.8 | 2.14 | 61 | 49 | 207870025
KEEPRITE | N4H7T36*K*AAA* | EA*4X48L21A* | *97CMN0802120A* | 34800 | 35600 | 16 | 11.7 | 7.8 | 2.12 | 61 | 49 | 207870017
TEMPSTAR | N4H7T36*K*AAA* | EA*4X48L21A* | *97CMN0802120A* | 34800 | 35600 | 16 | 11.7 | 7.8 | 2.12 | 61 | 49 | 207870020
BRYANT HEATING AND COOLING SYSTEMS | PH7TAN436**AA* | CAP**4821AL* | 987MB60080C21*** | 34800 | 35600 | 16 | 11.7 | 7.8 | 2.12 | 61 | 49 | 207870021
MARATHERM | N4H7T36*K*AAA* | EA*4X48L21A* | *97CMN0802120A* | 34800 | 35600 | 16 | 11.7 | 7.8 | 2.12 | 61 | 49 | 207870019
DAY & NIGHT | N4H7T36*K*AAA* | EA*4X48L21A* | *97CMN0802120A* | 34800 | 35600 | 16 | 11.7 | 7.8 | 2.12 | 61 | 49 | 207870015
MARATHERM | N4H7T36*K*AAA* | EA*4X48L21A* | *96CTN1002122A* | 34200 | 35000 | 15.2 | 11.7 | 7.8 | 2.14 | 61 | 49 | 207870131
BRYANT HEATING AND COOLING SYSTEMS | GH7TAN436**AA* | CAP**4821AL* | 987MB66100C21*** | 34200 | 35000 | 15.2 | 11.7 | 7.8 | 2.14 | 61 | 49 | 207870024
KENMORE | N4H7T36*K*AAA* | EA*4X48L21A* | *97CMN0802120A* | 34800 | 35600 | 16 | 11.7 | 7.8 | 2.12 | 61 | 49 | 207870018
CARRIER | 25TPA736A**30* | CAP**4821AL* | 59MN7B100C21**22 | 34200 | 35000 | 15.2 | 11.7 | 7.8 | 2.14 | 61 | 49 | 207870022
HEIL | N4H7T36*K*AAA* | EA*4X48L21A* | *97CMN0802120A* | 34800 | 35600 | 16 | 11.7 | 7.8 | 2.12 | 61 | 49 | 207870016
BRYANT HEATING AND COOLING SYSTEMS | PH7TAN448**AA* | CAP**6024AL* | 935CA60080C21*** | 45500 | 47000 | 16 | 12 | 7.8 | 2.2 | 62 | 49 | 207871749
BRYANT HEATING AND COOLING SYSTEMS | GH7TAN448**AA* | CAP**6024AL* | 935CA66100C21*** | 46000 | 47000 | 16 | 12 | 7.8 | 2.22 | 62 | 50 | 207871752
BRYANT HEATING AND COOLING SYSTEMS | 227TAN048**AA* | CAP**6024AL* | 935CA66100C21*** | 46000 | 47000 | 16 | 12 | 7.8 | 2.22 | 62 | 50 | 207871751
KEEPRITE | N4H7T48*K*AAA* | EA*4X60L24A* | *95CSU0802120A* | 45500 | 47000 | 16 | 12 | 7.8 | 2.2 | 62 | 49 | 207871745
CARRIER | 25TPA736A**30* | CAP**4224AL* | 59TP6B120V24**22 | 33600 | 34600 | 15.5 | 12 | 7.8 | 2.08 | 60 | 48 | 207869184
TEMPSTAR | N4H7T36*K*AAA* | EA*4X42L24A* | *96VTN1002120A* | 33600 | 34600 | 15.5 | 11.7 | 7.8 | 2.08 | 60 | 48 | 207869181
PAYNE HEATING AND COOLING | PH7TAN436**AA* | CAP**4224AL* | PG96VTAA60100C** | 33600 | 34600 | 15.5 | 11.7 | 7.8 | 2.08 | 60 | 48 | 207869183
KEEPRITE | N4H7T36*K*AAA* | EA*4X42L24A* | *96VTN1002120A* | 33600 | 34600 | 15.5 | 11.7 | 7.8 | 2.08 | 60 | 48 | 207869178
HEIL | N4H7T36*K*AAA* | EA*4X42L24A* | *96VTN1002120A* | 33600 | 34600 | 15.5 | 11.7 | 7.8 | 2.08 | 60 | 48 | 207869177
BRYANT HEATING AND COOLING SYSTEMS | PH7TAN436**AA* | CAP**4224AL* | 926TB60100V21*** | 33600 | 34600 | 15.5 | 11.7 | 7.8 | 2.08 | 60 | 48 | 207869182
MARATHERM | N4H7T36*K*AAA* | EA*4X42L24A* | *96VTN1002120A* | 33600 | 34600 | 15.5 | 11.7 | 7.8 | 2.08 | 60 | 48 | 207869180
ARCOAIRE | N4H7T36*K*AAA* | EA*4X42L24A* | *96VTN1002120A* | 33600 | 34600 | 15.5 | 11.7 | 7.8 | 2.08 | 60 | 48 | 207869174
DAY & NIGHT | N4H7T36*K*AAA* | EA*4X42L24A* | *96VTN1002120A* | 33600 | 34600 | 15.5 | 11.7 | 7.8 | 2.08 | 60 | 48 | 207869176
AIRQUEST | N4H7T36*K*AAA* | EA*4X42L24A* | *96VTN1002120A* | 33600 | 34600 | 15.5 | 11.7 | 7.8 | 2.08 | 60 | 48 | 207869173
BRYANT HEATING AND COOLING SYSTEMS | GH7TAN436**AA* | CAP**4224AL* | 926TB60100V21*** | 33600 | 34600 | 15.5 | 11.7 | 7.8 | 2.08 | 60 | 48 | 207869171
CARRIER | 25TPA736A**30* | CAP**4224AL* | 59TP6B100V21**20 | 33600 | 34600 | 15.5 | 11.7 | 7.8 | 2.08 | 60 | 48 | 207869169
CARRIER | GH7TAN436**AA* | CAP**4224AL* | 59TP6B100V21**20 | 33600 | 34600 | 15.5 | 11.7 | 7.8 | 2.08 | 60 | 48 | 207869172
BRYANT HEATING AND COOLING SYSTEMS | 227TAN036**AA* | CAP**4224AL* | 926TB60100V21*** | 33600 | 34600 | 15.5 | 11.7 | 7.8 | 2.08 | 60 | 48 | 207869170
KENMORE | N4H7T36*K*AAA* | EA*4X48L24A* | *96VTN1202422A* | 34200 | 34800 | 16 | 12 | 8 | 2.14 | 60 | 49 | 207870617
AIRQUEST | N4H7T36*K*AAA* | EA*4X48L24A* | *96VTN1002120A* | 34200 | 35000 | 15.5 | 12 | 8 | 2.14 | 61 | 49 | 207870582
ARCOAIRE | N4H7T36*K*AAA* | EA*4X48L24A* | *96VTN1002120A* | 34200 | 35000 | 15.5 | 12 | 8 | 2.14 | 61 | 49 | 207870583
MARATHERM | N4H7T36*K*AAA* | EA*4X48L21A* | *96VTN0802120A* | 34200 | 35000 | 15.5 | 12 | 8 | 2.12 | 61 | 49 | 207870190
HEIL | N4H7T36*K*AAA* | EA*4X48L24A* | *96VTN1202422A* | 34200 | 34800 | 16 | 12 | 8 | 2.14 | 60 | 49 | 207870615
KEEPRITE | N4H7T36*K*AAA* | EA*4X48L24A* | *96VTN1202422A* | 34200 | 34800 | 16 | 12 | 8 | 2.14 | 60 | 49 | 207870616
BRYANT HEATING AND COOLING SYSTEMS | GH7TAN436**AA* | CAP**4824AL* | 926TB66120V24*** | 34200 | 34800 | 16 | 12 | 8 | 2.14 | 60 | 49 | 207870609
DAY & NIGHT | N4H7T36*K*AAA* | EA*4X48L24A* | *96VTN1202422A* | 34200 | 34800 | 16 | 12 | 8 | 2.14 | 60 | 49 | 207870614
AIRQUEST | N4H7T36*K*AAA* | EA*4X48L24A* | *96VTN1202422A* | 34200 | 34800 | 16 | 12 | 8 | 2.14 | 60 | 49 | 207870611
COMFORTMAKER | N4H7T36*K*AAA* | EA*4X48L24A* | *96VTN1202422A* | 34200 | 34800 | 16 | 12 | 8 | 2.14 | 60 | 49 | 207870613
PAYNE HEATING AND COOLING | PH7TAN436**AA* | CAP**4824AL* | PG96VTAA60100C** | 34200 | 35000 | 15.5 | 12 | 8 | 2.14 | 61 | 49 | 207870592
BRYANT HEATING AND COOLING SYSTEMS | 227TAN036**AA* | CAP**4824AL* | 926TB66120V24*** | 34200 | 34800 | 16 | 12 | 8 | 2.14 | 60 | 49 | 207870608
ARCOAIRE | N4H7T36*K*AAA* | EA*4X48L24A* | *96VTN1202422A* | 34200 | 34800 | 16 | 12 | 8 | 2.14 | 60 | 49 | 207870612
CARRIER | 25TPA736A**30* | CAP**4824AL* | 59TP6B120V24**22 | 34200 | 34800 | 16 | 12 | 8 | 2.14 | 60 | 49 | 207870607
TEMPSTAR | N4H7T36*K*AAA* | EA*4X48L24A* | *96VTN1002122A* | 34800 | 35200 | 16 | 12 | 7.8 | 2.16 | 61 | 49 | 207870605
CARRIER | GH7TAN436**AA* | CAP**4824AL* | 59TP6B120V24**22 | 34200 | 34800 | 16 | 12 | 8 | 2.14 | 60 | 49 | 207870610
BRYANT HEATING AND COOLING SYSTEMS | PH7TAN436**AA* | CAP**4824AL* | 926TB66100V21*** | 34800 | 35200 | 16 | 12 | 7.8 | 2.16 | 61 | 49 | 207870606
KENMORE | N4H7T36*K*AAA* | EA*4X48L24A* | *96VTN1002120A* | 34200 | 35000 | 15.5 | 12 | 8 | 2.14 | 61 | 49 | 207870588
MARATHERM | N4H7T36*K*AAA* | EA*4X48L24A* | *96VTN1002122A* | 34800 | 35200 | 16 | 12 | 7.8 | 2.16 | 61 | 49 | 207870604
KEEPRITE | N4H7T36*K*AAA* | EA*4X48L24A* | *96VTN1002122A* | 34800 | 35200 | 16 | 12 | 7.8 | 2.16 | 61 | 49 | 207870602
DAY & NIGHT | N4H7T36*K*AAA* | EA*4X48L24A* | *96VTN1002122A* | 34800 | 35200 | 16 | 12 | 7.8 | 2.16 | 61 | 49 | 207870600
KENMORE | N4H7T36*K*AAA* | EA*4X48L24A* | *96VTN1002122A* | 34800 | 35200 | 16 | 12 | 7.8 | 2.16 | 61 | 49 | 207870603
KEEPRITE | N4H7T36*K*AAA* | EA*4X48L24A* | *96VTN1002120A* | 34200 | 35000 | 15.5 | 12 | 8 | 2.14 | 61 | 49 | 207870587
HEIL | N4H7T36*K*AAA* | EA*4X48L24A* | *96VTN1002122A* | 34800 | 35200 | 16 | 12 | 7.8 | 2.16 | 61 | 49 | 207870601
CARRIER | GH7TAN436**AA* | CAP**4824AL* | 59TP6B100V21**22 | 34800 | 35200 | 16 | 12 | 7.8 | 2.16 | 61 | 49 | 207870596
ARCOAIRE | N4H7T36*K*AAA* | EA*4X48L24A* | *96VTN1002122A* | 34800 | 35200 | 16 | 12 | 7.8 | 2.16 | 61 | 49 | 207870598
BRYANT HEATING AND COOLING SYSTEMS | 227TAN036**AA* | CAP**4824AL* | 926TB66100V21*** | 34800 | 35200 | 16 | 12 | 7.8 | 2.16 | 61 | 49 | 207870594
CARRIER | 25TPA736A**30* | CAP**4824AL* | 59TP6B100V21**22 | 34800 | 35200 | 16 | 12 | 7.8 | 2.16 | 61 | 49 | 207870593
MARATHERM | N4H7T36*K*AAA* | EA*4X48L24A* | *96VTN1002120A* | 34200 | 35000 | 15.5 | 12 | 8 | 2.14 | 61 | 49 | 207870589
HEIL | N4H7T36*K*AAA* | EA*4X48L24A* | *96VTN1002120A* | 34200 | 35000 | 15.5 | 12 | 8 | 2.14 | 61 | 49 | 207870586
TEMPSTAR | N4H7T36*K*AAA* | EA*4X48L24A* | *96VTN1002120A* | 34200 | 35000 | 15.5 | 12 | 8 | 2.14 | 61 | 49 | 207870590
BRYANT HEATING AND COOLING SYSTEMS | PH7TAN436**AA* | CAP**4824AL* | 926TB60100V21*** | 34200 | 35000 | 15.5 | 12 | 8 | 2.14 | 61 | 49 | 207870591
CARRIER | GH7TAN436**AA* | CAP**4821AL* | 59TP6B100V21**20 | 34200 | 35000 | 15.5 | 12 | 8 | 2.14 | 61 | 48 | 207870197
DAY & NIGHT | N4H7T36*K*AAA* | EA*4X48L24A* | *96VTN1002120A* | 34200 | 35000 | 15.5 | 12 | 8 | 2.14 | 61 | 49 | 207870585
COMFORTMAKER | N4H7T36*K*AAA* | EA*4X48L24A* | *96VTN1002120A* | 34200 | 35000 | 15.5 | 12 | 8 | 2.14 | 61 | 49 | 207870584
BRYANT HEATING AND COOLING SYSTEMS | PH7TAN436**AA* | CAP**4321AL* | 88*TA48070C17*** | 34800 | 35400 | 16 | 11.7 | 7.8 | 2.14 | 60 | 49 | 207869366
CARRIER | 25TPA736A**30* | CAP**4321AL* | 58TN*A070C21**20 | 35000 | 35600 | 16 | 11.7 | 7.8 | 2.14 | 61 | 49 | 207869367
TEMPSTAR | N4H7T36*K*AAA* | EA*4X43L21A* | *80CTL0701716A* | 34800 | 35400 | 16 | 11.7 | 7.8 | 2.14 | 60 | 49 | 207869365
MARATHERM | N4H7T36*K*AAA* | EA*4X43L21A* | *80CTL0701716A* | 34800 | 35400 | 16 | 11.7 | 7.8 | 2.14 | 60 | 49 | 207869364
KEEPRITE | N4H7T36*K*AAA* | EA*4X43L21A* | *80CTL0701716A* | 34800 | 35400 | 16 | 11.7 | 7.8 | 2.14 | 60 | 49 | 207869362
KENMORE | N4H7T36*K*AAA* | EA*4X43L21A* | *80CTL0701716A* | 34800 | 35400 | 16 | 11.7 | 7.8 | 2.14 | 60 | 49 | 207869363
HEIL | N4H7T36*K*AAA* | EA*4X43L21A* | *80CTL0701716A* | 34800 | 35400 | 16 | 11.7 | 7.8 | 2.14 | 60 | 49 | 207869361
COMFORTMAKER | N4H7T36*K*AAA* | EA*4X43L21A* | *80CTL0701716A* | 34800 | 35400 | 16 | 11.7 | 7.8 | 2.14 | 60 | 49 | 207869359
DAY & NIGHT | N4H7T36*K*AAA* | EA*4X43L21A* | *80CTL0701716A* | 34800 | 35400 | 16 | 11.7 | 7.8 | 2.14 | 60 | 49 | 207869360
ARCOAIRE | N4H7T36*K*AAA* | EA*4X43L21A* | *80CTL0701716A* | 34800 | 35400 | 16 | 11.7 | 7.8 | 2.14 | 60 | 49 | 207869358
AIRQUEST | N4H7T36*K*AAA* | EA*4X43L21A* | *80CTL0701716A* | 34800 | 35400 | 16 | 11.7 | 7.8 | 2.14 | 60 | 49 | 207869357
CARRIER | GH7TAN436**AA* | CAP**4321AL* | 58TN*A070C17**16 | 34800 | 35400 | 16 | 11.7 | 7.8 | 2.14 | 60 | 49 | 207869356
BRYANT HEATING AND COOLING SYSTEMS | GH7TAN436**AA* | CAP**4321AL* | 88*TA48070C17*** | 34800 | 35400 | 16 | 11.7 | 7.8 | 2.14 | 60 | 49 | 207869355
BRYANT HEATING AND COOLING SYSTEMS | 227TAN036**AA* | CAP**4321AL* | 88*TA48070C17*** | 34800 | 35400 | 16 | 11.7 | 7.8 | 2.14 | 60 | 49 | 207869354
MARATHERM | N4H7T36*K*AAA* | EA*4X43L21A* | *80VSL0702120A* | 35200 | 35600 | 16 | 11.7 | 7.8 | 2.14 | 61 | 49 | 207869322
TEMPSTAR | N4H7T36*K*AAA* | EA*4X43L21A* | *80VSL0702120A* | 35200 | 35600 | 16 | 11.7 | 7.8 | 2.14 | 61 | 49 | 207869323
KENMORE | N4H7T36*K*AAA* | EA*4X43L21A* | *80VSL0702120A* | 35200 | 35600 | 16 | 11.7 | 7.8 | 2.14 | 61 | 49 | 207869321
HEIL | N4H7T36*K*AAA* | EA*4X43L21A* | *80VSL0702120A* | 35200 | 35600 | 16 | 11.7 | 7.8 | 2.14 | 61 | 49 | 207869319
KEEPRITE | N4H7T36*K*AAA* | EA*4X43L21A* | *80VSL0702120A* | 35200 | 35600 | 16 | 11.7 | 7.8 | 2.14 | 61 | 49 | 207869320
DAY & NIGHT | N4H7T36*K*AAA* | EA*4X43L21A* | *80VSL0702120A* | 35200 | 35600 | 16 | 11.7 | 7.8 | 2.14 | 61 | 49 | 207869318
COMFORTMAKER | N4H7T36*K*AAA* | EA*4X43L21A* | *80VSL0702120A* | 35200 | 35600 | 16 | 11.7 | 7.8 | 2.14 | 61 | 49 | 207869317
ARCOAIRE | N4H7T36*K*AAA* | EA*4X43L21A* | *80VSL0702120A* | 35200 | 35600 | 16 | 11.7 | 7.8 | 2.14 | 61 | 49 | 207869316
AIRQUEST | N4H7T36*K*AAA* | EA*4X43L21A* | *80VSL0702120A* | 35200 | 35600 | 16 | 11.7 | 7.8 | 2.14 | 61 | 49 | 207869315
CARRIER | GH7TAN436**AA* | CAP**4321AL* | 58SP*A070V21**20 | 35200 | 35600 | 16 | 11.7 | 7.8 | 2.14 | 61 | 49 | 207869314
BRYANT HEATING AND COOLING SYSTEMS | 227TAN036**AA* | CAP**4321AL* | 82*SA60070V21*** | 35200 | 35600 | 16 | 11.7 | 7.8 | 2.14 | 61 | 49 | 207869312
BRYANT HEATING AND COOLING SYSTEMS | GH7TAN436**AA* | CAP**4321AL* | 82*SA60070V21*** | 35200 | 35600 | 16 | 11.7 | 7.8 | 2.14 | 61 | 49 | 207869313
CARRIER | 25TPA736A**30* | CAP**4321AL* | 58SP*A070V21**20 | 35200 | 35600 | 16 | 11.7 | 7.8 | 2.14 | 61 | 49 | 207869311
BRYANT HEATING AND COOLING SYSTEMS | PH7TAN436**AA* | CAP**4321AL* | 82*SA48070V17*** | 34800 | 35200 | 15.2 | 11.7 | 7.8 | 2.12 | 61 | 49 | 207869310
TEMPSTAR | N4H7T36*K*AAA* | EA*4X43L21A* | *80VSL0701716A* | 34800 | 35200 | 15.2 | 11.7 | 7.8 | 2.12 | 61 | 49 | 207869309
MARATHERM | N4H7T36*K*AAA* | EA*4X43L21A* | *80VSL0701716A* | 34800 | 35200 | 15.2 | 11.7 | 7.8 | 2.12 | 61 | 49 | 207869308
BRYANT HEATING AND COOLING SYSTEMS | GH7TAN436**AA* | CAP**3721AL* | 987MB60060C21*** | 35400 | 36000 | 15.2 | 11.7 | 7.8 | 2.12 | 62 | 49 | 207868504
CARRIER | 25TPA736A**30* | CAP**3721AL* | 59MN7B060C21**20 | 35400 | 36000 | 15.2 | 11.7 | 7.8 | 2.12 | 62 | 49 | 207868502
TEMPSTAR | N4H7T36*K*AAA* | EA*4X37L21A* | *95CSU1002122A* | 35000 | 35200 | 16 | 12 | 7.8 | 2.16 | 61 | 49 | 207868486
MARATHERM | N4H7T36*K*AAA* | EA*4X37L21A* | *95CSU1002122A* | 35000 | 35200 | 16 | 12 | 7.8 | 2.16 | 61 | 49 | 207868485
BRYANT HEATING AND COOLING SYSTEMS | PH7TAN436**AA* | CAP**3721AL* | 935CA66100C21*** | 35000 | 35200 | 16 | 12 | 7.8 | 2.16 | 61 | 49 | 207868487
KENMORE | N4H7T36*K*AAA* | EA*4X37L21A* | *95CSU1002122A* | 35000 | 35200 | 16 | 12 | 7.8 | 2.16 | 61 | 49 | 207868484
HEIL | N4H7T36*K*AAA* | EA*4X37L21A* | *95CSU1002122A* | 35000 | 35200 | 16 | 12 | 7.8 | 2.16 | 61 | 49 | 207868482
KEEPRITE | N4H7T36*K*AAA* | EA*4X37L21A* | *95CSU1002122A* | 35000 | 35200 | 16 | 12 | 7.8 | 2.16 | 61 | 49 | 207868483
DAY & NIGHT | N4H7T36*K*AAA* | EA*4X37L21A* | *95CSU1002122A* | 35000 | 35200 | 16 | 12 | 7.8 | 2.16 | 61 | 49 | 207868481
COMFORTMAKER | N4H7T36*K*AAA* | EA*4X37L21A* | *95CSU1002122A* | 35000 | 35200 | 16 | 12 | 7.8 | 2.16 | 61 | 49 | 207868480
AIRQUEST | N4H7T36*K*AAA* | EA*4X37L21A* | *95CSU1002122A* | 35000 | 35200 | 16 | 12 | 7.8 | 2.16 | 61 | 49 | 207868478
ARCOAIRE | N4H7T36*K*AAA* | EA*4X37L21A* | *95CSU1002122A* | 35000 | 35200 | 16 | 12 | 7.8 | 2.16 | 61 | 49 | 207868479
CARRIER | GH7TAN436**AA* | CAP**3721AL* | 59CU5A100C21**22 | 35000 | 35200 | 16 | 12 | 7.8 | 2.16 | 61 | 49 | 207868477
BRYANT HEATING AND COOLING SYSTEMS | 227TAN036**AA* | CAP**3721AL* | 935CA66100C21*** | 35000 | 35200 | 16 | 12 | 7.8 | 2.16 | 61 | 49 | 207868475
BRYANT HEATING AND COOLING SYSTEMS | GH7TAN436**AA* | CAP**3721AL* | 935CA66100C21*** | 35000 | 35200 | 16 | 12 | 7.8 | 2.16 | 61 | 49 | 207868476
BRYANT HEATING AND COOLING SYSTEMS | GH7TAN424**AA* | CAP**2517AL* | 83*CA48060C17*** | 23600 | 24200 | 17 | 12.5 | 7.8 | 2.22 | 58 | 42 | 207864096
ARCOAIRE | N4H7T24*K*AAA* | EA*4X24L17A* | *97CMN0801714A* | 22800 | 24000 | 16 | 11.7 | 7.8 | 2.14 | 58 | 43 | 207863884
BRYANT HEATING AND COOLING SYSTEMS | PH7TAN424**AA* | CAP**2517AL* | 83*CA36040C17*** | 23800 | 24200 | 17 | 12.5 | 7.8 | 2.24 | 58 | 42 | 207864093
COMFORTMAKER | N4H7T24*K*AAA* | EA*4X25L17A* | *80CSU0401712A* | 23800 | 24200 | 17 | 12.5 | 7.8 | 2.24 | 58 | 42 | 207864086
CARRIER | 25TPA724A**30* | CAP**2517AL* | 58CU*A060C17**16 | 23600 | 24200 | 17 | 12.5 | 7.8 | 2.22 | 58 | 42 | 207864094
CARRIER | 25TPA724A**30* | CAP**2517AL* | 58CU*A040C17**12 | 23800 | 24200 | 17 | 12.5 | 7.8 | 2.24 | 58 | 42 | 207864080
CARRIER | GH7TAN424**AA* | CAP**2517AL* | 58CU*A040C17**12 | 23800 | 24200 | 17 | 12.5 | 7.8 | 2.24 | 58 | 42 | 207864083
DAY & NIGHT | N4H7T24*K*AAA* | EA*4X24L17A* | *80CSU0401712A* | 22800 | 23800 | 16 | 12 | 7.8 | 2.16 | 58 | 42 | 207863750
BRYANT HEATING AND COOLING SYSTEMS | GH7TAN424**AA* | CAP**2517AL* | 83*CA36040C17*** | 23800 | 24200 | 17 | 12.5 | 7.8 | 2.24 | 58 | 42 | 207864082
COMFORTMAKER | N4H7T24*K*AAA* | EA*4X24L17A* | *80CSU0401712A* | 22800 | 23800 | 16 | 12 | 7.8 | 2.16 | 58 | 42 | 207863749
ARCOAIRE | N4H7T24*K*AAA* | EA*4X24L17A* | *80CSU0401712A* | 22800 | 23800 | 16 | 12 | 7.8 | 2.16 | 58 | 42 | 207863748
AIRQUEST | N4H7T24*K*AAA* | EA*4X24L17A* | *80CSU0401712A* | 22800 | 23800 | 16 | 12 | 7.8 | 2.16 | 58 | 42 | 207863747
DAY & NIGHT | N4H7T24*K*AAA* | EA*4X24L14A* | *96VTN0601412A* | 22600 | 24000 | 16 | 11.7 | 7.8 | 2.12 | 58 | 43 | 207863735
HEIL | N4H7T24*K*AAA* | EA*4X24L14A* | *96VTN0601412A* | 22600 | 24000 | 16 | 11.7 | 7.8 | 2.12 | 58 | 43 | 207863736
KENMORE | N4H7T24*K*AAA* | EA*4X24L14A* | *96VTN0601412A* | 22600 | 24000 | 16 | 11.7 | 7.8 | 2.12 | 58 | 43 | 207863738
TEMPSTAR | N4H7T24*K*AAA* | EA*4X24L14A* | *96VTN0601412A* | 22600 | 24000 | 16 | 11.7 | 7.8 | 2.12 | 58 | 43 | 207863740
CARRIER | GH7TAN424**AA* | CAP**2417AL* | 58CU*A040C17**12 | 22800 | 23800 | 16 | 12 | 7.8 | 2.16 | 58 | 42 | 207863746
TEMPSTAR | N4H7T24*K*AAA* | EA*4X24L17A* | *97CMN0601714A* | 22400 | 23800 | 16 | 11.7 | 7.8 | 2.12 | 58 | 42 | 207863877
PAYNE HEATING AND COOLING | PH7TAN424**AA* | CAP**2414AL* | PG96VTAA36060A** | 22600 | 24000 | 16 | 11.7 | 7.8 | 2.12 | 58 | 43 | 207863742
KEEPRITE | N4H7T24*K*AAA* | EA*4X24L14A* | *96VTN0601412A* | 22600 | 24000 | 16 | 11.7 | 7.8 | 2.12 | 58 | 43 | 207863737
BRYANT HEATING AND COOLING SYSTEMS | GH7TAN424**AA* | CAP**2417AL* | 83*CA36040C17*** | 22800 | 23800 | 16 | 12 | 7.8 | 2.16 | 58 | 42 | 207863745
MARATHERM | N4H7T24*K*AAA* | EA*4X24L14A* | *96VTN0601412A* | 22600 | 24000 | 16 | 11.7 | 7.8 | 2.12 | 58 | 43 | 207863739
BRYANT HEATING AND COOLING SYSTEMS | PH7TAN424**AA* | CAP**2414AL* | 926TB36060V14*** | 22600 | 24000 | 16 | 11.7 | 7.8 | 2.12 | 58 | 43 | 207863741
CARRIER | GH7TAN424**AA* | CAP**2417AL* | 58TN*A070C17**16 | 22600 | 23600 | 16 | 12 | 7.8 | 2.14 | 58 | 42 | 207863802
KENMORE | N4H7T24*K*AAA* | EA*4X24L17A* | *97CMN0801714A* | 22800 | 24000 | 16 | 11.7 | 7.8 | 2.14 | 58 | 43 | 207863889
HEIL | N4H7T24*K*AAA* | EA*4X24L17A* | *97CMN0801714A* | 22800 | 24000 | 16 | 11.7 | 7.8 | 2.14 | 58 | 43 | 207863887
CARRIER | 25TPA724A**30* | CAP**2417AL* | 58CU*A040C17**12 | 22800 | 23800 | 16 | 12 | 7.8 | 2.16 | 58 | 42 | 207863743
TEMPSTAR | N4H7T24*K*AAA* | EA*4X24L17A* | *80CTL0701716A* | 22600 | 23600 | 16 | 12 | 7.8 | 2.14 | 58 | 42 | 207863811
CARRIER | GH7TAN424**AA* | CAP**2417AL* | 59MN7B080C17**14 | 22800 | 24000 | 16 | 11.7 | 7.8 | 2.14 | 58 | 43 | 207863882
TEMPSTAR | N4H7T24*K*AAA* | EA*4X24L17A* | *97CMN0801714A* | 22800 | 24000 | 16 | 11.7 | 7.8 | 2.14 | 58 | 43 | 207863891
MARATHERM | N4H7T24*K*AAA* | EA*4X24L17A* | *97CMN0801714A* | 22800 | 24000 | 16 | 11.7 | 7.8 | 2.14 | 58 | 43 | 207863890
KEEPRITE | N4H7T24*K*AAA* | EA*4X24L17A* | *97CMN0801714A* | 22800 | 24000 | 16 | 11.7 | 7.8 | 2.14 | 58 | 43 | 207863888
DAY & NIGHT | N4H7T24*K*AAA* | EA*4X24L17A* | *97CMN0801714A* | 22800 | 24000 | 16 | 11.7 | 7.8 | 2.14 | 58 | 43 | 207863886
BRYANT HEATING AND COOLING SYSTEMS | GH7TAN424**AA* | CAP**2417AL* | 987MB42080C17*** | 22800 | 24000 | 16 | 11.7 | 7.8 | 2.14 | 58 | 43 | 207863881
BRYANT HEATING AND COOLING SYSTEMS | GH7TAN424**AA* | CAP**2417AL* | 82*TA48070V17*** | 22600 | 23600 | 16 | 12 | 7.8 | 2.14 | 58 | 42 | 207863841
BRYANT HEATING AND COOLING SYSTEMS | PH7TAN424**AA* | CAP**2417AL* | 987MB42080C17*** | 22800 | 24000 | 16 | 11.7 | 7.8 | 2.14 | 58 | 43 | 207863892
PAYNE HEATING AND COOLING | PH7TAN424**AA* | CAP**2417AL* | PG80VTLA36070A** | 22800 | 23800 | 16 | 12 | 7.8 | 2.16 | 58 | 42 | 207863838
AIRQUEST | N4H7T24*K*AAA* | EA*4X24L17A* | *97CMN0801714A* | 22800 | 24000 | 16 | 11.7 | 7.8 | 2.14 | 58 | 43 | 207863883
BRYANT HEATING AND COOLING SYSTEMS | 227TAN024**AA* | CAP**2417AL* | 82*TA48070V17*** | 22600 | 23600 | 16 | 12 | 7.8 | 2.14 | 58 | 42 | 207863840
BRYANT HEATING AND COOLING SYSTEMS | PH7TAN424**AA* | CAP**2417AL* | 82*TA48070V17*** | 22600 | 23600 | 16 | 12 | 7.8 | 2.14 | 58 | 42 | 207863843
BRYANT HEATING AND COOLING SYSTEMS | PH7TAN424**AA* | CAP**2417AL* | 987MB42060C17*** | 22400 | 23800 | 16 | 11.7 | 7.8 | 2.12 | 58 | 42 | 207863878
PAYNE HEATING AND COOLING | PH7TAN424**AA* | CAP**2417AL* | PG80VTLA48070B** | 22600 | 23600 | 16 | 12 | 7.8 | 2.14 | 58 | 42 | 207863844
CARRIER | 25TPA724A**30* | CAP**2417AL* | 59MN7B080C17**14 | 22800 | 24000 | 16 | 11.7 | 7.8 | 2.14 | 58 | 43 | 207863879
AIRQUEST | N4H7T24*K*AAA* | EA*4X24L17A* | *80CTL0701716A* | 22600 | 23600 | 16 | 12 | 7.8 | 2.14 | 58 | 42 | 207863803
BRYANT HEATING AND COOLING SYSTEMS | PH7TAN424**AA* | CAP**2417AL* | 82*TA36070V14*** | 22800 | 23800 | 16 | 12 | 7.8 | 2.16 | 58 | 42 | 207863837
CARRIER | GH7TAN424**AA* | CAP**2417AL* | 58TP*A070V17**16 | 22600 | 23600 | 16 | 12 | 7.8 | 2.14 | 58 | 42 | 207863842
BRYANT HEATING AND COOLING SYSTEMS | GH7TAN424**AA* | CAP**2417AL* | 82*TA36070V14*** | 22800 | 23800 | 16 | 12 | 7.8 | 2.16 | 58 | 42 | 207863835
CARRIER | 25TPA724A**30* | CAP**2417AL* | 58TP*A045V14**12 | 22600 | 23800 | 16 | 12 | 7.8 | 2.14 | 58 | 42 | 207863827
CARRIER | 25TPA724A**30* | CAP**2417AL* | 58TP*A070V17**16 | 22600 | 23600 | 16 | 12 | 7.8 | 2.14 | 58 | 42 | 207863839
CARRIER | 25TPA724A**30* | CAP**2417AL* | 58TP*A070V14**12 | 22800 | 23800 | 16 | 12 | 7.8 | 2.16 | 58 | 42 | 207863833
BRYANT HEATING AND COOLING SYSTEMS | PH7TAN424**AA* | CAP**2417AL* | 82*TA36045V14*** | 22600 | 23800 | 16 | 12 | 7.8 | 2.14 | 58 | 42 | 207863831
PAYNE HEATING AND COOLING | PH7TAN424**AA* | CAP**2417AL* | PG80VTLA36045A** | 22600 | 23800 | 16 | 12 | 7.8 | 2.14 | 58 | 42 | 207863832
HEIL | N4H7T24*K*AAA* | EA*4X24L17A* | *80CTL0701716A* | 22600 | 23600 | 16 | 12 | 7.8 | 2.14 | 58 | 42 | 207863807
CARRIER | GH7TAN424**AA* | CAP**2417AL* | 58TP*A045V14**12 | 22600 | 23800 | 16 | 12 | 7.8 | 2.14 | 58 | 42 | 207863830
CARRIER | GH7TAN424**AA* | CAP**2417AL* | 58TP*A070V14**12 | 22800 | 23800 | 16 | 12 | 7.8 | 2.16 | 58 | 42 | 207863836
BRYANT HEATING AND COOLING SYSTEMS | GH7TAN424**AA* | CAP**2417AL* | 82*TA36045V14*** | 22600 | 23800 | 16 | 12 | 7.8 | 2.14 | 58 | 42 | 207863829
BRYANT HEATING AND COOLING SYSTEMS | 227TAN024**AA* | CAP**2417AL* | 82*TA36045V14*** | 22600 | 23800 | 16 | 12 | 7.8 | 2.14 | 58 | 42 | 207863828
BRYANT HEATING AND COOLING SYSTEMS | PH7TAN424**AA* | CAP**2417AL* | 88*TA48070C17*** | 22600 | 23600 | 16 | 12 | 7.8 | 2.14 | 58 | 42 | 207863812
COMFORTMAKER | N4H7T36*K*AAA* | EA*4X48L24A* | OMV154L20A | 34600 | 35000 | 16 | 12 | 7.8 | 2.16 | 61 | 49 | 207870642
BRYANT HEATING AND COOLING SYSTEMS | 227TAN036**AA* | CAP**4824AL* | 88*TA66135C24*** | 34600 | 35000 | 16 | 11.7 | 7.8 | 2.14 | 61 | 49 | 207870378
BRYANT HEATING AND COOLING SYSTEMS | PH7TAN436**AA* | CAP**4824AL* | 82*SA66110V24*** | 34600 | 35200 | 16 | 12 | 7.8 | 2.16 | 60 | 48 | 207870348
CARRIER | 25TPA736A**30* | CAP**4824AL* | 58TN*A135C24**22 | 34600 | 35000 | 16 | 11.7 | 7.8 | 2.14 | 61 | 49 | 207870377
MARATHERM | N4H7T36*K*AAA* | EA*4X48L24A* | *80VSL1102422A* | 34600 | 35200 | 16 | 12 | 7.8 | 2.16 | 60 | 48 | 207870346
KEEPRITE | N4H7T36*K*AAA* | EA*4X48L24A* | *80VSL1102422A* | 34600 | 35200 | 16 | 12 | 7.8 | 2.16 | 60 | 48 | 207870344
HEIL | N4H7T36*K*AAA* | EA*4X48L24A* | *80VSL1102422A* | 34600 | 35200 | 16 | 12 | 7.8 | 2.16 | 60 | 48 | 207870343
DAY & NIGHT | N4H7T36*K*AAA* | EA*4X48L24A* | *80VSL1102422A* | 34600 | 35200 | 16 | 12 | 7.8 | 2.16 | 60 | 48 | 207870342
KENMORE | N4H7T36*K*AAA* | EA*4X42L24A* | *96VTN1202422A* | 33600 | 34600 | 15.5 | 12 | 7.8 | 2.08 | 60 | 48 | 207869194
BRYANT HEATING AND COOLING SYSTEMS | GH7TAN436**AA* | CAP**4824AL* | 82*SA66110V24*** | 34600 | 35200 | 16 | 12 | 7.8 | 2.16 | 60 | 48 | 207870337
BRYANT HEATING AND COOLING SYSTEMS | 227TAN036**AA* | CAP**4321AL* | 82*TA48070V17*** | 35000 | 35400 | 16 | 12 | 7.8 | 2.14 | 61 | 49 | 207869424
AIRQUEST | N4H7T36*K*AAA* | EA*4X48L24A* | *80VSL1102422A* | 34600 | 35200 | 16 | 12 | 7.8 | 2.16 | 60 | 48 | 207870339
CARRIER | GH7TAN436**AA* | CAP**4824AL* | 58SP*A110V24**22 | 34600 | 35200 | 16 | 12 | 7.8 | 2.16 | 60 | 48 | 207870338
BRYANT HEATING AND COOLING SYSTEMS | 227TAN036**AA* | CAP**4224AL* | 926TB66120V24*** | 33600 | 34600 | 15.5 | 12 | 7.8 | 2.08 | 60 | 48 | 207869185
PAYNE HEATING AND COOLING | PH7TAN436**AA* | CAP**4224AL* | PG96VTAA66120D** | 33600 | 34600 | 15.5 | 12 | 7.8 | 2.08 | 60 | 48 | 207869198
CARRIER | 25TPA736A**30* | CAP**4321AL* | 58TP*A070V17**16 | 35000 | 35400 | 16 | 12 | 7.8 | 2.14 | 61 | 49 | 207869423
BRYANT HEATING AND COOLING SYSTEMS | PH7TAN436**AA* | CAP**4224AL* | 926TB66120V24*** | 33600 | 34600 | 15.5 | 12 | 7.8 | 2.08 | 60 | 48 | 207869197
KEEPRITE | N4H7T36*K*AAA* | EA*4X42L24A* | *96VTN1202422A* | 33600 | 34600 | 15.5 | 12 | 7.8 | 2.08 | 60 | 48 | 207869193
HEIL | N4H7T36*K*AAA* | EA*4X42L24A* | *96VTN1202422A* | 33600 | 34600 | 15.5 | 12 | 7.8 | 2.08 | 60 | 48 | 207869192
TEMPSTAR | N4H7T36*K*AAA* | EA*4X42L24A* | *96VTN1202422A* | 33600 | 34600 | 15.5 | 12 | 7.8 | 2.08 | 60 | 48 | 207869196
AIRQUEST | N4H7T36*K*AAA* | EA*4X42L24A* | *96VTN1202422A* | 33600 | 34600 | 15.5 | 12 | 7.8 | 2.08 | 60 | 48 | 207869188
COMFORTMAKER | N4H7T36*K*AAA* | EA*4X42L24A* | *96VTN1202422A* | 33600 | 34600 | 15.5 | 12 | 7.8 | 2.08 | 60 | 48 | 207869190
DAY & NIGHT | N4H7T36*K*AAA* | EA*4X42L24A* | *96VTN1202422A* | 33600 | 34600 | 15.5 | 12 | 7.8 | 2.08 | 60 | 48 | 207869191
CARRIER | GH7TAN448**AA* | CAP**4821AL* | 59TP6B080V21**20 | 44500 | 47000 | 15.5 | 11.7 | 7.8 | 2.18 | 62 | 50 | 207871458
BRYANT HEATING AND COOLING SYSTEMS | PH7TAN448**AA* | CAP**4821AL* | 82*TA48090V17*** | 44500 | 47000 | 16 | 11.7 | 7.8 | 2.2 | 62 | 50 | 207871441
CARRIER | GH7TAN448**AA* | CAP**4821AL* | 58TP*A090V21**20 | 45000 | 47500 | 16 | 11.7 | 7.8 | 2.2 | 62 | 50 | 207871446
BRYANT HEATING AND COOLING SYSTEMS | 227TAN048**AA* | CAP**4821AL* | 926TB60080V21*** | 44500 | 47000 | 15.5 | 11.7 | 7.8 | 2.18 | 62 | 50 | 207871456
CARRIER | GH7TAN436**AA* | CAP**4224AL* | 59TP6B120V24**22 | 33600 | 34600 | 15.5 | 12 | 7.8 | 2.08 | 60 | 48 | 207869187
BRYANT HEATING AND COOLING SYSTEMS | GH7TAN436**AA* | CAP**4224AL* | 926TB66120V24*** | 33600 | 34600 | 15.5 | 12 | 7.8 | 2.08 | 60 | 48 | 207869186
MARATHERM | N4H7T36*K*AAA* | EA*4X48L24A* | *96VTN1202422A* | 34200 | 34800 | 16 | 12 | 8 | 2.14 | 60 | 49 | 207870618
CARRIER | 25TPA748A**30* | CAP**4821AL* | 58TP*A090V21**20 | 45000 | 47500 | 16 | 11.7 | 7.8 | 2.2 | 62 | 50 | 207871443
CARRIER | 25TPA748A**30* | CAP**4821AL* | 59TP6B080V21**20 | 44500 | 47000 | 15.5 | 11.7 | 7.8 | 2.18 | 62 | 50 | 207871455
PAYNE HEATING AND COOLING | PH7TAN448**AA* | CAP**4821AL* | PG80VTLA60090C** | 45000 | 47500 | 16 | 11.7 | 7.8 | 2.2 | 62 | 50 | 207871448
BRYANT HEATING AND COOLING SYSTEMS | PH7TAN448**AA* | CAP**4821AL* | 82*TA60090V21*** | 45000 | 47500 | 16 | 11.7 | 7.8 | 2.2 | 62 | 50 | 207871447
PAYNE HEATING AND COOLING | PH7TAN448**AA* | CAP**4821AL* | PG80VTLA48090B** | 44500 | 47000 | 16 | 11.7 | 7.8 | 2.2 | 62 | 50 | 207871442
CARRIER | GH7TAN448**AA* | CAP**4821AL* | 58TP*A090V17**16 | 44500 | 47000 | 16 | 11.7 | 7.8 | 2.2 | 62 | 50 | 207871440
BRYANT HEATING AND COOLING SYSTEMS | GH7TAN448**AA* | CAP**4821AL* | 82*TA60090V21*** | 45000 | 47500 | 16 | 11.7 | 7.8 | 2.2 | 62 | 50 | 207871445
BRYANT HEATING AND COOLING SYSTEMS | 227TAN048**AA* | CAP**4821AL* | 82*TA60090V21*** | 45000 | 47500 | 16 | 11.7 | 7.8 | 2.2 | 62 | 50 | 207871444
CARRIER | 25TPA748A**30* | CAP**4821AL* | 58TP*A090V17**16 | 44500 | 47000 | 16 | 11.7 | 7.8 | 2.2 | 62 | 50 | 207871437
BRYANT HEATING AND COOLING SYSTEMS | GH7TAN448**AA* | CAP**4821AL* | 82*TA48090V17*** | 44500 | 47000 | 16 | 11.7 | 7.8 | 2.2 | 62 | 50 | 207871439
BRYANT HEATING AND COOLING SYSTEMS | 227TAN048**AA* | CAP**4821AL* | 82*TA48090V17*** | 44500 | 47000 | 16 | 11.7 | 7.8 | 2.2 | 62 | 50 | 207871438
HEIL | N4H7T48*K*AAA* | EA*4X60L24A* | *95CSU1002122A* | 46000 | 47000 | 16 | 12 | 7.8 | 2.22 | 62 | 50 | 207871758
BRYANT HEATING AND COOLING SYSTEMS | PH7TAN436**AA* | CAP**4824AL* | 926TB66120V24*** | 34200 | 34800 | 16 | 12 | 8 | 2.14 | 60 | 49 | 207870620
PAYNE HEATING AND COOLING | PH7TAN436**AA* | CAP**4824AL* | PG96VTAA66120D** | 34200 | 34800 | 16 | 12 | 8 | 2.14 | 60 | 49 | 207870621
KENMORE | N4H7T36*K*AAA* | EA*4X42L24A* | *96VTN1002120A* | 33600 | 34600 | 15.5 | 11.7 | 7.8 | 2.08 | 60 | 48 | 207869179
DAY & NIGHT | N4H7T48*K*AAA* | EA*4X60L24A* | *95CSU1002122A* | 46000 | 47000 | 16 | 12 | 7.8 | 2.22 | 62 | 50 | 207871757
COMFORTMAKER | N4H7T48*K*AAA* | EA*4X60L24A* | *95CSU1002122A* | 46000 | 47000 | 16 | 12 | 7.8 | 2.22 | 62 | 50 | 207871756
ARCOAIRE | N4H7T48*K*AAA* | EA*4X60L24A* | *95CSU1002122A* | 46000 | 47000 | 16 | 12 | 7.8 | 2.22 | 62 | 50 | 207871755
KENMORE | N4H7T48*K*AAA* | EA*4X60L24A* | *95CSU1002122A* | 46000 | 47000 | 16 | 12 | 7.8 | 2.22 | 62 | 50 | 207871760
KEEPRITE | N4H7T48*K*AAA* | EA*4X60L24A* | *95CSU1002122A* | 46000 | 47000 | 16 | 12 | 7.8 | 2.22 | 62 | 50 | 207871759
CARRIER | 25TPA748A**30* | CAP**6024AL* | 59CU5A100C21**22 | 46000 | 47000 | 16 | 12 | 7.8 | 2.22 | 62 | 50 | 207871750
CARRIER | GH7TAN448**AA* | CAP**6024AL* | 59CU5A100C21**22 | 46000 | 47000 | 16 | 12 | 7.8 | 2.22 | 62 | 50 | 207871753
TEMPSTAR | N4H7T48*K*AAA* | EA*4X60L24A* | *95CSU0802120A* | 45500 | 47000 | 16 | 12 | 7.8 | 2.2 | 62 | 49 | 207871748
KENMORE | N4H7T48*K*AAA* | EA*4X60L24A* | *95CSU0802120A* | 45500 | 47000 | 16 | 12 | 7.8 | 2.2 | 62 | 49 | 207871746
KENMORE | N4H7T36*K*AAA* | EA*4X43L21A* | *80CTL1102120A* | 35600 | 36400 | 16 | 11.7 | 7.8 | 2.12 | 63 | 49 | 207869419
KEEPRITE | N4H7T36*K*AAA* | EA*4X43L21A* | *80CTL1102120A* | 35600 | 36400 | 16 | 11.7 | 7.8 | 2.12 | 63 | 49 | 207869418
HEIL | N4H7T36*K*AAA* | EA*4X43L21A* | *80CTL1102120A* | 35600 | 36400 | 16 | 11.7 | 7.8 | 2.12 | 63 | 49 | 207869417
DAY & NIGHT | N4H7T36*K*AAA* | EA*4X43L21A* | *80CTL1102120A* | 35600 | 36400 | 16 | 11.7 | 7.8 | 2.12 | 63 | 49 | 207869416
ARCOAIRE | N4H7T36*K*AAA* | EA*4X43L21A* | *80CTL1102120A* | 35600 | 36400 | 16 | 11.7 | 7.8 | 2.12 | 63 | 49 | 207869414
COMFORTMAKER | N4H7T36*K*AAA* | EA*4X43L21A* | *80CTL1102120A* | 35600 | 36400 | 16 | 11.7 | 7.8 | 2.12 | 63 | 49 | 207869415
AIRQUEST | N4H7T36*K*AAA* | EA*4X43L21A* | *80CTL1102120A* | 35600 | 36400 | 16 | 11.7 | 7.8 | 2.12 | 63 | 49 | 207869413
BRYANT HEATING AND COOLING SYSTEMS | GH7TAN436**AA* | CAP**4321AL* | 88*TA60110C21*** | 35600 | 36400 | 16 | 11.7 | 7.8 | 2.12 | 63 | 49 | 207869411
CARRIER | 25TPA736A**30* | CAP**4321AL* | 58TN*A110C21**20 | 35600 | 36400 | 16 | 11.7 | 7.8 | 2.12 | 63 | 49 | 207869409
BRYANT HEATING AND COOLING SYSTEMS | 227TAN036**AA* | CAP**4321AL* | 88*TA60110C21*** | 35600 | 36400 | 16 | 11.7 | 7.8 | 2.12 | 63 | 49 | 207869410
TEMPSTAR | N4H7T36*K*AAA* | EA*4X43L21A* | *80CTL0902120A* | 34800 | 35200 | 16 | 11.7 | 7.8 | 2.14 | 61 | 49 | 207869407
KENMORE | N4H7T36*K*AAA* | EA*4X43L21A* | *80CTL0902120A* | 34800 | 35200 | 16 | 11.7 | 7.8 | 2.14 | 61 | 49 | 207869405
MARATHERM | N4H7T36*K*AAA* | EA*4X43L21A* | *80CTL0902120A* | 34800 | 35200 | 16 | 11.7 | 7.8 | 2.14 | 61 | 49 | 207869406
BRYANT HEATING AND COOLING SYSTEMS | PH7TAN436**AA* | CAP**4321AL* | 88*TA60090C21*** | 34800 | 35200 | 16 | 11.7 | 7.8 | 2.14 | 61 | 49 | 207869408
KEEPRITE | N4H7T36*K*AAA* | EA*4X43L21A* | *80CTL0902120A* | 34800 | 35200 | 16 | 11.7 | 7.8 | 2.14 | 61 | 49 | 207869404
HEIL | N4H7T36*K*AAA* | EA*4X43L21A* | *80CTL0902120A* | 34800 | 35200 | 16 | 11.7 | 7.8 | 2.14 | 61 | 49 | 207869403
DAY & NIGHT | N4H7T36*K*AAA* | EA*4X43L21A* | *80CTL0902120A* | 34800 | 35200 | 16 | 11.7 | 7.8 | 2.14 | 61 | 49 | 207869402
AIRQUEST | N4H7T36*K*AAA* | EA*4X43L21A* | *80CTL0901716A* | 35000 | 35400 | 16 | 12 | 7.8 | 2.14 | 60 | 49 | 207869385
BRYANT HEATING AND COOLING SYSTEMS | GH7TAN436**AA* | CAP**4321AL* | 88*TA48090C17*** | 35000 | 35400 | 16 | 12 | 7.8 | 2.14 | 60 | 49 | 207869383
CARRIER | GH7TAN436**AA* | CAP**4321AL* | 58TN*A090C17**16 | 35000 | 35400 | 16 | 12 | 7.8 | 2.14 | 60 | 49 | 207869384
CARRIER | 25TPA736A**30* | CAP**4321AL* | 58TN*A090C17**16 | 35000 | 35400 | 16 | 12 | 7.8 | 2.14 | 60 | 49 | 207869381
BRYANT HEATING AND COOLING SYSTEMS | 227TAN036**AA* | CAP**4321AL* | 88*TA48090C17*** | 35000 | 35400 | 16 | 12 | 7.8 | 2.14 | 60 | 49 | 207869382
BRYANT HEATING AND COOLING SYSTEMS | PH7TAN436**AA* | CAP**4321AL* | 88*TA60070C21*** | 35000 | 35600 | 16 | 11.7 | 7.8 | 2.14 | 61 | 49 | 207869380
TEMPSTAR | N4H7T36*K*AAA* | EA*4X43L21A* | *80CTL0702120A* | 35000 | 35600 | 16 | 11.7 | 7.8 | 2.14 | 61 | 49 | 207869379
MARATHERM | N4H7T36*K*AAA* | EA*4X43L21A* | *80CTL0702120A* | 35000 | 35600 | 16 | 11.7 | 7.8 | 2.14 | 61 | 49 | 207869378
KEEPRITE | N4H7T36*K*AAA* | EA*4X43L21A* | *80CTL0702120A* | 35000 | 35600 | 16 | 11.7 | 7.8 | 2.14 | 61 | 49 | 207869376
KENMORE | N4H7T36*K*AAA* | EA*4X43L21A* | *80CTL0702120A* | 35000 | 35600 | 16 | 11.7 | 7.8 | 2.14 | 61 | 49 | 207869377
DAY & NIGHT | N4H7T36*K*AAA* | EA*4X43L21A* | *80CTL0702120A* | 35000 | 35600 | 16 | 11.7 | 7.8 | 2.14 | 61 | 49 | 207869374
HEIL | N4H7T36*K*AAA* | EA*4X43L21A* | *80CTL0702120A* | 35000 | 35600 | 16 | 11.7 | 7.8 | 2.14 | 61 | 49 | 207869375
COMFORTMAKER | N4H7T36*K*AAA* | EA*4X43L21A* | *80CTL0702120A* | 35000 | 35600 | 16 | 11.7 | 7.8 | 2.14 | 61 | 49 | 207869373
ARCOAIRE | N4H7T36*K*AAA* | EA*4X43L21A* | *80CTL0702120A* | 35000 | 35600 | 16 | 11.7 | 7.8 | 2.14 | 61 | 49 | 207869372
AIRQUEST | N4H7T36*K*AAA* | EA*4X43L21A* | *80CTL0702120A* | 35000 | 35600 | 16 | 11.7 | 7.8 | 2.14 | 61 | 49 | 207869371
CARRIER | GH7TAN436**AA* | CAP**4321AL* | 58TN*A070C21**20 | 35000 | 35600 | 16 | 11.7 | 7.8 | 2.14 | 61 | 49 | 207869370
BRYANT HEATING AND COOLING SYSTEMS | PH7TAN436**AA* | CAP**3721AL* | 987MB60060C21*** | 35400 | 36000 | 15.2 | 11.7 | 7.8 | 2.12 | 62 | 49 | 207868515
MARATHERM | N4H7T36*K*AAA* | EA*4X37L21A* | *97CMN0602120A* | 35400 | 36000 | 15.2 | 11.7 | 7.8 | 2.12 | 62 | 49 | 207868513
TEMPSTAR | N4H7T36*K*AAA* | EA*4X37L21A* | *97CMN0602120A* | 35400 | 36000 | 15.2 | 11.7 | 7.8 | 2.12 | 62 | 49 | 207868514
KENMORE | N4H7T36*K*AAA* | EA*4X37L21A* | *97CMN0602120A* | 35400 | 36000 | 15.2 | 11.7 | 7.8 | 2.12 | 62 | 49 | 207868512
KEEPRITE | N4H7T36*K*AAA* | EA*4X37L21A* | *97CMN0602120A* | 35400 | 36000 | 15.2 | 11.7 | 7.8 | 2.12 | 62 | 49 | 207868511
HEIL | N4H7T36*K*AAA* | EA*4X37L21A* | *97CMN0602120A* | 35400 | 36000 | 15.2 | 11.7 | 7.8 | 2.12 | 62 | 49 | 207868510
DAY & NIGHT | N4H7T36*K*AAA* | EA*4X37L21A* | *97CMN0602120A* | 35400 | 36000 | 15.2 | 11.7 | 7.8 | 2.12 | 62 | 49 | 207868509
COMFORTMAKER | N4H7T36*K*AAA* | EA*4X37L21A* | *97CMN0602120A* | 35400 | 36000 | 15.2 | 11.7 | 7.8 | 2.12 | 62 | 49 | 207868508
AIRQUEST | N4H7T36*K*AAA* | EA*4X37L21A* | *97CMN0602120A* | 35400 | 36000 | 15.2 | 11.7 | 7.8 | 2.12 | 62 | 49 | 207868506
ARCOAIRE | N4H7T36*K*AAA* | EA*4X37L21A* | *97CMN0602120A* | 35400 | 36000 | 15.2 | 11.7 | 7.8 | 2.12 | 62 | 49 | 207868507
CARRIER | GH7TAN436**AA* | CAP**3721AL* | 59MN7B060C21**20 | 35400 | 36000 | 15.2 | 11.7 | 7.8 | 2.12 | 62 | 49 | 207868505
COMFORTMAKER | N4H7T36*K*AAA* | EA*4X43L21A* | *80CTL0902120A* | 34800 | 35200 | 16 | 11.7 | 7.8 | 2.14 | 61 | 49 | 207869401
ARCOAIRE | N4H7T36*K*AAA* | EA*4X43L21A* | *80CTL0902120A* | 34800 | 35200 | 16 | 11.7 | 7.8 | 2.14 | 61 | 49 | 207869400
AIRQUEST | N4H7T36*K*AAA* | EA*4X43L21A* | *80CTL0902120A* | 34800 | 35200 | 16 | 11.7 | 7.8 | 2.14 | 61 | 49 | 207869399
CARRIER | GH7TAN436**AA* | CAP**4321AL* | 58TN*A090C21**20 | 34800 | 35200 | 16 | 11.7 | 7.8 | 2.14 | 61 | 49 | 207869398
BRYANT HEATING AND COOLING SYSTEMS | GH7TAN436**AA* | CAP**4321AL* | 88*TA60090C21*** | 34800 | 35200 | 16 | 11.7 | 7.8 | 2.14 | 61 | 49 | 207869397
BRYANT HEATING AND COOLING SYSTEMS | 227TAN036**AA* | CAP**4321AL* | 88*TA60090C21*** | 34800 | 35200 | 16 | 11.7 | 7.8 | 2.14 | 61 | 49 | 207869396
CARRIER | 25TPA736A**30* | CAP**4321AL* | 58TN*A090C21**20 | 34800 | 35200 | 16 | 11.7 | 7.8 | 2.14 | 61 | 49 | 207869395
BRYANT HEATING AND COOLING SYSTEMS | PH7TAN436**AA* | CAP**4321AL* | 88*TA48090C17*** | 35000 | 35400 | 16 | 12 | 7.8 | 2.14 | 60 | 49 | 207869394
TEMPSTAR | N4H7T36*K*AAA* | EA*4X43L21A* | *80CTL0901716A* | 35000 | 35400 | 16 | 12 | 7.8 | 2.14 | 60 | 49 | 207869393
MARATHERM | N4H7T36*K*AAA* | EA*4X43L21A* | *80CTL0901716A* | 35000 | 35400 | 16 | 12 | 7.8 | 2.14 | 60 | 49 | 207869392
KEEPRITE | N4H7T36*K*AAA* | EA*4X43L21A* | *80CTL0901716A* | 35000 | 35400 | 16 | 12 | 7.8 | 2.14 | 60 | 49 | 207869390
KENMORE | N4H7T36*K*AAA* | EA*4X43L21A* | *80CTL0901716A* | 35000 | 35400 | 16 | 12 | 7.8 | 2.14 | 60 | 49 | 207869391
HEIL | N4H7T36*K*AAA* | EA*4X43L21A* | *80CTL0901716A* | 35000 | 35400 | 16 | 12 | 7.8 | 2.14 | 60 | 49 | 207869389
DAY & NIGHT | N4H7T36*K*AAA* | EA*4X43L21A* | *80CTL0901716A* | 35000 | 35400 | 16 | 12 | 7.8 | 2.14 | 60 | 49 | 207869388
COMFORTMAKER | N4H7T36*K*AAA* | EA*4X43L21A* | *80CTL0901716A* | 35000 | 35400 | 16 | 12 | 7.8 | 2.14 | 60 | 49 | 207869387
ARCOAIRE | N4H7T36*K*AAA* | EA*4X43L21A* | *80CTL0901716A* | 35000 | 35400 | 16 | 12 | 7.8 | 2.14 | 60 | 49 | 207869386
BRYANT HEATING AND COOLING SYSTEMS | GH7TAN436**AA* | CAP**4321AL* | 88*TA60070C21*** | 35000 | 35600 | 16 | 11.7 | 7.8 | 2.14 | 61 | 49 | 207869369
BRYANT HEATING AND COOLING SYSTEMS | 227TAN036**AA* | CAP**4321AL* | 88*TA60070C21*** | 35000 | 35600 | 16 | 11.7 | 7.8 | 2.14 | 61 | 49 | 207869368
BRYANT HEATING AND COOLING SYSTEMS | 227TAN024**AA* | CAP**2517AL* | 926SA42060V17*** | 23400 | 24200 | 16 | 12.5 | 7.8 | 2.2 | 58 | 42 | 207864217
CARRIER | 25TPA724A**30* | CAP**2517AL* | 59SP6A060V17**14 | 23400 | 24200 | 16 | 12.5 | 7.8 | 2.2 | 58 | 42 | 207864216
ARCOAIRE | N4H7T24*K*AAA* | EA*4X25L17A* | *80VSL0451716A* | 23600 | 24200 | 16 | 12.5 | 7.8 | 2.22 | 58 | 42 | 207864127
AIRQUEST | N4H7T24*K*AAA* | EA*4X25L17A* | *80VSL0451716A* | 23600 | 24200 | 16 | 12.5 | 7.8 | 2.22 | 58 | 42 | 207864126
BRYANT HEATING AND COOLING SYSTEMS | 227TAN024**AA* | CAP**2517AL* | 82*TA36070V14*** | 23800 | 24200 | 17 | 12.5 | 8.1 | 2.24 | 58 | 42 | 207864171
DAY & NIGHT | N4H7T24*K*AAA* | EA*4X25L17A* | *80VSL0451412A* | 23600 | 24200 | 16 | 12.5 | 7.8 | 2.22 | 58 | 43 | 207864115
HEIL | N4H7T24*K*AAA* | EA*4X24L17A* | *80CSU0601716A* | 22600 | 23800 | 16 | 12 | 7.8 | 2.14 | 58 | 42 | 207863765
HEIL | N4H7T24*K*AAA* | EA*4X25L17A* | *80VSL0451412A* | 23600 | 24200 | 16 | 12.5 | 7.8 | 2.22 | 58 | 43 | 207864116
CARRIER | GH7TAN424**AA* | CAP**2517AL* | 58SP*A045V17**16 | 23600 | 24200 | 16 | 12.5 | 7.8 | 2.22 | 58 | 42 | 207864125
TEMPSTAR | N4H7T24*K*AAA* | EA*4X25L17A* | *80VSL0451412A* | 23600 | 24200 | 16 | 12.5 | 7.8 | 2.22 | 58 | 43 | 207864120
MARATHERM | N4H7T24*K*AAA* | EA*4X25L17A* | *80VSL0451412A* | 23600 | 24200 | 16 | 12.5 | 7.8 | 2.22 | 58 | 43 | 207864119
MARATHERM | N4H7T24*K*AAA* | EA*4X25L17A* | *80CSU0601716A* | 23600 | 24200 | 17 | 12.5 | 7.8 | 2.22 | 58 | 42 | 207864105
BRYANT HEATING AND COOLING SYSTEMS | GH7TAN424**AA* | CAP**2517AL* | 82*SA48045V17*** | 23600 | 24200 | 16 | 12.5 | 7.8 | 2.22 | 58 | 42 | 207864124
BRYANT HEATING AND COOLING SYSTEMS | 227TAN024**AA* | CAP**2517AL* | 82*SA48045V17*** | 23600 | 24200 | 16 | 12.5 | 7.8 | 2.22 | 58 | 42 | 207864123
DAY & NIGHT | N4H7T24*K*AAA* | EA*4X24L17A* | *80CSU0601716A* | 22600 | 23800 | 16 | 12 | 7.8 | 2.14 | 58 | 42 | 207863764
COMFORTMAKER | N4H7T24*K*AAA* | EA*4X25L17A* | *80VSL0451412A* | 23600 | 24200 | 16 | 12.5 | 7.8 | 2.22 | 58 | 43 | 207864114
CARRIER | 25TPA724A**30* | CAP**2517AL* | 58SP*A045V17**16 | 23600 | 24200 | 16 | 12.5 | 7.8 | 2.22 | 58 | 42 | 207864122
TEMPSTAR | N4H7T24*K*AAA* | EA*4X24L17A* | *80CSU0401712A* | 22800 | 23800 | 16 | 12 | 7.8 | 2.16 | 58 | 42 | 207863755
KEEPRITE | N4H7T24*K*AAA* | EA*4X24L17A* | *80CSU0601716A* | 22600 | 23800 | 16 | 12 | 7.8 | 2.14 | 58 | 42 | 207863766
AIRQUEST | N4H7T24*K*AAA* | EA*4X25L17A* | *80VSL0451412A* | 23600 | 24200 | 16 | 12.5 | 7.8 | 2.22 | 58 | 43 | 207864112
DAY & NIGHT | N4H7T24*K*AAA* | EA*4X25L17A* | *80CSU0601716A* | 23600 | 24200 | 17 | 12.5 | 7.8 | 2.22 | 58 | 42 | 207864101
COMFORTMAKER | N4H7T24*K*AAA* | EA*4X24L17A* | *80CSU0601716A* | 22600 | 23800 | 16 | 12 | 7.8 | 2.14 | 58 | 42 | 207863763
BRYANT HEATING AND COOLING SYSTEMS | PH7TAN424**AA* | CAP**2417AL* | 83*CA36040C17*** | 22800 | 23800 | 16 | 12 | 7.8 | 2.16 | 58 | 42 | 207863756
HEIL | N4H7T24*K*AAA* | EA*4X24L17A* | *80CSU0401712A* | 22800 | 23800 | 16 | 12 | 7.8 | 2.16 | 58 | 42 | 207863751
ARCOAIRE | N4H7T24*K*AAA* | EA*4X24L17A* | *80CSU0601716A* | 22600 | 23800 | 16 | 12 | 7.8 | 2.14 | 58 | 42 | 207863762
KEEPRITE | N4H7T24*K*AAA* | EA*4X24L17A* | *80CSU0401712A* | 22800 | 23800 | 16 | 12 | 7.8 | 2.16 | 58 | 42 | 207863752
KEEPRITE | N4H7T24*K*AAA* | EA*4X25L17A* | *80VSL0451412A* | 23600 | 24200 | 16 | 12.5 | 7.8 | 2.22 | 58 | 43 | 207864117
ARCOAIRE | N4H7T24*K*AAA* | EA*4X25L17A* | *80VSL0451412A* | 23600 | 24200 | 16 | 12.5 | 7.8 | 2.22 | 58 | 43 | 207864113
AIRQUEST | N4H7T24*K*AAA* | EA*4X24L17A* | *80CSU0601716A* | 22600 | 23800 | 16 | 12 | 7.8 | 2.14 | 58 | 42 | 207863761
KENMORE | N4H7T24*K*AAA* | EA*4X24L17A* | *80CSU0401712A* | 22800 | 23800 | 16 | 12 | 7.8 | 2.16 | 58 | 42 | 207863753
CARRIER | GH7TAN424**AA* | CAP**2417AL* | 58CU*A060C17**16 | 22600 | 23800 | 16 | 12 | 7.8 | 2.14 | 58 | 42 | 207863760
CARRIER | 25TPA724A**30* | CAP**2417AL* | 58CU*A060C17**16 | 22600 | 23800 | 16 | 12 | 7.8 | 2.14 | 58 | 42 | 207863757
BRYANT HEATING AND COOLING SYSTEMS | GH7TAN424**AA* | CAP**2417AL* | 83*CA48060C17*** | 22600 | 23800 | 16 | 12 | 7.8 | 2.14 | 58 | 42 | 207863759
MARATHERM | N4H7T24*K*AAA* | EA*4X24L17A* | *80CSU0401712A* | 22800 | 23800 | 16 | 12 | 7.8 | 2.16 | 58 | 42 | 207863754
BRYANT HEATING AND COOLING SYSTEMS | GH7TAN424**AA* | CAP**2517AL* | 82*SA36045V14*** | 23600 | 24200 | 16 | 12.5 | 7.8 | 2.22 | 58 | 43 | 207864110
CARRIER | GH7TAN424**AA* | CAP**2517AL* | 58SP*A045V14**12 | 23600 | 24200 | 16 | 12.5 | 7.8 | 2.22 | 58 | 43 | 207864111
BRYANT HEATING AND COOLING SYSTEMS | 227TAN024**AA* | CAP**2517AL* | 82*SA36045V14*** | 23600 | 24200 | 16 | 12.5 | 7.8 | 2.22 | 58 | 43 | 207864109
CARRIER | 25TPA724A**30* | CAP**2517AL* | 58SP*A045V14**12 | 23600 | 24200 | 16 | 12.5 | 7.8 | 2.22 | 58 | 43 | 207864108
KEEPRITE | N4H7T24*K*AAA* | EA*4X25L17A* | *80CSU0601716A* | 23600 | 24200 | 17 | 12.5 | 7.8 | 2.22 | 58 | 42 | 207864103
KENMORE | N4H7T24*K*AAA* | EA*4X25L17A* | *80CSU0601716A* | 23600 | 24200 | 17 | 12.5 | 7.8 | 2.22 | 58 | 42 | 207864104
BRYANT HEATING AND COOLING SYSTEMS | PH7TAN424**AA* | CAP**2517AL* | 83*CA48060C17*** | 23600 | 24200 | 17 | 12.5 | 7.8 | 2.22 | 58 | 42 | 207864107
KENMORE | N4H7T24*K*AAA* | EA*4X25L17A* | *80CSU0401712A* | 23800 | 24200 | 17 | 12.5 | 7.8 | 2.24 | 58 | 42 | 207864090
HEIL | N4H7T24*K*AAA* | EA*4X25L17A* | *80CSU0601716A* | 23600 | 24200 | 17 | 12.5 | 7.8 | 2.22 | 58 | 42 | 207864102
MARATHERM | N4H7T24*K*AAA* | EA*4X25L17A* | *80CSU0401712A* | 23800 | 24200 | 17 | 12.5 | 7.8 | 2.24 | 58 | 42 | 207864091
AIRQUEST | N4H7T24*K*AAA* | EA*4X25L17A* | *80CSU0401712A* | 23800 | 24200 | 17 | 12.5 | 7.8 | 2.24 | 58 | 42 | 207864084
ARCOAIRE | N4H7T24*K*AAA* | EA*4X25L17A* | *80CSU0601716A* | 23600 | 24200 | 17 | 12.5 | 7.8 | 2.22 | 58 | 42 | 207864099
COMFORTMAKER | N4H7T24*K*AAA* | EA*4X25L17A* | *80CSU0601716A* | 23600 | 24200 | 17 | 12.5 | 7.8 | 2.22 | 58 | 42 | 207864100
AIRQUEST | N4H7T24*K*AAA* | EA*4X25L17A* | *80CSU0601716A* | 23600 | 24200 | 17 | 12.5 | 7.8 | 2.22 | 58 | 42 | 207864098
KEEPRITE | N4H7T24*K*AAA* | EA*4X25L17A* | *80CSU0401712A* | 23800 | 24200 | 17 | 12.5 | 7.8 | 2.24 | 58 | 42 | 207864089
ARCOAIRE | N4H7T24*K*AAA* | EA*4X25L17A* | *80CSU0401712A* | 23800 | 24200 | 17 | 12.5 | 7.8 | 2.24 | 58 | 42 | 207864085
DAY & NIGHT | N4H7T24*K*AAA* | EA*4X25L17A* | *80CSU0401712A* | 23800 | 24200 | 17 | 12.5 | 7.8 | 2.24 | 58 | 42 | 207864087
CARRIER | GH7TAN424**AA* | CAP**2517AL* | 58CU*A060C17**16 | 23600 | 24200 | 17 | 12.5 | 7.8 | 2.22 | 58 | 42 | 207864097
HEIL | N4H7T24*K*AAA* | EA*4X25L17A* | *80CSU0401712A* | 23800 | 24200 | 17 | 12.5 | 7.8 | 2.24 | 58 | 42 | 207864088
HEIL | N4H7T36*K*AAA* | EA*4X37L17A* | *80CTL0901716A* | 34600 | 35200 | 15.2 | 11.7 | 7.8 | 2.1 | 61 | 49 | 207868081
CARRIER | GH7TAN436**AA* | CAP**3717AL* | 58TP*A070V14**12 | 34400 | 35200 | 15.5 | 11.7 | 8 | 2.1 | 61 | 49 | 207868096
BRYANT HEATING AND COOLING SYSTEMS | GH7TAN436**AA* | CAP**3717AL* | 82*TA36070V14*** | 34400 | 35200 | 15.5 | 11.7 | 8 | 2.1 | 61 | 49 | 207868095
BRYANT HEATING AND COOLING SYSTEMS | PH7TAN436**AA* | CAP**3717AL* | 82*TA36070V14*** | 34400 | 35200 | 15.5 | 11.7 | 8 | 2.1 | 61 | 49 | 207868097
PAYNE HEATING AND COOLING | PH7TAN436**AA* | CAP**3717AL* | PG80VTLA36070A** | 34400 | 35200 | 15.5 | 11.7 | 8 | 2.1 | 61 | 49 | 207868098
CARRIER | 25TPA736A**30* | CAP**3717AL* | 58TP*A070V14**12 | 34400 | 35200 | 15.5 | 11.7 | 8 | 2.1 | 61 | 49 | 207868093
BRYANT HEATING AND COOLING SYSTEMS | 227TAN036**AA* | CAP**3717AL* | 82*TA36070V14*** | 34400 | 35200 | 15.5 | 11.7 | 8 | 2.1 | 61 | 49 | 207868094
MARATHERM | N4H7T36*K*AAA* | EA*4X37L17A* | *80CTL0901716A* | 34600 | 35200 | 15.2 | 11.7 | 7.8 | 2.1 | 61 | 49 | 207868084
TEMPSTAR | N4H7T36*K*AAA* | EA*4X37L17A* | *80CTL0901716A* | 34600 | 35200 | 15.2 | 11.7 | 7.8 | 2.1 | 61 | 49 | 207868085
KENMORE | N4H7T36*K*AAA* | EA*4X37L17A* | *80CTL0901716A* | 34600 | 35200 | 15.2 | 11.7 | 7.8 | 2.1 | 61 | 49 | 207868083
KEEPRITE | N4H7T36*K*AAA* | EA*4X37L17A* | *80CTL0901716A* | 34600 | 35200 | 15.2 | 11.7 | 7.8 | 2.1 | 61 | 49 | 207868082
AIRQUEST | N4H7T36*K*AAA* | EA*4X37L17A* | *80CTL0901716A* | 34600 | 35200 | 15.2 | 11.7 | 7.8 | 2.1 | 61 | 49 | 207868077
DAY & NIGHT | N4H7T36*K*AAA* | EA*4X37L17A* | *80CTL0901716A* | 34600 | 35200 | 15.2 | 11.7 | 7.8 | 2.1 | 61 | 49 | 207868080
COMFORTMAKER | N4H7T36*K*AAA* | EA*4X37L17A* | *80CTL0901716A* | 34600 | 35200 | 15.2 | 11.7 | 7.8 | 2.1 | 61 | 49 | 207868079
ARCOAIRE | N4H7T36*K*AAA* | EA*4X37L17A* | *80CTL0901716A* | 34600 | 35200 | 15.2 | 11.7 | 7.8 | 2.1 | 61 | 49 | 207868078
BRYANT HEATING AND COOLING SYSTEMS | GH7TAN436**AA* | CAP**3717AL* | 88*TA48090C17*** | 34600 | 35200 | 15.2 | 11.7 | 7.8 | 2.1 | 61 | 49 | 207868075
CARRIER | GH7TAN436**AA* | CAP**3717AL* | 58TN*A090C17**16 | 34600 | 35200 | 15.2 | 11.7 | 7.8 | 2.1 | 61 | 49 | 207868076
CARRIER | 25TPA736A**30* | CAP**3717AL* | 58TN*A090C17**16 | 34600 | 35200 | 15.2 | 11.7 | 7.8 | 2.1 | 61 | 49 | 207868073
BRYANT HEATING AND COOLING SYSTEMS | 227TAN036**AA* | CAP**3717AL* | 88*TA48090C17*** | 34600 | 35200 | 15.2 | 11.7 | 7.8 | 2.1 | 61 | 49 | 207868074
AIRQUEST | N4H7T60*K*AAA* | EA*4X60L24A* | *96VTN1002122A* | 54500 | 57500 | 15.5 | 11.7 | 8 | 2.2 | 64 | 50 | 207872711
ARCOAIRE | N4H7T48*K*AAA* | EA*4X60L24A* | *96CTN1002122A* | 45500 | 47000 | 16 | 12 | 7.8 | 2.2 | 62 | 49 | 207871783
BRYANT HEATING AND COOLING SYSTEMS | PH7TAN460**AA* | CAP**6024AL* | 926TB66100V21*** | 54500 | 57500 | 15.5 | 11.7 | 8 | 2.2 | 64 | 50 | 207872720
KENMORE | N4H7T60*K*AAA* | EA*4X60L24A* | *96VTN1002122A* | 54500 | 57500 | 15.5 | 11.7 | 8 | 2.2 | 64 | 50 | 207872717
HEIL | N4H7T48*K*AAA* | EA*4X61L24A* | *80CSU1002120A* | 46500 | 47500 | 16 | 12 | 7.8 | 2.22 | 62 | 50 | 207872152
DAY & NIGHT | N4H7T48*K*AAA* | EA*4X61L24A* | *80CSU1002120A* | 46500 | 47500 | 16 | 12 | 7.8 | 2.22 | 62 | 50 | 207872151
ARCOAIRE | N4H7T60*K*AAA* | EA*4X60L24A* | *96VTN1002122A* | 54500 | 57500 | 15.5 | 11.7 | 8 | 2.2 | 64 | 50 | 207872712
MARATHERM | N4H7T48*K*AAA* | EA*4X61L24A* | *96VSN0802120A* | 46500 | 47000 | 16 | 12 | 7.8 | 2.22 | 62 | 50 | 207872293
ARCOAIRE | N4H7T48*K*AAA* | EA*4X61L24A* | *80CSU1002120A* | 46500 | 47500 | 16 | 12 | 7.8 | 2.22 | 62 | 50 | 207872149
CARRIER | GH7TAN448**AA* | CAP**6124AL* | 59SP6A100V21**20 | 46500 | 47000 | 16 | 12 | 7.8 | 2.24 | 62 | 50 | 207872299
AIRQUEST | N4H7T48*K*AAA* | EA*4X48L24A* | *80VSL1102422A* | 45500 | 47000 | 16 | 12 | 7.8 | 2.22 | 62 | 50 | 207871517
TEMPSTAR | N4H7T60*K*AAA* | EA*4X60L24A* | *96VTN1002122A* | 54500 | 57500 | 15.5 | 11.7 | 8 | 2.2 | 64 | 50 | 207872719
COMFORTMAKER | N4H7T48*K*AAA* | EA*4X61L24A* | *96VSN0802120A* | 46500 | 47000 | 16 | 12 | 7.8 | 2.22 | 62 | 50 | 207872288
CARRIER | GH7TAN460**AA* | CAP**6024AL* | 59TP6B100V21**22 | 54500 | 57500 | 15.5 | 11.7 | 8 | 2.2 | 64 | 50 | 207872710
KENMORE | N4H7T48*K*AAA* | EA*4X61L24A* | *96VSN0802120A* | 46500 | 47000 | 16 | 12 | 7.8 | 2.22 | 62 | 50 | 207872292
CARRIER | GH7TAN448**AA* | CAP**6024AL* | 59TN6B100C21**22 | 45500 | 47000 | 16 | 12 | 7.8 | 2.2 | 62 | 49 | 207871781
BRYANT HEATING AND COOLING SYSTEMS | GH7TAN460**AA* | CAP**6024AL* | 926TB66100V21*** | 54500 | 57500 | 15.5 | 11.7 | 8 | 2.2 | 64 | 50 | 207872709
BRYANT HEATING AND COOLING SYSTEMS | PH7TAN460**AA* | CAP**6024AL* | 82*SA66110V24*** | 54500 | 58000 | 15.2 | 11.7 | 7.8 | 2.2 | 63 | 50 | 207872566
TEMPSTAR | N4H7T60*K*AAA* | EA*4X60L24A* | *80VSL1102422A* | 54500 | 58000 | 15.2 | 11.7 | 7.8 | 2.2 | 63 | 50 | 207872565
KEEPRITE | N4H7T48*K*AAA* | EA*4X60L24A* | *96VSN1202422A* | 46000 | 47500 | 16 | 12 | 7.8 | 2.2 | 62 | 50 | 207871773
CARRIER | 25TPA748A**30* | CAP**6124AL* | 59SP6A100V21**20 | 46500 | 47000 | 16 | 12 | 7.8 | 2.24 | 62 | 50 | 207872296
AIRQUEST | N4H7T48*K*AAA* | EA*4X60L24A* | *96CTN1002122A* | 45500 | 47000 | 16 | 12 | 7.8 | 2.2 | 62 | 49 | 207871782
KEEPRITE | N4H7T48*K*AAA* | EA*4X61L24A* | *96VSN0802120A* | 46500 | 47000 | 16 | 12 | 7.8 | 2.22 | 62 | 50 | 207872291
DAY & NIGHT | N4H7T48*K*AAA* | EA*4X61L24A* | *96VSN0802120A* | 46500 | 47000 | 16 | 12 | 7.8 | 2.22 | 62 | 50 | 207872289
DAY & NIGHT | N4H7T48*K*AAA* | EA*4X60L24A* | *96CTN1002122A* | 45500 | 47000 | 16 | 12 | 7.8 | 2.2 | 62 | 49 | 207871785
HEIL | N4H7T48*K*AAA* | EA*4X60L24A* | *96VSN1202422A* | 46000 | 47500 | 16 | 12 | 7.8 | 2.2 | 62 | 50 | 207871772
TEMPSTAR | N4H7T48*K*AAA* | EA*4X60L24A* | *96VSN1202422A* | 46000 | 47500 | 16 | 12 | 7.8 | 2.2 | 62 | 50 | 207871776
BRYANT HEATING AND COOLING SYSTEMS | GH7TAN448**AA* | CAP**6124AL* | 83*CA60100C21*** | 46500 | 47500 | 16 | 12 | 7.8 | 2.22 | 62 | 50 | 207872146
HEIL | N4H7T48*K*AAA* | EA*4X60L24A* | *96CTN1002122A* | 45500 | 47000 | 16 | 12 | 7.8 | 2.2 | 62 | 49 | 207871786
BRYANT HEATING AND COOLING SYSTEMS | PH7TAN448**AA* | CAP**6124AL* | 926SA60080V21*** | 46500 | 47000 | 16 | 12 | 7.8 | 2.22 | 62 | 50 | 207872295
BRYANT HEATING AND COOLING SYSTEMS | GH7TAN448**AA* | CAP**6024AL* | 986TC66100C21*** | 45500 | 47000 | 16 | 12 | 7.8 | 2.2 | 62 | 49 | 207871780
BRYANT HEATING AND COOLING SYSTEMS | 227TAN048**AA* | CAP**6124AL* | 926SA60100V21*** | 46500 | 47000 | 16 | 12 | 7.8 | 2.24 | 62 | 50 | 207872297
KEEPRITE | N4H7T48*K*AAA* | EA*4X60L24A* | *96CTN1002122A* | 45500 | 47000 | 16 | 12 | 7.8 | 2.2 | 62 | 49 | 207871787
BRYANT HEATING AND COOLING SYSTEMS | GH7TAN448**AA* | CAP**6124AL* | 926SA60100V21*** | 46500 | 47000 | 16 | 12 | 7.8 | 2.24 | 62 | 50 | 207872298
CARRIER | GH7TAN448**AA* | CAP**6124AL* | 58CU*A100C21**20 | 46500 | 47500 | 16 | 12 | 7.8 | 2.22 | 62 | 50 | 207872147
CARRIER | 25TPA748A**30* | CAP**6024AL* | 59TN6B100C21**22 | 45500 | 47000 | 16 | 12 | 7.8 | 2.2 | 62 | 49 | 207871778
BRYANT HEATING AND COOLING SYSTEMS | PH7TAN448**AA* | CAP**6024AL* | 926SA66120V24*** | 46000 | 47500 | 16 | 12 | 7.8 | 2.2 | 62 | 50 | 207871777
DAY & NIGHT | N4H7T48*K*AAA* | EA*4X61L24A* | *80CSU0802120A* | 47000 | 48000 | 16 | 12 | 7.8 | 2.24 | 62 | 50 | 207872137
KENMORE | N4H7T48*K*AAA* | EA*4X60L24A* | *96VSN1202422A* | 46000 | 47500 | 16 | 12 | 7.8 | 2.2 | 62 | 50 | 207871774
MARATHERM | N4H7T48*K*AAA* | EA*4X60L24A* | *96VSN1202422A* | 46000 | 47500 | 16 | 12 | 7.8 | 2.2 | 62 | 50 | 207871775
HEIL | N4H7T48*K*AAA* | EA*4X61L24A* | *80CTL0702120A* | 46500 | 47500 | 16 | 12 | 7.8 | 2.2 | 62 | 50 | 207872180
HEIL | N4H7T48*K*AAA* | EA*4X60L24A* | OLV154F20A | 46000 | 47500 | 16 | 12 | 7.8 | 2.22 | 61 | 49 | 207871859
MARATHERM | N4H7T48*K*AAA* | EA*4X60L24A* | *96CTN1002122A* | 45500 | 47000 | 16 | 12 | 7.8 | 2.2 | 62 | 49 | 207871789
MARATHERM | N4H7T48*K*AAA* | EA*4X61L21A* | *80CTL0702120A* | 46500 | 47500 | 16 | 12 | 7.8 | 2.2 | 62 | 50 | 207871946
KENMORE | N4H7T48*K*AAA* | EA*4X61L24A* | *80CTL0702120A* | 46500 | 47500 | 16 | 12 | 7.8 | 2.2 | 62 | 50 | 207872182
MARATHERM | N4H7T48*K*AAA* | EA*4X60L24A* | OLV154F20A | 46000 | 47500 | 16 | 12 | 7.8 | 2.22 | 61 | 49 | 207871862
AIRQUEST | N4H7T48*K*AAA* | EA*4X61L24A* | *80CTL0702120A* | 46500 | 47500 | 16 | 12 | 7.8 | 2.2 | 62 | 50 | 207872176
BRYANT HEATING AND COOLING SYSTEMS | GH7TAN448**AA* | CAP**6024AL* | OVLAAB060154 | 46000 | 47500 | 16 | 12 | 7.8 | 2.22 | 61 | 49 | 207871853
MARATHERM | N4H7T48*K*AAA* | EA*4X61L24A* | *80CTL0702120A* | 46500 | 47500 | 16 | 12 | 7.8 | 2.2 | 62 | 50 | 207872183
AIRQUEST | N4H7T48*K*AAA* | EA*4X61L21A* | *80CTL1102120A* | 46500 | 47500 | 16 | 12 | 7.8 | 2.2 | 62 | 50 | 207871967
KENMORE | N4H7T48*K*AAA* | EA*4X61L24A* | *80CSU1002120A* | 46500 | 47500 | 16 | 12 | 7.8 | 2.22 | 62 | 50 | 207872154
BRYANT HEATING AND COOLING SYSTEMS | GH7TAN448**AA* | CAP**6124AL* | 88*TA60070C21*** | 46500 | 47500 | 16 | 12 | 7.8 | 2.2 | 62 | 50 | 207872174
KENMORE | N4H7T48*K*AAA* | EA*4X61L21A* | *80CTL0702120A* | 46500 | 47500 | 16 | 12 | 7.8 | 2.2 | 62 | 50 | 207871945
TEMPSTAR | N4H7T48*K*AAA* | EA*4X60L24A* | *96CTN1002122A* | 45500 | 47000 | 16 | 12 | 7.8 | 2.2 | 62 | 49 | 207871790
BRYANT HEATING AND COOLING SYSTEMS | PH7TAN448**AA* | CAP**6024AL* | 986TC66100C21*** | 45500 | 47000 | 16 | 12 | 7.8 | 2.2 | 62 | 49 | 207871791
DAY & NIGHT | N4H7T48*K*AAA* | EA*4X61L21A* | *80CTL0702120A* | 46500 | 47500 | 16 | 12 | 7.8 | 2.2 | 62 | 50 | 207871942
DAY & NIGHT | N4H7T48*K*AAA* | EA*4X61L21A* | *80CTL1102120A* | 46500 | 47500 | 16 | 12 | 7.8 | 2.2 | 62 | 50 | 207871970
KEEPRITE | N4H7T48*K*AAA* | EA*4X61L21A* | *80CTL0702120A* | 46500 | 47500 | 16 | 12 | 7.8 | 2.2 | 62 | 50 | 207871944
CARRIER | 25TPA748A**30* | CAP**6124AL* | 58TN*A070C21**20 | 46500 | 47500 | 16 | 12 | 7.8 | 2.2 | 62 | 50 | 207872172
KENMORE | N4H7T48*K*AAA* | EA*4X60L24A* | *96CTN1002122A* | 45500 | 47000 | 16 | 12 | 7.8 | 2.2 | 62 | 49 | 207871788
BRYANT HEATING AND COOLING SYSTEMS | 227TAN048**AA* | CAP**6124AL* | 88*TA60070C21*** | 46500 | 47500 | 16 | 12 | 7.8 | 2.2 | 62 | 50 | 207872173
MARATHERM | N4H7T48*K*AAA* | EA*4X61L24A* | *80CSU1002120A* | 46500 | 47500 | 16 | 12 | 7.8 | 2.22 | 62 | 50 | 207872155
BRYANT HEATING AND COOLING SYSTEMS | PH7TAN448**AA* | CAP**6124AL* | 83*CA60100C21*** | 46500 | 47500 | 16 | 12 | 7.8 | 2.22 | 62 | 50 | 207872157
ARCOAIRE | N4H7T48*K*AAA* | EA*4X61L24A* | *80CTL0702120A* | 46500 | 47500 | 16 | 12 | 7.8 | 2.2 | 62 | 50 | 207872177
COMFORTMAKER | N4H7T48*K*AAA* | EA*4X61L24A* | *80CTL0702120A* | 46500 | 47500 | 16 | 12 | 7.8 | 2.2 | 62 | 50 | 207872178
CARRIER | GH7TAN448**AA* | CAP**6124AL* | 58TN*A070C21**20 | 46500 | 47500 | 16 | 12 | 7.8 | 2.2 | 62 | 50 | 207872175
ARCOAIRE | N4H7T48*K*AAA* | EA*4X61L21A* | *80CTL1102120A* | 46500 | 47500 | 16 | 12 | 7.8 | 2.2 | 62 | 50 | 207871968
HEIL | N4H7T48*K*AAA* | EA*4X61L21A* | *80CTL0702120A* | 46500 | 47500 | 16 | 12 | 7.8 | 2.2 | 62 | 50 | 207871943
BRYANT HEATING AND COOLING SYSTEMS | GH7TAN448**AA* | CAP**6121AL* | 88*TA60110C21*** | 46500 | 47500 | 16 | 12 | 7.8 | 2.2 | 62 | 50 | 207871965
TEMPSTAR | N4H7T48*K*AAA* | EA*4X61L24A* | *80CTL1102120A* | 46500 | 47500 | 16 | 12 | 7.8 | 2.2 | 62 | 50 | 207872212
BRYANT HEATING AND COOLING SYSTEMS | 227TAN048**AA* | CAP**6121AL* | 88*TA60110C21*** | 46500 | 47500 | 16 | 12 | 7.8 | 2.2 | 62 | 50 | 207871964
CARRIER | GH7TAN448**AA* | CAP**6121AL* | 58TN*A110C21**20 | 46500 | 47500 | 16 | 12 | 7.8 | 2.2 | 62 | 50 | 207871966
KENMORE | N4H7T48*K*AAA* | EA*4X61L21A* | *80CTL1102120A* | 46500 | 47500 | 16 | 12 | 7.8 | 2.2 | 62 | 50 | 207871973
MARATHERM | N4H7T48*K*AAA* | EA*4X61L21A* | *80CTL1102120A* | 46500 | 47500 | 16 | 12 | 7.8 | 2.2 | 62 | 50 | 207871974
HEIL | N4H7T48*K*AAA* | EA*4X61L21A* | *80CTL1102120A* | 46500 | 47500 | 16 | 12 | 7.8 | 2.2 | 62 | 50 | 207871971
BRYANT HEATING AND COOLING SYSTEMS | PH7TAN448**AA* | CAP**6121AL* | 88*TA48090C17*** | 46500 | 47500 | 16 | 12 | 7.8 | 2.2 | 62 | 50 | 207871962
KEEPRITE | N4H7T48*K*AAA* | EA*4X61L21A* | *80CTL1102120A* | 46500 | 47500 | 16 | 12 | 7.8 | 2.2 | 62 | 50 | 207871972
MARATHERM | N4H7T48*K*AAA* | EA*4X61L24A* | *80CTL1102120A* | 46500 | 47500 | 16 | 12 | 7.8 | 2.2 | 62 | 50 | 207872211
KEEPRITE | N4H7T48*K*AAA* | EA*4X60L24A* | *80CSU0802120A* | 46500 | 47500 | 16 | 12 | 7.8 | 2.22 | 62 | 50 | 207871655
KENMORE | N4H7T48*K*AAA* | EA*4X61L24A* | *80CTL1102120A* | 46500 | 47500 | 16 | 12 | 7.8 | 2.2 | 62 | 50 | 207872210
COMFORTMAKER | N4H7T48*K*AAA* | EA*4X61L21A* | *80CTL1102120A* | 46500 | 47500 | 16 | 12 | 7.8 | 2.2 | 62 | 50 | 207871969
KEEPRITE | N4H7T48*K*AAA* | EA*4X61L24A* | *80CTL1102120A* | 46500 | 47500 | 16 | 12 | 7.8 | 2.2 | 62 | 50 | 207872209
BRYANT HEATING AND COOLING SYSTEMS | PH7TAN436**AA* | CAP**4821AL* | 926SA48080V17*** | 34400 | 35200 | 15.2 | 11.7 | 7.8 | 2.12 | 61 | 49 | 207870063
MARATHERM | N4H7T36*K*AAA* | EA*4X48L21A* | *96VSN0801716A* | 34400 | 35200 | 15.2 | 11.7 | 7.8 | 2.12 | 61 | 49 | 207870061
TEMPSTAR | N4H7T36*K*AAA* | EA*4X48L21A* | *96VSN0801716A* | 34400 | 35200 | 15.2 | 11.7 | 7.8 | 2.12 | 61 | 49 | 207870062
KENMORE | N4H7T36*K*AAA* | EA*4X48L21A* | *96VSN0801716A* | 34400 | 35200 | 15.2 | 11.7 | 7.8 | 2.12 | 61 | 49 | 207870060
KEEPRITE | N4H7T36*K*AAA* | EA*4X48L21A* | *96VSN0801716A* | 34400 | 35200 | 15.2 | 11.7 | 7.8 | 2.12 | 61 | 49 | 207870059
HEIL | N4H7T36*K*AAA* | EA*4X48L21A* | *96VSN0801716A* | 34400 | 35200 | 15.2 | 11.7 | 7.8 | 2.12 | 61 | 49 | 207870058
DAY & NIGHT | N4H7T36*K*AAA* | EA*4X48L21A* | *96VSN0801716A* | 34400 | 35200 | 15.2 | 11.7 | 7.8 | 2.12 | 61 | 49 | 207870057
COMFORTMAKER | N4H7T36*K*AAA* | EA*4X48L21A* | *96VSN0801716A* | 34400 | 35200 | 15.2 | 11.7 | 7.8 | 2.12 | 61 | 49 | 207870056
ARCOAIRE | N4H7T36*K*AAA* | EA*4X48L21A* | *96VSN0801716A* | 34400 | 35200 | 15.2 | 11.7 | 7.8 | 2.12 | 61 | 49 | 207870055
AIRQUEST | N4H7T36*K*AAA* | EA*4X48L21A* | *96VSN0801716A* | 34400 | 35200 | 15.2 | 11.7 | 7.8 | 2.12 | 61 | 49 | 207870054
CARRIER | GH7TAN436**AA* | CAP**4821AL* | 59SP6A080V17**16 | 34400 | 35200 | 15.2 | 11.7 | 7.8 | 2.12 | 61 | 49 | 207870053
BRYANT HEATING AND COOLING SYSTEMS | GH7TAN436**AA* | CAP**4821AL* | 926SA48080V17*** | 34400 | 35200 | 15.2 | 11.7 | 7.8 | 2.12 | 61 | 49 | 207870052
BRYANT HEATING AND COOLING SYSTEMS | 227TAN036**AA* | CAP**4821AL* | 926SA48080V17*** | 34400 | 35200 | 15.2 | 11.7 | 7.8 | 2.12 | 61 | 49 | 207870051
CARRIER | 25TPA736A**30* | CAP**4821AL* | 59SP6A080V17**16 | 34400 | 35200 | 15.2 | 11.7 | 7.8 | 2.12 | 61 | 49 | 207870050
BRYANT HEATING AND COOLING SYSTEMS | PH7TAN436**AA* | CAP**4821AL* | 82*SA60090V21*** | 34400 | 35000 | 16 | 11.7 | 7.8 | 2.14 | 61 | 49 | 207869843
TEMPSTAR | N4H7T36*K*AAA* | EA*4X48L21A* | *80VSL0902120A* | 34400 | 35000 | 16 | 11.7 | 7.8 | 2.14 | 61 | 49 | 207869842
MARATHERM | N4H7T36*K*AAA* | EA*4X48L21A* | *80VSL0902120A* | 34400 | 35000 | 16 | 11.7 | 7.8 | 2.14 | 61 | 49 | 207869841
KENMORE | N4H7T36*K*AAA* | EA*4X48L21A* | *80VSL0902120A* | 34400 | 35000 | 16 | 11.7 | 7.8 | 2.14 | 61 | 49 | 207869840
KEEPRITE | N4H7T36*K*AAA* | EA*4X48L21A* | *80VSL0902120A* | 34400 | 35000 | 16 | 11.7 | 7.8 | 2.14 | 61 | 49 | 207869839
HEIL | N4H7T36*K*AAA* | EA*4X48L21A* | *80VSL0902120A* | 34400 | 35000 | 16 | 11.7 | 7.8 | 2.14 | 61 | 49 | 207869838
DAY & NIGHT | N4H7T36*K*AAA* | EA*4X48L21A* | *80VSL0902120A* | 34400 | 35000 | 16 | 11.7 | 7.8 | 2.14 | 61 | 49 | 207869837
COMFORTMAKER | N4H7T36*K*AAA* | EA*4X48L21A* | *80VSL0902120A* | 34400 | 35000 | 16 | 11.7 | 7.8 | 2.14 | 61 | 49 | 207869836
ARCOAIRE | N4H7T36*K*AAA* | EA*4X48L21A* | *80VSL0902120A* | 34400 | 35000 | 16 | 11.7 | 7.8 | 2.14 | 61 | 49 | 207869835
AIRQUEST | N4H7T36*K*AAA* | EA*4X48L21A* | *80VSL0902120A* | 34400 | 35000 | 16 | 11.7 | 7.8 | 2.14 | 61 | 49 | 207869834
CARRIER | GH7TAN436**AA* | CAP**4821AL* | 58SP*A090V21**20 | 34400 | 35000 | 16 | 11.7 | 7.8 | 2.14 | 61 | 49 | 207869833
BRYANT HEATING AND COOLING SYSTEMS | GH7TAN436**AA* | CAP**4821AL* | 82*SA60090V21*** | 34400 | 35000 | 16 | 11.7 | 7.8 | 2.14 | 61 | 49 | 207869832
BRYANT HEATING AND COOLING SYSTEMS | 227TAN036**AA* | CAP**4821AL* | 82*SA60090V21*** | 34400 | 35000 | 16 | 11.7 | 7.8 | 2.14 | 61 | 49 | 207869831
CARRIER | 25TPA736A**30* | CAP**4821AL* | 58SP*A090V21**20 | 34400 | 35000 | 16 | 11.7 | 7.8 | 2.14 | 61 | 49 | 207869830
BRYANT HEATING AND COOLING SYSTEMS | PH7TAN424**AA* | CAP**2417AL* | 926TB36060V14*** | 22600 | 24000 | 16 | 11.7 | 7.8 | 2.12 | 58 | 43 | 207864006
PAYNE HEATING AND COOLING | PH7TAN424**AA* | CAP**2417AL* | PG96VTAA36060A** | 22600 | 24000 | 16 | 11.7 | 7.8 | 2.12 | 58 | 43 | 207864007
MARATHERM | N4H7T24*K*AAA* | EA*4X24L17A* | *96VTN0601412A* | 22600 | 24000 | 16 | 11.7 | 7.8 | 2.12 | 58 | 43 | 207864004
ARCOAIRE | N4H7T24*K*AAA* | EA*4X24L17A* | *96VTN0601412A* | 22600 | 24000 | 16 | 11.7 | 7.8 | 2.12 | 58 | 43 | 207863998
KENMORE | N4H7T24*K*AAA* | EA*4X24L17A* | *96VTN0601412A* | 22600 | 24000 | 16 | 11.7 | 7.8 | 2.12 | 58 | 43 | 207864003
BRYANT HEATING AND COOLING SYSTEMS | GH7TAN424**AA* | CAP**2417AL* | 926TB36060V14*** | 22600 | 24000 | 16 | 11.7 | 7.8 | 2.12 | 58 | 43 | 207863995
TEMPSTAR | N4H7T24*K*AAA* | EA*4X25L17A* | *96CTN0801714A* | 23400 | 24000 | 16 | 12.5 | 7.8 | 2.22 | 58 | 43 | 207864256
CARRIER | GH7TAN424**AA* | CAP**2417AL* | 59TP6B060V14**12 | 22600 | 24000 | 16 | 11.7 | 7.8 | 2.12 | 58 | 43 | 207863996
DAY & NIGHT | N4H7T24*K*AAA* | EA*4X24L17A* | *96VTN0601412A* | 22600 | 24000 | 16 | 11.7 | 7.8 | 2.12 | 58 | 43 | 207864000
BRYANT HEATING AND COOLING SYSTEMS | 227TAN024**AA* | CAP**2417AL* | 926TB36060V14*** | 22600 | 24000 | 16 | 11.7 | 7.8 | 2.12 | 58 | 43 | 207863994
MARATHERM | N4H7T24*K*AAA* | EA*4X25L17A* | *96CTN0801714A* | 23400 | 24000 | 16 | 12.5 | 7.8 | 2.22 | 58 | 43 | 207864255
CARRIER | 25TPA724A**30* | CAP**2417AL* | 59TP6B060V14**12 | 22600 | 24000 | 16 | 11.7 | 7.8 | 2.12 | 58 | 43 | 207863993
BRYANT HEATING AND COOLING SYSTEMS | PH7TAN424**AA* | CAP**2517AL* | 986TC42080C17*** | 23400 | 24000 | 16 | 12.5 | 7.8 | 2.22 | 58 | 43 | 207864257
CARRIER | GH7TAN424**AA* | CAP**2517AL* | 59SP6A080V17**16 | 23600 | 24000 | 16 | 12.5 | 7.8 | 2.22 | 58 | 43 | 207864233
TEMPSTAR | N4H7T24*K*AAA* | EA*4X25L17A* | *96VSN0601714A* | 23400 | 24200 | 16 | 12.5 | 7.8 | 2.2 | 58 | 42 | 207864228
HEIL | N4H7T24*K*AAA* | EA*4X25L17A* | *96CTN0801714A* | 23400 | 24000 | 16 | 12.5 | 7.8 | 2.22 | 58 | 43 | 207864252
DAY & NIGHT | N4H7T24*K*AAA* | EA*4X25L17A* | *96CTN0801714A* | 23400 | 24000 | 16 | 12.5 | 7.8 | 2.22 | 58 | 43 | 207864251
KENMORE | N4H7T24*K*AAA* | EA*4X25L17A* | *96VSN0601714A* | 23400 | 24200 | 16 | 12.5 | 7.8 | 2.2 | 58 | 42 | 207864226
COMFORTMAKER | N4H7T24*K*AAA* | EA*4X25L17A* | *80VSL0451716A* | 23600 | 24200 | 16 | 12.5 | 7.8 | 2.22 | 58 | 42 | 207864128
BRYANT HEATING AND COOLING SYSTEMS | PH7TAN424**AA* | CAP**2517AL* | 82*SA36045V14*** | 23600 | 24200 | 16 | 12.5 | 7.8 | 2.22 | 58 | 43 | 207864121
AIRQUEST | N4H7T24*K*AAA* | EA*4X25L17A* | *96VSN0801716A* | 23600 | 24000 | 16 | 12.5 | 7.8 | 2.22 | 58 | 43 | 207864234
ARCOAIRE | N4H7T24*K*AAA* | EA*4X25L17A* | *96VSN0601714A* | 23400 | 24200 | 16 | 12.5 | 7.8 | 2.2 | 58 | 42 | 207864221
AIRQUEST | N4H7T24*K*AAA* | EA*4X25L17A* | *96VSN0601714A* | 23400 | 24200 | 16 | 12.5 | 7.8 | 2.2 | 58 | 42 | 207864220
KENMORE | N4H7T24*K*AAA* | EA*4X25L17A* | *96CTN0801714A* | 23400 | 24000 | 16 | 12.5 | 7.8 | 2.22 | 58 | 43 | 207864254
KEEPRITE | N4H7T24*K*AAA* | EA*4X25L17A* | *96VSN0601714A* | 23400 | 24200 | 16 | 12.5 | 7.8 | 2.2 | 58 | 42 | 207864225
MARATHERM | N4H7T24*K*AAA* | EA*4X25L17A* | *96VSN0601714A* | 23400 | 24200 | 16 | 12.5 | 7.8 | 2.2 | 58 | 42 | 207864227
BRYANT HEATING AND COOLING SYSTEMS | PH7TAN424**AA* | CAP**2517AL* | 926SA42060V17*** | 23400 | 24200 | 16 | 12.5 | 7.8 | 2.2 | 58 | 42 | 207864229
HEIL | N4H7T24*K*AAA* | EA*4X25L17A* | *96VSN0601714A* | 23400 | 24200 | 16 | 12.5 | 7.8 | 2.2 | 58 | 42 | 207864224
DAY & NIGHT | N4H7T24*K*AAA* | EA*4X25L17A* | *96VSN0601714A* | 23400 | 24200 | 16 | 12.5 | 7.8 | 2.2 | 58 | 42 | 207864223
COMFORTMAKER | N4H7T24*K*AAA* | EA*4X24L17A* | *80CTL0701716A* | 22600 | 23600 | 16 | 12 | 7.8 | 2.14 | 58 | 42 | 207863805
BRYANT HEATING AND COOLING SYSTEMS | 227TAN024**AA* | CAP**2517AL* | 926SA48080V17*** | 23600 | 24000 | 16 | 12.5 | 7.8 | 2.22 | 58 | 43 | 207864231
CARRIER | 25TPA724A**30* | CAP**2517AL* | 59SP6A080V17**16 | 23600 | 24000 | 16 | 12.5 | 7.8 | 2.22 | 58 | 43 | 207864230
TEMPSTAR | N4H7T24*K*AAA* | EA*4X25L17A* | *96VSN0401712A* | 23400 | 24400 | 16 | 12 | 7.8 | 2.18 | 58 | 43 | 207864214
COMFORTMAKER | N4H7T24*K*AAA* | EA*4X25L17A* | *96VSN0601714A* | 23400 | 24200 | 16 | 12.5 | 7.8 | 2.2 | 58 | 42 | 207864222
MARATHERM | N4H7T24*K*AAA* | EA*4X25L17A* | *96VSN0401712A* | 23400 | 24400 | 16 | 12 | 7.8 | 2.18 | 58 | 43 | 207864213
BRYANT HEATING AND COOLING SYSTEMS | GH7TAN424**AA* | CAP**2517AL* | 926SA48080V17*** | 23600 | 24000 | 16 | 12.5 | 7.8 | 2.22 | 58 | 43 | 207864232
CARRIER | GH7TAN424**AA* | CAP**2517AL* | 59SP6A060V17**14 | 23400 | 24200 | 16 | 12.5 | 7.8 | 2.2 | 58 | 42 | 207864219
KENMORE | N4H7T24*K*AAA* | EA*4X25L17A* | *80VSL0451412A* | 23600 | 24200 | 16 | 12.5 | 7.8 | 2.22 | 58 | 43 | 207864118
BRYANT HEATING AND COOLING SYSTEMS | GH7TAN424**AA* | CAP**2517AL* | 926SA42060V17*** | 23400 | 24200 | 16 | 12.5 | 7.8 | 2.2 | 58 | 42 | 207864218
BRYANT HEATING AND COOLING SYSTEMS | PH7TAN424**AA* | CAP**2517AL* | 926SA36040V17*** | 23400 | 24400 | 16 | 12 | 7.8 | 2.18 | 58 | 43 | 207864215
KENMORE | N4H7T24*K*AAA* | EA*4X25L17A* | *96VSN0401712A* | 23400 | 24400 | 16 | 12 | 7.8 | 2.18 | 58 | 43 | 207864212
KEEPRITE | N4H7T24*K*AAA* | EA*4X25L17A* | *96VSN0401712A* | 23400 | 24400 | 16 | 12 | 7.8 | 2.18 | 58 | 43 | 207864211
DAY & NIGHT | N4H7T24*K*AAA* | EA*4X25L17A* | *80VSL0451716A* | 23600 | 24200 | 16 | 12.5 | 7.8 | 2.22 | 58 | 42 | 207864129
TEMPSTAR | N4H7T36*K*AAA* | EA*4X37L17A* | *96VTN0801716A* | 34400 | 35200 | 15.5 | 11.7 | 7.8 | 2.08 | 61 | 49 | 207868195
KEEPRITE | N4H7T36*K*AAA* | EA*4X37L17A* | *96VTN0801716A* | 34400 | 35200 | 15.5 | 11.7 | 7.8 | 2.08 | 61 | 49 | 207868192
HEIL | N4H7T36*K*AAA* | EA*4X37L17A* | *96VTN0801716A* | 34400 | 35200 | 15.5 | 11.7 | 7.8 | 2.08 | 61 | 49 | 207868191
KENMORE | N4H7T36*K*AAA* | EA*4X37L17A* | *96VTN0801716A* | 34400 | 35200 | 15.5 | 11.7 | 7.8 | 2.08 | 61 | 49 | 207868193
MARATHERM | N4H7T36*K*AAA* | EA*4X37L17A* | *96VTN0801716A* | 34400 | 35200 | 15.5 | 11.7 | 7.8 | 2.08 | 61 | 49 | 207868194
AIRQUEST | N4H7T36*K*AAA* | EA*4X37L17A* | *96VTN0801716A* | 34400 | 35200 | 15.5 | 11.7 | 7.8 | 2.08 | 61 | 49 | 207868187
HEIL | N4H7T36*K*AAA* | EA*4X37L21A* | *80VSL0701716A* | 35200 | 35800 | 16 | 11.7 | 7.8 | 2.12 | 61 | 49 | 207868304
AIRQUEST | N4H7T36*K*AAA* | EA*4X37L21A* | *80VSL0701716A* | 35200 | 35800 | 16 | 11.7 | 7.8 | 2.12 | 61 | 49 | 207868300
ARCOAIRE | N4H7T36*K*AAA* | EA*4X37L21A* | *80VSL0701716A* | 35200 | 35800 | 16 | 11.7 | 7.8 | 2.12 | 61 | 49 | 207868301
COMFORTMAKER | N4H7T36*K*AAA* | EA*4X37L21A* | *80VSL0701716A* | 35200 | 35800 | 16 | 11.7 | 7.8 | 2.12 | 61 | 49 | 207868302
CARRIER | GH7TAN436**AA* | CAP**3721AL* | 58SP*A070V17**16 | 35200 | 35800 | 16 | 11.7 | 7.8 | 2.12 | 61 | 49 | 207868299
BRYANT HEATING AND COOLING SYSTEMS | PH7TAN436**AA* | CAP**3721AL* | 82*SA48045V17*** | 34800 | 35600 | 15.2 | 11.7 | 7.8 | 2.12 | 61 | 49 | 207868295
BRYANT HEATING AND COOLING SYSTEMS | GH7TAN436**AA* | CAP**3721AL* | 82*SA48070V17*** | 35200 | 35800 | 16 | 11.7 | 7.8 | 2.12 | 61 | 49 | 207868298
BRYANT HEATING AND COOLING SYSTEMS | 227TAN036**AA* | CAP**3721AL* | 82*SA48070V17*** | 35200 | 35800 | 16 | 11.7 | 7.8 | 2.12 | 61 | 49 | 207868297
CARRIER | 25TPA736A**30* | CAP**3721AL* | 58SP*A070V17**16 | 35200 | 35800 | 16 | 11.7 | 7.8 | 2.12 | 61 | 49 | 207868296
COMFORTMAKER | N4H7T36*K*AAA* | EA*4X37L17A* | *96VTN0801716A* | 34400 | 35200 | 15.5 | 11.7 | 7.8 | 2.08 | 61 | 49 | 207868189
DAY & NIGHT | N4H7T36*K*AAA* | EA*4X37L17A* | *96VTN0801716A* | 34400 | 35200 | 15.5 | 11.7 | 7.8 | 2.08 | 61 | 49 | 207868190
BRYANT HEATING AND COOLING SYSTEMS | GH7TAN436**AA* | CAP**3721AL* | 82*SA60090V21*** | 35200 | 35600 | 16 | 11.7 | 7.8 | 2.14 | 61 | 49 | 207868326
TEMPSTAR | N4H7T36*K*AAA* | EA*4X37L21A* | *80VSL0451716A* | 34800 | 35600 | 15.2 | 11.7 | 7.8 | 2.12 | 61 | 49 | 207868294
MARATHERM | N4H7T36*K*AAA* | EA*4X37L21A* | *80VSL0451716A* | 34800 | 35600 | 15.2 | 11.7 | 7.8 | 2.12 | 61 | 49 | 207868293
CARRIER | 25TPA736A**30* | CAP**3721AL* | 58SP*A090V21**20 | 35200 | 35600 | 16 | 11.7 | 7.8 | 2.14 | 61 | 49 | 207868324
BRYANT HEATING AND COOLING SYSTEMS | PH7TAN436**AA* | CAP**3721AL* | 82*SA60070V21*** | 35200 | 35600 | 16 | 11.7 | 7.8 | 2.14 | 61 | 49 | 207868323
KENMORE | N4H7T36*K*AAA* | EA*4X37L21A* | *80VSL0702120A* | 35200 | 35600 | 16 | 11.7 | 7.8 | 2.14 | 61 | 49 | 207868320
DAY & NIGHT | N4H7T36*K*AAA* | EA*4X37L21A* | *80VSL0702120A* | 35200 | 35600 | 16 | 11.7 | 7.8 | 2.14 | 61 | 49 | 207868317
HEIL | N4H7T36*K*AAA* | EA*4X37L21A* | *80VSL0702120A* | 35200 | 35600 | 16 | 11.7 | 7.8 | 2.14 | 61 | 49 | 207868318
TEMPSTAR | N4H7T36*K*AAA* | EA*4X37L21A* | *80VSL0702120A* | 35200 | 35600 | 16 | 11.7 | 7.8 | 2.14 | 61 | 49 | 207868322
KEEPRITE | N4H7T36*K*AAA* | EA*4X37L21A* | *80VSL0702120A* | 35200 | 35600 | 16 | 11.7 | 7.8 | 2.14 | 61 | 49 | 207868319
KENMORE | N4H7T36*K*AAA* | EA*4X37L21A* | *80VSL0451716A* | 34800 | 35600 | 15.2 | 11.7 | 7.8 | 2.12 | 61 | 49 | 207868292
ARCOAIRE | N4H7T36*K*AAA* | EA*4X37L21A* | *80VSL0451716A* | 34800 | 35600 | 15.2 | 11.7 | 7.8 | 2.12 | 61 | 49 | 207868287
KEEPRITE | N4H7T36*K*AAA* | EA*4X37L21A* | *80VSL0451716A* | 34800 | 35600 | 15.2 | 11.7 | 7.8 | 2.12 | 61 | 49 | 207868291
HEIL | N4H7T36*K*AAA* | EA*4X37L21A* | *80VSL0451716A* | 34800 | 35600 | 15.2 | 11.7 | 7.8 | 2.12 | 61 | 49 | 207868290
AIRQUEST | N4H7T36*K*AAA* | EA*4X37L21A* | *80VSL0451716A* | 34800 | 35600 | 15.2 | 11.7 | 7.8 | 2.12 | 61 | 49 | 207868286
DAY & NIGHT | N4H7T36*K*AAA* | EA*4X37L21A* | *80VSL0451716A* | 34800 | 35600 | 15.2 | 11.7 | 7.8 | 2.12 | 61 | 49 | 207868289
COMFORTMAKER | N4H7T36*K*AAA* | EA*4X37L21A* | *80VSL0451716A* | 34800 | 35600 | 15.2 | 11.7 | 7.8 | 2.12 | 61 | 49 | 207868288
CARRIER | GH7TAN436**AA* | CAP**3721AL* | 58SP*A045V17**16 | 34800 | 35600 | 15.2 | 11.7 | 7.8 | 2.12 | 61 | 49 | 207868285
BRYANT HEATING AND COOLING SYSTEMS | GH7TAN436**AA* | CAP**3721AL* | 82*SA48045V17*** | 34800 | 35600 | 15.2 | 11.7 | 7.8 | 2.12 | 61 | 49 | 207868284
BRYANT HEATING AND COOLING SYSTEMS | 227TAN036**AA* | CAP**3721AL* | 82*SA48045V17*** | 34800 | 35600 | 15.2 | 11.7 | 7.8 | 2.12 | 61 | 49 | 207868283
CARRIER | 25TPA736A**30* | CAP**3721AL* | 58SP*A045V17**16 | 34800 | 35600 | 15.2 | 11.7 | 7.8 | 2.12 | 61 | 49 | 207868282
CARRIER | GH7TAN436**AA* | CAP**3717AL* | 59TP6B080V17**16 | 34400 | 35200 | 15.5 | 11.7 | 7.8 | 2.08 | 61 | 49 | 207868186
BRYANT HEATING AND COOLING SYSTEMS | GH7TAN436**AA* | CAP**3717AL* | 926TB48080V17*** | 34400 | 35200 | 15.5 | 11.7 | 7.8 | 2.08 | 61 | 49 | 207868185
BRYANT HEATING AND COOLING SYSTEMS | 227TAN036**AA* | CAP**3717AL* | 926TB48080V17*** | 34400 | 35200 | 15.5 | 11.7 | 7.8 | 2.08 | 61 | 49 | 207868184
CARRIER | 25TPA736A**30* | CAP**3717AL* | 59TP6B080V17**16 | 34400 | 35200 | 15.5 | 11.7 | 7.8 | 2.08 | 61 | 49 | 207868183
HEIL | N4H7T48*K*AAA* | EA*4X48L24A* | *80CTL1352422A* | 45000 | 47000 | 16 | 12 | 7.8 | 2.22 | 62 | 49 | 207871535
TEMPSTAR | N4H7T48*K*AAA* | EA*4X61L21A* | *80VSL0902120A* | 46500 | 48000 | 16 | 12 | 7.8 | 2.22 | 62 | 50 | 207871933
KEEPRITE | N4H7T48*K*AAA* | EA*4X60L24A* | *80VSL0902420A* | 46000 | 47500 | 16 | 12 | 7.8 | 2.22 | 61 | 50 | 207871697
AIRQUEST | N4H7T48*K*AAA* | EA*4X60L24A* | *80VSL0902420A* | 46000 | 47500 | 16 | 12 | 7.8 | 2.22 | 61 | 50 | 207871692
CARRIER | 25TPA748A**30* | CAP**6124AL* | OVMAAB060154 | 46500 | 47500 | 16 | 12 | 7.8 | 2.22 | 62 | 50 | 207872411
HEIL | N4H7T48*K*AAA* | EA*4X60L24A* | *80VSL1102422A* | 46000 | 47500 | 16 | 12 | 7.8 | 2.22 | 61 | 49 | 207871710
KENMORE | N4H7T48*K*AAA* | EA*4X60L24A* | *80VSL0902420A* | 46000 | 47500 | 16 | 12 | 7.8 | 2.22 | 61 | 50 | 207871698
HEIL | N4H7T48*K*AAA* | EA*4X60L24A* | *80VSL0902420A* | 46000 | 47500 | 16 | 12 | 7.8 | 2.22 | 61 | 50 | 207871696
ARCOAIRE | N4H7T48*K*AAA* | EA*4X48L24A* | *80CTL1352422A* | 45000 | 47000 | 16 | 12 | 7.8 | 2.22 | 62 | 49 | 207871532
KEEPRITE | N4H7T48*K*AAA* | EA*4X61L21A* | *80VSL0902120A* | 46500 | 48000 | 16 | 12 | 7.8 | 2.22 | 62 | 50 | 207871930
CARRIER | GH7TAN448**AA* | CAP**4824AL* | 58TN*A135C24**22 | 45000 | 47000 | 16 | 12 | 7.8 | 2.22 | 62 | 49 | 207871530
HEIL | N4H7T48*K*AAA* | EA*4X61L21A* | *80VSL0902120A* | 46500 | 48000 | 16 | 12 | 7.8 | 2.22 | 62 | 50 | 207871929
TEMPSTAR | N4H7T48*K*AAA* | EA*4X48L24A* | *80CTL1352422A* | 45000 | 47000 | 16 | 12 | 7.8 | 2.22 | 62 | 49 | 207871539
BRYANT HEATING AND COOLING SYSTEMS | GH7TAN448**AA* | CAP**4824AL* | 88*TA66135C24*** | 45000 | 47000 | 16 | 12 | 7.8 | 2.22 | 62 | 49 | 207871529
DAY & NIGHT | N4H7T48*K*AAA* | EA*4X60L24A* | *80VSL1102422A* | 46000 | 47500 | 16 | 12 | 7.8 | 2.22 | 61 | 49 | 207871709
BRYANT HEATING AND COOLING SYSTEMS | 227TAN048**AA* | CAP**4824AL* | 88*TA66135C24*** | 45000 | 47000 | 16 | 12 | 7.8 | 2.22 | 62 | 49 | 207871528
TEMPSTAR | N4H7T48*K*AAA* | EA*4X48L24A* | *80VSL1102422A* | 45500 | 47000 | 16 | 12 | 7.8 | 2.22 | 62 | 50 | 207871525
COMFORTMAKER | N4H7T48*K*AAA* | EA*4X60L24A* | *80VSL1102422A* | 46000 | 47500 | 16 | 12 | 7.8 | 2.22 | 61 | 49 | 207871708
DAY & NIGHT | N4H7T48*K*AAA* | EA*4X48L24A* | *80CTL1352422A* | 45000 | 47000 | 16 | 12 | 7.8 | 2.22 | 62 | 49 | 207871534
AIRQUEST | N4H7T48*K*AAA* | EA*4X60L24A* | *80VSL1102422A* | 46000 | 47500 | 16 | 12 | 7.8 | 2.22 | 61 | 49 | 207871706
CARRIER | 25TPA748A**30* | CAP**4824AL* | 58TN*A135C24**22 | 45000 | 47000 | 16 | 12 | 7.8 | 2.22 | 62 | 49 | 207871527
BRYANT HEATING AND COOLING SYSTEMS | PH7TAN448**AA* | CAP**4824AL* | 82*SA66110V24*** | 45500 | 47000 | 16 | 12 | 7.8 | 2.22 | 62 | 50 | 207871526
KEEPRITE | N4H7T48*K*AAA* | EA*4X61L24A* | *80CSU1002120A* | 46500 | 47500 | 16 | 12 | 7.8 | 2.22 | 62 | 50 | 207872153
BRYANT HEATING AND COOLING SYSTEMS | GH7TAN448**AA* | CAP**6024AL* | 82*SA60090V24*** | 46000 | 47500 | 16 | 12 | 7.8 | 2.22 | 61 | 50 | 207871690
MARATHERM | N4H7T48*K*AAA* | EA*4X48L24A* | *80CTL1352422A* | 45000 | 47000 | 16 | 12 | 7.8 | 2.22 | 62 | 49 | 207871538
ARCOAIRE | N4H7T48*K*AAA* | EA*4X60L24A* | *80VSL1102422A* | 46000 | 47500 | 16 | 12 | 7.8 | 2.22 | 61 | 49 | 207871707
AIRQUEST | N4H7T48*K*AAA* | EA*4X61L24A* | *80CSU1002120A* | 46500 | 47500 | 16 | 12 | 7.8 | 2.22 | 62 | 50 | 207872148
MARATHERM | N4H7T48*K*AAA* | EA*4X48L24A* | *80VSL1102422A* | 45500 | 47000 | 16 | 12 | 7.8 | 2.22 | 62 | 50 | 207871524
HEIL | N4H7T60*K*AAA* | EA*4X60L24A* | *96VTN1002122A* | 54500 | 57500 | 15.5 | 11.7 | 8 | 2.2 | 64 | 50 | 207872715
DAY & NIGHT | N4H7T60*K*AAA* | EA*4X60L24A* | *96VTN1002122A* | 54500 | 57500 | 15.5 | 11.7 | 8 | 2.2 | 64 | 50 | 207872714
DAY & NIGHT | N4H7T48*K*AAA* | EA*4X61L24A* | *96VSN1002120A* | 46500 | 47000 | 16 | 12 | 7.8 | 2.24 | 62 | 50 | 207872303
MARATHERM | N4H7T60*K*AAA* | EA*4X60L24A* | *96VTN1002122A* | 54500 | 57500 | 15.5 | 11.7 | 8 | 2.2 | 64 | 50 | 207872718
COMFORTMAKER | N4H7T60*K*AAA* | EA*4X60L24A* | *96VTN1002122A* | 54500 | 57500 | 15.5 | 11.7 | 8 | 2.2 | 64 | 50 | 207872713
TEMPSTAR | N4H7T48*K*AAA* | EA*4X61L24A* | *96VSN0802120A* | 46500 | 47000 | 16 | 12 | 7.8 | 2.22 | 62 | 50 | 207872294
COMFORTMAKER | N4H7T48*K*AAA* | EA*4X61L24A* | *96VSN1002120A* | 46500 | 47000 | 16 | 12 | 7.8 | 2.24 | 62 | 50 | 207872302
CARRIER | 25TPA724A**30* | CAP**3721AL* | 58CU*A060C17**16 | 23800 | 24200 | 17 | 12.5 | 7.8 | 2.24 | 58 | 43 | 207865813
TEMPSTAR | N4H7T24*K*AAA* | EA*4X37L21A* | *80CSU0401712A* | 23800 | 24200 | 17 | 12.5 | 7.8 | 2.26 | 58 | 42 | 207865811
MARATHERM | N4H7T24*K*AAA* | EA*4X37L21A* | *80CSU0401712A* | 23800 | 24200 | 17 | 12.5 | 7.8 | 2.26 | 58 | 42 | 207865810
KENMORE | N4H7T24*K*AAA* | EA*4X37L21A* | *80CSU0401712A* | 23800 | 24200 | 17 | 12.5 | 7.8 | 2.26 | 58 | 42 | 207865809
KEEPRITE | N4H7T24*K*AAA* | EA*4X37L21A* | *80CSU0401712A* | 23800 | 24200 | 17 | 12.5 | 7.8 | 2.26 | 58 | 42 | 207865808
ARCOAIRE | N4H7T24*K*AAA* | EA*4X37L21A* | *80CTL0451712A* | 23600 | 24400 | 16 | 12.5 | 7.8 | 2.22 | 58 | 42 | 207865902
COMFORTMAKER | N4H7T24*K*AAA* | EA*4X37L21A* | *80CTL0451712A* | 23600 | 24400 | 16 | 12.5 | 7.8 | 2.22 | 58 | 42 | 207865903
AIRQUEST | N4H7T24*K*AAA* | EA*4X37L21A* | *80CTL0451712A* | 23600 | 24400 | 16 | 12.5 | 7.8 | 2.22 | 58 | 42 | 207865901
CARRIER | GH7TAN424**AA* | CAP**3721AL* | 58TN*A045C17**12 | 23600 | 24400 | 16 | 12.5 | 7.8 | 2.22 | 58 | 42 | 207865900
BRYANT HEATING AND COOLING SYSTEMS | GH7TAN424**AA* | CAP**3721AL* | 88*TA36045C17*** | 23600 | 24400 | 16 | 12.5 | 7.8 | 2.22 | 58 | 42 | 207865899
BRYANT HEATING AND COOLING SYSTEMS | PH7TAN424**AA* | CAP**3721AL* | 82*SA60090V21*** | 23600 | 24200 | 17 | 12.5 | 7.8 | 2.24 | 58 | 43 | 207865896
BRYANT HEATING AND COOLING SYSTEMS | 227TAN024**AA* | CAP**3721AL* | 88*TA36045C17*** | 23600 | 24400 | 16 | 12.5 | 7.8 | 2.22 | 58 | 42 | 207865898
MARATHERM | N4H7T24*K*AAA* | EA*4X37L21A* | *80VSL0902120A* | 23600 | 24200 | 17 | 12.5 | 7.8 | 2.24 | 58 | 43 | 207865894
HEIL | N4H7T24*K*AAA* | EA*4X37L21A* | *80VSL0902120A* | 23600 | 24200 | 17 | 12.5 | 7.8 | 2.24 | 58 | 43 | 207865891
KEEPRITE | N4H7T24*K*AAA* | EA*4X37L21A* | *80VSL0902120A* | 23600 | 24200 | 17 | 12.5 | 7.8 | 2.24 | 58 | 43 | 207865892
KENMORE | N4H7T24*K*AAA* | EA*4X37L21A* | *80VSL0902120A* | 23600 | 24200 | 17 | 12.5 | 7.8 | 2.24 | 58 | 43 | 207865893
DAY & NIGHT | N4H7T24*K*AAA* | EA*4X37L21A* | *80VSL0902120A* | 23600 | 24200 | 17 | 12.5 | 7.8 | 2.24 | 58 | 43 | 207865890
COMFORTMAKER | N4H7T24*K*AAA* | EA*4X37L21A* | *80VSL0902120A* | 23600 | 24200 | 17 | 12.5 | 7.8 | 2.24 | 58 | 43 | 207865889
ARCOAIRE | N4H7T24*K*AAA* | EA*4X37L21A* | *80VSL0902120A* | 23600 | 24200 | 17 | 12.5 | 7.8 | 2.24 | 58 | 43 | 207865888
DAY & NIGHT | N4H7T24*K*AAA* | EA*4X37L21A* | *80CSU0401712A* | 23800 | 24200 | 17 | 12.5 | 7.8 | 2.26 | 58 | 42 | 207865806
HEIL | N4H7T24*K*AAA* | EA*4X37L21A* | *80CSU0401712A* | 23800 | 24200 | 17 | 12.5 | 7.8 | 2.26 | 58 | 42 | 207865807
COMFORTMAKER | N4H7T24*K*AAA* | EA*4X37L21A* | *80CSU0401712A* | 23800 | 24200 | 17 | 12.5 | 7.8 | 2.26 | 58 | 42 | 207865805
ARCOAIRE | N4H7T24*K*AAA* | EA*4X37L21A* | *80CSU0401712A* | 23800 | 24200 | 17 | 12.5 | 7.8 | 2.26 | 58 | 42 | 207865804
AIRQUEST | N4H7T24*K*AAA* | EA*4X37L21A* | *80CSU0401712A* | 23800 | 24200 | 17 | 12.5 | 7.8 | 2.26 | 58 | 42 | 207865803
CARRIER | GH7TAN424**AA* | CAP**3721AL* | 58CU*A040C17**12 | 23800 | 24200 | 17 | 12.5 | 7.8 | 2.26 | 58 | 42 | 207865802
BRYANT HEATING AND COOLING SYSTEMS | GH7TAN424**AA* | CAP**3721AL* | 83*CA36040C17*** | 23800 | 24200 | 17 | 12.5 | 7.8 | 2.26 | 58 | 42 | 207865801
BRYANT HEATING AND COOLING SYSTEMS | PH7TAN424**AA* | CAP**3717AL* | OVMAAB042112 | 23400 | 24200 | 16 | 12 | 7.8 | 2.18 | 58 | 43 | 207865798
CARRIER | 25TPA724A**30* | CAP**3721AL* | 58CU*A040C17**12 | 23800 | 24200 | 17 | 12.5 | 7.8 | 2.26 | 58 | 42 | 207865799
TEMPSTAR | N4H7T24*K*AAA* | EA*4X37L17A* | OMV112K14A | 23400 | 24200 | 16 | 12 | 7.8 | 2.18 | 58 | 43 | 207865797
MARATHERM | N4H7T24*K*AAA* | EA*4X37L17A* | OMV112K14A | 23400 | 24200 | 16 | 12 | 7.8 | 2.18 | 58 | 43 | 207865796
KENMORE | N4H7T24*K*AAA* | EA*4X37L17A* | OMV112K14A | 23400 | 24200 | 16 | 12 | 7.8 | 2.18 | 58 | 43 | 207865795
BRYANT HEATING AND COOLING SYSTEMS | GH7TAN424**AA* | CAP**3721AL* | 82*SA60070V21*** | 23600 | 24000 | 16 | 12.5 | 7.8 | 2.22 | 58 | 43 | 207865871
BRYANT HEATING AND COOLING SYSTEMS | 227TAN024**AA* | CAP**3721AL* | 82*SA60070V21*** | 23600 | 24000 | 16 | 12.5 | 7.8 | 2.22 | 58 | 43 | 207865870
TEMPSTAR | N4H7T24*K*AAA* | EA*4X37L21A* | *80VSL0701716A* | 23800 | 24400 | 17 | 12.5 | 7.8 | 2.24 | 58 | 42 | 207865867
CARRIER | 25TPA724A**30* | CAP**3721AL* | 58SP*A070V21**20 | 23600 | 24000 | 16 | 12.5 | 7.8 | 2.22 | 58 | 43 | 207865869
BRYANT HEATING AND COOLING SYSTEMS | PH7TAN424**AA* | CAP**3721AL* | 82*SA48070V17*** | 23800 | 24400 | 17 | 12.5 | 7.8 | 2.24 | 58 | 42 | 207865868
MARATHERM | N4H7T24*K*AAA* | EA*4X37L21A* | *80VSL0701716A* | 23800 | 24400 | 17 | 12.5 | 7.8 | 2.24 | 58 | 42 | 207865866
KENMORE | N4H7T24*K*AAA* | EA*4X37L21A* | *80VSL0701716A* | 23800 | 24400 | 17 | 12.5 | 7.8 | 2.24 | 58 | 42 | 207865865
KEEPRITE | N4H7T24*K*AAA* | EA*4X37L21A* | *80VSL0701716A* | 23800 | 24400 | 17 | 12.5 | 7.8 | 2.24 | 58 | 42 | 207865864
HEIL | N4H7T24*K*AAA* | EA*4X37L21A* | *80VSL0701716A* | 23800 | 24400 | 17 | 12.5 | 7.8 | 2.24 | 58 | 42 | 207865863
DAY & NIGHT | N4H7T24*K*AAA* | EA*4X37L21A* | *80VSL0701716A* | 23800 | 24400 | 17 | 12.5 | 7.8 | 2.24 | 58 | 42 | 207865862
ARCOAIRE | N4H7T24*K*AAA* | EA*4X37L21A* | *80VSL0701716A* | 23800 | 24400 | 17 | 12.5 | 7.8 | 2.24 | 58 | 42 | 207865860
COMFORTMAKER | N4H7T24*K*AAA* | EA*4X37L21A* | *80VSL0701716A* | 23800 | 24400 | 17 | 12.5 | 7.8 | 2.24 | 58 | 42 | 207865861
AIRQUEST | N4H7T24*K*AAA* | EA*4X37L21A* | *80VSL0701716A* | 23800 | 24400 | 17 | 12.5 | 7.8 | 2.24 | 58 | 42 | 207865859
CARRIER | GH7TAN424**AA* | CAP**3721AL* | 58SP*A070V17**16 | 23800 | 24400 | 17 | 12.5 | 7.8 | 2.24 | 58 | 42 | 207865858
BRYANT HEATING AND COOLING SYSTEMS | GH7TAN424**AA* | CAP**3721AL* | 82*SA48070V17*** | 23800 | 24400 | 17 | 12.5 | 7.8 | 2.24 | 58 | 42 | 207865857
HEIL | N4H7T24*K*AAA* | EA*4X37L17A* | OMV112K14A | 23400 | 24200 | 16 | 12 | 7.8 | 2.18 | 58 | 43 | 207865793
BRYANT HEATING AND COOLING SYSTEMS | 227TAN024**AA* | CAP**3721AL* | 82*SA48070V17*** | 23800 | 24400 | 17 | 12.5 | 7.8 | 2.24 | 58 | 42 | 207865856
DAY & NIGHT | N4H7T24*K*AAA* | EA*4X37L17A* | OMV112K14A | 23400 | 24200 | 16 | 12 | 7.8 | 2.18 | 58 | 43 | 207865792
COMFORTMAKER | N4H7T24*K*AAA* | EA*4X37L17A* | OMV112K14A | 23400 | 24200 | 16 | 12 | 7.8 | 2.18 | 58 | 43 | 207865791
AIRQUEST | N4H7T24*K*AAA* | EA*4X37L17A* | OMV112K14A | 23400 | 24200 | 16 | 12 | 7.8 | 2.18 | 58 | 43 | 207865789
BRYANT HEATING AND COOLING SYSTEMS | GH7TAN424**AA* | CAP**3717AL* | OVMAAB042112 | 23400 | 24200 | 16 | 12 | 7.8 | 2.18 | 58 | 43 | 207865787
CARRIER | 25TPA724A**30* | CAP**3717AL* | OVMAAB042112 | 23400 | 24200 | 16 | 12 | 7.8 | 2.18 | 58 | 43 | 207865785
CARRIER | GH7TAN424**AA* | CAP**3721AL* | 59TP6B080V17**16 | 23600 | 24200 | 17 | 12.5 | 7.8 | 2.24 | 58 | 42 | 207866164
TEMPSTAR | N4H7T24*K*AAA* | EA*4X37L17A* | OLV098A12* | 23600 | 24400 | 16 | 12 | 7.8 | 2.18 | 58 | 43 | 207865783
MARATHERM | N4H7T24*K*AAA* | EA*4X37L17A* | OLV098A12* | 23600 | 24400 | 16 | 12 | 7.8 | 2.18 | 58 | 43 | 207865782
BRYANT HEATING AND COOLING SYSTEMS | PH7TAN424**AA* | CAP**3717AL* | OVLAAB036098 | 23600 | 24400 | 16 | 12 | 7.8 | 2.18 | 58 | 43 | 207865784
AIRQUEST | N4H7T24*K*AAA* | EA*4X37L21A* | *80VSL0902120A* | 23600 | 24200 | 17 | 12.5 | 7.8 | 2.24 | 58 | 43 | 207865887
CARRIER | GH7TAN424**AA* | CAP**3721AL* | 58SP*A090V21**20 | 23600 | 24200 | 17 | 12.5 | 7.8 | 2.24 | 58 | 43 | 207865886
BRYANT HEATING AND COOLING SYSTEMS | GH7TAN424**AA* | CAP**3721AL* | 82*SA60090V21*** | 23600 | 24200 | 17 | 12.5 | 7.8 | 2.24 | 58 | 43 | 207865885
BRYANT HEATING AND COOLING SYSTEMS | 227TAN024**AA* | CAP**3721AL* | 82*SA60090V21*** | 23600 | 24200 | 17 | 12.5 | 7.8 | 2.24 | 58 | 43 | 207865884
CARRIER | 25TPA724A**30* | CAP**3721AL* | 58SP*A090V21**20 | 23600 | 24200 | 17 | 12.5 | 7.8 | 2.24 | 58 | 43 | 207865883
CARRIER | 25TPA748A**30* | CAP**6121AL* | 58TN*A110C21**20 | 46500 | 47500 | 16 | 12 | 7.8 | 2.2 | 62 | 50 | 207871963
TEMPSTAR | N4H7T48*K*AAA* | EA*4X61L21A* | *80CTL0901716A* | 46500 | 47500 | 16 | 12 | 7.8 | 2.2 | 62 | 50 | 207871961
MARATHERM | N4H7T48*K*AAA* | EA*4X61L21A* | *80CTL0901716A* | 46500 | 47500 | 16 | 12 | 7.8 | 2.2 | 62 | 50 | 207871960
KENMORE | N4H7T48*K*AAA* | EA*4X61L21A* | *80CTL0901716A* | 46500 | 47500 | 16 | 12 | 7.8 | 2.2 | 62 | 50 | 207871959
AIRQUEST | N4H7T48*K*AAA* | EA*4X60L24A* | *80CSU0802120A* | 46500 | 47500 | 16 | 12 | 7.8 | 2.22 | 62 | 50 | 207871650
AIRQUEST | N4H7T48*K*AAA* | EA*4X61L24A* | *80CTL1102120A* | 46500 | 47500 | 16 | 12 | 7.8 | 2.2 | 62 | 50 | 207872204
TEMPSTAR | N4H7T48*K*AAA* | EA*4X61L24A* | *80CTL0702120A* | 46500 | 47500 | 16 | 12 | 7.8 | 2.2 | 62 | 50 | 207872184
CARRIER | 25TPA748A**30* | CAP**6124AL* | 58TN*A110C21**20 | 46500 | 47500 | 16 | 12 | 7.8 | 2.2 | 62 | 50 | 207872200
CARRIER | GH7TAN448**AA* | CAP**6124AL* | 58TN*A110C21**20 | 46500 | 47500 | 16 | 12 | 7.8 | 2.2 | 62 | 50 | 207872203
BRYANT HEATING AND COOLING SYSTEMS | PH7TAN448**AA* | CAP**6124AL* | 88*TA60110C21*** | 46500 | 47500 | 16 | 12 | 7.8 | 2.2 | 62 | 50 | 207872213
ARCOAIRE | N4H7T48*K*AAA* | EA*4X61L24A* | *80CTL1102120A* | 46500 | 47500 | 16 | 12 | 7.8 | 2.2 | 62 | 50 | 207872205
BRYANT HEATING AND COOLING SYSTEMS | 227TAN048**AA* | CAP**6124AL* | 88*TA60110C21*** | 46500 | 47500 | 16 | 12 | 7.8 | 2.2 | 62 | 50 | 207872201
BRYANT HEATING AND COOLING SYSTEMS | PH7TAN448**AA* | CAP**6124AL* | 88*TA60070C21*** | 46500 | 47500 | 16 | 12 | 7.8 | 2.2 | 62 | 50 | 207872185
KENMORE | N4H7T48*K*AAA* | EA*4X60L24A* | *80CSU0802120A* | 46500 | 47500 | 16 | 12 | 7.8 | 2.22 | 62 | 50 | 207871656
HEIL | N4H7T48*K*AAA* | EA*4X61L24A* | *80CTL1102120A* | 46500 | 47500 | 16 | 12 | 7.8 | 2.2 | 62 | 50 | 207872208
DAY & NIGHT | N4H7T48*K*AAA* | EA*4X61L24A* | *80CTL1102120A* | 46500 | 47500 | 16 | 12 | 7.8 | 2.2 | 62 | 50 | 207872207
MARATHERM | N4H7T48*K*AAA* | EA*4X60L24A* | *80CSU0802120A* | 46500 | 47500 | 16 | 12 | 7.8 | 2.22 | 62 | 50 | 207871657
DAY & NIGHT | N4H7T48*K*AAA* | EA*4X60L24A* | *80CSU0802120A* | 46500 | 47500 | 16 | 12 | 7.8 | 2.22 | 62 | 50 | 207871653
COMFORTMAKER | N4H7T48*K*AAA* | EA*4X61L24A* | *80CTL1102120A* | 46500 | 47500 | 16 | 12 | 7.8 | 2.2 | 62 | 50 | 207872206
ARCOAIRE | N4H7T48*K*AAA* | EA*4X60L24A* | *80CSU0802120A* | 46500 | 47500 | 16 | 12 | 7.8 | 2.22 | 62 | 50 | 207871651
BRYANT HEATING AND COOLING SYSTEMS | GH7TAN448**AA* | CAP**6124AL* | 88*TA60110C21*** | 46500 | 47500 | 16 | 12 | 7.8 | 2.2 | 62 | 50 | 207872202
BRYANT HEATING AND COOLING SYSTEMS | GH7TAN448**AA* | CAP**6024AL* | 83*CA60080C21*** | 46500 | 47500 | 16 | 12 | 7.8 | 2.22 | 62 | 50 | 207871648
HEIL | N4H7T48*K*AAA* | EA*4X60L24A* | *80CSU0802120A* | 46500 | 47500 | 16 | 12 | 7.8 | 2.22 | 62 | 50 | 207871654
COMFORTMAKER | N4H7T48*K*AAA* | EA*4X60L24A* | *80CSU0802120A* | 46500 | 47500 | 16 | 12 | 7.8 | 2.22 | 62 | 50 | 207871652
CARRIER | GH7TAN448**AA* | CAP**6024AL* | 58CU*A080C21**20 | 46500 | 47500 | 16 | 12 | 7.8 | 2.22 | 62 | 50 | 207871649
DAY & NIGHT | N4H7T48*K*AAA* | EA*4X60L24A* | *96VTN1002122A* | 45500 | 46500 | 16.5 | 12.5 | 7.8 | 2.22 | 62 | 49 | 207871829
PAYNE HEATING AND COOLING | PH7TAN448**AA* | CAP**6024AL* | PG96VTAA60100C** | 45500 | 47000 | 16.5 | 12 | 7.8 | 2.18 | 62 | 50 | 207871821
BRYANT HEATING AND COOLING SYSTEMS | 227TAN036**AA* | CAP**4321AL* | 82*TA48090V17*** | 35400 | 35600 | 16 | 11.7 | 7.8 | 2.16 | 61 | 49 | 207869430
CARRIER | 25TPA748A**30* | CAP**6024AL* | 59TP6B120V24**22 | 45500 | 47000 | 16.5 | 12.5 | 7.8 | 2.2 | 62 | 49 | 207871836
TEMPSTAR | N4H7T48*K*AAA* | EA*4X60L24A* | *96VTN1002122A* | 45500 | 46500 | 16.5 | 12.5 | 7.8 | 2.22 | 62 | 49 | 207871834
BRYANT HEATING AND COOLING SYSTEMS | PH7TAN448**AA* | CAP**6024AL* | 926TB66100V21*** | 45500 | 46500 | 16.5 | 12.5 | 7.8 | 2.22 | 62 | 49 | 207871835
BRYANT HEATING AND COOLING SYSTEMS | PH7TAN436**AA* | CAP**4321AL* | 82*TA48070V17*** | 35000 | 35400 | 16 | 12 | 7.8 | 2.14 | 61 | 49 | 207869427
MARATHERM | N4H7T48*K*AAA* | EA*4X60L24A* | *96VTN1002122A* | 45500 | 46500 | 16.5 | 12.5 | 7.8 | 2.22 | 62 | 49 | 207871833
ARCOAIRE | N4H7T36*K*AAA* | EA*4X42L24A* | *96VTN1202422A* | 33600 | 34600 | 15.5 | 12 | 7.8 | 2.08 | 60 | 48 | 207869189
ARCOAIRE | N4H7T48*K*AAA* | EA*4X60L24A* | *96VTN1002122A* | 45500 | 46500 | 16.5 | 12.5 | 7.8 | 2.22 | 62 | 49 | 207871827
KEEPRITE | N4H7T48*K*AAA* | EA*4X60L24A* | *96VTN1002122A* | 45500 | 46500 | 16.5 | 12.5 | 7.8 | 2.22 | 62 | 49 | 207871831
MARATHERM | N4H7T48*K*AAA* | EA*4X60L24A* | *96VTN1002120A* | 45500 | 47000 | 16.5 | 12 | 7.8 | 2.18 | 62 | 50 | 207871818
BRYANT HEATING AND COOLING SYSTEMS | PH7TAN448**AA* | CAP**6024AL* | 926TB60100V21*** | 45500 | 47000 | 16.5 | 12 | 7.8 | 2.18 | 62 | 50 | 207871820
TEMPSTAR | N4H7T48*K*AAA* | EA*4X60L24A* | *96VTN1002120A* | 45500 | 47000 | 16.5 | 12 | 7.8 | 2.18 | 62 | 50 | 207871819
CARRIER | GH7TAN448**AA* | CAP**6024AL* | 59TP6B100V21**22 | 45500 | 46500 | 16.5 | 12.5 | 7.8 | 2.22 | 62 | 49 | 207871825
BRYANT HEATING AND COOLING SYSTEMS | GH7TAN448**AA* | CAP**6024AL* | 926TB66100V21*** | 45500 | 46500 | 16.5 | 12.5 | 7.8 | 2.22 | 62 | 49 | 207871824
ARCOAIRE | N4H7T48*K*AAA* | EA*4X60L24A* | *96VTN1002120A* | 45500 | 47000 | 16.5 | 12 | 7.8 | 2.18 | 62 | 50 | 207871812
AIRQUEST | N4H7T48*K*AAA* | EA*4X60L24A* | *96VTN1002122A* | 45500 | 46500 | 16.5 | 12.5 | 7.8 | 2.22 | 62 | 49 | 207871826
KENMORE | N4H7T48*K*AAA* | EA*4X60L24A* | *96VTN1002120A* | 45500 | 47000 | 16.5 | 12 | 7.8 | 2.18 | 62 | 50 | 207871817
MARATHERM | N4H7T36*K*AAA* | EA*4X42L24A* | *96VTN1202422A* | 33600 | 34600 | 15.5 | 12 | 7.8 | 2.08 | 60 | 48 | 207869195
BRYANT HEATING AND COOLING SYSTEMS | 227TAN048**AA* | CAP**6024AL* | 926TB66100V21*** | 45500 | 46500 | 16.5 | 12.5 | 7.8 | 2.22 | 62 | 49 | 207871823
AIRQUEST | N4H7T48*K*AAA* | EA*4X48L21A* | *96VTN1002120A* | 44500 | 47000 | 15.5 | 11.7 | 7.8 | 2.18 | 62 | 50 | 207871474
CARRIER | 25TPA748A**30* | CAP**6024AL* | 59TP6B100V21**22 | 45500 | 46500 | 16.5 | 12.5 | 7.8 | 2.22 | 62 | 49 | 207871822
COMFORTMAKER | N4H7T48*K*AAA* | EA*4X60L24A* | *96VTN1002120A* | 45500 | 47000 | 16.5 | 12 | 7.8 | 2.18 | 62 | 50 | 207871813
HEIL | N4H7T48*K*AAA* | EA*4X60L24A* | *96VTN1002120A* | 45500 | 47000 | 16.5 | 12 | 7.8 | 2.18 | 62 | 50 | 207871815
KEEPRITE | N4H7T48*K*AAA* | EA*4X60L24A* | *96VTN1002120A* | 45500 | 47000 | 16.5 | 12 | 7.8 | 2.18 | 62 | 50 | 207871816
DAY & NIGHT | N4H7T48*K*AAA* | EA*4X60L24A* | *96VTN1002120A* | 45500 | 47000 | 16.5 | 12 | 7.8 | 2.18 | 62 | 50 | 207871814
PAYNE HEATING AND COOLING | PH7TAN448**AA* | CAP**4821AL* | PG96VTAA60080C** | 44500 | 47000 | 15.5 | 11.7 | 7.8 | 2.18 | 62 | 50 | 207871469
PAYNE HEATING AND COOLING | PH7TAN448**AA* | CAP**6024AL* | PG96VTAA60080C** | 45500 | 47000 | 16.5 | 12 | 7.8 | 2.18 | 62 | 50 | 207871806
BRYANT HEATING AND COOLING SYSTEMS | PH7TAN448**AA* | CAP**6024AL* | 926TB60080V21*** | 45500 | 47000 | 16.5 | 12 | 7.8 | 2.18 | 62 | 50 | 207871805
AIRQUEST | N4H7T48*K*AAA* | EA*4X60L24A* | *96VTN1002120A* | 45500 | 47000 | 16.5 | 12 | 7.8 | 2.18 | 62 | 50 | 207871811
CARRIER | GH7TAN448**AA* | CAP**4821AL* | 59TP6B100V21**20 | 44500 | 47000 | 15.5 | 11.7 | 7.8 | 2.18 | 62 | 50 | 207871473
BRYANT HEATING AND COOLING SYSTEMS | GH7TAN448**AA* | CAP**6024AL* | 926TB60100V21*** | 45500 | 47000 | 16.5 | 12 | 7.8 | 2.18 | 62 | 50 | 207871809
CARRIER | GH7TAN448**AA* | CAP**6024AL* | 59TP6B100V21**20 | 45500 | 47000 | 16.5 | 12 | 7.8 | 2.18 | 62 | 50 | 207871810
BRYANT HEATING AND COOLING SYSTEMS | GH7TAN448**AA* | CAP**4821AL* | 926TB60100V21*** | 44500 | 47000 | 15.5 | 11.7 | 7.8 | 2.18 | 62 | 50 | 207871472
BRYANT HEATING AND COOLING SYSTEMS | 227TAN048**AA* | CAP**6024AL* | 926TB60100V21*** | 45500 | 47000 | 16.5 | 12 | 7.8 | 2.18 | 62 | 50 | 207871808
CARRIER | 25TPA748A**30* | CAP**6024AL* | 59TP6B100V21**20 | 45500 | 47000 | 16.5 | 12 | 7.8 | 2.18 | 62 | 50 | 207871807
CARRIER | 25TPA748A**30* | CAP**4821AL* | 59TP6B100V21**20 | 44500 | 47000 | 15.5 | 11.7 | 7.8 | 2.18 | 62 | 50 | 207871470
BRYANT HEATING AND COOLING SYSTEMS | 227TAN048**AA* | CAP**4821AL* | 926TB60100V21*** | 44500 | 47000 | 15.5 | 11.7 | 7.8 | 2.18 | 62 | 50 | 207871471
BRYANT HEATING AND COOLING SYSTEMS | PH7TAN448**AA* | CAP**4821AL* | 926TB60080V21*** | 44500 | 47000 | 15.5 | 11.7 | 7.8 | 2.18 | 62 | 50 | 207871468
TEMPSTAR | N4H7T48*K*AAA* | EA*4X48L21A* | *96VTN0802120A* | 44500 | 47000 | 15.5 | 11.7 | 7.8 | 2.18 | 62 | 50 | 207871467
KEEPRITE | N4H7T36*K*AAA* | EA*4X48L24A* | *80VSL0902120A* | 34400 | 35000 | 16 | 11.7 | 7.8 | 2.14 | 61 | 49 | 207870316
MARATHERM | N4H7T48*K*AAA* | EA*4X48L21A* | *96VTN0802120A* | 44500 | 47000 | 15.5 | 11.7 | 7.8 | 2.18 | 62 | 50 | 207871466
TEMPSTAR | N4H7T36*K*AAA* | EA*4X48L24A* | *80VSL0902120A* | 34400 | 35000 | 16 | 11.7 | 7.8 | 2.14 | 61 | 49 | 207870319
HEIL | N4H7T48*K*AAA* | EA*4X48L21A* | *96VTN0802120A* | 44500 | 47000 | 15.5 | 11.7 | 7.8 | 2.18 | 62 | 50 | 207871463
KEEPRITE | N4H7T48*K*AAA* | EA*4X48L21A* | *96VTN0802120A* | 44500 | 47000 | 15.5 | 11.7 | 7.8 | 2.18 | 62 | 50 | 207871464
DAY & NIGHT | N4H7T48*K*AAA* | EA*4X48L21A* | *96VTN0802120A* | 44500 | 47000 | 15.5 | 11.7 | 7.8 | 2.18 | 62 | 50 | 207871462
ARCOAIRE | N4H7T48*K*AAA* | EA*4X48L21A* | *96VTN0802120A* | 44500 | 47000 | 15.5 | 11.7 | 7.8 | 2.18 | 62 | 50 | 207871460
KENMORE | N4H7T36*K*AAA* | EA*4X48L24A* | *80VSL0902120A* | 34400 | 35000 | 16 | 11.7 | 7.8 | 2.14 | 61 | 49 | 207870317
TEMPSTAR | N4H7T36*K*AAA* | EA*4X48L24A* | *80VSL1102422A* | 34600 | 35200 | 16 | 12 | 7.8 | 2.16 | 60 | 48 | 207870347
AIRQUEST | N4H7T48*K*AAA* | EA*4X48L21A* | *96VTN0802120A* | 44500 | 47000 | 15.5 | 11.7 | 7.8 | 2.18 | 62 | 50 | 207871459
MARATHERM | N4H7T36*K*AAA* | EA*4X48L24A* | *80VSL0902120A* | 34400 | 35000 | 16 | 11.7 | 7.8 | 2.14 | 61 | 49 | 207870318
COMFORTMAKER | N4H7T36*K*AAA* | EA*4X48L24A* | *80VSL0902120A* | 34400 | 35000 | 16 | 11.7 | 7.8 | 2.14 | 61 | 49 | 207870313
HEIL | N4H7T36*K*AAA* | EA*4X48L24A* | *80VSL0902120A* | 34400 | 35000 | 16 | 11.7 | 7.8 | 2.14 | 61 | 49 | 207870315
DAY & NIGHT | N4H7T36*K*AAA* | EA*4X48L24A* | *80VSL0902120A* | 34400 | 35000 | 16 | 11.7 | 7.8 | 2.14 | 61 | 49 | 207870314
BRYANT HEATING AND COOLING SYSTEMS | 227TAN036**AA* | CAP**4824AL* | 82*SA60090V21*** | 34400 | 35000 | 16 | 11.7 | 7.8 | 2.14 | 61 | 49 | 207870308
MARATHERM | N4H7T36*K*AAA* | EA*4X48L21A* | *96VTN1002122A* | 34600 | 35200 | 16 | 11.7 | 7.8 | 2.16 | 61 | 49 | 207870220
BRYANT HEATING AND COOLING SYSTEMS | GH7TAN436**AA* | CAP**4824AL* | 82*SA60090V21*** | 34400 | 35000 | 16 | 11.7 | 7.8 | 2.14 | 61 | 49 | 207870309
AIRQUEST | N4H7T36*K*AAA* | EA*4X48L24A* | *80VSL0902120A* | 34400 | 35000 | 16 | 11.7 | 7.8 | 2.14 | 61 | 49 | 207870311
CARRIER | GH7TAN436**AA* | CAP**4824AL* | 58SP*A090V21**20 | 34400 | 35000 | 16 | 11.7 | 7.8 | 2.14 | 61 | 49 | 207870310
CARRIER | 25TPA736A**30* | CAP**4824AL* | 58SP*A090V21**20 | 34400 | 35000 | 16 | 11.7 | 7.8 | 2.14 | 61 | 49 | 207870307
BRYANT HEATING AND COOLING SYSTEMS | GH7TAN436**AA* | CAP**4824AL* | 88*TA66135C24*** | 34600 | 35000 | 16 | 11.7 | 7.8 | 2.14 | 61 | 49 | 207870379
TEMPSTAR | N4H7T36*K*AAA* | EA*4X48L21A* | *96VTN1002122A* | 34600 | 35200 | 16 | 11.7 | 7.8 | 2.16 | 61 | 49 | 207870221
BRYANT HEATING AND COOLING SYSTEMS | PH7TAN436**AA* | CAP**4821AL* | 926TB66100V21*** | 34600 | 35200 | 16 | 11.7 | 7.8 | 2.16 | 61 | 49 | 207870222
COMFORTMAKER | N4H7T36*K*AAA* | EA*4X48L24A* | *80VSL1102422A* | 34600 | 35200 | 16 | 12 | 7.8 | 2.16 | 60 | 48 | 207870341
KENMORE | N4H7T36*K*AAA* | EA*4X48L24A* | *80VSL1102422A* | 34600 | 35200 | 16 | 12 | 7.8 | 2.16 | 60 | 48 | 207870345
BRYANT HEATING AND COOLING SYSTEMS | GH7TAN436**AA* | CAP**4321AL* | 987MB66100C21*** | 35000 | 35400 | 16 | 12 | 7.8 | 2.14 | 60 | 48 | 207869519
CARRIER | 25TPA736A**30* | CAP**4321AL* | 59MN7B100C21**22 | 35000 | 35400 | 16 | 12 | 7.8 | 2.14 | 60 | 48 | 207869517
BRYANT HEATING AND COOLING SYSTEMS | PH7TAN436**AA* | CAP**4321AL* | 935CA66100C21*** | 35000 | 35200 | 16 | 12 | 7.8 | 2.16 | 61 | 49 | 207869488
BRYANT HEATING AND COOLING SYSTEMS | PH7TAN436**AA* | CAP**4321AL* | 88*TA60110C21*** | 35600 | 36400 | 16 | 11.7 | 7.8 | 2.12 | 63 | 49 | 207869422
TEMPSTAR | N4H7T36*K*AAA* | EA*4X43L21A* | *80CTL1102120A* | 35600 | 36400 | 16 | 11.7 | 7.8 | 2.12 | 63 | 49 | 207869421
MARATHERM | N4H7T36*K*AAA* | EA*4X43L21A* | *80CTL1102120A* | 35600 | 36400 | 16 | 11.7 | 7.8 | 2.12 | 63 | 49 | 207869420
BRYANT HEATING AND COOLING SYSTEMS | PH7TAN436**AA* | CAP**3717AL* | 926TB48080V17*** | 34400 | 35200 | 15.5 | 11.7 | 7.8 | 2.08 | 61 | 49 | 207868196
PAYNE HEATING AND COOLING | PH7TAN436**AA* | CAP**3717AL* | PG96VTAA48080B** | 34400 | 35200 | 15.5 | 11.7 | 7.8 | 2.08 | 61 | 49 | 207868197
KEEPRITE | N4H7T36*K*AAA* | EA*4X37L21A* | *80VSL0701716A* | 35200 | 35800 | 16 | 11.7 | 7.8 | 2.12 | 61 | 49 | 207868305
CARRIER | 25TPA736A**30* | CAP**3721AL* | 58SP*A070V21**20 | 35200 | 35600 | 16 | 11.7 | 7.8 | 2.14 | 61 | 49 | 207868310
BRYANT HEATING AND COOLING SYSTEMS | PH7TAN436**AA* | CAP**3721AL* | 82*SA48070V17*** | 35200 | 35800 | 16 | 11.7 | 7.8 | 2.12 | 61 | 49 | 207868309
BRYANT HEATING AND COOLING SYSTEMS | 227TAN036**AA* | CAP**3721AL* | 82*SA60070V21*** | 35200 | 35600 | 16 | 11.7 | 7.8 | 2.14 | 61 | 49 | 207868311
CARRIER | GH7TAN436**AA* | CAP**3721AL* | 58SP*A070V21**20 | 35200 | 35600 | 16 | 11.7 | 7.8 | 2.14 | 61 | 49 | 207868313
BRYANT HEATING AND COOLING SYSTEMS | GH7TAN436**AA* | CAP**3721AL* | 82*SA60070V21*** | 35200 | 35600 | 16 | 11.7 | 7.8 | 2.14 | 61 | 49 | 207868312
TEMPSTAR | N4H7T36*K*AAA* | EA*4X37L21A* | *80VSL0701716A* | 35200 | 35800 | 16 | 11.7 | 7.8 | 2.12 | 61 | 49 | 207868308
MARATHERM | N4H7T36*K*AAA* | EA*4X37L21A* | *80VSL0701716A* | 35200 | 35800 | 16 | 11.7 | 7.8 | 2.12 | 61 | 49 | 207868307
KENMORE | N4H7T36*K*AAA* | EA*4X37L21A* | *80VSL0701716A* | 35200 | 35800 | 16 | 11.7 | 7.8 | 2.12 | 61 | 49 | 207868306
COMFORTMAKER | N4H7T36*K*AAA* | EA*4X37L21A* | *80VSL0702120A* | 35200 | 35600 | 16 | 11.7 | 7.8 | 2.14 | 61 | 49 | 207868316
ARCOAIRE | N4H7T36*K*AAA* | EA*4X37L21A* | *80VSL0702120A* | 35200 | 35600 | 16 | 11.7 | 7.8 | 2.14 | 61 | 49 | 207868315
AIRQUEST | N4H7T36*K*AAA* | EA*4X37L21A* | *80VSL0702120A* | 35200 | 35600 | 16 | 11.7 | 7.8 | 2.14 | 61 | 49 | 207868314
TEMPSTAR | N4H7T24*K*AAA* | EA*4X24L17A* | *96VTN0601412A* | 22600 | 24000 | 16 | 11.7 | 7.8 | 2.12 | 58 | 43 | 207864005
CARRIER | 25TPA724A**30* | CAP**2417AL* | 59TP6B060V17**14 | 22800 | 24000 | 16 | 11.7 | 7.8 | 2.14 | 58 | 43 | 207864008
COMFORTMAKER | N4H7T24*K*AAA* | EA*4X24L17A* | *96VTN0601412A* | 22600 | 24000 | 16 | 11.7 | 7.8 | 2.12 | 58 | 43 | 207863999
CARRIER | 25TPA724A**30* | CAP**2417AL* | 58SP*A045V17**16 | 22600 | 23800 | 16 | 12 | 7.8 | 2.14 | 58 | 42 | 207863771
KEEPRITE | N4H7T24*K*AAA* | EA*4X24L17A* | *96VTN0601412A* | 22600 | 24000 | 16 | 11.7 | 7.8 | 2.12 | 58 | 43 | 207864002
BRYANT HEATING AND COOLING SYSTEMS | GH7TAN424**AA* | CAP**2417AL* | 82*SA48045V17*** | 22600 | 23800 | 16 | 12 | 7.8 | 2.14 | 58 | 42 | 207863773
TEMPSTAR | N4H7T24*K*AAA* | EA*4X25L17A* | *80CSU0601716A* | 23600 | 24200 | 17 | 12.5 | 7.8 | 2.22 | 58 | 42 | 207864106
AIRQUEST | N4H7T24*K*AAA* | EA*4X24L17A* | *96VTN0601412A* | 22600 | 24000 | 16 | 11.7 | 7.8 | 2.12 | 58 | 43 | 207863997
BRYANT HEATING AND COOLING SYSTEMS | 227TAN024**AA* | CAP**2417AL* | 82*SA48045V17*** | 22600 | 23800 | 16 | 12 | 7.8 | 2.14 | 58 | 42 | 207863772
MARATHERM | N4H7T24*K*AAA* | EA*4X24L17A* | *80CSU0601716A* | 22600 | 23800 | 16 | 12 | 7.8 | 2.14 | 58 | 42 | 207863768
HEIL | N4H7T24*K*AAA* | EA*4X24L17A* | *96VTN0601412A* | 22600 | 24000 | 16 | 11.7 | 7.8 | 2.12 | 58 | 43 | 207864001
CARRIER | GH7TAN424**AA* | CAP**2417AL* | 58SP*A045V17**16 | 22600 | 23800 | 16 | 12 | 7.8 | 2.14 | 58 | 42 | 207863774
AIRQUEST | N4H7T24*K*AAA* | EA*4X24L17A* | *80VSL0451716A* | 22600 | 23800 | 16 | 12 | 7.8 | 2.14 | 58 | 42 | 207863775
ARCOAIRE | N4H7T24*K*AAA* | EA*4X24L17A* | *80VSL0451716A* | 22600 | 23800 | 16 | 12 | 7.8 | 2.14 | 58 | 42 | 207863776
KEEPRITE | N4H7T24*K*AAA* | EA*4X25L17A* | *96CTN0801714A* | 23400 | 24000 | 16 | 12.5 | 7.8 | 2.22 | 58 | 43 | 207864253
TEMPSTAR | N4H7T24*K*AAA* | EA*4X24L17A* | *80CSU0601716A* | 22600 | 23800 | 16 | 12 | 7.8 | 2.14 | 58 | 42 | 207863769
DAY & NIGHT | N4H7T24*K*AAA* | EA*4X24L17A* | *80VSL0451716A* | 22600 | 23800 | 16 | 12 | 7.8 | 2.14 | 58 | 42 | 207863778
HEIL | N4H7T24*K*AAA* | EA*4X24L17A* | *80VSL0451716A* | 22600 | 23800 | 16 | 12 | 7.8 | 2.14 | 58 | 42 | 207863779
BRYANT HEATING AND COOLING SYSTEMS | PH7TAN424**AA* | CAP**2517AL* | 926SA48080V17*** | 23600 | 24000 | 16 | 12.5 | 7.8 | 2.22 | 58 | 43 | 207864243
KENMORE | N4H7T24*K*AAA* | EA*4X24L17A* | *80VSL0451716A* | 22600 | 23800 | 16 | 12 | 7.8 | 2.14 | 58 | 42 | 207863781
KENMORE | N4H7T24*K*AAA* | EA*4X24L17A* | *80CSU0601716A* | 22600 | 23800 | 16 | 12 | 7.8 | 2.14 | 58 | 42 | 207863767
CARRIER | 25TPA724A**30* | CAP**2517AL* | 59TN6B080C17**14 | 23400 | 24000 | 16 | 12.5 | 7.8 | 2.22 | 58 | 43 | 207864244
BRYANT HEATING AND COOLING SYSTEMS | GH7TAN424**AA* | CAP**2517AL* | 986TC42080C17*** | 23400 | 24000 | 16 | 12.5 | 7.8 | 2.22 | 58 | 43 | 207864246
KENMORE | N4H7T24*K*AAA* | EA*4X25L17A* | *96VSN0801716A* | 23600 | 24000 | 16 | 12.5 | 7.8 | 2.22 | 58 | 43 | 207864240
KEEPRITE | N4H7T24*K*AAA* | EA*4X24L17A* | *80VSL0451716A* | 22600 | 23800 | 16 | 12 | 7.8 | 2.14 | 58 | 42 | 207863780
DAY & NIGHT | N4H7T24*K*AAA* | EA*4X25L17A* | *96VSN0801716A* | 23600 | 24000 | 16 | 12.5 | 7.8 | 2.22 | 58 | 43 | 207864237
COMFORTMAKER | N4H7T24*K*AAA* | EA*4X25L17A* | *96VSN0801716A* | 23600 | 24000 | 16 | 12.5 | 7.8 | 2.22 | 58 | 43 | 207864236
MARATHERM | N4H7T24*K*AAA* | EA*4X24L17A* | *80VSL0451716A* | 22600 | 23800 | 16 | 12 | 7.8 | 2.14 | 58 | 42 | 207863782
MARATHERM | N4H7T24*K*AAA* | EA*4X25L17A* | *96VSN0801716A* | 23600 | 24000 | 16 | 12.5 | 7.8 | 2.22 | 58 | 43 | 207864241
HEIL | N4H7T24*K*AAA* | EA*4X25L17A* | *96VSN0801716A* | 23600 | 24000 | 16 | 12.5 | 7.8 | 2.22 | 58 | 43 | 207864238
ARCOAIRE | N4H7T24*K*AAA* | EA*4X25L17A* | *96VSN0801716A* | 23600 | 24000 | 16 | 12.5 | 7.8 | 2.22 | 58 | 43 | 207864235
CARRIER | GH7TAN424**AA* | CAP**2517AL* | 59TN6B080C17**14 | 23400 | 24000 | 16 | 12.5 | 7.8 | 2.22 | 58 | 43 | 207864247
KEEPRITE | N4H7T24*K*AAA* | EA*4X25L17A* | *96VSN0801716A* | 23600 | 24000 | 16 | 12.5 | 7.8 | 2.22 | 58 | 43 | 207864239
COMFORTMAKER | N4H7T24*K*AAA* | EA*4X24L17A* | *80VSL0451716A* | 22600 | 23800 | 16 | 12 | 7.8 | 2.14 | 58 | 42 | 207863777
ARCOAIRE | N4H7T24*K*AAA* | EA*4X25L17A* | *96CTN0801714A* | 23400 | 24000 | 16 | 12.5 | 7.8 | 2.22 | 58 | 43 | 207864249
AIRQUEST | N4H7T24*K*AAA* | EA*4X25L17A* | *96CTN0801714A* | 23400 | 24000 | 16 | 12.5 | 7.8 | 2.22 | 58 | 43 | 207864248
COMFORTMAKER | N4H7T24*K*AAA* | EA*4X25L17A* | *96CTN0801714A* | 23400 | 24000 | 16 | 12.5 | 7.8 | 2.22 | 58 | 43 | 207864250
BRYANT HEATING AND COOLING SYSTEMS | PH7TAN424**AA* | CAP**2517AL* | OVLAAB036098 | 23600 | 24400 | 16 | 12 | 7.8 | 2.2 | 58 | 43 | 207864346
BRYANT HEATING AND COOLING SYSTEMS | GH7TAN424**AA* | CAP**2517AL* | OVLAAB036098 | 23600 | 24400 | 16 | 12 | 7.8 | 2.2 | 58 | 43 | 207864335
CARRIER | 25TPA724A**30* | CAP**2517AL* | OVLAAB036098 | 23600 | 24400 | 16 | 12 | 7.8 | 2.2 | 58 | 43 | 207864333
CARRIER | 25TPA736A**30* | CAP**3721AL* | 59MN7B100C21**22 | 35000 | 35400 | 16 | 11.7 | 7.8 | 2.14 | 60 | 49 | 207868530
BRYANT HEATING AND COOLING SYSTEMS | GH7TAN436**AA* | CAP**3721AL* | 987MB66100C21*** | 35000 | 35400 | 16 | 11.7 | 7.8 | 2.14 | 60 | 49 | 207868532
ARCOAIRE | N4H7T36*K*AAA* | EA*4X37L21A* | *97CMN1002122A* | 35000 | 35400 | 16 | 11.7 | 7.8 | 2.14 | 60 | 49 | 207868535
COMFORTMAKER | N4H7T36*K*AAA* | EA*4X37L21A* | *97CMN1002122A* | 35000 | 35400 | 16 | 11.7 | 7.8 | 2.14 | 60 | 49 | 207868536
AIRQUEST | N4H7T36*K*AAA* | EA*4X37L21A* | *97CMN1002122A* | 35000 | 35400 | 16 | 11.7 | 7.8 | 2.14 | 60 | 49 | 207868534
BRYANT HEATING AND COOLING SYSTEMS | GH7TAN436**AA* | CAP**4321AL* | 82*TA48090V17*** | 35400 | 35600 | 16 | 11.7 | 7.8 | 2.16 | 61 | 49 | 207869431
HEIL | N4H7T48*K*AAA* | EA*4X60L24A* | *96VTN1002122A* | 45500 | 46500 | 16.5 | 12.5 | 7.8 | 2.22 | 62 | 49 | 207871830
CARRIER | 25TPA736A**30* | CAP**4321AL* | 58TP*A090V21**20 | 35200 | 35600 | 16 | 11.7 | 7.8 | 2.16 | 61 | 49 | 207869435
BRYANT HEATING AND COOLING SYSTEMS | GH7TAN436**AA* | CAP**4321AL* | 82*TA60090V21*** | 35200 | 35600 | 16 | 11.7 | 7.8 | 2.16 | 61 | 49 | 207869437
CARRIER | GH7TAN436**AA* | CAP**4321AL* | 58TP*A070V17**16 | 35000 | 35400 | 16 | 12 | 7.8 | 2.14 | 61 | 49 | 207869426
CARRIER | GH7TAN436**AA* | CAP**4321AL* | 58TP*A090V17**16 | 35400 | 35600 | 16 | 11.7 | 7.8 | 2.16 | 61 | 49 | 207869432
BRYANT HEATING AND COOLING SYSTEMS | GH7TAN436**AA* | CAP**4321AL* | 82*TA48070V17*** | 35000 | 35400 | 16 | 12 | 7.8 | 2.14 | 61 | 49 | 207869425
BRYANT HEATING AND COOLING SYSTEMS | PH7TAN436**AA* | CAP**4321AL* | 82*TA48090V17*** | 35400 | 35600 | 16 | 11.7 | 7.8 | 2.16 | 61 | 49 | 207869433
PAYNE HEATING AND COOLING | PH7TAN436**AA* | CAP**4321AL* | PG80VTLA48070B** | 35000 | 35400 | 16 | 12 | 7.8 | 2.14 | 61 | 49 | 207869428
PAYNE HEATING AND COOLING | PH7TAN436**AA* | CAP**4321AL* | PG80VTLA60090C** | 35200 | 35600 | 16 | 11.7 | 7.8 | 2.16 | 61 | 49 | 207869440
PAYNE HEATING AND COOLING | PH7TAN436**AA* | CAP**4321AL* | PG80VTLA48090B** | 35400 | 35600 | 16 | 11.7 | 7.8 | 2.16 | 61 | 49 | 207869434
KEEPRITE | N4H7T48*K*AAA* | EA*4X61L21A* | *96VTN1002120A* | 46500 | 47500 | 16.5 | 12 | 7.8 | 2.2 | 62 | 50 | 207872096
PAYNE HEATING AND COOLING | PH7TAN448**AA* | CAP**6121AL* | PG96VTAA60100C** | 46500 | 47500 | 16.5 | 12 | 7.8 | 2.2 | 62 | 50 | 207872101
KENMORE | N4H7T48*K*AAA* | EA*4X60L24A* | *96VTN1002122A* | 45500 | 46500 | 16.5 | 12.5 | 7.8 | 2.22 | 62 | 49 | 207871832
BRYANT HEATING AND COOLING SYSTEMS | PH7TAN436**AA* | CAP**4321AL* | 82*TA60090V21*** | 35200 | 35600 | 16 | 11.7 | 7.8 | 2.16 | 61 | 49 | 207869439
TEMPSTAR | N4H7T48*K*AAA* | EA*4X61L21A* | *96VTN1002120A* | 46500 | 47500 | 16.5 | 12 | 7.8 | 2.2 | 62 | 50 | 207872099
KENMORE | N4H7T48*K*AAA* | EA*4X61L21A* | *96VTN1002120A* | 46500 | 47500 | 16.5 | 12 | 7.8 | 2.2 | 62 | 50 | 207872097
BRYANT HEATING AND COOLING SYSTEMS | GH7TAN448**AA* | CAP**6121AL* | 926TB66100V21*** | 47000 | 47500 | 16.5 | 12.5 | 8 | 2.24 | 62 | 50 | 207872104
CARRIER | 25TPA736A**30* | CAP**4321AL* | 58TP*A090V17**16 | 35400 | 35600 | 16 | 11.7 | 7.8 | 2.16 | 61 | 49 | 207869429
CARRIER | GH7TAN448**AA* | CAP**6121AL* | 59TP6B100V21**22 | 47000 | 47500 | 16.5 | 12.5 | 8 | 2.24 | 62 | 50 | 207872105
BRYANT HEATING AND COOLING SYSTEMS | PH7TAN448**AA* | CAP**6121AL* | 926TB60100V21*** | 46500 | 47500 | 16.5 | 12 | 7.8 | 2.2 | 62 | 50 | 207872100
CARRIER | 25TPA748A**30* | CAP**6121AL* | 59TP6B100V21**22 | 47000 | 47500 | 16.5 | 12.5 | 8 | 2.24 | 62 | 50 | 207872102
COMFORTMAKER | N4H7T48*K*AAA* | EA*4X61L21A* | *96VTN1002122A* | 47000 | 47500 | 16.5 | 12.5 | 8 | 2.24 | 62 | 50 | 207872108
BRYANT HEATING AND COOLING SYSTEMS | PH7TAN448**AA* | CAP**6024AL* | 935CA66100C21*** | 46000 | 47000 | 16 | 12 | 7.8 | 2.22 | 62 | 50 | 207871763
HEIL | N4H7T48*K*AAA* | EA*4X61L21A* | *96VTN1002120A* | 46500 | 47500 | 16.5 | 12 | 7.8 | 2.2 | 62 | 50 | 207872095
MARATHERM | N4H7T48*K*AAA* | EA*4X60L24A* | *95CSU1002122A* | 46000 | 47000 | 16 | 12 | 7.8 | 2.22 | 62 | 50 | 207871761
DAY & NIGHT | N4H7T48*K*AAA* | EA*4X61L21A* | *96VTN1002122A* | 47000 | 47500 | 16.5 | 12.5 | 8 | 2.24 | 62 | 50 | 207872109
BRYANT HEATING AND COOLING SYSTEMS | 227TAN048**AA* | CAP**6121AL* | 926TB66100V21*** | 47000 | 47500 | 16.5 | 12.5 | 8 | 2.24 | 62 | 50 | 207872103
CARRIER | 25TPA748A**30* | CAP**6024AL* | 59TP6B080V21**20 | 45500 | 47000 | 16.5 | 12 | 7.8 | 2.18 | 62 | 50 | 207871792
CARRIER | GH7TAN448**AA* | CAP**6024AL* | 59TP6B080V21**20 | 45500 | 47000 | 16.5 | 12 | 7.8 | 2.18 | 62 | 50 | 207871795
BRYANT HEATING AND COOLING SYSTEMS | 227TAN036**AA* | CAP**4321AL* | 82*TA60090V21*** | 35200 | 35600 | 16 | 11.7 | 7.8 | 2.16 | 61 | 49 | 207869436
ARCOAIRE | N4H7T48*K*AAA* | EA*4X60L24A* | *96VTN0802120A* | 45500 | 47000 | 16.5 | 12 | 7.8 | 2.18 | 62 | 50 | 207871797
BRYANT HEATING AND COOLING SYSTEMS | 227TAN048**AA* | CAP**6024AL* | 926TB60080V21*** | 45500 | 47000 | 16.5 | 12 | 7.8 | 2.18 | 62 | 50 | 207871793
KENMORE | N4H7T48*K*AAA* | EA*4X60L24A* | *96VTN0802120A* | 45500 | 47000 | 16.5 | 12 | 7.8 | 2.18 | 62 | 50 | 207871802
AIRQUEST | N4H7T48*K*AAA* | EA*4X61L21A* | *96VTN1002122A* | 47000 | 47500 | 16.5 | 12.5 | 8 | 2.24 | 62 | 50 | 207872106
COMFORTMAKER | N4H7T48*K*AAA* | EA*4X60L24A* | *96VTN0802120A* | 45500 | 47000 | 16.5 | 12 | 7.8 | 2.18 | 62 | 50 | 207871798
TEMPSTAR | N4H7T48*K*AAA* | EA*4X60L24A* | *96VTN0802120A* | 45500 | 47000 | 16.5 | 12 | 7.8 | 2.18 | 62 | 50 | 207871804
DAY & NIGHT | N4H7T48*K*AAA* | EA*4X60L24A* | *96VTN0802120A* | 45500 | 47000 | 16.5 | 12 | 7.8 | 2.18 | 62 | 50 | 207871799
ARCOAIRE | N4H7T48*K*AAA* | EA*4X61L21A* | *96VTN1002122A* | 47000 | 47500 | 16.5 | 12.5 | 8 | 2.24 | 62 | 50 | 207872107
MARATHERM | N4H7T48*K*AAA* | EA*4X61L21A* | *96VTN1002120A* | 46500 | 47500 | 16.5 | 12 | 7.8 | 2.2 | 62 | 50 | 207872098
CARRIER | 25TPA736A**30* | CAP**4824AL* | 58SP*A090V24**20 | 34600 | 35200 | 16 | 11.7 | 7.8 | 2.14 | 60 | 48 | 207870321
BRYANT HEATING AND COOLING SYSTEMS | PH7TAN436**AA* | CAP**4824AL* | 82*SA60090V21*** | 34400 | 35000 | 16 | 11.7 | 7.8 | 2.14 | 61 | 49 | 207870320
DAY & NIGHT | N4H7T48*K*AAA* | EA*4X61L21A* | *96VTN1002120A* | 46500 | 47500 | 16.5 | 12 | 7.8 | 2.2 | 62 | 50 | 207872094
CARRIER | GH7TAN436**AA* | CAP**4824AL* | 58SP*A090V24**20 | 34600 | 35200 | 16 | 11.7 | 7.8 | 2.14 | 60 | 48 | 207870324
DAY & NIGHT | N4H7T36*K*AAA* | EA*4X48L24A* | *80VSL0902420A* | 34600 | 35200 | 16 | 11.7 | 7.8 | 2.14 | 60 | 48 | 207870328
BRYANT HEATING AND COOLING SYSTEMS | GH7TAN436**AA* | CAP**4824AL* | 82*SA60090V24*** | 34600 | 35200 | 16 | 11.7 | 7.8 | 2.14 | 60 | 48 | 207870323
KEEPRITE | N4H7T48*K*AAA* | EA*4X60L24A* | *96VTN0802120A* | 45500 | 47000 | 16.5 | 12 | 7.8 | 2.18 | 62 | 50 | 207871801
HEIL | N4H7T48*K*AAA* | EA*4X60L24A* | *96VTN0802120A* | 45500 | 47000 | 16.5 | 12 | 7.8 | 2.18 | 62 | 50 | 207871800
KENMORE | N4H7T36*K*AAA* | EA*4X48L24A* | *80VSL0902420A* | 34600 | 35200 | 16 | 11.7 | 7.8 | 2.14 | 60 | 48 | 207870331
MARATHERM | N4H7T36*K*AAA* | EA*4X48L24A* | *80VSL0902420A* | 34600 | 35200 | 16 | 11.7 | 7.8 | 2.14 | 60 | 48 | 207870332
AIRQUEST | N4H7T36*K*AAA* | EA*4X48L24A* | *80VSL0902420A* | 34600 | 35200 | 16 | 11.7 | 7.8 | 2.14 | 60 | 48 | 207870325
ARCOAIRE | N4H7T36*K*AAA* | EA*4X48L24A* | *80VSL0902420A* | 34600 | 35200 | 16 | 11.7 | 7.8 | 2.14 | 60 | 48 | 207870326
TEMPSTAR | N4H7T36*K*AAA* | EA*4X48L24A* | *80VSL0902420A* | 34600 | 35200 | 16 | 11.7 | 7.8 | 2.14 | 60 | 48 | 207870333
ARCOAIRE | N4H7T48*K*AAA* | EA*4X48L21A* | *96VTN1002120A* | 44500 | 47000 | 15.5 | 11.7 | 7.8 | 2.18 | 62 | 50 | 207871475
COMFORTMAKER | N4H7T48*K*AAA* | EA*4X48L21A* | *96VTN0802120A* | 44500 | 47000 | 15.5 | 11.7 | 7.8 | 2.18 | 62 | 50 | 207871461
COMFORTMAKER | N4H7T48*K*AAA* | EA*4X48L21A* | *96VTN1002120A* | 44500 | 47000 | 15.5 | 11.7 | 7.8 | 2.18 | 62 | 50 | 207871476
TEMPSTAR | N4H7T48*K*AAA* | EA*4X60L24A* | *95CSU1002122A* | 46000 | 47000 | 16 | 12 | 7.8 | 2.22 | 62 | 50 | 207871762
HEIL | N4H7T36*K*AAA* | EA*4X48L24A* | *80VSL0902420A* | 34600 | 35200 | 16 | 11.7 | 7.8 | 2.14 | 60 | 48 | 207870329
CARRIER | 25TPA736A**30* | CAP**4824AL* | 58SP*A110V24**22 | 34600 | 35200 | 16 | 12 | 7.8 | 2.16 | 60 | 48 | 207870335
MARATHERM | N4H7T48*K*AAA* | EA*4X48L21A* | *96VTN1002120A* | 44500 | 47000 | 15.5 | 11.7 | 7.8 | 2.18 | 62 | 50 | 207871481
DAY & NIGHT | N4H7T48*K*AAA* | EA*4X48L21A* | *96VTN1002120A* | 44500 | 47000 | 15.5 | 11.7 | 7.8 | 2.18 | 62 | 50 | 207871477
BRYANT HEATING AND COOLING SYSTEMS | PH7TAN448**AA* | CAP**4821AL* | 926TB60100V21*** | 44500 | 47000 | 15.5 | 11.7 | 7.8 | 2.18 | 62 | 50 | 207871483
BRYANT HEATING AND COOLING SYSTEMS | PH7TAN436**AA* | CAP**4824AL* | 82*SA60090V24*** | 34600 | 35200 | 16 | 11.7 | 7.8 | 2.14 | 60 | 48 | 207870334
AIRQUEST | N4H7T48*K*AAA* | EA*4X60L24A* | *96VTN0802120A* | 45500 | 47000 | 16.5 | 12 | 7.8 | 2.18 | 62 | 50 | 207871796
CARRIER | 25TPA748A**30* | CAP**4824AL* | 58TP*A090V21**20 | 45000 | 47500 | 16 | 11.7 | 7.8 | 2.2 | 62 | 50 | 207871541
BRYANT HEATING AND COOLING SYSTEMS | GH7TAN448**AA* | CAP**4824AL* | 82*TA60090V21*** | 45000 | 47500 | 16 | 11.7 | 7.8 | 2.2 | 62 | 50 | 207871543
KENMORE | N4H7T48*K*AAA* | EA*4X48L21A* | *96VTN1002120A* | 44500 | 47000 | 15.5 | 11.7 | 7.8 | 2.18 | 62 | 50 | 207871480
BRYANT HEATING AND COOLING SYSTEMS | 227TAN048**AA* | CAP**4824AL* | 82*TA60090V21*** | 45000 | 47500 | 16 | 11.7 | 7.8 | 2.2 | 62 | 50 | 207871542
CARRIER | GH7TAN424**AA* | CAP**3721AL* | 59MN7B060C21**20 | 23600 | 24200 | 16 | 12 | 7.8 | 2.2 | 59 | 43 | 207866022
BRYANT HEATING AND COOLING SYSTEMS | GH7TAN424**AA* | CAP**3721AL* | 987MB60060C21*** | 23600 | 24200 | 16 | 12 | 7.8 | 2.2 | 59 | 43 | 207866021
ARCOAIRE | N4H7T24*K*AAA* | EA*4X37L21A* | *97CMN0602120A* | 23600 | 24200 | 16 | 12 | 7.8 | 2.2 | 59 | 43 | 207866024
AIRQUEST | N4H7T24*K*AAA* | EA*4X37L21A* | *97CMN0602120A* | 23600 | 24200 | 16 | 12 | 7.8 | 2.2 | 59 | 43 | 207866023
COMFORTMAKER | N4H7T24*K*AAA* | EA*4X37L21A* | *97CMN0602120A* | 23600 | 24200 | 16 | 12 | 7.8 | 2.2 | 59 | 43 | 207866025
DAY & NIGHT | N4H7T24*K*AAA* | EA*4X37L21A* | *97CMN0602120A* | 23600 | 24200 | 16 | 12 | 7.8 | 2.2 | 59 | 43 | 207866026
KEEPRITE | N4H7T24*K*AAA* | EA*4X37L21A* | *97CMN0602120A* | 23600 | 24200 | 16 | 12 | 7.8 | 2.2 | 59 | 43 | 207866028
HEIL | N4H7T24*K*AAA* | EA*4X37L21A* | *97CMN0602120A* | 23600 | 24200 | 16 | 12 | 7.8 | 2.2 | 59 | 43 | 207866027
MARATHERM | N4H7T24*K*AAA* | EA*4X37L21A* | *97CMN0602120A* | 23600 | 24200 | 16 | 12 | 7.8 | 2.2 | 59 | 43 | 207866030
KENMORE | N4H7T24*K*AAA* | EA*4X37L21A* | *97CMN0602120A* | 23600 | 24200 | 16 | 12 | 7.8 | 2.2 | 59 | 43 | 207866029
TEMPSTAR | N4H7T24*K*AAA* | EA*4X37L21A* | *97CMN0602120A* | 23600 | 24200 | 16 | 12 | 7.8 | 2.2 | 59 | 43 | 207866031
BRYANT HEATING AND COOLING SYSTEMS | PH7TAN424**AA* | CAP**3721AL* | 987MB60060C21*** | 23600 | 24200 | 16 | 12 | 7.8 | 2.2 | 59 | 43 | 207866032
ARCOAIRE | N4H7T24*K*AAA* | EA*4X37L21A* | *96VSN0401712A* | 23600 | 24400 | 16 | 12 | 7.8 | 2.18 | 59 | 43 | 207866052
KENMORE | N4H7T24*K*AAA* | EA*4X37L21A* | *96VSN0401712A* | 23600 | 24400 | 16 | 12 | 7.8 | 2.18 | 59 | 43 | 207866057
DAY & NIGHT | N4H7T24*K*AAA* | EA*4X37L21A* | *96VSN0401712A* | 23600 | 24400 | 16 | 12 | 7.8 | 2.18 | 59 | 43 | 207866054
HEIL | N4H7T24*K*AAA* | EA*4X37L21A* | *96VSN0401712A* | 23600 | 24400 | 16 | 12 | 7.8 | 2.18 | 59 | 43 | 207866055
KEEPRITE | N4H7T24*K*AAA* | EA*4X37L21A* | *96VSN0401712A* | 23600 | 24400 | 16 | 12 | 7.8 | 2.18 | 59 | 43 | 207866056
MARATHERM | N4H7T24*K*AAA* | EA*4X37L21A* | *96VSN0401712A* | 23600 | 24400 | 16 | 12 | 7.8 | 2.18 | 59 | 43 | 207866058
TEMPSTAR | N4H7T24*K*AAA* | EA*4X37L21A* | *96VSN0401712A* | 23600 | 24400 | 16 | 12 | 7.8 | 2.18 | 59 | 43 | 207866059
CARRIER | 25TPA724A**30* | CAP**3721AL* | 59SP6A060V17**14 | 23600 | 24200 | 16 | 12.5 | 7.8 | 2.22 | 58 | 42 | 207866061
BRYANT HEATING AND COOLING SYSTEMS | 227TAN024**AA* | CAP**3721AL* | 926SA42060V17*** | 23600 | 24200 | 16 | 12.5 | 7.8 | 2.22 | 58 | 42 | 207866062
BRYANT HEATING AND COOLING SYSTEMS | PH7TAN424**AA* | CAP**3721AL* | 926SA36040V17*** | 23600 | 24400 | 16 | 12 | 7.8 | 2.18 | 59 | 43 | 207866060
BRYANT HEATING AND COOLING SYSTEMS | GH7TAN424**AA* | CAP**3721AL* | 926SA42060V17*** | 23600 | 24200 | 16 | 12.5 | 7.8 | 2.22 | 58 | 42 | 207866063
CARRIER | GH7TAN424**AA* | CAP**3721AL* | 59SP6A060V17**14 | 23600 | 24200 | 16 | 12.5 | 7.8 | 2.22 | 58 | 42 | 207866064
AIRQUEST | N4H7T24*K*AAA* | EA*4X37L21A* | *96VSN0601714A* | 23600 | 24200 | 16 | 12.5 | 7.8 | 2.22 | 58 | 42 | 207866065
DAY & NIGHT | N4H7T24*K*AAA* | EA*4X37L21A* | *96VSN0601714A* | 23600 | 24200 | 16 | 12.5 | 7.8 | 2.22 | 58 | 42 | 207866068
ARCOAIRE | N4H7T24*K*AAA* | EA*4X37L21A* | *96VSN0601714A* | 23600 | 24200 | 16 | 12.5 | 7.8 | 2.22 | 58 | 42 | 207866066
COMFORTMAKER | N4H7T24*K*AAA* | EA*4X37L21A* | *96VSN0601714A* | 23600 | 24200 | 16 | 12.5 | 7.8 | 2.22 | 58 | 42 | 207866067
HEIL | N4H7T24*K*AAA* | EA*4X37L21A* | *96VSN0601714A* | 23600 | 24200 | 16 | 12.5 | 7.8 | 2.22 | 58 | 42 | 207866069
KEEPRITE | N4H7T24*K*AAA* | EA*4X37L21A* | *96VSN0601714A* | 23600 | 24200 | 16 | 12.5 | 7.8 | 2.22 | 58 | 42 | 207866070
BRYANT HEATING AND COOLING SYSTEMS | PH7TAN424**AA* | CAP**3721AL* | 926SA42060V17*** | 23600 | 24200 | 16 | 12.5 | 7.8 | 2.22 | 58 | 42 | 207866074
MARATHERM | N4H7T24*K*AAA* | EA*4X37L21A* | *96VSN0601714A* | 23600 | 24200 | 16 | 12.5 | 7.8 | 2.22 | 58 | 42 | 207866072
CARRIER | 25TPA724A**30* | CAP**3721AL* | 59SP6A080V17**16 | 23600 | 24200 | 17 | 12.5 | 7.8 | 2.24 | 58 | 42 | 207866075
BRYANT HEATING AND COOLING SYSTEMS | 227TAN024**AA* | CAP**3721AL* | 926SA48080V17*** | 23600 | 24200 | 17 | 12.5 | 7.8 | 2.24 | 58 | 42 | 207866076
KENMORE | N4H7T24*K*AAA* | EA*4X37L21A* | *96VSN0601714A* | 23600 | 24200 | 16 | 12.5 | 7.8 | 2.22 | 58 | 42 | 207866071
BRYANT HEATING AND COOLING SYSTEMS | GH7TAN424**AA* | CAP**3721AL* | 926SA48080V17*** | 23600 | 24200 | 17 | 12.5 | 7.8 | 2.24 | 58 | 42 | 207866077
TEMPSTAR | N4H7T24*K*AAA* | EA*4X37L21A* | *96VSN0601714A* | 23600 | 24200 | 16 | 12.5 | 7.8 | 2.22 | 58 | 42 | 207866073
CARRIER | GH7TAN424**AA* | CAP**3721AL* | 59SP6A080V17**16 | 23600 | 24200 | 17 | 12.5 | 7.8 | 2.24 | 58 | 42 | 207866078
COMFORTMAKER | N4H7T24*K*AAA* | EA*4X37L21A* | *96VSN0801716A* | 23600 | 24200 | 17 | 12.5 | 7.8 | 2.24 | 58 | 42 | 207866081
AIRQUEST | N4H7T24*K*AAA* | EA*4X37L21A* | *96VSN0801716A* | 23600 | 24200 | 17 | 12.5 | 7.8 | 2.24 | 58 | 42 | 207866079
ARCOAIRE | N4H7T24*K*AAA* | EA*4X37L21A* | *96VSN0801716A* | 23600 | 24200 | 17 | 12.5 | 7.8 | 2.24 | 58 | 42 | 207866080
CARRIER | 25TPA724A**30* | CAP**3721AL* | 58SP*A045V17**16 | 23600 | 24200 | 16 | 12.5 | 7.8 | 2.22 | 58 | 43 | 207865841
HEIL | N4H7T24*K*AAA* | EA*4X37L21A* | *96VSN0801716A* | 23600 | 24200 | 17 | 12.5 | 7.8 | 2.24 | 58 | 42 | 207866083
DAY & NIGHT | N4H7T24*K*AAA* | EA*4X37L21A* | *96VSN0801716A* | 23600 | 24200 | 17 | 12.5 | 7.8 | 2.24 | 58 | 42 | 207866082
BRYANT HEATING AND COOLING SYSTEMS | 227TAN024**AA* | CAP**3721AL* | 82*SA48045V17*** | 23600 | 24200 | 16 | 12.5 | 7.8 | 2.22 | 58 | 43 | 207865842
BRYANT HEATING AND COOLING SYSTEMS | GH7TAN424**AA* | CAP**3721AL* | 82*SA48045V17*** | 23600 | 24200 | 16 | 12.5 | 7.8 | 2.22 | 58 | 43 | 207865843
CARRIER | GH7TAN424**AA* | CAP**3721AL* | 58SP*A045V17**16 | 23600 | 24200 | 16 | 12.5 | 7.8 | 2.22 | 58 | 43 | 207865844
AIRQUEST | N4H7T24*K*AAA* | EA*4X37L21A* | *80VSL0451716A* | 23600 | 24200 | 16 | 12.5 | 7.8 | 2.22 | 58 | 43 | 207865845
ARCOAIRE | N4H7T24*K*AAA* | EA*4X37L21A* | *80VSL0451716A* | 23600 | 24200 | 16 | 12.5 | 7.8 | 2.22 | 58 | 43 | 207865846
COMFORTMAKER | N4H7T24*K*AAA* | EA*4X37L21A* | *80VSL0451716A* | 23600 | 24200 | 16 | 12.5 | 7.8 | 2.22 | 58 | 43 | 207865847
DAY & NIGHT | N4H7T24*K*AAA* | EA*4X37L21A* | *80VSL0451716A* | 23600 | 24200 | 16 | 12.5 | 7.8 | 2.22 | 58 | 43 | 207865848
CARRIER | GH7TAN460**AA* | CAP**6121AL* | 59TP6B080V21**20 | 55000 | 58000 | 15.2 | 11.7 | 7.8 | 2.16 | 64 | 51 | 207872883
AIRQUEST | N4H7T60*K*AAA* | EA*4X61L21A* | *96VTN0802120A* | 55000 | 58000 | 15.2 | 11.7 | 7.8 | 2.16 | 64 | 51 | 207872884
KENMORE | N4H7T60*K*AAA* | EA*4X61L21A* | *96VSN1002120A* | 55500 | 58500 | 15.2 | 11.7 | 7.8 | 2.18 | 64 | 51 | 207872876
BRYANT HEATING AND COOLING SYSTEMS | PH7TAN460**AA* | CAP**6121AL* | 926SA60100V21*** | 55500 | 58500 | 15.2 | 11.7 | 7.8 | 2.18 | 64 | 51 | 207872879
BRYANT HEATING AND COOLING SYSTEMS | 227TAN060**AA* | CAP**6121AL* | 926TB60080V21*** | 55000 | 58000 | 15.2 | 11.7 | 7.8 | 2.16 | 64 | 51 | 207872881
BRYANT HEATING AND COOLING SYSTEMS | GH7TAN460**AA* | CAP**6121AL* | 926TB60080V21*** | 55000 | 58000 | 15.2 | 11.7 | 7.8 | 2.16 | 64 | 51 | 207872882
TEMPSTAR | N4H7T60*K*AAA* | EA*4X61L21A* | *96VSN1002120A* | 55500 | 58500 | 15.2 | 11.7 | 7.8 | 2.18 | 64 | 51 | 207872878
MARATHERM | N4H7T60*K*AAA* | EA*4X61L21A* | *96VSN1002120A* | 55500 | 58500 | 15.2 | 11.7 | 7.8 | 2.18 | 64 | 51 | 207872877
HEIL | N4H7T60*K*AAA* | EA*4X61L21A* | *96VTN0802120A* | 55000 | 58000 | 15.2 | 11.7 | 7.8 | 2.16 | 64 | 51 | 207872888
KEEPRITE | N4H7T60*K*AAA* | EA*4X61L21A* | *96VTN0802120A* | 55000 | 58000 | 15.2 | 11.7 | 7.8 | 2.16 | 64 | 51 | 207872889
ARCOAIRE | N4H7T60*K*AAA* | EA*4X61L21A* | *96VTN0802120A* | 55000 | 58000 | 15.2 | 11.7 | 7.8 | 2.16 | 64 | 51 | 207872885
KENMORE | N4H7T60*K*AAA* | EA*4X61L21A* | *96VTN0802120A* | 55000 | 58000 | 15.2 | 11.7 | 7.8 | 2.16 | 64 | 51 | 207872890
KEEPRITE | N4H7T60*K*AAA* | EA*4X61L21A* | *96VSN1002120A* | 55500 | 58500 | 15.2 | 11.7 | 7.8 | 2.18 | 64 | 51 | 207872875
DAY & NIGHT | N4H7T60*K*AAA* | EA*4X61L21A* | *96VTN0802120A* | 55000 | 58000 | 15.2 | 11.7 | 7.8 | 2.16 | 64 | 51 | 207872887
BRYANT HEATING AND COOLING SYSTEMS | 227TAN060**AA* | CAP**6124AL* | 82*TA66135V24*** | 55500 | 58500 | 16 | 11.7 | 7.8 | 2.2 | 63 | 50 | 207872979
COMFORTMAKER | N4H7T60*K*AAA* | EA*4X61L21A* | *96VTN0802120A* | 55000 | 58000 | 15.2 | 11.7 | 7.8 | 2.16 | 64 | 51 | 207872886
CARRIER | 25TPA760A**30* | CAP**6124AL* | 58TP*A135V24**22 | 55500 | 58500 | 16 | 11.7 | 7.8 | 2.2 | 63 | 50 | 207872978
CARRIER | 25TPA760A**30* | CAP**6124AL* | 59MN7B120C24**22 | 55500 | 58500 | 15.2 | 11.7 | 7.8 | 2.18 | 64 | 51 | 207873012
ARCOAIRE | N4H7T24*K*AAA* | EA*4X25L17A* | OLV098A12* | 23600 | 24400 | 16 | 12 | 7.8 | 2.2 | 58 | 43 | 207864338
TEMPSTAR | N4H7T24*K*AAA* | EA*4X25L17A* | *80CSU0401712A* | 23800 | 24200 | 17 | 12.5 | 7.8 | 2.24 | 58 | 42 | 207864092
CARRIER | GH7TAN436**AA* | CAP**3721AL* | 58TN*A090C21**20 | 34800 | 35400 | 15.2 | 11.7 | 7.8 | 2.14 | 60 | 49 | 207868397
BRYANT HEATING AND COOLING SYSTEMS | GH7TAN436**AA* | CAP**3721AL* | 88*TA60090C21*** | 34800 | 35400 | 15.2 | 11.7 | 7.8 | 2.14 | 60 | 49 | 207868396
AIRQUEST | N4H7T36*K*AAA* | EA*4X37L21A* | *80CTL0902120A* | 34800 | 35400 | 15.2 | 11.7 | 7.8 | 2.14 | 60 | 49 | 207868398
BRYANT HEATING AND COOLING SYSTEMS | PH7TAN436**AA* | CAP**3721AL* | 88*TA48090C17*** | 35000 | 35400 | 16 | 12 | 7.8 | 2.14 | 61 | 49 | 207868393
CARRIER | 25TPA736A**30* | CAP**3721AL* | 58TN*A090C21**20 | 34800 | 35400 | 15.2 | 11.7 | 7.8 | 2.14 | 60 | 49 | 207868394
HEIL | N4H7T36*K*AAA* | EA*4X37L21A* | *80CTL0901716A* | 35000 | 35400 | 16 | 12 | 7.8 | 2.14 | 61 | 49 | 207868388
MARATHERM | N4H7T36*K*AAA* | EA*4X37L21A* | *80CTL0901716A* | 35000 | 35400 | 16 | 12 | 7.8 | 2.14 | 61 | 49 | 207868391
COMFORTMAKER | N4H7T36*K*AAA* | EA*4X37L21A* | *80CTL0901716A* | 35000 | 35400 | 16 | 12 | 7.8 | 2.14 | 61 | 49 | 207868386
AIRQUEST | N4H7T36*K*AAA* | EA*4X37L21A* | *80CTL0901716A* | 35000 | 35400 | 16 | 12 | 7.8 | 2.14 | 61 | 49 | 207868384
DAY & NIGHT | N4H7T36*K*AAA* | EA*4X37L21A* | *80CTL0901716A* | 35000 | 35400 | 16 | 12 | 7.8 | 2.14 | 61 | 49 | 207868387
ARCOAIRE | N4H7T36*K*AAA* | EA*4X37L21A* | *80CTL0901716A* | 35000 | 35400 | 16 | 12 | 7.8 | 2.14 | 61 | 49 | 207868385
CARRIER | GH7TAN436**AA* | CAP**3721AL* | 58TN*A090C17**16 | 35000 | 35400 | 16 | 12 | 7.8 | 2.14 | 61 | 49 | 207868383
BRYANT HEATING AND COOLING SYSTEMS | GH7TAN436**AA* | CAP**3721AL* | 88*TA48090C17*** | 35000 | 35400 | 16 | 12 | 7.8 | 2.14 | 61 | 49 | 207868382
KENMORE | N4H7T36*K*AAA* | EA*4X37L21A* | *80CTL0702120A* | 35000 | 35600 | 16 | 11.7 | 7.8 | 2.14 | 61 | 49 | 207868376
TEMPSTAR | N4H7T36*K*AAA* | EA*4X37L21A* | *80CTL0702120A* | 35000 | 35600 | 16 | 11.7 | 7.8 | 2.14 | 61 | 49 | 207868378
CARRIER | 25TPA736A**30* | CAP**3721AL* | 58TN*A090C17**16 | 35000 | 35400 | 16 | 12 | 7.8 | 2.14 | 61 | 49 | 207868380
MARATHERM | N4H7T36*K*AAA* | EA*4X37L21A* | *80CTL0702120A* | 35000 | 35600 | 16 | 11.7 | 7.8 | 2.14 | 61 | 49 | 207868377
KEEPRITE | N4H7T36*K*AAA* | EA*4X37L21A* | *80CTL0702120A* | 35000 | 35600 | 16 | 11.7 | 7.8 | 2.14 | 61 | 49 | 207868375
BRYANT HEATING AND COOLING SYSTEMS | PH7TAN436**AA* | CAP**3721AL* | 88*TA60070C21*** | 35000 | 35600 | 16 | 11.7 | 7.8 | 2.14 | 61 | 49 | 207868379
HEIL | N4H7T36*K*AAA* | EA*4X37L21A* | *80CTL0702120A* | 35000 | 35600 | 16 | 11.7 | 7.8 | 2.14 | 61 | 49 | 207868374
DAY & NIGHT | N4H7T36*K*AAA* | EA*4X37L21A* | *80CTL0702120A* | 35000 | 35600 | 16 | 11.7 | 7.8 | 2.14 | 61 | 49 | 207868373
COMFORTMAKER | N4H7T36*K*AAA* | EA*4X37L21A* | *80CTL0702120A* | 35000 | 35600 | 16 | 11.7 | 7.8 | 2.14 | 61 | 49 | 207868372
AIRQUEST | N4H7T36*K*AAA* | EA*4X37L21A* | *80CTL0702120A* | 35000 | 35600 | 16 | 11.7 | 7.8 | 2.14 | 61 | 49 | 207868370
ARCOAIRE | N4H7T36*K*AAA* | EA*4X37L21A* | *80CTL0702120A* | 35000 | 35600 | 16 | 11.7 | 7.8 | 2.14 | 61 | 49 | 207868371
CARRIER | GH7TAN436**AA* | CAP**3721AL* | 58TN*A070C21**20 | 35000 | 35600 | 16 | 11.7 | 7.8 | 2.14 | 61 | 49 | 207868369
BRYANT HEATING AND COOLING SYSTEMS | GH7TAN436**AA* | CAP**3721AL* | 88*TA60070C21*** | 35000 | 35600 | 16 | 11.7 | 7.8 | 2.14 | 61 | 49 | 207868368
BRYANT HEATING AND COOLING SYSTEMS | 227TAN036**AA* | CAP**3721AL* | 88*TA60070C21*** | 35000 | 35600 | 16 | 11.7 | 7.8 | 2.14 | 61 | 49 | 207868367
CARRIER | 25TPA736A**30* | CAP**3721AL* | 58TN*A070C21**20 | 35000 | 35600 | 16 | 11.7 | 7.8 | 2.14 | 61 | 49 | 207868366
MARATHERM | N4H7T36*K*AAA* | EA*4X37L21A* | *80CTL0701716A* | 34800 | 35400 | 16 | 11.7 | 7.8 | 2.14 | 60 | 49 | 207868363
AIRQUEST | N4H7T36*K*AAA* | EA*4X37L21A* | *80CTL0701716A* | 34800 | 35400 | 16 | 11.7 | 7.8 | 2.14 | 60 | 49 | 207868356
KENMORE | N4H7T36*K*AAA* | EA*4X37L21A* | *80CTL0701716A* | 34800 | 35400 | 16 | 11.7 | 7.8 | 2.14 | 60 | 49 | 207868362
KEEPRITE | N4H7T36*K*AAA* | EA*4X37L21A* | *80CTL0701716A* | 34800 | 35400 | 16 | 11.7 | 7.8 | 2.14 | 60 | 49 | 207868361
HEIL | N4H7T36*K*AAA* | EA*4X37L21A* | *80CTL0701716A* | 34800 | 35400 | 16 | 11.7 | 7.8 | 2.14 | 60 | 49 | 207868360
DAY & NIGHT | N4H7T36*K*AAA* | EA*4X37L21A* | *80CTL0701716A* | 34800 | 35400 | 16 | 11.7 | 7.8 | 2.14 | 60 | 49 | 207868359
COMFORTMAKER | N4H7T36*K*AAA* | EA*4X37L21A* | *80CTL0701716A* | 34800 | 35400 | 16 | 11.7 | 7.8 | 2.14 | 60 | 49 | 207868358
ARCOAIRE | N4H7T36*K*AAA* | EA*4X37L21A* | *80CTL0701716A* | 34800 | 35400 | 16 | 11.7 | 7.8 | 2.14 | 60 | 49 | 207868357
CARRIER | GH7TAN436**AA* | CAP**3721AL* | 58TN*A070C17**16 | 34800 | 35400 | 16 | 11.7 | 7.8 | 2.14 | 60 | 49 | 207868355
BRYANT HEATING AND COOLING SYSTEMS | 227TAN036**AA* | CAP**3721AL* | 88*TA48070C17*** | 34800 | 35400 | 16 | 11.7 | 7.8 | 2.14 | 60 | 49 | 207868353
BRYANT HEATING AND COOLING SYSTEMS | GH7TAN436**AA* | CAP**3721AL* | 88*TA48070C17*** | 34800 | 35400 | 16 | 11.7 | 7.8 | 2.14 | 60 | 49 | 207868354
CARRIER | 25TPA736A**30* | CAP**3721AL* | 58TN*A070C17**16 | 34800 | 35400 | 16 | 11.7 | 7.8 | 2.14 | 60 | 49 | 207868352
BRYANT HEATING AND COOLING SYSTEMS | PH7TAN436**AA* | CAP**3721AL* | 82*SA60090V21*** | 35200 | 35600 | 16 | 11.7 | 7.8 | 2.14 | 61 | 49 | 207868337
TEMPSTAR | N4H7T36*K*AAA* | EA*4X37L21A* | *80VSL0902120A* | 35200 | 35600 | 16 | 11.7 | 7.8 | 2.14 | 61 | 49 | 207868336
KENMORE | N4H7T36*K*AAA* | EA*4X37L21A* | *80VSL0902120A* | 35200 | 35600 | 16 | 11.7 | 7.8 | 2.14 | 61 | 49 | 207868334
MARATHERM | N4H7T36*K*AAA* | EA*4X37L21A* | *80VSL0902120A* | 35200 | 35600 | 16 | 11.7 | 7.8 | 2.14 | 61 | 49 | 207868335
KEEPRITE | N4H7T36*K*AAA* | EA*4X37L21A* | *80VSL0902120A* | 35200 | 35600 | 16 | 11.7 | 7.8 | 2.14 | 61 | 49 | 207868333
HEIL | N4H7T36*K*AAA* | EA*4X37L21A* | *80VSL0902120A* | 35200 | 35600 | 16 | 11.7 | 7.8 | 2.14 | 61 | 49 | 207868332
DAY & NIGHT | N4H7T36*K*AAA* | EA*4X37L21A* | *80VSL0902120A* | 35200 | 35600 | 16 | 11.7 | 7.8 | 2.14 | 61 | 49 | 207868331
COMFORTMAKER | N4H7T36*K*AAA* | EA*4X37L21A* | *80VSL0902120A* | 35200 | 35600 | 16 | 11.7 | 7.8 | 2.14 | 61 | 49 | 207868330
ARCOAIRE | N4H7T36*K*AAA* | EA*4X37L21A* | *80VSL0902120A* | 35200 | 35600 | 16 | 11.7 | 7.8 | 2.14 | 61 | 49 | 207868329
AIRQUEST | N4H7T36*K*AAA* | EA*4X37L21A* | *80VSL0902120A* | 35200 | 35600 | 16 | 11.7 | 7.8 | 2.14 | 61 | 49 | 207868328
BRYANT HEATING AND COOLING SYSTEMS | GH7TAN460**AA* | CAP**6124AL* | 987MB66120C24*** | 55500 | 58500 | 15.2 | 11.7 | 7.8 | 2.18 | 64 | 51 | 207873014
ARCOAIRE | N4H7T60*K*AAA* | EA*4X61L24A* | *97CMN1202422A* | 55500 | 58500 | 15.2 | 11.7 | 7.8 | 2.18 | 64 | 51 | 207873017
BRYANT HEATING AND COOLING SYSTEMS | PH7TAN460**AA* | CAP**6121AL* | 926TB60080V21*** | 55000 | 58000 | 15.2 | 11.7 | 7.8 | 2.16 | 64 | 51 | 207872893
PAYNE HEATING AND COOLING | PH7TAN460**AA* | CAP**6121AL* | PG96VTAA60080C** | 55000 | 58000 | 15.2 | 11.7 | 7.8 | 2.16 | 64 | 51 | 207872894
TEMPSTAR | N4H7T60*K*AAA* | EA*4X61L21A* | *96VTN0802120A* | 55000 | 58000 | 15.2 | 11.7 | 7.8 | 2.16 | 64 | 51 | 207872892
MARATHERM | N4H7T60*K*AAA* | EA*4X61L21A* | *96VTN0802120A* | 55000 | 58000 | 15.2 | 11.7 | 7.8 | 2.16 | 64 | 51 | 207872891
CARRIER | GH7TAN460**AA* | CAP**6124AL* | 58TP*A135V24**22 | 55500 | 58500 | 16 | 11.7 | 7.8 | 2.2 | 63 | 50 | 207872981
BRYANT HEATING AND COOLING SYSTEMS | PH7TAN460**AA* | CAP**6124AL* | 82*TA66135V24*** | 55500 | 58500 | 16 | 11.7 | 7.8 | 2.2 | 63 | 50 | 207872982
BRYANT HEATING AND COOLING SYSTEMS | GH7TAN460**AA* | CAP**6124AL* | 82*TA66135V24*** | 55500 | 58500 | 16 | 11.7 | 7.8 | 2.2 | 63 | 50 | 207872980
PAYNE HEATING AND COOLING | PH7TAN460**AA* | CAP**6124AL* | PG80VTLA66135D** | 55500 | 58500 | 16 | 11.7 | 7.8 | 2.2 | 63 | 50 | 207872983
BRYANT HEATING AND COOLING SYSTEMS | PH7TAN424**AA* | CAP**3721AL* | 83*CA36040C17*** | 23800 | 24200 | 17 | 12.5 | 7.8 | 2.26 | 58 | 42 | 207865812
BRYANT HEATING AND COOLING SYSTEMS | GH7TAN424**AA* | CAP**3721AL* | 83*CA48060C17*** | 23800 | 24200 | 17 | 12.5 | 7.8 | 2.24 | 58 | 43 | 207865815
CARRIER | GH7TAN424**AA* | CAP**3721AL* | 58CU*A060C17**16 | 23800 | 24200 | 17 | 12.5 | 7.8 | 2.24 | 58 | 43 | 207865816
AIRQUEST | N4H7T24*K*AAA* | EA*4X37L21A* | *80CSU0601716A* | 23800 | 24200 | 17 | 12.5 | 7.8 | 2.24 | 58 | 43 | 207865817
ARCOAIRE | N4H7T24*K*AAA* | EA*4X37L21A* | *80CSU0601716A* | 23800 | 24200 | 17 | 12.5 | 7.8 | 2.24 | 58 | 43 | 207865818
COMFORTMAKER | N4H7T24*K*AAA* | EA*4X37L21A* | *80CSU0601716A* | 23800 | 24200 | 17 | 12.5 | 7.8 | 2.24 | 58 | 43 | 207865819
DAY & NIGHT | N4H7T24*K*AAA* | EA*4X37L21A* | *80CSU0601716A* | 23800 | 24200 | 17 | 12.5 | 7.8 | 2.24 | 58 | 43 | 207865820
HEIL | N4H7T24*K*AAA* | EA*4X37L21A* | *80CSU0601716A* | 23800 | 24200 | 17 | 12.5 | 7.8 | 2.24 | 58 | 43 | 207865821
DAY & NIGHT | N4H7T24*K*AAA* | EA*4X37L21A* | *80CTL0451712A* | 23600 | 24400 | 16 | 12.5 | 7.8 | 2.22 | 58 | 42 | 207865904
KENMORE | N4H7T24*K*AAA* | EA*4X37L21A* | *80CSU0601716A* | 23800 | 24200 | 17 | 12.5 | 7.8 | 2.24 | 58 | 43 | 207865823
HEIL | N4H7T24*K*AAA* | EA*4X37L21A* | *80CTL0451712A* | 23600 | 24400 | 16 | 12.5 | 7.8 | 2.22 | 58 | 42 | 207865905
KEEPRITE | N4H7T24*K*AAA* | EA*4X37L21A* | *80CTL0451712A* | 23600 | 24400 | 16 | 12.5 | 7.8 | 2.22 | 58 | 42 | 207865906
MARATHERM | N4H7T24*K*AAA* | EA*4X37L21A* | *80CTL0451712A* | 23600 | 24400 | 16 | 12.5 | 7.8 | 2.22 | 58 | 42 | 207865908
KENMORE | N4H7T24*K*AAA* | EA*4X37L21A* | *80CTL0451712A* | 23600 | 24400 | 16 | 12.5 | 7.8 | 2.22 | 58 | 42 | 207865907
TEMPSTAR | N4H7T24*K*AAA* | EA*4X37L21A* | *80CTL0451712A* | 23600 | 24400 | 16 | 12.5 | 7.8 | 2.22 | 58 | 42 | 207865909
BRYANT HEATING AND COOLING SYSTEMS | PH7TAN424**AA* | CAP**3721AL* | 88*TA36045C17*** | 23600 | 24400 | 16 | 12.5 | 7.8 | 2.22 | 58 | 42 | 207865910
CARRIER | 25TPA724A**30* | CAP**3721AL* | 58TP*A070V17**16 | 23600 | 24000 | 17 | 12.5 | 7.8 | 2.24 | 58 | 42 | 207865953
BRYANT HEATING AND COOLING SYSTEMS | 227TAN024**AA* | CAP**3721AL* | 82*TA48070V17*** | 23600 | 24000 | 17 | 12.5 | 7.8 | 2.24 | 58 | 42 | 207865954
BRYANT HEATING AND COOLING SYSTEMS | GH7TAN424**AA* | CAP**3721AL* | 82*TA48070V17*** | 23600 | 24000 | 17 | 12.5 | 7.8 | 2.24 | 58 | 42 | 207865955
BRYANT HEATING AND COOLING SYSTEMS | PH7TAN424**AA* | CAP**3721AL* | 82*TA48070V17*** | 23600 | 24000 | 17 | 12.5 | 7.8 | 2.24 | 58 | 42 | 207865957
CARRIER | GH7TAN424**AA* | CAP**3721AL* | 58TP*A070V17**16 | 23600 | 24000 | 17 | 12.5 | 7.8 | 2.24 | 58 | 42 | 207865956
PAYNE HEATING AND COOLING | PH7TAN424**AA* | CAP**3721AL* | PG80VTLA48070B** | 23600 | 24000 | 17 | 12.5 | 7.8 | 2.24 | 58 | 42 | 207865958
CARRIER | 25TPA724A**30* | CAP**3721AL* | 58TP*A090V21**20 | 23600 | 24200 | 17 | 12.5 | 7.8 | 2.24 | 58 | 43 | 207865965
MARATHERM | N4H7T24*K*AAA* | EA*4X37L21A* | *80CSU0601716A* | 23800 | 24200 | 17 | 12.5 | 7.8 | 2.24 | 58 | 43 | 207865824
BRYANT HEATING AND COOLING SYSTEMS | PH7TAN424**AA* | CAP**3721AL* | 83*CA48060C17*** | 23800 | 24200 | 17 | 12.5 | 7.8 | 2.24 | 58 | 43 | 207865826
TEMPSTAR | N4H7T24*K*AAA* | EA*4X37L21A* | *80CSU0601716A* | 23800 | 24200 | 17 | 12.5 | 7.8 | 2.24 | 58 | 43 | 207865825
ARCOAIRE | N4H7T48*K*AAA* | EA*4X61L21A* | *80CTL0702120A* | 46500 | 47500 | 16 | 12 | 7.8 | 2.2 | 62 | 50 | 207871940
CARRIER | 25TPA748A**30* | CAP**6024AL* | 58TN*A090C21**20 | 45500 | 47000 | 16 | 12 | 7.8 | 2.2 | 62 | 49 | 207871716
CARRIER | 25TPA748A**30* | CAP**6024AL* | 58SP*A110V24**22 | 46000 | 47500 | 16 | 12 | 7.8 | 2.22 | 61 | 49 | 207871702
CARRIER | GH7TAN448**AA* | CAP**6024AL* | 58SP*A090V24**20 | 46000 | 47500 | 16 | 12 | 7.8 | 2.22 | 61 | 50 | 207871691
DAY & NIGHT | N4H7T48*K*AAA* | EA*4X60L24A* | *80VSL0902420A* | 46000 | 47500 | 16 | 12 | 7.8 | 2.22 | 61 | 50 | 207871695
BRYANT HEATING AND COOLING SYSTEMS | PH7TAN448**AA* | CAP**6024AL* | 82*SA60090V24*** | 46000 | 47500 | 16 | 12 | 7.8 | 2.22 | 61 | 50 | 207871701
BRYANT HEATING AND COOLING SYSTEMS | 227TAN048**AA* | CAP**6024AL* | 82*SA66110V24*** | 46000 | 47500 | 16 | 12 | 7.8 | 2.22 | 61 | 49 | 207871703
COMFORTMAKER | N4H7T48*K*AAA* | EA*4X60L24A* | *80VSL0902420A* | 46000 | 47500 | 16 | 12 | 7.8 | 2.22 | 61 | 50 | 207871694
MARATHERM | N4H7T48*K*AAA* | EA*4X60L24A* | *80VSL0902420A* | 46000 | 47500 | 16 | 12 | 7.8 | 2.22 | 61 | 50 | 207871699
AIRQUEST | N4H7T48*K*AAA* | EA*4X61L21A* | *80CTL0702120A* | 46500 | 47500 | 16 | 12 | 7.8 | 2.2 | 62 | 50 | 207871939
BRYANT HEATING AND COOLING SYSTEMS | PH7TAN448**AA* | CAP**6024AL* | 82*SA66110V24*** | 46000 | 47500 | 16 | 12 | 7.8 | 2.22 | 61 | 49 | 207871715
KENMORE | N4H7T48*K*AAA* | EA*4X48L24A* | *80CTL1352422A* | 45000 | 47000 | 16 | 12 | 7.8 | 2.22 | 62 | 49 | 207871537
CARRIER | GH7TAN448**AA* | CAP**6024AL* | 58SP*A110V24**22 | 46000 | 47500 | 16 | 12 | 7.8 | 2.22 | 61 | 49 | 207871705
TEMPSTAR | N4H7T48*K*AAA* | EA*4X60L24A* | *80VSL0902420A* | 46000 | 47500 | 16 | 12 | 7.8 | 2.22 | 61 | 50 | 207871700
BRYANT HEATING AND COOLING SYSTEMS | GH7TAN448**AA* | CAP**6024AL* | 82*SA66110V24*** | 46000 | 47500 | 16 | 12 | 7.8 | 2.22 | 61 | 49 | 207871704
HEIL | N4H7T48*K*AAA* | EA*4X61L24A* | OMV154L20A | 46500 | 47500 | 16 | 12 | 7.8 | 2.22 | 62 | 50 | 207872419
CARRIER | GH7TAN448**AA* | CAP**6121AL* | 58TN*A070C21**20 | 46500 | 47500 | 16 | 12 | 7.8 | 2.2 | 62 | 50 | 207871938
KENMORE | N4H7T48*K*AAA* | EA*4X61L21A* | *80VSL0902120A* | 46500 | 48000 | 16 | 12 | 7.8 | 2.22 | 62 | 50 | 207871931
BRYANT HEATING AND COOLING SYSTEMS | PH7TAN448**AA* | CAP**6121AL* | 82*SA60090V21*** | 46500 | 48000 | 16 | 12 | 7.8 | 2.22 | 62 | 50 | 207871934
AIRQUEST | N4H7T48*K*AAA* | EA*4X61L24A* | OMV154L20A | 46500 | 47500 | 16 | 12 | 7.8 | 2.22 | 62 | 50 | 207872415
BRYANT HEATING AND COOLING SYSTEMS | 227TAN048**AA* | CAP**6121AL* | 88*TA60070C21*** | 46500 | 47500 | 16 | 12 | 7.8 | 2.2 | 62 | 50 | 207871936
MARATHERM | N4H7T48*K*AAA* | EA*4X60L24A* | *80VSL1102422A* | 46000 | 47500 | 16 | 12 | 7.8 | 2.22 | 61 | 49 | 207871713
CARRIER | GH7TAN448**AA* | CAP**6124AL* | OVMAAB060154 | 46500 | 47500 | 16 | 12 | 7.8 | 2.22 | 62 | 50 | 207872414
ARCOAIRE | N4H7T48*K*AAA* | EA*4X60L24A* | *80CTL0902120A* | 45500 | 47000 | 16 | 12 | 7.8 | 2.2 | 62 | 49 | 207871721
MARATHERM | N4H7T48*K*AAA* | EA*4X61L21A* | *80VSL0902120A* | 46500 | 48000 | 16 | 12 | 7.8 | 2.22 | 62 | 50 | 207871932
BRYANT HEATING AND COOLING SYSTEMS | GH7TAN448**AA* | CAP**6121AL* | 88*TA60070C21*** | 46500 | 47500 | 16 | 12 | 7.8 | 2.2 | 62 | 50 | 207871937
COMFORTMAKER | N4H7T48*K*AAA* | EA*4X48L24A* | *80CTL1352422A* | 45000 | 47000 | 16 | 12 | 7.8 | 2.22 | 62 | 49 | 207871533
BRYANT HEATING AND COOLING SYSTEMS | GH7TAN448**AA* | CAP**6124AL* | OVMAAB060154 | 46500 | 47500 | 16 | 12 | 7.8 | 2.22 | 62 | 50 | 207872413
DAY & NIGHT | N4H7T48*K*AAA* | EA*4X61L24A* | OMV154L20A | 46500 | 47500 | 16 | 12 | 7.8 | 2.22 | 62 | 50 | 207872418
CARRIER | GH7TAN448**AA* | CAP**6024AL* | 58TN*A090C21**20 | 45500 | 47000 | 16 | 12 | 7.8 | 2.2 | 62 | 49 | 207871719
BRYANT HEATING AND COOLING SYSTEMS | GH7TAN448**AA* | CAP**6024AL* | 88*TA60090C21*** | 45500 | 47000 | 16 | 12 | 7.8 | 2.2 | 62 | 49 | 207871718
TEMPSTAR | N4H7T48*K*AAA* | EA*4X60L24A* | *80VSL1102422A* | 46000 | 47500 | 16 | 12 | 7.8 | 2.22 | 61 | 49 | 207871714
MARATHERM | N4H7T48*K*AAA* | EA*4X61L24A* | OMV154L20A | 46500 | 47500 | 16 | 12 | 7.8 | 2.22 | 62 | 50 | 207872422
COMFORTMAKER | N4H7T48*K*AAA* | EA*4X61L24A* | OMV154L20A | 46500 | 47500 | 16 | 12 | 7.8 | 2.22 | 62 | 50 | 207872417
DAY & NIGHT | N4H7T48*K*AAA* | EA*4X61L21A* | *80VSL0902120A* | 46500 | 48000 | 16 | 12 | 7.8 | 2.22 | 62 | 50 | 207871928
COMFORTMAKER | N4H7T48*K*AAA* | EA*4X61L21A* | *80VSL0902120A* | 46500 | 48000 | 16 | 12 | 7.8 | 2.22 | 62 | 50 | 207871927
BRYANT HEATING AND COOLING SYSTEMS | PH7TAN448**AA* | CAP**6124AL* | OVMAAB060154 | 46500 | 47500 | 16 | 12 | 7.8 | 2.22 | 62 | 50 | 207872424
KEEPRITE | N4H7T48*K*AAA* | EA*4X60L24A* | *80VSL1102422A* | 46000 | 47500 | 16 | 12 | 7.8 | 2.22 | 61 | 49 | 207871711
KENMORE | N4H7T48*K*AAA* | EA*4X60L24A* | *80VSL1102422A* | 46000 | 47500 | 16 | 12 | 7.8 | 2.22 | 61 | 49 | 207871712
ARCOAIRE | N4H7T48*K*AAA* | EA*4X61L24A* | OMV154L20A | 46500 | 47500 | 16 | 12 | 7.8 | 2.22 | 62 | 50 | 207872416
KEEPRITE | N4H7T48*K*AAA* | EA*4X61L24A* | OMV154L20A | 46500 | 47500 | 16 | 12 | 7.8 | 2.22 | 62 | 50 | 207872420
KENMORE | N4H7T48*K*AAA* | EA*4X61L24A* | OMV154L20A | 46500 | 47500 | 16 | 12 | 7.8 | 2.22 | 62 | 50 | 207872421
TEMPSTAR | N4H7T48*K*AAA* | EA*4X61L24A* | OMV154L20A | 46500 | 47500 | 16 | 12 | 7.8 | 2.22 | 62 | 50 | 207872423
COMFORTMAKER | N4H7T48*K*AAA* | EA*4X61L21A* | *80CTL0702120A* | 46500 | 47500 | 16 | 12 | 7.8 | 2.2 | 62 | 50 | 207871941
BRYANT HEATING AND COOLING SYSTEMS | PH7TAN436**AA* | CAP**4824AL* | 987MB60060C21*** | 34600 | 35600 | 15.2 | 11.7 | 7.8 | 2.12 | 61 | 49 | 207870450
TEMPSTAR | N4H7T36*K*AAA* | EA*4X48L24A* | *97CMN0602120A* | 34600 | 35600 | 15.2 | 11.7 | 7.8 | 2.12 | 61 | 49 | 207870449
BRYANT HEATING AND COOLING SYSTEMS | PH7TAN436**AA* | CAP**4824AL* | 88*TA60090C21*** | 34200 | 35000 | 15.2 | 11.7 | 7.8 | 2.14 | 61 | 48 | 207870362
TEMPSTAR | N4H7T36*K*AAA* | EA*4X48L24A* | *80CTL0902120A* | 34200 | 35000 | 15.2 | 11.7 | 7.8 | 2.14 | 61 | 48 | 207870361
MARATHERM | N4H7T36*K*AAA* | EA*4X48L24A* | *80CTL0902120A* | 34200 | 35000 | 15.2 | 11.7 | 7.8 | 2.14 | 61 | 48 | 207870360
KENMORE | N4H7T36*K*AAA* | EA*4X48L24A* | *80CTL0902120A* | 34200 | 35000 | 15.2 | 11.7 | 7.8 | 2.14 | 61 | 48 | 207870359
KEEPRITE | N4H7T36*K*AAA* | EA*4X48L24A* | *80CTL0902120A* | 34200 | 35000 | 15.2 | 11.7 | 7.8 | 2.14 | 61 | 48 | 207870358
HEIL | N4H7T36*K*AAA* | EA*4X48L24A* | *80CTL0902120A* | 34200 | 35000 | 15.2 | 11.7 | 7.8 | 2.14 | 61 | 48 | 207870357
DAY & NIGHT | N4H7T36*K*AAA* | EA*4X48L24A* | *80CTL0902120A* | 34200 | 35000 | 15.2 | 11.7 | 7.8 | 2.14 | 61 | 48 | 207870356
BRYANT HEATING AND COOLING SYSTEMS | PH7TAN436**AA* | CAP**4821AL* | 926SA60080V21*** | 34200 | 35000 | 15.2 | 11.7 | 7.8 | 2.14 | 61 | 49 | 207870077
COMFORTMAKER | N4H7T36*K*AAA* | EA*4X48L24A* | *80CTL0902120A* | 34200 | 35000 | 15.2 | 11.7 | 7.8 | 2.14 | 61 | 48 | 207870355
TEMPSTAR | N4H7T36*K*AAA* | EA*4X48L21A* | *96VSN0802120A* | 34200 | 35000 | 15.2 | 11.7 | 7.8 | 2.14 | 61 | 49 | 207870076
MARATHERM | N4H7T36*K*AAA* | EA*4X48L21A* | *96VSN0802120A* | 34200 | 35000 | 15.2 | 11.7 | 7.8 | 2.14 | 61 | 49 | 207870075
KEEPRITE | N4H7T36*K*AAA* | EA*4X48L21A* | *96VSN0802120A* | 34200 | 35000 | 15.2 | 11.7 | 7.8 | 2.14 | 61 | 49 | 207870073
KENMORE | N4H7T36*K*AAA* | EA*4X48L21A* | *96VSN0802120A* | 34200 | 35000 | 15.2 | 11.7 | 7.8 | 2.14 | 61 | 49 | 207870074
HEIL | N4H7T36*K*AAA* | EA*4X48L21A* | *96VSN0802120A* | 34200 | 35000 | 15.2 | 11.7 | 7.8 | 2.14 | 61 | 49 | 207870072
DAY & NIGHT | N4H7T36*K*AAA* | EA*4X48L21A* | *96VSN0802120A* | 34200 | 35000 | 15.2 | 11.7 | 7.8 | 2.14 | 61 | 49 | 207870071
COMFORTMAKER | N4H7T36*K*AAA* | EA*4X48L21A* | *96VSN0802120A* | 34200 | 35000 | 15.2 | 11.7 | 7.8 | 2.14 | 61 | 49 | 207870070
ARCOAIRE | N4H7T36*K*AAA* | EA*4X48L21A* | *96VSN0802120A* | 34200 | 35000 | 15.2 | 11.7 | 7.8 | 2.14 | 61 | 49 | 207870069
AIRQUEST | N4H7T36*K*AAA* | EA*4X48L21A* | *96VSN0802120A* | 34200 | 35000 | 15.2 | 11.7 | 7.8 | 2.14 | 61 | 49 | 207870068
CARRIER | GH7TAN436**AA* | CAP**4821AL* | 59SP6A080V21**20 | 34200 | 35000 | 15.2 | 11.7 | 7.8 | 2.14 | 61 | 49 | 207870067
BRYANT HEATING AND COOLING SYSTEMS | GH7TAN436**AA* | CAP**4821AL* | 926SA60080V21*** | 34200 | 35000 | 15.2 | 11.7 | 7.8 | 2.14 | 61 | 49 | 207870066
BRYANT HEATING AND COOLING SYSTEMS | 227TAN036**AA* | CAP**4821AL* | 926SA60080V21*** | 34200 | 35000 | 15.2 | 11.7 | 7.8 | 2.14 | 61 | 49 | 207870065
CARRIER | 25TPA736A**30* | CAP**4821AL* | 59SP6A080V21**20 | 34200 | 35000 | 15.2 | 11.7 | 7.8 | 2.14 | 61 | 49 | 207870064
KEEPRITE | N4H7T48*K*AAA* | EA*4X61L21A* | *96VTN1002122A* | 47000 | 47500 | 16.5 | 12.5 | 8 | 2.24 | 62 | 50 | 207872111
CARRIER | GH7TAN448**AA* | CAP**6121AL* | 59TP6B080V21**20 | 46000 | 47500 | 16 | 12 | 7.8 | 2.2 | 62 | 50 | 207872075
KEEPRITE | N4H7T48*K*AAA* | EA*4X60L24A* | *96VTN1202422A* | 45500 | 47000 | 16.5 | 12.5 | 7.8 | 2.2 | 62 | 49 | 207871845
KEEPRITE | N4H7T48*K*AAA* | EA*4X48L24A* | *96VTN0802120A* | 44500 | 47000 | 16 | 11.7 | 7.8 | 2.18 | 62 | 50 | 207871568
AIRQUEST | N4H7T48*K*AAA* | EA*4X61L21A* | *96VTN0802120A* | 46000 | 47500 | 16 | 12 | 7.8 | 2.2 | 62 | 50 | 207872076
KENMORE | N4H7T36*K*AAA* | EA*4X43L21A* | *95CSU0802120A* | 35200 | 35400 | 16 | 12 | 7.8 | 2.16 | 61 | 49 | 207869471
KEEPRITE | N4H7T36*K*AAA* | EA*4X43L21A* | *95CSU0802120A* | 35200 | 35400 | 16 | 12 | 7.8 | 2.16 | 61 | 49 | 207869470
TEMPSTAR | N4H7T48*K*AAA* | EA*4X48L21A* | *96VTN1002120A* | 44500 | 47000 | 15.5 | 11.7 | 7.8 | 2.18 | 62 | 50 | 207871482
CARRIER | GH7TAN436**AA* | CAP**4321AL* | 59CU5A080C21**20 | 35200 | 35400 | 16 | 12 | 7.8 | 2.16 | 61 | 49 | 207869464
BRYANT HEATING AND COOLING SYSTEMS | GH7TAN436**AA* | CAP**4321AL* | 935CA60080C21*** | 35200 | 35400 | 16 | 12 | 7.8 | 2.16 | 61 | 49 | 207869463
BRYANT HEATING AND COOLING SYSTEMS | 227TAN048**AA* | CAP**6121AL* | 82*TA60090V21*** | 46500 | 48000 | 16.5 | 12 | 8 | 2.22 | 62 | 50 | 207871990
PAYNE HEATING AND COOLING | PH7TAN448**AA* | CAP**6121AL* | PG80VTLA60090C** | 46500 | 48000 | 16.5 | 12 | 8 | 2.22 | 62 | 50 | 207871994
CARRIER | GH7TAN448**AA* | CAP**6121AL* | 58TP*A090V21**20 | 46500 | 48000 | 16.5 | 12 | 8 | 2.22 | 62 | 50 | 207871992
DAY & NIGHT | N4H7T36*K*AAA* | EA*4X43L21A* | *95CSU0802120A* | 35200 | 35400 | 16 | 12 | 7.8 | 2.16 | 61 | 49 | 207869468
BRYANT HEATING AND COOLING SYSTEMS | 227TAN036**AA* | CAP**4321AL* | 935CA60080C21*** | 35200 | 35400 | 16 | 12 | 7.8 | 2.16 | 61 | 49 | 207869462
AIRQUEST | N4H7T36*K*AAA* | EA*4X43L21A* | *95CSU0802120A* | 35200 | 35400 | 16 | 12 | 7.8 | 2.16 | 61 | 49 | 207869465
BRYANT HEATING AND COOLING SYSTEMS | GH7TAN448**AA* | CAP**6121AL* | 82*TA60090V21*** | 46500 | 48000 | 16.5 | 12 | 8 | 2.22 | 62 | 50 | 207871991
ARCOAIRE | N4H7T48*K*AAA* | EA*4X61L21A* | *96VTN0802120A* | 46000 | 47500 | 16 | 12 | 7.8 | 2.2 | 62 | 50 | 207872077
HEIL | N4H7T48*K*AAA* | EA*4X60L24A* | *96VTN1202422A* | 45500 | 47000 | 16.5 | 12.5 | 7.8 | 2.2 | 62 | 49 | 207871844
BRYANT HEATING AND COOLING SYSTEMS | GH7TAN448**AA* | CAP**6121AL* | 926TB60080V21*** | 46000 | 47500 | 16 | 12 | 7.8 | 2.2 | 62 | 50 | 207872074
BRYANT HEATING AND COOLING SYSTEMS | 227TAN048**AA* | CAP**6121AL* | 926TB60080V21*** | 46000 | 47500 | 16 | 12 | 7.8 | 2.2 | 62 | 50 | 207872073
CARRIER | GH7TAN448**AA* | CAP**6121AL* | 58TP*A070V17**16 | 46500 | 47500 | 16.5 | 12 | 7.8 | 2.2 | 62 | 50 | 207871980
MARATHERM | N4H7T48*K*AAA* | EA*4X60L24A* | *96VTN1202422A* | 45500 | 47000 | 16.5 | 12.5 | 7.8 | 2.2 | 62 | 49 | 207871847
TEMPSTAR | N4H7T48*K*AAA* | EA*4X60L24A* | *96VTN1202422A* | 45500 | 47000 | 16.5 | 12.5 | 7.8 | 2.2 | 62 | 49 | 207871848
CARRIER | 25TPA748A**30* | CAP**6121AL* | 59TP6B080V21**20 | 46000 | 47500 | 16 | 12 | 7.8 | 2.2 | 62 | 50 | 207872072
CARRIER | 25TPA748A**30* | CAP**6121AL* | 58TP*A090V21**20 | 46500 | 48000 | 16.5 | 12 | 8 | 2.22 | 62 | 50 | 207871989
BRYANT HEATING AND COOLING SYSTEMS | PH7TAN448**AA* | CAP**6121AL* | 82*TA60090V21*** | 46500 | 48000 | 16.5 | 12 | 8 | 2.22 | 62 | 50 | 207871993
KENMORE | N4H7T48*K*AAA* | EA*4X60L24A* | *96VTN1202422A* | 45500 | 47000 | 16.5 | 12.5 | 7.8 | 2.2 | 62 | 49 | 207871846
BRYANT HEATING AND COOLING SYSTEMS | GH7TAN448**AA* | CAP**6121AL* | 82*TA48070V17*** | 46500 | 47500 | 16.5 | 12 | 7.8 | 2.2 | 62 | 50 | 207871979
PAYNE HEATING AND COOLING | PH7TAN448**AA* | CAP**6121AL* | PG80VTLA48070B** | 46500 | 47500 | 16.5 | 12 | 7.8 | 2.2 | 62 | 50 | 207871982
COMFORTMAKER | N4H7T36*K*AAA* | EA*4X48L24A* | *80VSL0902420A* | 34600 | 35200 | 16 | 11.7 | 7.8 | 2.14 | 60 | 48 | 207870327
BRYANT HEATING AND COOLING SYSTEMS | PH7TAN448**AA* | CAP**6121AL* | 82*TA48070V17*** | 46500 | 47500 | 16.5 | 12 | 7.8 | 2.2 | 62 | 50 | 207871981
PAYNE HEATING AND COOLING | PH7TAN448**AA* | CAP**6024AL* | PG96VTAA66120D** | 45500 | 47000 | 16.5 | 12.5 | 7.8 | 2.2 | 62 | 49 | 207871850
CARRIER | 25TPA748A**30* | CAP**6121AL* | 58TP*A070V17**16 | 46500 | 47500 | 16.5 | 12 | 7.8 | 2.2 | 62 | 50 | 207871977
BRYANT HEATING AND COOLING SYSTEMS | 227TAN048**AA* | CAP**4824AL* | 926TB60080V21*** | 44500 | 47000 | 16 | 11.7 | 7.8 | 2.18 | 62 | 50 | 207871560
COMFORTMAKER | N4H7T48*K*AAA* | EA*4X48L24A* | *96VTN0802120A* | 44500 | 47000 | 16 | 11.7 | 7.8 | 2.18 | 62 | 50 | 207871565
BRYANT HEATING AND COOLING SYSTEMS | 227TAN048**AA* | CAP**6121AL* | 82*TA48070V17*** | 46500 | 47500 | 16.5 | 12 | 7.8 | 2.2 | 62 | 50 | 207871978
BRYANT HEATING AND COOLING SYSTEMS | PH7TAN448**AA* | CAP**6024AL* | 926TB66120V24*** | 45500 | 47000 | 16.5 | 12.5 | 7.8 | 2.2 | 62 | 49 | 207871849
COMFORTMAKER | N4H7T48*K*AAA* | EA*4X60L24A* | *96VTN1202422A* | 45500 | 47000 | 16.5 | 12.5 | 7.8 | 2.2 | 62 | 49 | 207871842
AIRQUEST | N4H7T48*K*AAA* | EA*4X60L24A* | *96VTN1202422A* | 45500 | 47000 | 16.5 | 12.5 | 7.8 | 2.2 | 62 | 49 | 207871840
DAY & NIGHT | N4H7T48*K*AAA* | EA*4X60L24A* | *96VTN1202422A* | 45500 | 47000 | 16.5 | 12.5 | 7.8 | 2.2 | 62 | 49 | 207871843
BRYANT HEATING AND COOLING SYSTEMS | 227TAN048**AA* | CAP**6024AL* | 926TB66120V24*** | 45500 | 47000 | 16.5 | 12.5 | 7.8 | 2.2 | 62 | 49 | 207871837
CARRIER | GH7TAN448**AA* | CAP**6024AL* | 59TP6B120V24**22 | 45500 | 47000 | 16.5 | 12.5 | 7.8 | 2.2 | 62 | 49 | 207871839
ARCOAIRE | N4H7T48*K*AAA* | EA*4X60L24A* | *96VTN1202422A* | 45500 | 47000 | 16.5 | 12.5 | 7.8 | 2.2 | 62 | 49 | 207871841
CARRIER | 25TPA748A**30* | CAP**4824AL* | 59TP6B080V21**20 | 44500 | 47000 | 16 | 11.7 | 7.8 | 2.18 | 62 | 50 | 207871559
BRYANT HEATING AND COOLING SYSTEMS | GH7TAN448**AA* | CAP**4824AL* | 926TB60080V21*** | 44500 | 47000 | 16 | 11.7 | 7.8 | 2.18 | 62 | 50 | 207871561
CARRIER | 25TPA748A**30* | CAP**4824AL* | 58TP*A135V24**22 | 45000 | 46500 | 16 | 12 | 7.8 | 2.22 | 62 | 49 | 207871553
KEEPRITE | N4H7T36*K*AAA* | EA*4X48L24A* | *80VSL0902420A* | 34600 | 35200 | 16 | 11.7 | 7.8 | 2.14 | 60 | 48 | 207870330
BRYANT HEATING AND COOLING SYSTEMS | GH7TAN448**AA* | CAP**6024AL* | 926TB66120V24*** | 45500 | 47000 | 16.5 | 12.5 | 7.8 | 2.2 | 62 | 49 | 207871838
DAY & NIGHT | N4H7T48*K*AAA* | EA*4X48L24A* | *96VTN0802120A* | 44500 | 47000 | 16 | 11.7 | 7.8 | 2.18 | 62 | 50 | 207871566
HEIL | N4H7T48*K*AAA* | EA*4X48L24A* | *96VTN0802120A* | 44500 | 47000 | 16 | 11.7 | 7.8 | 2.18 | 62 | 50 | 207871567
AIRQUEST | N4H7T48*K*AAA* | EA*4X48L24A* | *96VTN0802120A* | 44500 | 47000 | 16 | 11.7 | 7.8 | 2.18 | 62 | 50 | 207871563
PAYNE HEATING AND COOLING | PH7TAN448**AA* | CAP**4824AL* | PG80VTLA66135D** | 45000 | 46500 | 16 | 12 | 7.8 | 2.22 | 62 | 49 | 207871558
ARCOAIRE | N4H7T48*K*AAA* | EA*4X48L24A* | *96VTN0802120A* | 44500 | 47000 | 16 | 11.7 | 7.8 | 2.18 | 62 | 50 | 207871564
HEIL | N4H7T48*K*AAA* | EA*4X48L21A* | *96VTN1002120A* | 44500 | 47000 | 15.5 | 11.7 | 7.8 | 2.18 | 62 | 50 | 207871478
CARRIER | GH7TAN448**AA* | CAP**4824AL* | 59TP6B080V21**20 | 44500 | 47000 | 16 | 11.7 | 7.8 | 2.18 | 62 | 50 | 207871562
PAYNE HEATING AND COOLING | PH7TAN448**AA* | CAP**4821AL* | PG96VTAA60100C** | 44500 | 47000 | 15.5 | 11.7 | 7.8 | 2.18 | 62 | 50 | 207871484
CARRIER | GH7TAN448**AA* | CAP**4824AL* | 58TP*A135V24**22 | 45000 | 46500 | 16 | 12 | 7.8 | 2.22 | 62 | 49 | 207871556
BRYANT HEATING AND COOLING SYSTEMS | 227TAN048**AA* | CAP**4824AL* | 82*TA66135V24*** | 45000 | 46500 | 16 | 12 | 7.8 | 2.22 | 62 | 49 | 207871554
BRYANT HEATING AND COOLING SYSTEMS | PH7TAN448**AA* | CAP**4824AL* | 82*TA66135V24*** | 45000 | 46500 | 16 | 12 | 7.8 | 2.22 | 62 | 49 | 207871557
BRYANT HEATING AND COOLING SYSTEMS | GH7TAN448**AA* | CAP**4824AL* | 82*TA66135V24*** | 45000 | 46500 | 16 | 12 | 7.8 | 2.22 | 62 | 49 | 207871555
BRYANT HEATING AND COOLING SYSTEMS | PH7TAN448**AA* | CAP**4824AL* | 82*TA60090V21*** | 45000 | 47500 | 16 | 11.7 | 7.8 | 2.2 | 62 | 50 | 207871545
PAYNE HEATING AND COOLING | PH7TAN448**AA* | CAP**4824AL* | PG80VTLA60090C** | 45000 | 47500 | 16 | 11.7 | 7.8 | 2.2 | 62 | 50 | 207871546
KEEPRITE | N4H7T48*K*AAA* | EA*4X48L21A* | *96VTN1002120A* | 44500 | 47000 | 15.5 | 11.7 | 7.8 | 2.18 | 62 | 50 | 207871479
BRYANT HEATING AND COOLING SYSTEMS | 227TAN036**AA* | CAP**4824AL* | 82*SA60090V24*** | 34600 | 35200 | 16 | 11.7 | 7.8 | 2.14 | 60 | 48 | 207870322
TEMPSTAR | N4H7T36*K*AAA* | EA*4X37L21A* | *97CMN1002122A* | 35000 | 35400 | 16 | 11.7 | 7.8 | 2.14 | 60 | 49 | 207868542
MARATHERM | N4H7T36*K*AAA* | EA*4X37L21A* | *97CMN1002122A* | 35000 | 35400 | 16 | 11.7 | 7.8 | 2.14 | 60 | 49 | 207868541
CARRIER | 25TPA736A**30* | CAP**3721AL* | 59SP6A060V17**14 | 34800 | 35600 | 15.2 | 11.7 | 7.8 | 2.1 | 61 | 49 | 207868558
BRYANT HEATING AND COOLING SYSTEMS | PH7TAN436**AA* | CAP**3721AL* | 987MB66100C21*** | 35000 | 35400 | 16 | 11.7 | 7.8 | 2.14 | 60 | 49 | 207868543
HEIL | N4H7T36*K*AAA* | EA*4X37L21A* | *97CMN1002122A* | 35000 | 35400 | 16 | 11.7 | 7.8 | 2.14 | 60 | 49 | 207868538
DAY & NIGHT | N4H7T36*K*AAA* | EA*4X37L21A* | *97CMN1002122A* | 35000 | 35400 | 16 | 11.7 | 7.8 | 2.14 | 60 | 49 | 207868537
BRYANT HEATING AND COOLING SYSTEMS | GH7TAN436**AA* | CAP**4321AL* | 926SA48080V17*** | 35000 | 35400 | 15.2 | 11.7 | 7.8 | 2.12 | 61 | 49 | 207869533
CARRIER | GH7TAN436**AA* | CAP**4321AL* | 59SP6A080V17**16 | 35000 | 35400 | 15.2 | 11.7 | 7.8 | 2.12 | 61 | 49 | 207869534
AIRQUEST | N4H7T36*K*AAA* | EA*4X43L21A* | *96VSN0801716A* | 35000 | 35400 | 15.2 | 11.7 | 7.8 | 2.12 | 61 | 49 | 207869535
MARATHERM | N4H7T36*K*AAA* | EA*4X43L21A* | *97CMN1002122A* | 35000 | 35400 | 16 | 12 | 7.8 | 2.14 | 60 | 48 | 207869528
KENMORE | N4H7T36*K*AAA* | EA*4X43L21A* | *97CMN1002122A* | 35000 | 35400 | 16 | 12 | 7.8 | 2.14 | 60 | 48 | 207869527
TEMPSTAR | N4H7T36*K*AAA* | EA*4X43L21A* | *97CMN1002122A* | 35000 | 35400 | 16 | 12 | 7.8 | 2.14 | 60 | 48 | 207869529
BRYANT HEATING AND COOLING SYSTEMS | 227TAN036**AA* | CAP**4321AL* | 926SA48080V17*** | 35000 | 35400 | 15.2 | 11.7 | 7.8 | 2.12 | 61 | 49 | 207869532
CARRIER | 25TPA736A**30* | CAP**4321AL* | 59SP6A080V17**16 | 35000 | 35400 | 15.2 | 11.7 | 7.8 | 2.12 | 61 | 49 | 207869531
ARCOAIRE | N4H7T36*K*AAA* | EA*4X43L21A* | *97CMN1002122A* | 35000 | 35400 | 16 | 12 | 7.8 | 2.14 | 60 | 48 | 207869522
DAY & NIGHT | N4H7T36*K*AAA* | EA*4X43L21A* | *97CMN1002122A* | 35000 | 35400 | 16 | 12 | 7.8 | 2.14 | 60 | 48 | 207869524
COMFORTMAKER | N4H7T36*K*AAA* | EA*4X43L21A* | *97CMN1002122A* | 35000 | 35400 | 16 | 12 | 7.8 | 2.14 | 60 | 48 | 207869523
AIRQUEST | N4H7T36*K*AAA* | EA*4X43L21A* | *97CMN1002122A* | 35000 | 35400 | 16 | 12 | 7.8 | 2.14 | 60 | 48 | 207869521
HEIL | N4H7T36*K*AAA* | EA*4X43L21A* | *97CMN1002122A* | 35000 | 35400 | 16 | 12 | 7.8 | 2.14 | 60 | 48 | 207869525
CARRIER | GH7TAN436**AA* | CAP**4321AL* | 59MN7B100C21**22 | 35000 | 35400 | 16 | 12 | 7.8 | 2.14 | 60 | 48 | 207869520
MARATHERM | N4H7T36*K*AAA* | EA*4X43L21A* | *95CSU1002122A* | 35000 | 35200 | 16 | 12 | 7.8 | 2.16 | 61 | 49 | 207869486
KENMORE | N4H7T36*K*AAA* | EA*4X43L21A* | *95CSU1002122A* | 35000 | 35200 | 16 | 12 | 7.8 | 2.16 | 61 | 49 | 207869485
HEIL | N4H7T36*K*AAA* | EA*4X43L21A* | *95CSU1002122A* | 35000 | 35200 | 16 | 12 | 7.8 | 2.16 | 61 | 49 | 207869483
TEMPSTAR | N4H7T36*K*AAA* | EA*4X43L21A* | *95CSU1002122A* | 35000 | 35200 | 16 | 12 | 7.8 | 2.16 | 61 | 49 | 207869487
KEEPRITE | N4H7T36*K*AAA* | EA*4X43L21A* | *95CSU1002122A* | 35000 | 35200 | 16 | 12 | 7.8 | 2.16 | 61 | 49 | 207869484
DAY & NIGHT | N4H7T36*K*AAA* | EA*4X43L21A* | *95CSU1002122A* | 35000 | 35200 | 16 | 12 | 7.8 | 2.16 | 61 | 49 | 207869482
COMFORTMAKER | N4H7T36*K*AAA* | EA*4X43L21A* | *95CSU1002122A* | 35000 | 35200 | 16 | 12 | 7.8 | 2.16 | 61 | 49 | 207869481
AIRQUEST | N4H7T36*K*AAA* | EA*4X43L21A* | *95CSU1002122A* | 35000 | 35200 | 16 | 12 | 7.8 | 2.16 | 61 | 49 | 207869479
ARCOAIRE | N4H7T36*K*AAA* | EA*4X43L21A* | *95CSU1002122A* | 35000 | 35200 | 16 | 12 | 7.8 | 2.16 | 61 | 49 | 207869480
BRYANT HEATING AND COOLING SYSTEMS | GH7TAN436**AA* | CAP**4321AL* | 935CA66100C21*** | 35000 | 35200 | 16 | 12 | 7.8 | 2.16 | 61 | 49 | 207869477
CARRIER | GH7TAN436**AA* | CAP**4321AL* | 59CU5A100C21**22 | 35000 | 35200 | 16 | 12 | 7.8 | 2.16 | 61 | 49 | 207869478
CARRIER | 25TPA736A**30* | CAP**4321AL* | 59CU5A100C21**22 | 35000 | 35200 | 16 | 12 | 7.8 | 2.16 | 61 | 49 | 207869475
CARRIER | 25TPA724A**30* | CAP**3014AL* | 58SP*A045V14**12 | 22800 | 23800 | 16 | 12 | 7.8 | 2.12 | 58 | 42 | 207864361
KEEPRITE | N4H7T24*K*AAA* | EA*4X25L17A* | OLV098A12* | 23600 | 24400 | 16 | 12 | 7.8 | 2.2 | 58 | 43 | 207864342
BRYANT HEATING AND COOLING SYSTEMS | 227TAN024**AA* | CAP**3014AL* | 82*SA36045V14*** | 22800 | 23800 | 16 | 12 | 7.8 | 2.12 | 58 | 42 | 207864362
TEMPSTAR | N4H7T24*K*AAA* | EA*4X25L17A* | OLV098A12* | 23600 | 24400 | 16 | 12 | 7.8 | 2.2 | 58 | 43 | 207864345
MARATHERM | N4H7T24*K*AAA* | EA*4X25L17A* | OLV098A12* | 23600 | 24400 | 16 | 12 | 7.8 | 2.2 | 58 | 43 | 207864344
HEIL | N4H7T24*K*AAA* | EA*4X25L17A* | OLV098A12* | 23600 | 24400 | 16 | 12 | 7.8 | 2.2 | 58 | 43 | 207864341
HEIL | N4H7T24*K*AAA* | EA*4X25L17A* | *80VSL0451716A* | 23600 | 24200 | 16 | 12.5 | 7.8 | 2.22 | 58 | 42 | 207864130
CARRIER | GH7TAN424**AA* | CAP**2517AL* | OVLAAB036098 | 23600 | 24400 | 16 | 12 | 7.8 | 2.2 | 58 | 43 | 207864336
TEMPSTAR | N4H7T24*K*AAA* | EA*4X25L17A* | *96VSN0801716A* | 23600 | 24000 | 16 | 12.5 | 7.8 | 2.22 | 58 | 43 | 207864242
DAY & NIGHT | N4H7T24*K*AAA* | EA*4X25L17A* | OLV098A12* | 23600 | 24400 | 16 | 12 | 7.8 | 2.2 | 58 | 43 | 207864340
KENMORE | N4H7T24*K*AAA* | EA*4X25L17A* | OLV098A12* | 23600 | 24400 | 16 | 12 | 7.8 | 2.2 | 58 | 43 | 207864343
AIRQUEST | N4H7T24*K*AAA* | EA*4X25L17A* | OLV098A12* | 23600 | 24400 | 16 | 12 | 7.8 | 2.2 | 58 | 43 | 207864337
KEEPRITE | N4H7T60*K*AAA* | EA*4X61L24A* | *96VSN0802120A* | 55500 | 58500 | 15.2 | 11.7 | 7.8 | 2.18 | 64 | 51 | 207873035
DAY & NIGHT | N4H7T60*K*AAA* | EA*4X61L24A* | *96VSN0802120A* | 55500 | 58500 | 15.2 | 11.7 | 7.8 | 2.18 | 64 | 51 | 207873033
TEMPSTAR | N4H7T60*K*AAA* | EA*4X61L24A* | *80VSL0902120A* | 55500 | 59000 | 15.2 | 11.7 | 7.8 | 2.18 | 63 | 51 | 207872950
ARCOAIRE | N4H7T60*K*AAA* | EA*4X61L24A* | *80VSL0902120A* | 55500 | 59000 | 15.2 | 11.7 | 7.8 | 2.18 | 63 | 51 | 207872943
BRYANT HEATING AND COOLING SYSTEMS | GH7TAN460**AA* | CAP**6124AL* | 82*SA66110V24*** | 56000 | 58500 | 16 | 11.7 | 7.8 | 2.22 | 63 | 50 | 207872954
CARRIER | GH7TAN460**AA* | CAP**6124AL* | 59SP6A080V21**20 | 55500 | 58500 | 15.2 | 11.7 | 7.8 | 2.18 | 64 | 51 | 207873029
KENMORE | N4H7T60*K*AAA* | EA*4X61L24A* | *80VSL0902120A* | 55500 | 59000 | 15.2 | 11.7 | 7.8 | 2.18 | 63 | 51 | 207872948
BRYANT HEATING AND COOLING SYSTEMS | GH7TAN460**AA* | CAP**6124AL* | 926SA60080V21*** | 55500 | 58500 | 15.2 | 11.7 | 7.8 | 2.18 | 64 | 51 | 207873028
BRYANT HEATING AND COOLING SYSTEMS | PH7TAN460**AA* | CAP**6124AL* | 987MB66120C24*** | 55500 | 58500 | 15.2 | 11.7 | 7.8 | 2.18 | 64 | 51 | 207873025
CARRIER | 25TPA760A**30* | CAP**6124AL* | 58SP*A110V24**22 | 56000 | 58500 | 16 | 11.7 | 7.8 | 2.22 | 63 | 50 | 207872952
KEEPRITE | N4H7T60*K*AAA* | EA*4X61L24A* | *80VSL0902120A* | 55500 | 59000 | 15.2 | 11.7 | 7.8 | 2.18 | 63 | 51 | 207872947
BRYANT HEATING AND COOLING SYSTEMS | GH7TAN460**AA* | CAP**6124AL* | 82*SA60090V21*** | 55500 | 59000 | 15.2 | 11.7 | 7.8 | 2.18 | 63 | 51 | 207872940
BRYANT HEATING AND COOLING SYSTEMS | PH7TAN460**AA* | CAP**6124AL* | 82*SA60090V21*** | 55500 | 59000 | 15.2 | 11.7 | 7.8 | 2.18 | 63 | 51 | 207872951
AIRQUEST | N4H7T60*K*AAA* | EA*4X61L24A* | *80VSL0902120A* | 55500 | 59000 | 15.2 | 11.7 | 7.8 | 2.18 | 63 | 51 | 207872942
BRYANT HEATING AND COOLING SYSTEMS | 227TAN060**AA* | CAP**6124AL* | 82*SA66110V24*** | 56000 | 58500 | 16 | 11.7 | 7.8 | 2.22 | 63 | 50 | 207872953
MARATHERM | N4H7T60*K*AAA* | EA*4X61L24A* | *80VSL0902120A* | 55500 | 59000 | 15.2 | 11.7 | 7.8 | 2.18 | 63 | 51 | 207872949
HEIL | N4H7T60*K*AAA* | EA*4X61L24A* | *80VSL0902120A* | 55500 | 59000 | 15.2 | 11.7 | 7.8 | 2.18 | 63 | 51 | 207872946
COMFORTMAKER | N4H7T60*K*AAA* | EA*4X61L24A* | *80VSL0902120A* | 55500 | 59000 | 15.2 | 11.7 | 7.8 | 2.18 | 63 | 51 | 207872944
DAY & NIGHT | N4H7T60*K*AAA* | EA*4X61L24A* | *80VSL0902120A* | 55500 | 59000 | 15.2 | 11.7 | 7.8 | 2.18 | 63 | 51 | 207872945
CARRIER | GH7TAN460**AA* | CAP**6124AL* | 58SP*A090V21**20 | 55500 | 59000 | 15.2 | 11.7 | 7.8 | 2.18 | 63 | 51 | 207872941
BRYANT HEATING AND COOLING SYSTEMS | 227TAN060**AA* | CAP**6124AL* | 82*SA60090V21*** | 55500 | 59000 | 15.2 | 11.7 | 7.8 | 2.18 | 63 | 51 | 207872939
MARATHERM | N4H7T60*K*AAA* | EA*4X61L24A* | *96VTN1002120A* | 55000 | 58000 | 16 | 11.7 | 7.8 | 2.18 | 63 | 51 | 207873108
DAY & NIGHT | N4H7T60*K*AAA* | EA*4X61L24A* | *96VTN1002122A* | 55500 | 58500 | 16 | 11.7 | 7.8 | 2.22 | 63 | 50 | 207873119
COMFORTMAKER | N4H7T60*K*AAA* | EA*4X61L24A* | *96VTN1002122A* | 55500 | 58500 | 16 | 11.7 | 7.8 | 2.22 | 63 | 50 | 207873118
KENMORE | N4H7T60*K*AAA* | EA*4X61L24A* | *96VTN1002120A* | 55000 | 58000 | 16 | 11.7 | 7.8 | 2.18 | 63 | 51 | 207873107
HEIL | N4H7T60*K*AAA* | EA*4X61L24A* | *96VTN1002122A* | 55500 | 58500 | 16 | 11.7 | 7.8 | 2.22 | 63 | 50 | 207873120
ARCOAIRE | N4H7T60*K*AAA* | EA*4X61L24A* | *96VTN1002122A* | 55500 | 58500 | 16 | 11.7 | 7.8 | 2.22 | 63 | 50 | 207873117
AIRQUEST | N4H7T60*K*AAA* | EA*4X61L24A* | *96VTN1002122A* | 55500 | 58500 | 16 | 11.7 | 7.8 | 2.22 | 63 | 50 | 207873116
CARRIER | 25TPA760A**30* | CAP**6124AL* | 58SP*A090V21**20 | 55500 | 59000 | 15.2 | 11.7 | 7.8 | 2.18 | 63 | 51 | 207872938
CARRIER | GH7TAN460**AA* | CAP**6124AL* | 59TP6B100V21**22 | 55500 | 58500 | 16 | 11.7 | 7.8 | 2.22 | 63 | 50 | 207873115
BRYANT HEATING AND COOLING SYSTEMS | GH7TAN460**AA* | CAP**6124AL* | 926TB66100V21*** | 55500 | 58500 | 16 | 11.7 | 7.8 | 2.22 | 63 | 50 | 207873114
BRYANT HEATING AND COOLING SYSTEMS | 227TAN060**AA* | CAP**6124AL* | 926TB66100V21*** | 55500 | 58500 | 16 | 11.7 | 7.8 | 2.22 | 63 | 50 | 207873113
CARRIER | 25TPA760A**30* | CAP**6124AL* | 59TP6B100V21**22 | 55500 | 58500 | 16 | 11.7 | 7.8 | 2.22 | 63 | 50 | 207873112
PAYNE HEATING AND COOLING | PH7TAN460**AA* | CAP**6124AL* | PG96VTAA60100C** | 55000 | 58000 | 16 | 11.7 | 7.8 | 2.18 | 63 | 51 | 207873111
BRYANT HEATING AND COOLING SYSTEMS | PH7TAN460**AA* | CAP**6124AL* | 926TB60100V21*** | 55000 | 58000 | 16 | 11.7 | 7.8 | 2.18 | 63 | 51 | 207873110
TEMPSTAR | N4H7T60*K*AAA* | EA*4X61L24A* | *96VTN1002120A* | 55000 | 58000 | 16 | 11.7 | 7.8 | 2.18 | 63 | 51 | 207873109
KEEPRITE | N4H7T60*K*AAA* | EA*4X61L24A* | *96VTN1002120A* | 55000 | 58000 | 16 | 11.7 | 7.8 | 2.18 | 63 | 51 | 207873106
HEIL | N4H7T60*K*AAA* | EA*4X61L24A* | *96VTN1002120A* | 55000 | 58000 | 16 | 11.7 | 7.8 | 2.18 | 63 | 51 | 207873105
TEMPSTAR | N4H7T60*K*AAA* | EA*4X61L24A* | *96VSN1202422A* | 55500 | 59000 | 15.2 | 11.7 | 7.8 | 2.2 | 63 | 51 | 207873066
AIRQUEST | N4H7T60*K*AAA* | EA*4X61L24A* | *96CTN1202422A* | 55500 | 58500 | 15.2 | 11.7 | 7.8 | 2.18 | 63 | 51 | 207873072
CARRIER | GH7TAN460**AA* | CAP**6124AL* | 59TN6B120C24**22 | 55500 | 58500 | 15.2 | 11.7 | 7.8 | 2.18 | 63 | 51 | 207873071
BRYANT HEATING AND COOLING SYSTEMS | GH7TAN460**AA* | CAP**6124AL* | 986TC66120C24*** | 55500 | 58500 | 15.2 | 11.7 | 7.8 | 2.18 | 63 | 51 | 207873070
MARATHERM | N4H7T60*K*AAA* | EA*4X61L24A* | *96VSN1202422A* | 55500 | 59000 | 15.2 | 11.7 | 7.8 | 2.2 | 63 | 51 | 207873065
KENMORE | N4H7T60*K*AAA* | EA*4X61L24A* | *96VSN1202422A* | 55500 | 59000 | 15.2 | 11.7 | 7.8 | 2.2 | 63 | 51 | 207873064
AIRQUEST | N4H7T60*K*AAA* | EA*4X61L24A* | *96VSN1202422A* | 55500 | 59000 | 15.2 | 11.7 | 7.8 | 2.2 | 63 | 51 | 207873058
CARRIER | 25TPA760A**30* | CAP**6124AL* | 59TN6B120C24**22 | 55500 | 58500 | 15.2 | 11.7 | 7.8 | 2.18 | 63 | 51 | 207873068
BRYANT HEATING AND COOLING SYSTEMS | PH7TAN460**AA* | CAP**6124AL* | 926SA66120V24*** | 55500 | 59000 | 15.2 | 11.7 | 7.8 | 2.2 | 63 | 51 | 207873067
TEMPSTAR | N4H7T24*K*AAA* | EA*4X37L21A* | *96CTN0801714A* | 23600 | 24000 | 16 | 12.5 | 7.8 | 2.22 | 58 | 43 | 207866129
MARATHERM | N4H7T24*K*AAA* | EA*4X37L21A* | *96CTN0801714A* | 23600 | 24000 | 16 | 12.5 | 7.8 | 2.22 | 58 | 43 | 207866128
CARRIER | 25TPA724A**30* | CAP**3721AL* | 59TP6B040V17**12 | 23600 | 24400 | 16 | 12 | 7.8 | 2.18 | 59 | 43 | 207866131
BRYANT HEATING AND COOLING SYSTEMS | PH7TAN424**AA* | CAP**3721AL* | 986TC42080C17*** | 23600 | 24000 | 16 | 12.5 | 7.8 | 2.22 | 58 | 43 | 207866130
KENMORE | N4H7T24*K*AAA* | EA*4X37L21A* | *96CTN0801714A* | 23600 | 24000 | 16 | 12.5 | 7.8 | 2.22 | 58 | 43 | 207866127
KEEPRITE | N4H7T24*K*AAA* | EA*4X37L21A* | *96CTN0801714A* | 23600 | 24000 | 16 | 12.5 | 7.8 | 2.22 | 58 | 43 | 207866126
HEIL | N4H7T24*K*AAA* | EA*4X37L21A* | *96CTN0801714A* | 23600 | 24000 | 16 | 12.5 | 7.8 | 2.22 | 58 | 43 | 207866125
AIRQUEST | N4H7T24*K*AAA* | EA*4X37L21A* | *96CTN0801714A* | 23600 | 24000 | 16 | 12.5 | 7.8 | 2.22 | 58 | 43 | 207866121
ARCOAIRE | N4H7T24*K*AAA* | EA*4X37L21A* | *96CTN0801714A* | 23600 | 24000 | 16 | 12.5 | 7.8 | 2.22 | 58 | 43 | 207866122
COMFORTMAKER | N4H7T24*K*AAA* | EA*4X37L21A* | *96CTN0801714A* | 23600 | 24000 | 16 | 12.5 | 7.8 | 2.22 | 58 | 43 | 207866123
DAY & NIGHT | N4H7T24*K*AAA* | EA*4X37L21A* | *96CTN0801714A* | 23600 | 24000 | 16 | 12.5 | 7.8 | 2.22 | 58 | 43 | 207866124
CARRIER | GH7TAN424**AA* | CAP**3721AL* | 59TN6B080C17**14 | 23600 | 24000 | 16 | 12.5 | 7.8 | 2.22 | 58 | 43 | 207866120
BRYANT HEATING AND COOLING SYSTEMS | GH7TAN424**AA* | CAP**3721AL* | 986TC42080C17*** | 23600 | 24000 | 16 | 12.5 | 7.8 | 2.22 | 58 | 43 | 207866119
CARRIER | 25TPA724A**30* | CAP**3721AL* | 59TN6B080C17**14 | 23600 | 24000 | 16 | 12.5 | 7.8 | 2.22 | 58 | 43 | 207866117
MARATHERM | N4H7T24*K*AAA* | EA*4X37L21A* | *96VSN1002120A* | 23600 | 24200 | 17 | 12.5 | 7.8 | 2.24 | 58 | 42 | 207866114
TEMPSTAR | N4H7T24*K*AAA* | EA*4X37L21A* | *96VSN1002120A* | 23600 | 24200 | 17 | 12.5 | 7.8 | 2.24 | 58 | 42 | 207866115
BRYANT HEATING AND COOLING SYSTEMS | PH7TAN424**AA* | CAP**3721AL* | 926SA60100V21*** | 23600 | 24200 | 17 | 12.5 | 7.8 | 2.24 | 58 | 42 | 207866116
KENMORE | N4H7T24*K*AAA* | EA*4X37L21A* | *96VSN1002120A* | 23600 | 24200 | 17 | 12.5 | 7.8 | 2.24 | 58 | 42 | 207866113
HEIL | N4H7T24*K*AAA* | EA*4X37L21A* | *96VSN1002120A* | 23600 | 24200 | 17 | 12.5 | 7.8 | 2.24 | 58 | 42 | 207866111
KEEPRITE | N4H7T24*K*AAA* | EA*4X37L21A* | *96VSN1002120A* | 23600 | 24200 | 17 | 12.5 | 7.8 | 2.24 | 58 | 42 | 207866112
ARCOAIRE | N4H7T24*K*AAA* | EA*4X37L21A* | *96VSN1002120A* | 23600 | 24200 | 17 | 12.5 | 7.8 | 2.24 | 58 | 42 | 207866108
COMFORTMAKER | N4H7T24*K*AAA* | EA*4X37L21A* | *96VSN1002120A* | 23600 | 24200 | 17 | 12.5 | 7.8 | 2.24 | 58 | 42 | 207866109
DAY & NIGHT | N4H7T24*K*AAA* | EA*4X37L21A* | *96VSN1002120A* | 23600 | 24200 | 17 | 12.5 | 7.8 | 2.24 | 58 | 42 | 207866110
AIRQUEST | N4H7T24*K*AAA* | EA*4X37L21A* | *96VSN1002120A* | 23600 | 24200 | 17 | 12.5 | 7.8 | 2.24 | 58 | 42 | 207866107
CARRIER | GH7TAN424**AA* | CAP**3721AL* | 59SP6A100V21**20 | 23600 | 24200 | 17 | 12.5 | 7.8 | 2.24 | 58 | 42 | 207866106
BRYANT HEATING AND COOLING SYSTEMS | GH7TAN424**AA* | CAP**3721AL* | 926SA60100V21*** | 23600 | 24200 | 17 | 12.5 | 7.8 | 2.24 | 58 | 42 | 207866105
BRYANT HEATING AND COOLING SYSTEMS | 227TAN024**AA* | CAP**3721AL* | 926SA60100V21*** | 23600 | 24200 | 17 | 12.5 | 7.8 | 2.24 | 58 | 42 | 207866104
CARRIER | 25TPA724A**30* | CAP**3721AL* | 59SP6A100V21**20 | 23600 | 24200 | 17 | 12.5 | 7.8 | 2.24 | 58 | 42 | 207866103
TEMPSTAR | N4H7T24*K*AAA* | EA*4X37L21A* | *96VSN0801716A* | 23600 | 24200 | 17 | 12.5 | 7.8 | 2.24 | 58 | 42 | 207866087
BRYANT HEATING AND COOLING SYSTEMS | PH7TAN424**AA* | CAP**3721AL* | 926SA48080V17*** | 23600 | 24200 | 17 | 12.5 | 7.8 | 2.24 | 58 | 42 | 207866088
KEEPRITE | N4H7T24*K*AAA* | EA*4X37L21A* | *96VSN0801716A* | 23600 | 24200 | 17 | 12.5 | 7.8 | 2.24 | 58 | 42 | 207866084
KENMORE | N4H7T24*K*AAA* | EA*4X37L21A* | *96VSN0801716A* | 23600 | 24200 | 17 | 12.5 | 7.8 | 2.24 | 58 | 42 | 207866085
MARATHERM | N4H7T24*K*AAA* | EA*4X37L21A* | *96VSN0801716A* | 23600 | 24200 | 17 | 12.5 | 7.8 | 2.24 | 58 | 42 | 207866086
AIRQUEST | N4H7T24*K*AAA* | EA*4X37L21A* | *96VSN0401712A* | 23600 | 24400 | 16 | 12 | 7.8 | 2.18 | 59 | 43 | 207866051
CARRIER | GH7TAN424**AA* | CAP**3721AL* | 59SP6A040V17**12 | 23600 | 24400 | 16 | 12 | 7.8 | 2.18 | 59 | 43 | 207866050
BRYANT HEATING AND COOLING SYSTEMS | GH7TAN424**AA* | CAP**3721AL* | 926SA36040V17*** | 23600 | 24400 | 16 | 12 | 7.8 | 2.18 | 59 | 43 | 207866049
CARRIER | 25TPA724A**30* | CAP**3721AL* | 59SP6A040V17**12 | 23600 | 24400 | 16 | 12 | 7.8 | 2.18 | 59 | 43 | 207866047
BRYANT HEATING AND COOLING SYSTEMS | 227TAN024**AA* | CAP**3721AL* | 926SA36040V17*** | 23600 | 24400 | 16 | 12 | 7.8 | 2.18 | 59 | 43 | 207866048
HEIL | N4H7T48*K*AAA* | EA*4X60L24A* | *95CSU0802120A* | 45500 | 47000 | 16 | 12 | 7.8 | 2.2 | 62 | 49 | 207871744
BRYANT HEATING AND COOLING SYSTEMS | GH7TAN436**AA* | CAP**4321AL* | 926TB60080V21*** | 35000 | 35400 | 16 | 12 | 7.8 | 2.14 | 60 | 49 | 207869662
DAY & NIGHT | N4H7T48*K*AAA* | EA*4X60L24A* | *95CSU0802120A* | 45500 | 47000 | 16 | 12 | 7.8 | 2.2 | 62 | 49 | 207871743
COMFORTMAKER | N4H7T48*K*AAA* | EA*4X61L24A* | *96VTN1002120A* | 46500 | 47500 | 16.5 | 12 | 8 | 2.2 | 62 | 50 | 207872359
CARRIER | 25TPA736A**30* | CAP**4321AL* | 59TP6B080V21**20 | 35000 | 35400 | 16 | 12 | 7.8 | 2.14 | 60 | 49 | 207869660
CARRIER | 25TPA748A**30* | CAP**6124AL* | 59TP6B100V21**20 | 46500 | 47500 | 16.5 | 12 | 8 | 2.2 | 62 | 50 | 207872353
BRYANT HEATING AND COOLING SYSTEMS | PH7TAN448**AA* | CAP**6124AL* | 926TB60080V21*** | 46500 | 47500 | 16.5 | 12 | 7.8 | 2.2 | 62 | 50 | 207872351
KEEPRITE | N4H7T48*K*AAA* | EA*4X61L24A* | *80VSL0902420A* | 47000 | 47500 | 16 | 12 | 7.8 | 2.24 | 62 | 50 | 207872167
KEEPRITE | N4H7T48*K*AAA* | EA*4X61L24A* | *96VTN1002120A* | 46500 | 47500 | 16.5 | 12 | 8 | 2.2 | 62 | 50 | 207872362
COMFORTMAKER | N4H7T48*K*AAA* | EA*4X60L24A* | *95CSU0802120A* | 45500 | 47000 | 16 | 12 | 7.8 | 2.2 | 62 | 49 | 207871742
HEIL | N4H7T48*K*AAA* | EA*4X61L24A* | *96VTN1002120A* | 46500 | 47500 | 16.5 | 12 | 8 | 2.2 | 62 | 50 | 207872361
DAY & NIGHT | N4H7T48*K*AAA* | EA*4X61L24A* | *96VTN1002120A* | 46500 | 47500 | 16.5 | 12 | 8 | 2.2 | 62 | 50 | 207872360
ARCOAIRE | N4H7T48*K*AAA* | EA*4X61L24A* | *96VTN1002120A* | 46500 | 47500 | 16.5 | 12 | 8 | 2.2 | 62 | 50 | 207872358
AIRQUEST | N4H7T48*K*AAA* | EA*4X61L24A* | *96VTN1002120A* | 46500 | 47500 | 16.5 | 12 | 8 | 2.2 | 62 | 50 | 207872357
BRYANT HEATING AND COOLING SYSTEMS | GH7TAN448**AA* | CAP**6024AL* | 935CA60080C21*** | 45500 | 47000 | 16 | 12 | 7.8 | 2.2 | 62 | 49 | 207871738
PAYNE HEATING AND COOLING | PH7TAN448**AA* | CAP**6124AL* | PG96VTAA60080C** | 46500 | 47500 | 16.5 | 12 | 7.8 | 2.2 | 62 | 50 | 207872352
CARRIER | GH7TAN448**AA* | CAP**6124AL* | 59TP6B100V21**20 | 46500 | 47500 | 16.5 | 12 | 8 | 2.2 | 62 | 50 | 207872356
CARRIER | GH7TAN448**AA* | CAP**6024AL* | 58TP*A135V24**22 | 45500 | 47000 | 16.5 | 12.5 | 7.8 | 2.22 | 62 | 49 | 207871733
BRYANT HEATING AND COOLING SYSTEMS | GH7TAN448**AA* | CAP**6024AL* | 82*TA66135V24*** | 45500 | 47000 | 16.5 | 12.5 | 7.8 | 2.22 | 62 | 49 | 207871732
BRYANT HEATING AND COOLING SYSTEMS | GH7TAN448**AA* | CAP**6124AL* | 926TB60100V21*** | 46500 | 47500 | 16.5 | 12 | 8 | 2.2 | 62 | 50 | 207872355
BRYANT HEATING AND COOLING SYSTEMS | 227TAN048**AA* | CAP**6124AL* | 926TB60100V21*** | 46500 | 47500 | 16.5 | 12 | 8 | 2.2 | 62 | 50 | 207872354
TEMPSTAR | N4H7T48*K*AAA* | EA*4X61L24A* | *96VTN0802120A* | 46500 | 47500 | 16.5 | 12 | 7.8 | 2.2 | 62 | 50 | 207872350
BRYANT HEATING AND COOLING SYSTEMS | 227TAN048**AA* | CAP**6024AL* | 82*TA66135V24*** | 45500 | 47000 | 16.5 | 12.5 | 7.8 | 2.22 | 62 | 49 | 207871731
MARATHERM | N4H7T48*K*AAA* | EA*4X61L24A* | *96VTN0802120A* | 46500 | 47500 | 16.5 | 12 | 7.8 | 2.2 | 62 | 50 | 207872349
KENMORE | N4H7T48*K*AAA* | EA*4X61L24A* | *96VTN0802120A* | 46500 | 47500 | 16.5 | 12 | 7.8 | 2.2 | 62 | 50 | 207872348
ARCOAIRE | N4H7T48*K*AAA* | EA*4X60L24A* | *95CSU0802120A* | 45500 | 47000 | 16 | 12 | 7.8 | 2.2 | 62 | 49 | 207871741
AIRQUEST | N4H7T48*K*AAA* | EA*4X60L24A* | *95CSU0802120A* | 45500 | 47000 | 16 | 12 | 7.8 | 2.2 | 62 | 49 | 207871740
CARRIER | GH7TAN448**AA* | CAP**6024AL* | 59CU5A080C21**20 | 45500 | 47000 | 16 | 12 | 7.8 | 2.2 | 62 | 49 | 207871739
TEMPSTAR | N4H7T36*K*AAA* | EA*4X43L21A* | *95CSU0802120A* | 35200 | 35400 | 16 | 12 | 7.8 | 2.16 | 61 | 49 | 207869473
BRYANT HEATING AND COOLING SYSTEMS | 227TAN048**AA* | CAP**6024AL* | 935CA60080C21*** | 45500 | 47000 | 16 | 12 | 7.8 | 2.2 | 62 | 49 | 207871737
TEMPSTAR | N4H7T48*K*AAA* | EA*4X61L21A* | *96VTN1002122A* | 47000 | 47500 | 16.5 | 12.5 | 8 | 2.24 | 62 | 50 | 207872114
CARRIER | 25TPA748A**30* | CAP**6024AL* | 59CU5A080C21**20 | 45500 | 47000 | 16 | 12 | 7.8 | 2.2 | 62 | 49 | 207871736
PAYNE HEATING AND COOLING | PH7TAN448**AA* | CAP**6024AL* | PG80VTLA66135D** | 45500 | 47000 | 16.5 | 12.5 | 7.8 | 2.22 | 62 | 49 | 207871735
BRYANT HEATING AND COOLING SYSTEMS | PH7TAN448**AA* | CAP**6024AL* | 82*TA66135V24*** | 45500 | 47000 | 16.5 | 12.5 | 7.8 | 2.22 | 62 | 49 | 207871734
CARRIER | GH7TAN448**AA* | CAP**6124AL* | 58SP*A090V24**20 | 47000 | 47500 | 16 | 12 | 7.8 | 2.24 | 62 | 50 | 207872161
BRYANT HEATING AND COOLING SYSTEMS | 227TAN048**AA* | CAP**6124AL* | 82*SA60090V24*** | 47000 | 47500 | 16 | 12 | 7.8 | 2.24 | 62 | 50 | 207872159
CARRIER | 25TPA736A**30* | CAP**4321AL* | 59SP6A080V21**20 | 35200 | 35600 | 16 | 11.7 | 7.8 | 2.16 | 61 | 49 | 207869545
CARRIER | 25TPA748A**30* | CAP**6024AL* | 58TP*A135V24**22 | 45500 | 47000 | 16.5 | 12.5 | 7.8 | 2.22 | 62 | 49 | 207871730
PAYNE HEATING AND COOLING | PH7TAN448**AA* | CAP**4824AL* | PG96VTAA66120D** | 44500 | 47000 | 16 | 11.7 | 7.8 | 2.2 | 62 | 49 | 207871617
HEIL | N4H7T48*K*AAA* | EA*4X61L24A* | *80VSL0902420A* | 47000 | 47500 | 16 | 12 | 7.8 | 2.24 | 62 | 50 | 207872166
MARATHERM | N4H7T36*K*AAA* | EA*4X43L21A* | *95CSU0802120A* | 35200 | 35400 | 16 | 12 | 7.8 | 2.16 | 61 | 49 | 207869472
COMFORTMAKER | N4H7T48*K*AAA* | EA*4X61L24A* | *80VSL0902420A* | 47000 | 47500 | 16 | 12 | 7.8 | 2.24 | 62 | 50 | 207872164
DAY & NIGHT | N4H7T48*K*AAA* | EA*4X61L24A* | *80VSL0902420A* | 47000 | 47500 | 16 | 12 | 7.8 | 2.24 | 62 | 50 | 207872165
ARCOAIRE | N4H7T48*K*AAA* | EA*4X61L24A* | *80VSL0902420A* | 47000 | 47500 | 16 | 12 | 7.8 | 2.24 | 62 | 50 | 207872163
AIRQUEST | N4H7T48*K*AAA* | EA*4X61L24A* | *80VSL0902420A* | 47000 | 47500 | 16 | 12 | 7.8 | 2.24 | 62 | 50 | 207872162
CARRIER | 25TPA736A**30* | CAP**4321AL* | 59CU5A080C21**20 | 35200 | 35400 | 16 | 12 | 7.8 | 2.16 | 61 | 49 | 207869461
HEIL | N4H7T48*K*AAA* | EA*4X61L21A* | *96VTN1002122A* | 47000 | 47500 | 16.5 | 12.5 | 8 | 2.24 | 62 | 50 | 207872110
BRYANT HEATING AND COOLING SYSTEMS | GH7TAN448**AA* | CAP**6124AL* | 82*SA60090V24*** | 47000 | 47500 | 16 | 12 | 7.8 | 2.24 | 62 | 50 | 207872160
COMFORTMAKER | N4H7T36*K*AAA* | EA*4X43L21A* | *95CSU0802120A* | 35200 | 35400 | 16 | 12 | 7.8 | 2.16 | 61 | 49 | 207869467
CARRIER | 25TPA748A**30* | CAP**6124AL* | 58SP*A090V24**20 | 47000 | 47500 | 16 | 12 | 7.8 | 2.24 | 62 | 50 | 207872158
BRYANT HEATING AND COOLING SYSTEMS | 227TAN036**AA* | CAP**4321AL* | 926SA60080V21*** | 35200 | 35600 | 16 | 11.7 | 7.8 | 2.16 | 61 | 49 | 207869546
BRYANT HEATING AND COOLING SYSTEMS | PH7TAN448**AA* | CAP**6121AL* | 926TB66100V21*** | 47000 | 47500 | 16.5 | 12.5 | 8 | 2.24 | 62 | 50 | 207872115
MARATHERM | N4H7T48*K*AAA* | EA*4X61L21A* | *96VTN1002122A* | 47000 | 47500 | 16.5 | 12.5 | 8 | 2.24 | 62 | 50 | 207872113
BRYANT HEATING AND COOLING SYSTEMS | PH7TAN436**AA* | CAP**4321AL* | 935CA60080C21*** | 35200 | 35400 | 16 | 12 | 7.8 | 2.16 | 61 | 49 | 207869474
ARCOAIRE | N4H7T36*K*AAA* | EA*4X43L21A* | *95CSU0802120A* | 35200 | 35400 | 16 | 12 | 7.8 | 2.16 | 61 | 49 | 207869466
KENMORE | N4H7T48*K*AAA* | EA*4X61L21A* | *96VTN1002122A* | 47000 | 47500 | 16.5 | 12.5 | 8 | 2.24 | 62 | 50 | 207872112
HEIL | N4H7T36*K*AAA* | EA*4X43L21A* | *95CSU0802120A* | 35200 | 35400 | 16 | 12 | 7.8 | 2.16 | 61 | 49 | 207869469
KENMORE | N4H7T36*K*AAA* | EA*4X42L24A* | *80VSL0902420A* | 33800 | 34800 | 15.2 | 11.7 | 7.8 | 2.1 | 60 | 48 | 207869006
KEEPRITE | N4H7T36*K*AAA* | EA*4X42L24A* | *80VSL0902420A* | 33800 | 34800 | 15.2 | 11.7 | 7.8 | 2.1 | 60 | 48 | 207869005
HEIL | N4H7T36*K*AAA* | EA*4X42L24A* | *80VSL0902420A* | 33800 | 34800 | 15.2 | 11.7 | 7.8 | 2.1 | 60 | 48 | 207869004
COMFORTMAKER | N4H7T36*K*AAA* | EA*4X42L24A* | *80VSL0902420A* | 33800 | 34800 | 15.2 | 11.7 | 7.8 | 2.1 | 60 | 48 | 207869002
DAY & NIGHT | N4H7T36*K*AAA* | EA*4X42L24A* | *80VSL0902420A* | 33800 | 34800 | 15.2 | 11.7 | 7.8 | 2.1 | 60 | 48 | 207869003
AIRQUEST | N4H7T36*K*AAA* | EA*4X42L24A* | *80VSL0902420A* | 33800 | 34800 | 15.2 | 11.7 | 7.8 | 2.1 | 60 | 48 | 207869000
ARCOAIRE | N4H7T36*K*AAA* | EA*4X42L24A* | *80VSL0902420A* | 33800 | 34800 | 15.2 | 11.7 | 7.8 | 2.1 | 60 | 48 | 207869001
CARRIER | GH7TAN436**AA* | CAP**4224AL* | 58SP*A090V24**20 | 33800 | 34800 | 15.2 | 11.7 | 7.8 | 2.1 | 60 | 48 | 207868999
BRYANT HEATING AND COOLING SYSTEMS | GH7TAN436**AA* | CAP**4224AL* | 82*SA60090V24*** | 33800 | 34800 | 15.2 | 11.7 | 7.8 | 2.1 | 60 | 48 | 207868998
CARRIER | 25TPA736A**30* | CAP**4224AL* | 58SP*A090V24**20 | 33800 | 34800 | 15.2 | 11.7 | 7.8 | 2.1 | 60 | 48 | 207868996
BRYANT HEATING AND COOLING SYSTEMS | 227TAN036**AA* | CAP**4224AL* | 82*SA60090V24*** | 33800 | 34800 | 15.2 | 11.7 | 7.8 | 2.1 | 60 | 48 | 207868997
KENMORE | N4H7T36*K*AAA* | EA*4X37L21A* | *96VSN0801716A* | 34800 | 35400 | 15.2 | 11.7 | 7.8 | 2.12 | 61 | 49 | 207868582
KEEPRITE | N4H7T36*K*AAA* | EA*4X37L21A* | *96VSN0801716A* | 34800 | 35400 | 15.2 | 11.7 | 7.8 | 2.12 | 61 | 49 | 207868581
DAY & NIGHT | N4H7T36*K*AAA* | EA*4X37L21A* | *96VSN0801716A* | 34800 | 35400 | 15.2 | 11.7 | 7.8 | 2.12 | 61 | 49 | 207868579
COMFORTMAKER | N4H7T36*K*AAA* | EA*4X37L21A* | *96VSN0801716A* | 34800 | 35400 | 15.2 | 11.7 | 7.8 | 2.12 | 61 | 49 | 207868578
AIRQUEST | N4H7T36*K*AAA* | EA*4X37L21A* | *96VSN0801716A* | 34800 | 35400 | 15.2 | 11.7 | 7.8 | 2.12 | 61 | 49 | 207868576
BRYANT HEATING AND COOLING SYSTEMS | GH7TAN436**AA* | CAP**3721AL* | 926SA48080V17*** | 34800 | 35400 | 15.2 | 11.7 | 7.8 | 2.12 | 61 | 49 | 207868574
BRYANT HEATING AND COOLING SYSTEMS | 227TAN036**AA* | CAP**3721AL* | 926SA48080V17*** | 34800 | 35400 | 15.2 | 11.7 | 7.8 | 2.12 | 61 | 49 | 207868573
CARRIER | 25TPA736A**30* | CAP**3721AL* | 59SP6A080V17**16 | 34800 | 35400 | 15.2 | 11.7 | 7.8 | 2.12 | 61 | 49 | 207868572
BRYANT HEATING AND COOLING SYSTEMS | PH7TAN436**AA* | CAP**3721AL* | 926SA42060V17*** | 34800 | 35600 | 15.2 | 11.7 | 7.8 | 2.1 | 61 | 49 | 207868571
TEMPSTAR | N4H7T36*K*AAA* | EA*4X37L21A* | *96VSN0601714A* | 34800 | 35600 | 15.2 | 11.7 | 7.8 | 2.1 | 61 | 49 | 207868570
KENMORE | N4H7T36*K*AAA* | EA*4X37L21A* | *96VSN0601714A* | 34800 | 35600 | 15.2 | 11.7 | 7.8 | 2.1 | 61 | 49 | 207868568
MARATHERM | N4H7T36*K*AAA* | EA*4X37L21A* | *96VSN0601714A* | 34800 | 35600 | 15.2 | 11.7 | 7.8 | 2.1 | 61 | 49 | 207868569
KEEPRITE | N4H7T36*K*AAA* | EA*4X37L21A* | *96VSN0601714A* | 34800 | 35600 | 15.2 | 11.7 | 7.8 | 2.1 | 61 | 49 | 207868567
HEIL | N4H7T36*K*AAA* | EA*4X37L21A* | *96VSN0601714A* | 34800 | 35600 | 15.2 | 11.7 | 7.8 | 2.1 | 61 | 49 | 207868566
COMFORTMAKER | N4H7T36*K*AAA* | EA*4X37L21A* | *96VSN0601714A* | 34800 | 35600 | 15.2 | 11.7 | 7.8 | 2.1 | 61 | 49 | 207868564
ARCOAIRE | N4H7T36*K*AAA* | EA*4X37L21A* | *96VSN0601714A* | 34800 | 35600 | 15.2 | 11.7 | 7.8 | 2.1 | 61 | 49 | 207868563
DAY & NIGHT | N4H7T36*K*AAA* | EA*4X37L21A* | *96VSN0601714A* | 34800 | 35600 | 15.2 | 11.7 | 7.8 | 2.1 | 61 | 49 | 207868565
AIRQUEST | N4H7T36*K*AAA* | EA*4X37L21A* | *96VSN0601714A* | 34800 | 35600 | 15.2 | 11.7 | 7.8 | 2.1 | 61 | 49 | 207868562
BRYANT HEATING AND COOLING SYSTEMS | GH7TAN436**AA* | CAP**3721AL* | 926SA42060V17*** | 34800 | 35600 | 15.2 | 11.7 | 7.8 | 2.1 | 61 | 49 | 207868560
CARRIER | GH7TAN436**AA* | CAP**3721AL* | 59SP6A060V17**14 | 34800 | 35600 | 15.2 | 11.7 | 7.8 | 2.1 | 61 | 49 | 207868561
BRYANT HEATING AND COOLING SYSTEMS | 227TAN036**AA* | CAP**3721AL* | 926SA42060V17*** | 34800 | 35600 | 15.2 | 11.7 | 7.8 | 2.1 | 61 | 49 | 207868559
KENMORE | N4H7T36*K*AAA* | EA*4X37L21A* | *97CMN1002122A* | 35000 | 35400 | 16 | 11.7 | 7.8 | 2.14 | 60 | 49 | 207868540
CARRIER | 25TPA736A**30* | CAP**4321AL* | 58CU*A040C17**12 | 35200 | 35600 | 16 | 12 | 7.8 | 2.16 | 61 | 49 | 207869227
COMFORTMAKER | N4H7T36*K*AAA* | EA*4X37L21A* | *95CSU0802120A* | 35200 | 35400 | 16 | 12 | 7.8 | 2.16 | 61 | 49 | 207868466
DAY & NIGHT | N4H7T36*K*AAA* | EA*4X37L21A* | *95CSU0802120A* | 35200 | 35400 | 16 | 12 | 7.8 | 2.16 | 61 | 49 | 207868467
ARCOAIRE | N4H7T36*K*AAA* | EA*4X37L21A* | *95CSU0802120A* | 35200 | 35400 | 16 | 12 | 7.8 | 2.16 | 61 | 49 | 207868465
AIRQUEST | N4H7T36*K*AAA* | EA*4X37L21A* | *95CSU0802120A* | 35200 | 35400 | 16 | 12 | 7.8 | 2.16 | 61 | 49 | 207868464
CARRIER | GH7TAN436**AA* | CAP**3721AL* | 59CU5A080C21**20 | 35200 | 35400 | 16 | 12 | 7.8 | 2.16 | 61 | 49 | 207868463
BRYANT HEATING AND COOLING SYSTEMS | GH7TAN436**AA* | CAP**3721AL* | 935CA60080C21*** | 35200 | 35400 | 16 | 12 | 7.8 | 2.16 | 61 | 49 | 207868462
CARRIER | 25TPA736A**30* | CAP**3721AL* | 59CU5A080C21**20 | 35200 | 35400 | 16 | 12 | 7.8 | 2.16 | 61 | 49 | 207868460
BRYANT HEATING AND COOLING SYSTEMS | PH7TAN436**AA* | CAP**3721AL* | 88*TA60090C21*** | 34800 | 35400 | 15.2 | 11.7 | 7.8 | 2.14 | 60 | 49 | 207868407
BRYANT HEATING AND COOLING SYSTEMS | 227TAN036**AA* | CAP**3721AL* | 935CA60080C21*** | 35200 | 35400 | 16 | 12 | 7.8 | 2.16 | 61 | 49 | 207868461
DAY & NIGHT | N4H7T36*K*AAA* | EA*4X37L21A* | *80CTL0902120A* | 34800 | 35400 | 15.2 | 11.7 | 7.8 | 2.14 | 60 | 49 | 207868401
MARATHERM | N4H7T36*K*AAA* | EA*4X37L21A* | *80CTL0902120A* | 34800 | 35400 | 15.2 | 11.7 | 7.8 | 2.14 | 60 | 49 | 207868405
HEIL | N4H7T36*K*AAA* | EA*4X37L21A* | *80CTL0902120A* | 34800 | 35400 | 15.2 | 11.7 | 7.8 | 2.14 | 60 | 49 | 207868402
KEEPRITE | N4H7T36*K*AAA* | EA*4X37L21A* | *80CTL0902120A* | 34800 | 35400 | 15.2 | 11.7 | 7.8 | 2.14 | 60 | 49 | 207868403
COMFORTMAKER | N4H7T36*K*AAA* | EA*4X37L21A* | *80CTL0902120A* | 34800 | 35400 | 15.2 | 11.7 | 7.8 | 2.14 | 60 | 49 | 207868400
ARCOAIRE | N4H7T36*K*AAA* | EA*4X37L21A* | *80CTL0902120A* | 34800 | 35400 | 15.2 | 11.7 | 7.8 | 2.14 | 60 | 49 | 207868399
BRYANT HEATING AND COOLING SYSTEMS | 227TAN036**AA* | CAP**3721AL* | 88*TA60090C21*** | 34800 | 35400 | 15.2 | 11.7 | 7.8 | 2.14 | 60 | 49 | 207868395
TEMPSTAR | N4H7T36*K*AAA* | EA*4X37L21A* | *80CTL0901716A* | 35000 | 35400 | 16 | 12 | 7.8 | 2.14 | 61 | 49 | 207868392
TEMPSTAR | N4H7T36*K*AAA* | EA*4X37L21A* | *80CTL0902120A* | 34800 | 35400 | 15.2 | 11.7 | 7.8 | 2.14 | 60 | 49 | 207868406
KEEPRITE | N4H7T60*K*AAA* | EA*4X61L24A* | *96VSN1202422A* | 55500 | 59000 | 15.2 | 11.7 | 7.8 | 2.2 | 63 | 51 | 207873063
DAY & NIGHT | N4H7T60*K*AAA* | EA*4X61L24A* | *96VSN1202422A* | 55500 | 59000 | 15.2 | 11.7 | 7.8 | 2.2 | 63 | 51 | 207873061
CARRIER | GH7TAN460**AA* | CAP**6124AL* | 59SP6A120V24**22 | 55500 | 59000 | 15.2 | 11.7 | 7.8 | 2.2 | 63 | 51 | 207873057
HEIL | N4H7T60*K*AAA* | EA*4X61L24A* | *96VSN1202422A* | 55500 | 59000 | 15.2 | 11.7 | 7.8 | 2.2 | 63 | 51 | 207873062
COMFORTMAKER | N4H7T60*K*AAA* | EA*4X61L24A* | *96VSN1202422A* | 55500 | 59000 | 15.2 | 11.7 | 7.8 | 2.2 | 63 | 51 | 207873060
ARCOAIRE | N4H7T60*K*AAA* | EA*4X61L24A* | *96VSN1202422A* | 55500 | 59000 | 15.2 | 11.7 | 7.8 | 2.2 | 63 | 51 | 207873059
DAY & NIGHT | N4H7T60*K*AAA* | EA*4X61L24A* | *96VTN1002120A* | 55000 | 58000 | 16 | 11.7 | 7.8 | 2.18 | 63 | 51 | 207873104
COMFORTMAKER | N4H7T60*K*AAA* | EA*4X61L24A* | *96VTN1002120A* | 55000 | 58000 | 16 | 11.7 | 7.8 | 2.18 | 63 | 51 | 207873103
CARRIER | GH7TAN460**AA* | CAP**6124AL* | 59TP6B100V21**20 | 55000 | 58000 | 16 | 11.7 | 7.8 | 2.18 | 63 | 51 | 207873100
AIRQUEST | N4H7T60*K*AAA* | EA*4X61L24A* | *96VTN1002120A* | 55000 | 58000 | 16 | 11.7 | 7.8 | 2.18 | 63 | 51 | 207873101
ARCOAIRE | N4H7T60*K*AAA* | EA*4X61L24A* | *96VTN1002120A* | 55000 | 58000 | 16 | 11.7 | 7.8 | 2.18 | 63 | 51 | 207873102
CARRIER | 25TPA760A**30* | CAP**6124AL* | 59TP6B100V21**20 | 55000 | 58000 | 16 | 11.7 | 7.8 | 2.18 | 63 | 51 | 207873097
BRYANT HEATING AND COOLING SYSTEMS | 227TAN060**AA* | CAP**6124AL* | 926TB60100V21*** | 55000 | 58000 | 16 | 11.7 | 7.8 | 2.18 | 63 | 51 | 207873098
BRYANT HEATING AND COOLING SYSTEMS | GH7TAN460**AA* | CAP**6124AL* | 926TB60100V21*** | 55000 | 58000 | 16 | 11.7 | 7.8 | 2.18 | 63 | 51 | 207873099
HEIL | N4H7T60*K*AAA* | EA*4X61L24A* | *97CMN1202422A* | 55500 | 58500 | 15.2 | 11.7 | 7.8 | 2.18 | 64 | 51 | 207873020
KENMORE | N4H7T60*K*AAA* | EA*4X61L24A* | *97CMN1202422A* | 55500 | 58500 | 15.2 | 11.7 | 7.8 | 2.18 | 64 | 51 | 207873022
AIRQUEST | N4H7T60*K*AAA* | EA*4X61L24A* | *97CMN1202422A* | 55500 | 58500 | 15.2 | 11.7 | 7.8 | 2.18 | 64 | 51 | 207873016
KEEPRITE | N4H7T60*K*AAA* | EA*4X61L24A* | *97CMN1202422A* | 55500 | 58500 | 15.2 | 11.7 | 7.8 | 2.18 | 64 | 51 | 207873021
TEMPSTAR | N4H7T60*K*AAA* | EA*4X61L24A* | *97CMN1202422A* | 55500 | 58500 | 15.2 | 11.7 | 7.8 | 2.18 | 64 | 51 | 207873024
COMFORTMAKER | N4H7T60*K*AAA* | EA*4X61L24A* | *97CMN1202422A* | 55500 | 58500 | 15.2 | 11.7 | 7.8 | 2.18 | 64 | 51 | 207873018
CARRIER | GH7TAN460**AA* | CAP**6124AL* | 59MN7B120C24**22 | 55500 | 58500 | 15.2 | 11.7 | 7.8 | 2.18 | 64 | 51 | 207873015
MARATHERM | N4H7T60*K*AAA* | EA*4X61L24A* | *97CMN1202422A* | 55500 | 58500 | 15.2 | 11.7 | 7.8 | 2.18 | 64 | 51 | 207873023
DAY & NIGHT | N4H7T60*K*AAA* | EA*4X61L24A* | *97CMN1202422A* | 55500 | 58500 | 15.2 | 11.7 | 7.8 | 2.18 | 64 | 51 | 207873019
CARRIER | 25TPA724A**30* | CAP**3721AL* | 59MN7B060C21**20 | 23600 | 24200 | 16 | 12 | 7.8 | 2.2 | 59 | 43 | 207866019
BRYANT HEATING AND COOLING SYSTEMS | PH7TAN424**AA* | CAP**3721AL* | 935CA48060C17*** | 23800 | 24200 | 17 | 12.5 | 7.8 | 2.24 | 58 | 43 | 207865990
TEMPSTAR | N4H7T24*K*AAA* | EA*4X37L21A* | *95CSU0601716A* | 23800 | 24200 | 17 | 12.5 | 7.8 | 2.24 | 58 | 43 | 207865989
MARATHERM | N4H7T24*K*AAA* | EA*4X37L21A* | *95CSU0601716A* | 23800 | 24200 | 17 | 12.5 | 7.8 | 2.24 | 58 | 43 | 207865988
KENMORE | N4H7T24*K*AAA* | EA*4X37L21A* | *95CSU0601716A* | 23800 | 24200 | 17 | 12.5 | 7.8 | 2.24 | 58 | 43 | 207865987
KEEPRITE | N4H7T24*K*AAA* | EA*4X37L21A* | *95CSU0601716A* | 23800 | 24200 | 17 | 12.5 | 7.8 | 2.24 | 58 | 43 | 207865986
HEIL | N4H7T24*K*AAA* | EA*4X37L21A* | *95CSU0601716A* | 23800 | 24200 | 17 | 12.5 | 7.8 | 2.24 | 58 | 43 | 207865985
ARCOAIRE | N4H7T24*K*AAA* | EA*4X37L21A* | *95CSU0601716A* | 23800 | 24200 | 17 | 12.5 | 7.8 | 2.24 | 58 | 43 | 207865982
COMFORTMAKER | N4H7T24*K*AAA* | EA*4X37L21A* | *95CSU0601716A* | 23800 | 24200 | 17 | 12.5 | 7.8 | 2.24 | 58 | 43 | 207865983
DAY & NIGHT | N4H7T24*K*AAA* | EA*4X37L21A* | *95CSU0601716A* | 23800 | 24200 | 17 | 12.5 | 7.8 | 2.24 | 58 | 43 | 207865984
AIRQUEST | N4H7T24*K*AAA* | EA*4X37L21A* | *95CSU0601716A* | 23800 | 24200 | 17 | 12.5 | 7.8 | 2.24 | 58 | 43 | 207865981
CARRIER | GH7TAN424**AA* | CAP**3721AL* | 59CU5A060C17**16 | 23800 | 24200 | 17 | 12.5 | 7.8 | 2.24 | 58 | 43 | 207865980
BRYANT HEATING AND COOLING SYSTEMS | GH7TAN424**AA* | CAP**3721AL* | 935CA48060C17*** | 23800 | 24200 | 17 | 12.5 | 7.8 | 2.24 | 58 | 43 | 207865979
CARRIER | 25TPA724A**30* | CAP**3721AL* | 59CU5A060C17**16 | 23800 | 24200 | 17 | 12.5 | 7.8 | 2.24 | 58 | 43 | 207865977
PAYNE HEATING AND COOLING | PH7TAN424**AA* | CAP**3721AL* | PG80VTLA60090C** | 23600 | 24200 | 17 | 12.5 | 7.8 | 2.24 | 58 | 43 | 207865970
BRYANT HEATING AND COOLING SYSTEMS | 227TAN024**AA* | CAP**3721AL* | 935CA48060C17*** | 23800 | 24200 | 17 | 12.5 | 7.8 | 2.24 | 58 | 43 | 207865978
BRYANT HEATING AND COOLING SYSTEMS | PH7TAN424**AA* | CAP**3721AL* | 82*TA60090V21*** | 23600 | 24200 | 17 | 12.5 | 7.8 | 2.24 | 58 | 43 | 207865969
CARRIER | GH7TAN424**AA* | CAP**3721AL* | 58TP*A090V21**20 | 23600 | 24200 | 17 | 12.5 | 7.8 | 2.24 | 58 | 43 | 207865968
BRYANT HEATING AND COOLING SYSTEMS | GH7TAN424**AA* | CAP**3721AL* | 82*TA60090V21*** | 23600 | 24200 | 17 | 12.5 | 7.8 | 2.24 | 58 | 43 | 207865967
CARRIER | 25TPA724A**30* | CAP**3721AL* | 58SP*A070V17**16 | 23800 | 24400 | 17 | 12.5 | 7.8 | 2.24 | 58 | 42 | 207865855
BRYANT HEATING AND COOLING SYSTEMS | 227TAN024**AA* | CAP**3721AL* | 82*TA60090V21*** | 23600 | 24200 | 17 | 12.5 | 7.8 | 2.24 | 58 | 43 | 207865966
BRYANT HEATING AND COOLING SYSTEMS | PH7TAN424**AA* | CAP**3721AL* | 82*SA48045V17*** | 23600 | 24200 | 16 | 12.5 | 7.8 | 2.22 | 58 | 43 | 207865854
TEMPSTAR | N4H7T24*K*AAA* | EA*4X37L21A* | *80VSL0451716A* | 23600 | 24200 | 16 | 12.5 | 7.8 | 2.22 | 58 | 43 | 207865853
KENMORE | N4H7T24*K*AAA* | EA*4X37L21A* | *80VSL0451716A* | 23600 | 24200 | 16 | 12.5 | 7.8 | 2.22 | 58 | 43 | 207865851
MARATHERM | N4H7T24*K*AAA* | EA*4X37L21A* | *80VSL0451716A* | 23600 | 24200 | 16 | 12.5 | 7.8 | 2.22 | 58 | 43 | 207865852
KEEPRITE | N4H7T24*K*AAA* | EA*4X37L21A* | *80VSL0451716A* | 23600 | 24200 | 16 | 12.5 | 7.8 | 2.22 | 58 | 43 | 207865850
HEIL | N4H7T24*K*AAA* | EA*4X37L21A* | *80VSL0451716A* | 23600 | 24200 | 16 | 12.5 | 7.8 | 2.22 | 58 | 43 | 207865849
TEMPSTAR | N4H7T48*K*AAA* | EA*4X61L21A* | *80CTL1102120A* | 46500 | 47500 | 16 | 12 | 7.8 | 2.2 | 62 | 50 | 207871975
TEMPSTAR | N4H7T48*K*AAA* | EA*4X60L24A* | *80VSL0902120A* | 46000 | 47500 | 16 | 12 | 7.8 | 2.2 | 62 | 50 | 207871686
MARATHERM | N4H7T48*K*AAA* | EA*4X60L24A* | OMV154L20A | 46000 | 47000 | 16 | 12 | 7.8 | 2.2 | 62 | 50 | 207871876
HEIL | N4H7T48*K*AAA* | EA*4X61L21A* | *95CSU1002122A* | 46500 | 47500 | 16 | 12 | 7.8 | 2.22 | 62 | 50 | 207872009
DAY & NIGHT | N4H7T48*K*AAA* | EA*4X61L21A* | *95CSU1002122A* | 46500 | 47500 | 16 | 12 | 7.8 | 2.22 | 62 | 50 | 207872008
BRYANT HEATING AND COOLING SYSTEMS | GH7TAN448**AA* | CAP**6121AL* | 935CA66100C21*** | 46500 | 47500 | 16 | 12 | 7.8 | 2.22 | 62 | 50 | 207872003
ARCOAIRE | N4H7T48*K*AAA* | EA*4X61L21A* | *95CSU1002122A* | 46500 | 47500 | 16 | 12 | 7.8 | 2.22 | 62 | 50 | 207872006
AIRQUEST | N4H7T48*K*AAA* | EA*4X61L21A* | *95CSU1002122A* | 46500 | 47500 | 16 | 12 | 7.8 | 2.22 | 62 | 50 | 207872005
DAY & NIGHT | N4H7T48*K*AAA* | EA*4X60L24A* | *80VSL0902120A* | 46000 | 47500 | 16 | 12 | 7.8 | 2.2 | 62 | 50 | 207871681
BRYANT HEATING AND COOLING SYSTEMS | PH7TAN448**AA* | CAP**6024AL* | 82*SA60090V21*** | 46000 | 47500 | 16 | 12 | 7.8 | 2.2 | 62 | 50 | 207871687
COMFORTMAKER | N4H7T48*K*AAA* | EA*4X60L24A* | *80VSL0902120A* | 46000 | 47500 | 16 | 12 | 7.8 | 2.2 | 62 | 50 | 207871680
CARRIER | 25TPA748A**30* | CAP**6121AL* | 59CU5A100C21**22 | 46500 | 47500 | 16 | 12 | 7.8 | 2.22 | 62 | 50 | 207872001
TEMPSTAR | N4H7T48*K*AAA* | EA*4X60L24A* | OLV154F20A | 46000 | 47500 | 16 | 12 | 7.8 | 2.22 | 61 | 49 | 207871863
ARCOAIRE | N4H7T48*K*AAA* | EA*4X60L24A* | *80VSL0902120A* | 46000 | 47500 | 16 | 12 | 7.8 | 2.2 | 62 | 50 | 207871679
HEIL | N4H7T48*K*AAA* | EA*4X60L24A* | OMV154L20A | 46000 | 47000 | 16 | 12 | 7.8 | 2.2 | 62 | 50 | 207871873
KEEPRITE | N4H7T48*K*AAA* | EA*4X60L24A* | OMV154L20A | 46000 | 47000 | 16 | 12 | 7.8 | 2.2 | 62 | 50 | 207871874
AIRQUEST | N4H7T48*K*AAA* | EA*4X60L24A* | *80VSL0902120A* | 46000 | 47500 | 16 | 12 | 7.8 | 2.2 | 62 | 50 | 207871678
BRYANT HEATING AND COOLING SYSTEMS | 227TAN048**AA* | CAP**6024AL* | 82*SA60090V24*** | 46000 | 47500 | 16 | 12 | 7.8 | 2.22 | 61 | 50 | 207871689
BRYANT HEATING AND COOLING SYSTEMS | 227TAN048**AA* | CAP**6024AL* | 82*SA60090V21*** | 46000 | 47500 | 16 | 12 | 7.8 | 2.2 | 62 | 50 | 207871675
CARRIER | 25TPA748A**30* | CAP**6024AL* | 58SP*A090V24**20 | 46000 | 47500 | 16 | 12 | 7.8 | 2.22 | 61 | 50 | 207871688
HEIL | N4H7T48*K*AAA* | EA*4X60L24A* | *80VSL0902120A* | 46000 | 47500 | 16 | 12 | 7.8 | 2.2 | 62 | 50 | 207871682
BRYANT HEATING AND COOLING SYSTEMS | GH7TAN448**AA* | CAP**6024AL* | 82*SA60090V21*** | 46000 | 47500 | 16 | 12 | 7.8 | 2.2 | 62 | 50 | 207871676
CARRIER | GH7TAN448**AA* | CAP**6024AL* | 58SP*A090V21**20 | 46000 | 47500 | 16 | 12 | 7.8 | 2.2 | 62 | 50 | 207871677
TEMPSTAR | N4H7T48*K*AAA* | EA*4X60L24A* | OMV154L20A | 46000 | 47000 | 16 | 12 | 7.8 | 2.2 | 62 | 50 | 207871877
CARRIER | 25TPA748A**30* | CAP**6024AL* | 58SP*A090V21**20 | 46000 | 47500 | 16 | 12 | 7.8 | 2.2 | 62 | 50 | 207871674
KENMORE | N4H7T48*K*AAA* | EA*4X60L24A* | OMV154L20A | 46000 | 47000 | 16 | 12 | 7.8 | 2.2 | 62 | 50 | 207871875
ARCOAIRE | N4H7T48*K*AAA* | EA*4X60L24A* | OMV154L20A | 46000 | 47000 | 16 | 12 | 7.8 | 2.2 | 62 | 50 | 207871870
BRYANT HEATING AND COOLING SYSTEMS | PH7TAN448**AA* | CAP**6024AL* | OVLAAB060154 | 46000 | 47500 | 16 | 12 | 7.8 | 2.22 | 61 | 49 | 207871864
CARRIER | GH7TAN448**AA* | CAP**6121AL* | 58TN*A090C17**16 | 46500 | 47500 | 16 | 12 | 7.8 | 2.2 | 62 | 50 | 207871952
BRYANT HEATING AND COOLING SYSTEMS | GH7TAN448**AA* | CAP**6121AL* | 88*TA48090C17*** | 46500 | 47500 | 16 | 12 | 7.8 | 2.2 | 62 | 50 | 207871951
BRYANT HEATING AND COOLING SYSTEMS | PH7TAN448**AA* | CAP**6024AL* | OVMAAB060154 | 46000 | 47000 | 16 | 12 | 7.8 | 2.2 | 62 | 50 | 207871878
AIRQUEST | N4H7T48*K*AAA* | EA*4X60L24A* | OMV154L20A | 46000 | 47000 | 16 | 12 | 7.8 | 2.2 | 62 | 50 | 207871869
COMFORTMAKER | N4H7T48*K*AAA* | EA*4X60L24A* | OMV154L20A | 46000 | 47000 | 16 | 12 | 7.8 | 2.2 | 62 | 50 | 207871871
BRYANT HEATING AND COOLING SYSTEMS | GH7TAN448**AA* | CAP**6024AL* | OVMAAB060154 | 46000 | 47000 | 16 | 12 | 7.8 | 2.2 | 62 | 50 | 207871867
TEMPSTAR | N4H7T48*K*AAA* | EA*4X61L21A* | *80CTL0702120A* | 46500 | 47500 | 16 | 12 | 7.8 | 2.2 | 62 | 50 | 207871947
CARRIER | GH7TAN448**AA* | CAP**6024AL* | OVMAAB060154 | 46000 | 47000 | 16 | 12 | 7.8 | 2.2 | 62 | 50 | 207871868
COMFORTMAKER | N4H7T48*K*AAA* | EA*4X60L24A* | OLV154F20A | 46000 | 47500 | 16 | 12 | 7.8 | 2.22 | 61 | 49 | 207871857
CARRIER | 25TPA748A**30* | CAP**6024AL* | OVMAAB060154 | 46000 | 47000 | 16 | 12 | 7.8 | 2.2 | 62 | 50 | 207871865
AIRQUEST | N4H7T60*K*AAA* | EA*4X60L24A* | *80VSL1102422A* | 54500 | 58000 | 15.2 | 11.7 | 7.8 | 2.2 | 63 | 50 | 207872557
CARRIER | GH7TAN460**AA* | CAP**6024AL* | 58SP*A110V24**22 | 54500 | 58000 | 15.2 | 11.7 | 7.8 | 2.2 | 63 | 50 | 207872556
CARRIER | 25TPA748A**30* | CAP**6121AL* | 58TN*A090C17**16 | 46500 | 47500 | 16 | 12 | 7.8 | 2.2 | 62 | 50 | 207871949
ARCOAIRE | N4H7T60*K*AAA* | EA*4X60L24A* | *80VSL1102422A* | 54500 | 58000 | 15.2 | 11.7 | 7.8 | 2.2 | 63 | 50 | 207872558
BRYANT HEATING AND COOLING SYSTEMS | PH7TAN448**AA* | CAP**6121AL* | 88*TA60070C21*** | 46500 | 47500 | 16 | 12 | 7.8 | 2.2 | 62 | 50 | 207871948
MARATHERM | N4H7T60*K*AAA* | EA*4X60L24A* | *80VSL1102422A* | 54500 | 58000 | 15.2 | 11.7 | 7.8 | 2.2 | 63 | 50 | 207872564
KEEPRITE | N4H7T60*K*AAA* | EA*4X60L24A* | *80VSL1102422A* | 54500 | 58000 | 15.2 | 11.7 | 7.8 | 2.2 | 63 | 50 | 207872562
CARRIER | 25TPA760A**30* | CAP**6024AL* | 58SP*A110V24**22 | 54500 | 58000 | 15.2 | 11.7 | 7.8 | 2.2 | 63 | 50 | 207872553
COMFORTMAKER | N4H7T60*K*AAA* | EA*4X60L24A* | *80VSL1102422A* | 54500 | 58000 | 15.2 | 11.7 | 7.8 | 2.2 | 63 | 50 | 207872559
HEIL | N4H7T60*K*AAA* | EA*4X60L24A* | *80VSL1102422A* | 54500 | 58000 | 15.2 | 11.7 | 7.8 | 2.2 | 63 | 50 | 207872561
DAY & NIGHT | N4H7T60*K*AAA* | EA*4X60L24A* | *80VSL1102422A* | 54500 | 58000 | 15.2 | 11.7 | 7.8 | 2.2 | 63 | 50 | 207872560
KENMORE | N4H7T60*K*AAA* | EA*4X60L24A* | *80VSL1102422A* | 54500 | 58000 | 15.2 | 11.7 | 7.8 | 2.2 | 63 | 50 | 207872563
KEEPRITE | N4H7T48*K*AAA* | EA*4X61L24A* | *80CTL0702120A* | 46500 | 47500 | 16 | 12 | 7.8 | 2.2 | 62 | 50 | 207872181
DAY & NIGHT | N4H7T48*K*AAA* | EA*4X60L24A* | OLV154F20A | 46000 | 47500 | 16 | 12 | 7.8 | 2.22 | 61 | 49 | 207871858
ARCOAIRE | N4H7T48*K*AAA* | EA*4X60L24A* | OLV154F20A | 46000 | 47500 | 16 | 12 | 7.8 | 2.22 | 61 | 49 | 207871856
BRYANT HEATING AND COOLING SYSTEMS | GH7TAN460**AA* | CAP**6024AL* | 82*SA66110V24*** | 54500 | 58000 | 15.2 | 11.7 | 7.8 | 2.2 | 63 | 50 | 207872555
CARRIER | 25TPA748A**30* | CAP**6024AL* | OVLAAB060154 | 46000 | 47500 | 16 | 12 | 7.8 | 2.22 | 61 | 49 | 207871851
BRYANT HEATING AND COOLING SYSTEMS | 227TAN060**AA* | CAP**6024AL* | 82*SA66110V24*** | 54500 | 58000 | 15.2 | 11.7 | 7.8 | 2.2 | 63 | 50 | 207872554
KEEPRITE | N4H7T48*K*AAA* | EA*4X60L24A* | OLV154F20A | 46000 | 47500 | 16 | 12 | 7.8 | 2.22 | 61 | 49 | 207871860
CARRIER | GH7TAN448**AA* | CAP**6024AL* | OVLAAB060154 | 46000 | 47500 | 16 | 12 | 7.8 | 2.22 | 61 | 49 | 207871854
DAY & NIGHT | N4H7T48*K*AAA* | EA*4X61L24A* | *80CTL0702120A* | 46500 | 47500 | 16 | 12 | 7.8 | 2.2 | 62 | 50 | 207872179
KEEPRITE | N4H7T48*K*AAA* | EA*4X61L21A* | *80CSU1002120A* | 46500 | 47500 | 16 | 12 | 7.8 | 2.2 | 62 | 50 | 207871916
DAY & NIGHT | N4H7T60*K*AAA* | EA*4X61L21A* | *96VSN1002120A* | 55500 | 58500 | 15.2 | 11.7 | 7.8 | 2.18 | 64 | 51 | 207872873
HEIL | N4H7T48*K*AAA* | EA*4X61L21A* | *80CSU1002120A* | 46500 | 47500 | 16 | 12 | 7.8 | 2.2 | 62 | 50 | 207871915
ARCOAIRE | N4H7T60*K*AAA* | EA*4X61L21A* | *96VSN1002120A* | 55500 | 58500 | 15.2 | 11.7 | 7.8 | 2.18 | 64 | 51 | 207872871
BRYANT HEATING AND COOLING SYSTEMS | GH7TAN448**AA* | CAP**6121AL* | 83*CA60080C21*** | 47000 | 48000 | 16 | 12 | 7.8 | 2.22 | 62 | 50 | 207871895
AIRQUEST | N4H7T60*K*AAA* | EA*4X61L21A* | *96VSN1002120A* | 55500 | 58500 | 15.2 | 11.7 | 7.8 | 2.18 | 64 | 51 | 207872870
ARCOAIRE | N4H7T48*K*AAA* | EA*4X61L21A* | *80CSU0802120A* | 47000 | 48000 | 16 | 12 | 7.8 | 2.22 | 62 | 50 | 207871898
AIRQUEST | N4H7T48*K*AAA* | EA*4X61L21A* | *80CSU0802120A* | 47000 | 48000 | 16 | 12 | 7.8 | 2.22 | 62 | 50 | 207871897
COMFORTMAKER | N4H7T60*K*AAA* | EA*4X61L21A* | *96VSN1002120A* | 55500 | 58500 | 15.2 | 11.7 | 7.8 | 2.18 | 64 | 51 | 207872872
CARRIER | 25TPA760A**30* | CAP**6121AL* | 59SP6A100V21**20 | 55500 | 58500 | 15.2 | 11.7 | 7.8 | 2.18 | 64 | 51 | 207872866
CARRIER | GH7TAN460**AA* | CAP**6121AL* | 59SP6A100V21**20 | 55500 | 58500 | 15.2 | 11.7 | 7.8 | 2.18 | 64 | 51 | 207872869
BRYANT HEATING AND COOLING SYSTEMS | GH7TAN460**AA* | CAP**6121AL* | 926SA60100V21*** | 55500 | 58500 | 15.2 | 11.7 | 7.8 | 2.18 | 64 | 51 | 207872868
BRYANT HEATING AND COOLING SYSTEMS | 227TAN060**AA* | CAP**6024AL* | 926TB66100V21*** | 54500 | 57500 | 15.5 | 11.7 | 8 | 2.2 | 64 | 50 | 207872708
BRYANT HEATING AND COOLING SYSTEMS | 227TAN060**AA* | CAP**6121AL* | 926SA60100V21*** | 55500 | 58500 | 15.2 | 11.7 | 7.8 | 2.18 | 64 | 51 | 207872867
CARRIER | 25TPA760A**30* | CAP**6024AL* | 59TP6B100V21**22 | 54500 | 57500 | 15.5 | 11.7 | 8 | 2.2 | 64 | 50 | 207872707
HEIL | N4H7T60*K*AAA* | EA*4X61L21A* | *96VSN1002120A* | 55500 | 58500 | 15.2 | 11.7 | 7.8 | 2.18 | 64 | 51 | 207872874
HEIL | N4H7T48*K*AAA* | EA*4X61L21A* | *97CMN1002122A* | 46500 | 47500 | 16 | 12 | 7.8 | 2.22 | 62 | 50 | 207872023
KENMORE | N4H7T48*K*AAA* | EA*4X61L21A* | *97CMN1002122A* | 46500 | 47500 | 16 | 12 | 7.8 | 2.22 | 62 | 50 | 207872025
DAY & NIGHT | N4H7T48*K*AAA* | EA*4X61L21A* | *80CTL0901716A* | 46500 | 47500 | 16 | 12 | 7.8 | 2.2 | 62 | 50 | 207871956
GRANDAIRE | W4H5S30*K*AAA* | WBHL364*B* |  | 27600 | 28000 | 15.2 | 12.5 | 7.8 | 2.12 | 61 | 47 | 210099836
ECOTEMP | W4H5S30*K*AAA* | WBHL364*B* |  | 27600 | 28000 | 15.2 | 12.5 | 7.8 | 2.12 | 61 | 47 | 210099840
BRYANT HEATING AND COOLING SYSTEMS | PH7TAN436**AA* | CAP**4821AL* | 987MB66100C21*** | 34200 | 35000 | 15.2 | 11.7 | 7.8 | 2.14 | 61 | 49 | 207870035
BRYANT HEATING AND COOLING SYSTEMS | 227TAN036**AA* | CAP**4821AL* | 88*TA48070C17*** | 34200 | 35000 | 15.2 | 11.7 | 7.8 | 2.12 | 61 | 49 | 207869859
CARRIER | GH7TAN436**AA* | CAP**4821AL* | 58TN*A070C17**16 | 34200 | 35000 | 15.2 | 11.7 | 7.8 | 2.12 | 61 | 49 | 207869861
CARRIER | 25TPA736A**30* | CAP**4821AL* | 58TN*A070C17**16 | 34200 | 35000 | 15.2 | 11.7 | 7.8 | 2.12 | 61 | 49 | 207869858
BRYANT HEATING AND COOLING SYSTEMS | GH7TAN436**AA* | CAP**4821AL* | 88*TA48070C17*** | 34200 | 35000 | 15.2 | 11.7 | 7.8 | 2.12 | 61 | 49 | 207869860
KEEPRITE | N4H7T48*K*AAA* | EA*4X61L21A* | *97CMN1002122A* | 46500 | 47500 | 16 | 12 | 7.8 | 2.22 | 62 | 50 | 207872024
CARRIER | 25TPA748A**30* | CAP**6121AL* | 59SP6A100V21**20 | 46500 | 47000 | 16 | 12 | 7.8 | 2.22 | 62 | 50 | 207872029
BRYANT HEATING AND COOLING SYSTEMS | PH7TAN448**AA* | CAP**6121AL* | 987MB66100C21*** | 46500 | 47500 | 16 | 12 | 7.8 | 2.22 | 62 | 50 | 207872028
BRYANT HEATING AND COOLING SYSTEMS | 227TAN048**AA* | CAP**6121AL* | 926SA60100V21*** | 46500 | 47000 | 16 | 12 | 7.8 | 2.22 | 62 | 50 | 207872030
CARRIER | 25TPA748A**30* | CAP**6121AL* | 59MN7B100C21**22 | 46500 | 47500 | 16 | 12 | 7.8 | 2.22 | 62 | 50 | 207872015
CARRIER | GH7TAN448**AA* | CAP**6121AL* | 59MN7B100C21**22 | 46500 | 47500 | 16 | 12 | 7.8 | 2.22 | 62 | 50 | 207872018
COMFORTMAKER | N4H7T48*K*AAA* | EA*4X61L21A* | *97CMN1002122A* | 46500 | 47500 | 16 | 12 | 7.8 | 2.22 | 62 | 50 | 207872021
AIRQUEST | N4H7T48*K*AAA* | EA*4X61L21A* | *80CTL0901716A* | 46500 | 47500 | 16 | 12 | 7.8 | 2.2 | 62 | 50 | 207871953
TEMPSTAR | N4H7T60*K*AAA* | EA*4X60L24A* | *80CTL1352422A* | 54500 | 58000 | 15.2 | 11.7 | 7.8 | 2.18 | 64 | 51 | 207872607
HEIL | N4H7T48*K*AAA* | EA*4X61L21A* | *80CTL0901716A* | 46500 | 47500 | 16 | 12 | 7.8 | 2.2 | 62 | 50 | 207871957
KEEPRITE | N4H7T48*K*AAA* | EA*4X61L21A* | *80CTL0901716A* | 46500 | 47500 | 16 | 12 | 7.8 | 2.2 | 62 | 50 | 207871958
HEIL | N4H7T60*K*AAA* | EA*4X60L24A* | *80CTL1352422A* | 54500 | 58000 | 15.2 | 11.7 | 7.8 | 2.18 | 64 | 51 | 207872603
AIRQUEST | N4H7T48*K*AAA* | EA*4X61L21A* | *97CMN1002122A* | 46500 | 47500 | 16 | 12 | 7.8 | 2.22 | 62 | 50 | 207872019
MARATHERM | N4H7T48*K*AAA* | EA*4X61L21A* | *95CSU1002122A* | 46500 | 47500 | 16 | 12 | 7.8 | 2.22 | 62 | 50 | 207872012
ARCOAIRE | N4H7T48*K*AAA* | EA*4X61L21A* | *97CMN1002122A* | 46500 | 47500 | 16 | 12 | 7.8 | 2.22 | 62 | 50 | 207872020
DAY & NIGHT | N4H7T48*K*AAA* | EA*4X61L21A* | *97CMN1002122A* | 46500 | 47500 | 16 | 12 | 7.8 | 2.22 | 62 | 50 | 207872022
MARATHERM | N4H7T48*K*AAA* | EA*4X61L21A* | *97CMN1002122A* | 46500 | 47500 | 16 | 12 | 7.8 | 2.22 | 62 | 50 | 207872026
TEMPSTAR | N4H7T48*K*AAA* | EA*4X61L21A* | *97CMN1002122A* | 46500 | 47500 | 16 | 12 | 7.8 | 2.22 | 62 | 50 | 207872027
MARATHERM | N4H7T60*K*AAA* | EA*4X60L24A* | *80CTL1352422A* | 54500 | 58000 | 15.2 | 11.7 | 7.8 | 2.18 | 64 | 51 | 207872606
CARRIER | GH7TAN460**AA* | CAP**6024AL* | 58TP*A090V21**20 | 54500 | 58000 | 15.2 | 11.7 | 7.8 | 2.18 | 63 | 50 | 207872612
BRYANT HEATING AND COOLING SYSTEMS | GH7TAN460**AA* | CAP**6024AL* | 88*TA66135C24*** | 54500 | 58000 | 15.2 | 11.7 | 7.8 | 2.18 | 64 | 51 | 207872597
KENMORE | N4H7T60*K*AAA* | EA*4X60L24A* | *80CTL1352422A* | 54500 | 58000 | 15.2 | 11.7 | 7.8 | 2.18 | 64 | 51 | 207872605
KENMORE | N4H7T48*K*AAA* | EA*4X61L21A* | *95CSU1002122A* | 46500 | 47500 | 16 | 12 | 7.8 | 2.22 | 62 | 50 | 207872011
COMFORTMAKER | N4H7T48*K*AAA* | EA*4X61L21A* | *95CSU1002122A* | 46500 | 47500 | 16 | 12 | 7.8 | 2.22 | 62 | 50 | 207872007
BRYANT HEATING AND COOLING SYSTEMS | GH7TAN448**AA* | CAP**6121AL* | 987MB66100C21*** | 46500 | 47500 | 16 | 12 | 7.8 | 2.22 | 62 | 50 | 207872017
KEEPRITE | N4H7T48*K*AAA* | EA*4X61L21A* | *95CSU1002122A* | 46500 | 47500 | 16 | 12 | 7.8 | 2.22 | 62 | 50 | 207872010
KEEPRITE | N4H7T60*K*AAA* | EA*4X60L24A* | *80CTL1352422A* | 54500 | 58000 | 15.2 | 11.7 | 7.8 | 2.18 | 64 | 51 | 207872604
ARCOAIRE | N4H7T60*K*AAA* | EA*4X60L24A* | *80CTL1352422A* | 54500 | 58000 | 15.2 | 11.7 | 7.8 | 2.18 | 64 | 51 | 207872600
DAY & NIGHT | N4H7T60*K*AAA* | EA*4X60L24A* | *80CTL1352422A* | 54500 | 58000 | 15.2 | 11.7 | 7.8 | 2.18 | 64 | 51 | 207872602
AIRQUEST | N4H7T60*K*AAA* | EA*4X60L24A* | *80CTL1352422A* | 54500 | 58000 | 15.2 | 11.7 | 7.8 | 2.18 | 64 | 51 | 207872599
CARRIER | 25TPA760A**30* | CAP**6024AL* | 58TP*A090V21**20 | 54500 | 58000 | 15.2 | 11.7 | 7.8 | 2.18 | 63 | 50 | 207872609
CARRIER | GH7TAN460**AA* | CAP**6024AL* | 58TN*A135C24**22 | 54500 | 58000 | 15.2 | 11.7 | 7.8 | 2.18 | 64 | 51 | 207872598
COMFORTMAKER | N4H7T60*K*AAA* | EA*4X60L24A* | *80CTL1352422A* | 54500 | 58000 | 15.2 | 11.7 | 7.8 | 2.18 | 64 | 51 | 207872601
BRYANT HEATING AND COOLING SYSTEMS | 227TAN060**AA* | CAP**6024AL* | 82*TA60090V21*** | 54500 | 58000 | 15.2 | 11.7 | 7.8 | 2.18 | 63 | 50 | 207872610
TEMPSTAR | N4H7T48*K*AAA* | EA*4X61L21A* | *95CSU1002122A* | 46500 | 47500 | 16 | 12 | 7.8 | 2.22 | 62 | 50 | 207872013
KENMORE | N4H7T48*K*AAA* | EA*4X60L24A* | *80VSL0902120A* | 46000 | 47500 | 16 | 12 | 7.8 | 2.2 | 62 | 50 | 207871684
CARRIER | GH7TAN448**AA* | CAP**6121AL* | 59CU5A100C21**22 | 46500 | 47500 | 16 | 12 | 7.8 | 2.22 | 62 | 50 | 207872004
COMFORTMAKER | N4H7T48*K*AAA* | EA*4X61L21A* | *80CTL0901716A* | 46500 | 47500 | 16 | 12 | 7.8 | 2.2 | 62 | 50 | 207871955
BRYANT HEATING AND COOLING SYSTEMS | GH7TAN460**AA* | CAP**6024AL* | 82*TA60090V21*** | 54500 | 58000 | 15.2 | 11.7 | 7.8 | 2.18 | 63 | 50 | 207872611
ARCOAIRE | N4H7T48*K*AAA* | EA*4X61L21A* | *80CTL0901716A* | 46500 | 47500 | 16 | 12 | 7.8 | 2.2 | 62 | 50 | 207871954
BRYANT HEATING AND COOLING SYSTEMS | 227TAN048**AA* | CAP**6121AL* | 935CA66100C21*** | 46500 | 47500 | 16 | 12 | 7.8 | 2.22 | 62 | 50 | 207872002
DAY & NIGHT | N4H7T48*K*AAA* | EA*4X60L24A* | OMV154L20A | 46000 | 47000 | 16 | 12 | 7.8 | 2.2 | 62 | 50 | 207871872
KEEPRITE | N4H7T48*K*AAA* | EA*4X60L24A* | *80VSL0902120A* | 46000 | 47500 | 16 | 12 | 7.8 | 2.2 | 62 | 50 | 207871683
MARATHERM | N4H7T48*K*AAA* | EA*4X60L24A* | *80VSL0902120A* | 46000 | 47500 | 16 | 12 | 7.8 | 2.2 | 62 | 50 | 207871685
BRYANT HEATING AND COOLING SYSTEMS | PH7TAN460**AA* | CAP**6024AL* | 88*TA66135C24*** | 54500 | 58000 | 15.2 | 11.7 | 7.8 | 2.18 | 64 | 51 | 207872608
BRYANT HEATING AND COOLING SYSTEMS | PH7TAN448**AA* | CAP**6121AL* | 88*TA60110C21*** | 46500 | 47500 | 16 | 12 | 7.8 | 2.2 | 62 | 50 | 207871976
BRYANT HEATING AND COOLING SYSTEMS | PH7TAN448**AA* | CAP**6121AL* | 935CA66100C21*** | 46500 | 47500 | 16 | 12 | 7.8 | 2.22 | 62 | 50 | 207872014
CARRIER | 25TPA748A**30* | CAP**6121AL* | 58CU*A080C21**20 | 47000 | 48000 | 16 | 12 | 7.8 | 2.22 | 62 | 50 | 207871893
KENMORE | N4H7T48*K*AAA* | EA*4X61L24A* | *96VTN1002122A* | 46500 | 47000 | 16.5 | 12.5 | 8 | 2.24 | 62 | 49 | 207872378
BRYANT HEATING AND COOLING SYSTEMS | 227TAN048**AA* | CAP**6124AL* | 926TB66100V21*** | 46500 | 47000 | 16.5 | 12.5 | 8 | 2.24 | 62 | 49 | 207872369
CARRIER | 25TPA748A**30* | CAP**6124AL* | 59TP6B100V21**22 | 46500 | 47000 | 16.5 | 12.5 | 8 | 2.24 | 62 | 49 | 207872368
MARATHERM | N4H7T48*K*AAA* | EA*4X61L24A* | *96VTN1002120A* | 46500 | 47500 | 16.5 | 12 | 8 | 2.2 | 62 | 50 | 207872364
KEEPRITE | N4H7T48*K*AAA* | EA*4X61L24A* | *96VTN1002122A* | 46500 | 47000 | 16.5 | 12.5 | 8 | 2.24 | 62 | 49 | 207872377
BRYANT HEATING AND COOLING SYSTEMS | PH7TAN448**AA* | CAP**6124AL* | 926TB60100V21*** | 46500 | 47500 | 16.5 | 12 | 8 | 2.2 | 62 | 50 | 207872366
DAY & NIGHT | N4H7T48*K*AAA* | EA*4X61L24A* | *96VTN1002122A* | 46500 | 47000 | 16.5 | 12.5 | 8 | 2.24 | 62 | 49 | 207872375
AIRQUEST | N4H7T48*K*AAA* | EA*4X61L24A* | *96VTN1002122A* | 46500 | 47000 | 16.5 | 12.5 | 8 | 2.24 | 62 | 49 | 207872372
BRYANT HEATING AND COOLING SYSTEMS | GH7TAN448**AA* | CAP**6124AL* | 926TB66100V21*** | 46500 | 47000 | 16.5 | 12.5 | 8 | 2.24 | 62 | 49 | 207872370
CARRIER | GH7TAN448**AA* | CAP**6124AL* | 59TP6B100V21**22 | 46500 | 47000 | 16.5 | 12.5 | 8 | 2.24 | 62 | 49 | 207872371
PAYNE HEATING AND COOLING | PH7TAN448**AA* | CAP**6124AL* | PG96VTAA60100C** | 46500 | 47500 | 16.5 | 12 | 8 | 2.2 | 62 | 50 | 207872367
BRYANT HEATING AND COOLING SYSTEMS | GH7TAN448**AA* | CAP**6124AL* | 88*TA60090C21*** | 46500 | 47000 | 16 | 12 | 7.8 | 2.22 | 62 | 50 | 207872188
MARATHERM | N4H7T48*K*AAA* | EA*4X61L24A* | *80CTL0902120A* | 46500 | 47000 | 16 | 12 | 7.8 | 2.22 | 62 | 50 | 207872197
DAY & NIGHT | N4H7T48*K*AAA* | EA*4X61L24A* | *80CTL0902120A* | 46500 | 47000 | 16 | 12 | 7.8 | 2.22 | 62 | 50 | 207872193
BRYANT HEATING AND COOLING SYSTEMS | GH7TAN436**AA* | CAP**4321AL* | 926SA60080V21*** | 35200 | 35600 | 16 | 11.7 | 7.8 | 2.16 | 61 | 49 | 207869547
KENMORE | N4H7T48*K*AAA* | EA*4X61L24A* | *80CTL0902120A* | 46500 | 47000 | 16 | 12 | 7.8 | 2.22 | 62 | 50 | 207872196
BRYANT HEATING AND COOLING SYSTEMS | 227TAN048**AA* | CAP**6124AL* | 88*TA60090C21*** | 46500 | 47000 | 16 | 12 | 7.8 | 2.22 | 62 | 50 | 207872187
BRYANT HEATING AND COOLING SYSTEMS | PH7TAN448**AA* | CAP**6124AL* | 82*SA60090V24*** | 47000 | 47500 | 16 | 12 | 7.8 | 2.24 | 62 | 50 | 207872171
HEIL | N4H7T48*K*AAA* | EA*4X61L24A* | *80CTL0902120A* | 46500 | 47000 | 16 | 12 | 7.8 | 2.22 | 62 | 50 | 207872194
KEEPRITE | N4H7T48*K*AAA* | EA*4X61L24A* | *80CTL0902120A* | 46500 | 47000 | 16 | 12 | 7.8 | 2.22 | 62 | 50 | 207872195
COMFORTMAKER | N4H7T48*K*AAA* | EA*4X61L24A* | *80CTL0902120A* | 46500 | 47000 | 16 | 12 | 7.8 | 2.22 | 62 | 50 | 207872192
BRYANT HEATING AND COOLING SYSTEMS | GH7TAN436**AA* | CAP**4321AL* | 926SA60100V21*** | 35400 | 35600 | 16 | 12 | 7.8 | 2.16 | 61 | 49 | 207869561
COMFORTMAKER | N4H7T48*K*AAA* | EA*4X61L21A* | *96VTN1002120A* | 46500 | 47500 | 16.5 | 12 | 7.8 | 2.2 | 62 | 50 | 207872093
ARCOAIRE | N4H7T48*K*AAA* | EA*4X61L24A* | *80CTL0902120A* | 46500 | 47000 | 16 | 12 | 7.8 | 2.22 | 62 | 50 | 207872191
ARCOAIRE | N4H7T36*K*AAA* | EA*4X43L21A* | *96VSN0802120A* | 35200 | 35600 | 16 | 11.7 | 7.8 | 2.16 | 61 | 49 | 207869550
AIRQUEST | N4H7T48*K*AAA* | EA*4X61L24A* | *80CTL0902120A* | 46500 | 47000 | 16 | 12 | 7.8 | 2.22 | 62 | 50 | 207872190
BRYANT HEATING AND COOLING SYSTEMS | PH7TAN436**AA* | CAP**4321AL* | 926SA60080V21*** | 35200 | 35600 | 16 | 11.7 | 7.8 | 2.16 | 61 | 49 | 207869558
CARRIER | GH7TAN448**AA* | CAP**6124AL* | 58TN*A090C21**20 | 46500 | 47000 | 16 | 12 | 7.8 | 2.22 | 62 | 50 | 207872189
CARRIER | 25TPA748A**30* | CAP**6124AL* | 58TN*A090C21**20 | 46500 | 47000 | 16 | 12 | 7.8 | 2.22 | 62 | 50 | 207872186
MARATHERM | N4H7T48*K*AAA* | EA*4X61L24A* | *80VSL0902420A* | 47000 | 47500 | 16 | 12 | 7.8 | 2.24 | 62 | 50 | 207872169
TEMPSTAR | N4H7T48*K*AAA* | EA*4X61L24A* | *80VSL0902420A* | 47000 | 47500 | 16 | 12 | 7.8 | 2.24 | 62 | 50 | 207872170
KENMORE | N4H7T48*K*AAA* | EA*4X61L24A* | *80VSL0902420A* | 47000 | 47500 | 16 | 12 | 7.8 | 2.24 | 62 | 50 | 207872168
CARRIER | GH7TAN436**AA* | CAP**4321AL* | 59SP6A100V21**20 | 35400 | 35600 | 16 | 12 | 7.8 | 2.16 | 61 | 49 | 207869562
CARRIER | 25TPA736A**30* | CAP**4321AL* | 59SP6A100V21**20 | 35400 | 35600 | 16 | 12 | 7.8 | 2.16 | 61 | 49 | 207869559
BRYANT HEATING AND COOLING SYSTEMS | 227TAN036**AA* | CAP**4321AL* | 926SA60100V21*** | 35400 | 35600 | 16 | 12 | 7.8 | 2.16 | 61 | 49 | 207869560
MARATHERM | N4H7T36*K*AAA* | EA*4X43L21A* | *96VSN0802120A* | 35200 | 35600 | 16 | 11.7 | 7.8 | 2.16 | 61 | 49 | 207869556
ARCOAIRE | N4H7T48*K*AAA* | EA*4X61L21A* | *96VTN1002120A* | 46500 | 47500 | 16.5 | 12 | 7.8 | 2.2 | 62 | 50 | 207872092
KEEPRITE | N4H7T48*K*AAA* | EA*4X61L21A* | *96VTN0802120A* | 46000 | 47500 | 16 | 12 | 7.8 | 2.2 | 62 | 50 | 207872081
KEEPRITE | N4H7T36*K*AAA* | EA*4X43L21A* | *96VSN0802120A* | 35200 | 35600 | 16 | 11.7 | 7.8 | 2.16 | 61 | 49 | 207869554
HEIL | N4H7T36*K*AAA* | EA*4X43L21A* | *96VSN0802120A* | 35200 | 35600 | 16 | 11.7 | 7.8 | 2.16 | 61 | 49 | 207869553
DAY & NIGHT | N4H7T36*K*AAA* | EA*4X43L21A* | *96VSN0802120A* | 35200 | 35600 | 16 | 11.7 | 7.8 | 2.16 | 61 | 49 | 207869552
COMFORTMAKER | N4H7T36*K*AAA* | EA*4X43L21A* | *96VSN0802120A* | 35200 | 35600 | 16 | 11.7 | 7.8 | 2.16 | 61 | 49 | 207869551
AIRQUEST | N4H7T36*K*AAA* | EA*4X43L21A* | *96VSN0802120A* | 35200 | 35600 | 16 | 11.7 | 7.8 | 2.16 | 61 | 49 | 207869549
ARCOAIRE | N4H7T36*K*AAA* | EA*4X43L21A* | *96VTN0802120A* | 35000 | 35400 | 16 | 12 | 7.8 | 2.14 | 60 | 49 | 207869665
CARRIER | 25TPA748A**30* | CAP**6121AL* | 59TP6B100V21**20 | 46500 | 47500 | 16.5 | 12 | 7.8 | 2.2 | 62 | 50 | 207872087
TEMPSTAR | N4H7T48*K*AAA* | EA*4X61L21A* | *96VTN0802120A* | 46000 | 47500 | 16 | 12 | 7.8 | 2.2 | 62 | 50 | 207872084
CARRIER | GH7TAN436**AA* | CAP**4321AL* | 59SP6A080V21**20 | 35200 | 35600 | 16 | 11.7 | 7.8 | 2.16 | 61 | 49 | 207869548
KENMORE | N4H7T48*K*AAA* | EA*4X61L21A* | *96VTN0802120A* | 46000 | 47500 | 16 | 12 | 7.8 | 2.2 | 62 | 50 | 207872082
AIRQUEST | N4H7T48*K*AAA* | EA*4X61L21A* | *96VTN1002120A* | 46500 | 47500 | 16.5 | 12 | 7.8 | 2.2 | 62 | 50 | 207872091
CARRIER | GH7TAN448**AA* | CAP**6121AL* | 59TP6B100V21**20 | 46500 | 47500 | 16.5 | 12 | 7.8 | 2.2 | 62 | 50 | 207872090
BRYANT HEATING AND COOLING SYSTEMS | GH7TAN448**AA* | CAP**6121AL* | 926TB60100V21*** | 46500 | 47500 | 16.5 | 12 | 7.8 | 2.2 | 62 | 50 | 207872089
BRYANT HEATING AND COOLING SYSTEMS | 227TAN048**AA* | CAP**6121AL* | 926TB60100V21*** | 46500 | 47500 | 16.5 | 12 | 7.8 | 2.2 | 62 | 50 | 207872088
BRYANT HEATING AND COOLING SYSTEMS | PH7TAN448**AA* | CAP**6121AL* | 926TB60080V21*** | 46000 | 47500 | 16 | 12 | 7.8 | 2.2 | 62 | 50 | 207872085
PAYNE HEATING AND COOLING | PH7TAN448**AA* | CAP**6121AL* | PG96VTAA60080C** | 46000 | 47500 | 16 | 12 | 7.8 | 2.2 | 62 | 50 | 207872086
MARATHERM | N4H7T48*K*AAA* | EA*4X61L21A* | *96VTN0802120A* | 46000 | 47500 | 16 | 12 | 7.8 | 2.2 | 62 | 50 | 207872083
KENMORE | N4H7T48*K*AAA* | EA*4X61L24A* | *96VTN1002120A* | 46500 | 47500 | 16.5 | 12 | 8 | 2.2 | 62 | 50 | 207872363
CARRIER | GH7TAN436**AA* | CAP**4321AL* | 59TP6B080V21**20 | 35000 | 35400 | 16 | 12 | 7.8 | 2.14 | 60 | 49 | 207869663
BRYANT HEATING AND COOLING SYSTEMS | 227TAN036**AA* | CAP**4321AL* | 926TB60080V21*** | 35000 | 35400 | 16 | 12 | 7.8 | 2.14 | 60 | 49 | 207869661
HEIL | N4H7T48*K*AAA* | EA*4X61L21A* | *96VTN0802120A* | 46000 | 47500 | 16 | 12 | 7.8 | 2.2 | 62 | 50 | 207872080
DAY & NIGHT | N4H7T48*K*AAA* | EA*4X61L21A* | *96VTN0802120A* | 46000 | 47500 | 16 | 12 | 7.8 | 2.2 | 62 | 50 | 207872079
COMFORTMAKER | N4H7T36*K*AAA* | EA*4X43L21A* | *96VTN0802120A* | 35000 | 35400 | 16 | 12 | 7.8 | 2.14 | 60 | 49 | 207869666
COMFORTMAKER | N4H7T48*K*AAA* | EA*4X61L21A* | *96VTN0802120A* | 46000 | 47500 | 16 | 12 | 7.8 | 2.2 | 62 | 50 | 207872078
AIRQUEST | N4H7T36*K*AAA* | EA*4X43L21A* | *96VTN0802120A* | 35000 | 35400 | 16 | 12 | 7.8 | 2.14 | 60 | 49 | 207869664
KEEPRITE | N4H7T36*K*AAA* | EA*4X37L21A* | *96VSN1002120A* | 35200 | 35600 | 16 | 11.7 | 7.8 | 2.16 | 61 | 49 | 207868609
COMFORTMAKER | N4H7T36*K*AAA* | EA*4X37L21A* | *96VSN1002120A* | 35200 | 35600 | 16 | 11.7 | 7.8 | 2.16 | 61 | 49 | 207868606
ARCOAIRE | N4H7T36*K*AAA* | EA*4X37L21A* | *96VSN1002120A* | 35200 | 35600 | 16 | 11.7 | 7.8 | 2.16 | 61 | 49 | 207868605
CARRIER | GH7TAN436**AA* | CAP**3721AL* | 59SP6A100V21**20 | 35200 | 35600 | 16 | 11.7 | 7.8 | 2.16 | 61 | 49 | 207868603
BRYANT HEATING AND COOLING SYSTEMS | GH7TAN436**AA* | CAP**3721AL* | 926SA60100V21*** | 35200 | 35600 | 16 | 11.7 | 7.8 | 2.16 | 61 | 49 | 207868602
CARRIER | 25TPA736A**30* | CAP**3721AL* | 59SP6A100V21**20 | 35200 | 35600 | 16 | 11.7 | 7.8 | 2.16 | 61 | 49 | 207868600
BRYANT HEATING AND COOLING SYSTEMS | PH7TAN436**AA* | CAP**3721AL* | 926SA60080V21*** | 35200 | 35600 | 16 | 11.7 | 7.8 | 2.16 | 61 | 49 | 207868599
MARATHERM | N4H7T36*K*AAA* | EA*4X42L24A* | *80CTL0902120A* | 33600 | 34600 | 15.2 | 11.7 | 7.8 | 2.08 | 60 | 48 | 207869021
TEMPSTAR | N4H7T36*K*AAA* | EA*4X42L24A* | *80CTL0902120A* | 33600 | 34600 | 15.2 | 11.7 | 7.8 | 2.08 | 60 | 48 | 207869022
KENMORE | N4H7T36*K*AAA* | EA*4X42L24A* | *80CTL0902120A* | 33600 | 34600 | 15.2 | 11.7 | 7.8 | 2.08 | 60 | 48 | 207869020
KEEPRITE | N4H7T36*K*AAA* | EA*4X42L24A* | *80CTL0902120A* | 33600 | 34600 | 15.2 | 11.7 | 7.8 | 2.08 | 60 | 48 | 207869019
HEIL | N4H7T36*K*AAA* | EA*4X42L24A* | *80CTL0902120A* | 33600 | 34600 | 15.2 | 11.7 | 7.8 | 2.08 | 60 | 48 | 207869018
DAY & NIGHT | N4H7T36*K*AAA* | EA*4X42L24A* | *80CTL0902120A* | 33600 | 34600 | 15.2 | 11.7 | 7.8 | 2.08 | 60 | 48 | 207869017
COMFORTMAKER | N4H7T36*K*AAA* | EA*4X42L24A* | *80CTL0902120A* | 33600 | 34600 | 15.2 | 11.7 | 7.8 | 2.08 | 60 | 48 | 207869016
ARCOAIRE | N4H7T36*K*AAA* | EA*4X42L24A* | *80CTL0902120A* | 33600 | 34600 | 15.2 | 11.7 | 7.8 | 2.08 | 60 | 48 | 207869015
AIRQUEST | N4H7T36*K*AAA* | EA*4X42L24A* | *80CTL0902120A* | 33600 | 34600 | 15.2 | 11.7 | 7.8 | 2.08 | 60 | 48 | 207869014
CARRIER | GH7TAN436**AA* | CAP**4224AL* | 58TN*A090C21**20 | 33600 | 34600 | 15.2 | 11.7 | 7.8 | 2.08 | 60 | 48 | 207869013
BRYANT HEATING AND COOLING SYSTEMS | GH7TAN436**AA* | CAP**4224AL* | 88*TA60090C21*** | 33600 | 34600 | 15.2 | 11.7 | 7.8 | 2.08 | 60 | 48 | 207869012
BRYANT HEATING AND COOLING SYSTEMS | 227TAN036**AA* | CAP**4224AL* | 88*TA60090C21*** | 33600 | 34600 | 15.2 | 11.7 | 7.8 | 2.08 | 60 | 48 | 207869011
CARRIER | 25TPA736A**30* | CAP**4224AL* | 58TN*A090C21**20 | 33600 | 34600 | 15.2 | 11.7 | 7.8 | 2.08 | 60 | 48 | 207869010
MARATHERM | N4H7T36*K*AAA* | EA*4X42L24A* | *80VSL0902420A* | 33800 | 34800 | 15.2 | 11.7 | 7.8 | 2.1 | 60 | 48 | 207869007
BRYANT HEATING AND COOLING SYSTEMS | PH7TAN436**AA* | CAP**4321AL* | 83*CA36040C17*** | 35200 | 35600 | 16 | 12 | 7.8 | 2.16 | 61 | 49 | 207869240
MARATHERM | N4H7T36*K*AAA* | EA*4X43L21A* | *80CSU0401712A* | 35200 | 35600 | 16 | 12 | 7.8 | 2.16 | 61 | 49 | 207869238
KEEPRITE | N4H7T36*K*AAA* | EA*4X43L21A* | *80CSU0401712A* | 35200 | 35600 | 16 | 12 | 7.8 | 2.16 | 61 | 49 | 207869236
COMFORTMAKER | N4H7T36*K*AAA* | EA*4X43L21A* | *80CSU0401712A* | 35200 | 35600 | 16 | 12 | 7.8 | 2.16 | 61 | 49 | 207869233
DAY & NIGHT | N4H7T36*K*AAA* | EA*4X43L21A* | *80CSU0401712A* | 35200 | 35600 | 16 | 12 | 7.8 | 2.16 | 61 | 49 | 207869234
HEIL | N4H7T36*K*AAA* | EA*4X43L21A* | *80CSU0401712A* | 35200 | 35600 | 16 | 12 | 7.8 | 2.16 | 61 | 49 | 207869235
ARCOAIRE | N4H7T36*K*AAA* | EA*4X43L21A* | *80CSU0401712A* | 35200 | 35600 | 16 | 12 | 7.8 | 2.16 | 61 | 49 | 207869232
AIRQUEST | N4H7T36*K*AAA* | EA*4X43L21A* | *80CSU0401712A* | 35200 | 35600 | 16 | 12 | 7.8 | 2.16 | 61 | 49 | 207869231
CARRIER | GH7TAN436**AA* | CAP**4321AL* | 58CU*A040C17**12 | 35200 | 35600 | 16 | 12 | 7.8 | 2.16 | 61 | 49 | 207869230
BRYANT HEATING AND COOLING SYSTEMS | GH7TAN436**AA* | CAP**4321AL* | 83*CA36040C17*** | 35200 | 35600 | 16 | 12 | 7.8 | 2.16 | 61 | 49 | 207869229
BRYANT HEATING AND COOLING SYSTEMS | PH7TAN436**AA* | CAP**4224AL* | 986TC66120C24*** | 33600 | 34400 | 15.2 | 11.7 | 7.8 | 2.08 | 60 | 49 | 207869153
MARATHERM | N4H7T36*K*AAA* | EA*4X42L24A* | *96CTN1202422A* | 33600 | 34400 | 15.2 | 11.7 | 7.8 | 2.08 | 60 | 49 | 207869151
HEIL | N4H7T36*K*AAA* | EA*4X37L21A* | *96VSN0802120A* | 35200 | 35600 | 16 | 11.7 | 7.8 | 2.16 | 61 | 49 | 207868594
CARRIER | GH7TAN436**AA* | CAP**3721AL* | 59SP6A080V21**20 | 35200 | 35600 | 16 | 11.7 | 7.8 | 2.16 | 61 | 49 | 207868589
BRYANT HEATING AND COOLING SYSTEMS | GH7TAN436**AA* | CAP**3721AL* | 926SA60080V21*** | 35200 | 35600 | 16 | 11.7 | 7.8 | 2.16 | 61 | 49 | 207868588
BRYANT HEATING AND COOLING SYSTEMS | 227TAN036**AA* | CAP**3721AL* | 926SA60080V21*** | 35200 | 35600 | 16 | 11.7 | 7.8 | 2.16 | 61 | 49 | 207868587
CARRIER | 25TPA736A**30* | CAP**3721AL* | 59SP6A080V21**20 | 35200 | 35600 | 16 | 11.7 | 7.8 | 2.16 | 61 | 49 | 207868586
BRYANT HEATING AND COOLING SYSTEMS | PH7TAN436**AA* | CAP**3721AL* | 926SA48080V17*** | 34800 | 35400 | 15.2 | 11.7 | 7.8 | 2.12 | 61 | 49 | 207868585
BRYANT HEATING AND COOLING SYSTEMS | 227TAN036**AA* | CAP**4221AL* | 88*TA60090C21*** | 33600 | 34600 | 15.2 | 11.7 | 7.8 | 2.08 | 60 | 48 | 207868816
BRYANT HEATING AND COOLING SYSTEMS | PH7TAN436**AA* | CAP**4224AL* | 88*TA66135C24*** | 33800 | 34600 | 15.2 | 11.7 | 7.8 | 2.1 | 61 | 49 | 207869051
KEEPRITE | N4H7T36*K*AAA* | EA*4X42L21A* | *80CTL0901716A* | 33600 | 34600 | 15.2 | 11.7 | 7.8 | 2.08 | 61 | 49 | 207868810
HEIL | N4H7T36*K*AAA* | EA*4X42L24A* | *80CTL1352422A* | 33800 | 34600 | 15.2 | 11.7 | 7.8 | 2.1 | 61 | 49 | 207869046
TEMPSTAR | N4H7T36*K*AAA* | EA*4X42L24A* | *80CTL1352422A* | 33800 | 34600 | 15.2 | 11.7 | 7.8 | 2.1 | 61 | 49 | 207869050
MARATHERM | N4H7T36*K*AAA* | EA*4X42L24A* | *80CTL1352422A* | 33800 | 34600 | 15.2 | 11.7 | 7.8 | 2.1 | 61 | 49 | 207869049
KENMORE | N4H7T36*K*AAA* | EA*4X42L24A* | *80CTL1352422A* | 33800 | 34600 | 15.2 | 11.7 | 7.8 | 2.1 | 61 | 49 | 207869048
KEEPRITE | N4H7T36*K*AAA* | EA*4X42L24A* | *80CTL1352422A* | 33800 | 34600 | 15.2 | 11.7 | 7.8 | 2.1 | 61 | 49 | 207869047
BRYANT HEATING AND COOLING SYSTEMS | PH7TAN436**AA* | CAP**4221AL* | 88*TA48090C17*** | 33600 | 34600 | 15.2 | 11.7 | 7.8 | 2.08 | 61 | 49 | 207868814
AIRQUEST | N4H7T36*K*AAA* | EA*4X42L24A* | *80CTL1352422A* | 33800 | 34600 | 15.2 | 11.7 | 7.8 | 2.1 | 61 | 49 | 207869042
CARRIER | GH7TAN436**AA* | CAP**4321AL* | 58SP*A045V17**16 | 35000 | 35600 | 15.2 | 11.7 | 7.8 | 2.12 | 61 | 49 | 207869286
CARRIER | GH7TAN436**AA* | CAP**4224AL* | 58TN*A135C24**22 | 33800 | 34600 | 15.2 | 11.7 | 7.8 | 2.1 | 61 | 49 | 207869041
BRYANT HEATING AND COOLING SYSTEMS | GH7TAN436**AA* | CAP**4224AL* | 88*TA66135C24*** | 33800 | 34600 | 15.2 | 11.7 | 7.8 | 2.1 | 61 | 49 | 207869040
CARRIER | 25TPA736A**30* | CAP**4224AL* | 58TN*A135C24**22 | 33800 | 34600 | 15.2 | 11.7 | 7.8 | 2.1 | 61 | 49 | 207869038
CARRIER | GH7TAN436**AA* | CAP**4221AL* | 58TN*A090C17**16 | 33600 | 34600 | 15.2 | 11.7 | 7.8 | 2.08 | 61 | 49 | 207868804
BRYANT HEATING AND COOLING SYSTEMS | PH7TAN436**AA* | CAP**4224AL* | 88*TA60090C21*** | 33600 | 34600 | 15.2 | 11.7 | 7.8 | 2.08 | 60 | 48 | 207869023
BRYANT HEATING AND COOLING SYSTEMS | 227TAN036**AA* | CAP**4224AL* | 88*TA66135C24*** | 33800 | 34600 | 15.2 | 11.7 | 7.8 | 2.1 | 61 | 49 | 207869039
COMFORTMAKER | N4H7T36*K*AAA* | EA*4X42L21A* | *80CTL0901716A* | 33600 | 34600 | 15.2 | 11.7 | 7.8 | 2.08 | 61 | 49 | 207868807
MARATHERM | N4H7T36*K*AAA* | EA*4X42L21A* | *80CTL0901716A* | 33600 | 34600 | 15.2 | 11.7 | 7.8 | 2.08 | 61 | 49 | 207868812
DAY & NIGHT | N4H7T36*K*AAA* | EA*4X42L21A* | *80CTL0901716A* | 33600 | 34600 | 15.2 | 11.7 | 7.8 | 2.08 | 61 | 49 | 207868808
HEIL | N4H7T36*K*AAA* | EA*4X42L21A* | *80CTL0901716A* | 33600 | 34600 | 15.2 | 11.7 | 7.8 | 2.08 | 61 | 49 | 207868809
CARRIER | 25TPA736A**30* | CAP**4221AL* | 58TN*A090C21**20 | 33600 | 34600 | 15.2 | 11.7 | 7.8 | 2.08 | 60 | 48 | 207868815
AIRQUEST | N4H7T36*K*AAA* | EA*4X42L21A* | *80CTL0901716A* | 33600 | 34600 | 15.2 | 11.7 | 7.8 | 2.08 | 61 | 49 | 207868805
CARRIER | 25TPA736A**30* | CAP**4221AL* | 58TN*A090C17**16 | 33600 | 34600 | 15.2 | 11.7 | 7.8 | 2.08 | 61 | 49 | 207868801
AIRQUEST | N4H7T36*K*AAA* | EA*4X43L21A* | *80VSL0451716A* | 35000 | 35600 | 15.2 | 11.7 | 7.8 | 2.12 | 61 | 49 | 207869287
BRYANT HEATING AND COOLING SYSTEMS | 227TAN036**AA* | CAP**4221AL* | 88*TA48090C17*** | 33600 | 34600 | 15.2 | 11.7 | 7.8 | 2.08 | 61 | 49 | 207868802
BRYANT HEATING AND COOLING SYSTEMS | GH7TAN436**AA* | CAP**4221AL* | 88*TA48090C17*** | 33600 | 34600 | 15.2 | 11.7 | 7.8 | 2.08 | 61 | 49 | 207868803
DAY & NIGHT | N4H7T36*K*AAA* | EA*4X43L21A* | *80VSL0451716A* | 35000 | 35600 | 15.2 | 11.7 | 7.8 | 2.12 | 61 | 49 | 207869290
COMFORTMAKER | N4H7T36*K*AAA* | EA*4X43L21A* | *80VSL0451716A* | 35000 | 35600 | 15.2 | 11.7 | 7.8 | 2.12 | 61 | 49 | 207869289
ARCOAIRE | N4H7T36*K*AAA* | EA*4X43L21A* | *80VSL0451716A* | 35000 | 35600 | 15.2 | 11.7 | 7.8 | 2.12 | 61 | 49 | 207869288
HEIL | N4H7T36*K*AAA* | EA*4X43L21A* | *80VSL0451716A* | 35000 | 35600 | 15.2 | 11.7 | 7.8 | 2.12 | 61 | 49 | 207869291
BRYANT HEATING AND COOLING SYSTEMS | GH7TAN436**AA* | CAP**4321AL* | 82*SA48045V17*** | 35000 | 35600 | 15.2 | 11.7 | 7.8 | 2.12 | 61 | 49 | 207869285
BRYANT HEATING AND COOLING SYSTEMS | 227TAN036**AA* | CAP**4321AL* | 82*SA48045V17*** | 35000 | 35600 | 15.2 | 11.7 | 7.8 | 2.12 | 61 | 49 | 207869284
CARRIER | 25TPA736A**30* | CAP**4321AL* | 58SP*A045V17**16 | 35000 | 35600 | 15.2 | 11.7 | 7.8 | 2.12 | 61 | 49 | 207869283
CARRIER | 25TPA724A**30* | CAP**3721AL* | 59TP6B100V21**20 | 23800 | 24200 | 17 | 12.5 | 7.8 | 2.24 | 58 | 43 | 207866191
BRYANT HEATING AND COOLING SYSTEMS | PH7TAN424**AA* | CAP**3721AL* | 926TB60080V21*** | 23600 | 24000 | 17 | 12.5 | 7.8 | 2.24 | 58 | 43 | 207866189
TEMPSTAR | N4H7T24*K*AAA* | EA*4X37L21A* | *96VTN0802120A* | 23600 | 24000 | 17 | 12.5 | 7.8 | 2.24 | 58 | 43 | 207866188
MARATHERM | N4H7T24*K*AAA* | EA*4X37L21A* | *96VTN0802120A* | 23600 | 24000 | 17 | 12.5 | 7.8 | 2.24 | 58 | 43 | 207866187
KEEPRITE | N4H7T24*K*AAA* | EA*4X37L21A* | *96VTN0802120A* | 23600 | 24000 | 17 | 12.5 | 7.8 | 2.24 | 58 | 43 | 207866185
KENMORE | N4H7T24*K*AAA* | EA*4X37L21A* | *96VTN0802120A* | 23600 | 24000 | 17 | 12.5 | 7.8 | 2.24 | 58 | 43 | 207866186
DAY & NIGHT | N4H7T24*K*AAA* | EA*4X37L21A* | *96VTN0802120A* | 23600 | 24000 | 17 | 12.5 | 7.8 | 2.24 | 58 | 43 | 207866183
HEIL | N4H7T24*K*AAA* | EA*4X37L21A* | *96VTN0802120A* | 23600 | 24000 | 17 | 12.5 | 7.8 | 2.24 | 58 | 43 | 207866184
COMFORTMAKER | N4H7T24*K*AAA* | EA*4X37L21A* | *96VTN0802120A* | 23600 | 24000 | 17 | 12.5 | 7.8 | 2.24 | 58 | 43 | 207866182
ARCOAIRE | N4H7T24*K*AAA* | EA*4X37L21A* | *96VTN0802120A* | 23600 | 24000 | 17 | 12.5 | 7.8 | 2.24 | 58 | 43 | 207866181
AIRQUEST | N4H7T24*K*AAA* | EA*4X37L21A* | *96VTN0802120A* | 23600 | 24000 | 17 | 12.5 | 7.8 | 2.24 | 58 | 43 | 207866180
CARRIER | GH7TAN424**AA* | CAP**3721AL* | 59TP6B080V21**20 | 23600 | 24000 | 17 | 12.5 | 7.8 | 2.24 | 58 | 43 | 207866179
BRYANT HEATING AND COOLING SYSTEMS | GH7TAN424**AA* | CAP**3721AL* | 926TB60080V21*** | 23600 | 24000 | 17 | 12.5 | 7.8 | 2.24 | 58 | 43 | 207866178
BRYANT HEATING AND COOLING SYSTEMS | 227TAN024**AA* | CAP**3721AL* | 926TB60080V21*** | 23600 | 24000 | 17 | 12.5 | 7.8 | 2.24 | 58 | 43 | 207866177
PAYNE HEATING AND COOLING | PH7TAN424**AA* | CAP**3721AL* | PG96VTAA48080B** | 23600 | 24200 | 17 | 12.5 | 7.8 | 2.24 | 58 | 42 | 207866175
CARRIER | 25TPA724A**30* | CAP**3721AL* | 59TP6B080V21**20 | 23600 | 24000 | 17 | 12.5 | 7.8 | 2.24 | 58 | 43 | 207866176
MARATHERM | N4H7T24*K*AAA* | EA*4X37L21A* | *96VTN0801716A* | 23600 | 24200 | 17 | 12.5 | 7.8 | 2.24 | 58 | 42 | 207866172
TEMPSTAR | N4H7T24*K*AAA* | EA*4X37L21A* | *96VTN0801716A* | 23600 | 24200 | 17 | 12.5 | 7.8 | 2.24 | 58 | 42 | 207866173
BRYANT HEATING AND COOLING SYSTEMS | PH7TAN424**AA* | CAP**3721AL* | 926TB48080V17*** | 23600 | 24200 | 17 | 12.5 | 7.8 | 2.24 | 58 | 42 | 207866174
KENMORE | N4H7T24*K*AAA* | EA*4X37L21A* | *96VTN0801716A* | 23600 | 24200 | 17 | 12.5 | 7.8 | 2.24 | 58 | 42 | 207866171
KEEPRITE | N4H7T24*K*AAA* | EA*4X37L21A* | *96VTN0801716A* | 23600 | 24200 | 17 | 12.5 | 7.8 | 2.24 | 58 | 42 | 207866170
HEIL | N4H7T24*K*AAA* | EA*4X37L21A* | *96VTN0801716A* | 23600 | 24200 | 17 | 12.5 | 7.8 | 2.24 | 58 | 42 | 207866169
DAY & NIGHT | N4H7T24*K*AAA* | EA*4X37L21A* | *96VTN0801716A* | 23600 | 24200 | 17 | 12.5 | 7.8 | 2.24 | 58 | 42 | 207866168
COMFORTMAKER | N4H7T24*K*AAA* | EA*4X37L21A* | *96VTN0801716A* | 23600 | 24200 | 17 | 12.5 | 7.8 | 2.24 | 58 | 42 | 207866167
AIRQUEST | N4H7T24*K*AAA* | EA*4X37L21A* | *96VTN0801716A* | 23600 | 24200 | 17 | 12.5 | 7.8 | 2.24 | 58 | 42 | 207866165
ARCOAIRE | N4H7T24*K*AAA* | EA*4X37L21A* | *96VTN0801716A* | 23600 | 24200 | 17 | 12.5 | 7.8 | 2.24 | 58 | 42 | 207866166
CARRIER | 25TPA760A**30* | CAP**6124AL* | 59SP6A080V21**20 | 55500 | 58500 | 15.2 | 11.7 | 7.8 | 2.18 | 64 | 51 | 207873026
AIRQUEST | N4H7T60*K*AAA* | EA*4X61L24A* | *96VSN0802120A* | 55500 | 58500 | 15.2 | 11.7 | 7.8 | 2.18 | 64 | 51 | 207873030
ARCOAIRE | N4H7T60*K*AAA* | EA*4X61L24A* | *96VSN0802120A* | 55500 | 58500 | 15.2 | 11.7 | 7.8 | 2.18 | 64 | 51 | 207873031
COMFORTMAKER | N4H7T60*K*AAA* | EA*4X61L24A* | *96VSN0802120A* | 55500 | 58500 | 15.2 | 11.7 | 7.8 | 2.18 | 64 | 51 | 207873032
BRYANT HEATING AND COOLING SYSTEMS | GH7TAN460**AA* | CAP**6124AL* | 926SA60100V21*** | 55500 | 59000 | 15.2 | 11.7 | 7.8 | 2.18 | 63 | 51 | 207873042
CARRIER | GH7TAN460**AA* | CAP**6124AL* | 59SP6A100V21**20 | 55500 | 59000 | 15.2 | 11.7 | 7.8 | 2.18 | 63 | 51 | 207873043
BRYANT HEATING AND COOLING SYSTEMS | PH7TAN460**AA* | CAP**6124AL* | 926SA60080V21*** | 55500 | 58500 | 15.2 | 11.7 | 7.8 | 2.18 | 64 | 51 | 207873039
KEEPRITE | N4H7T60*K*AAA* | EA*4X61L24A* | *96VSN1002120A* | 55500 | 59000 | 15.2 | 11.7 | 7.8 | 2.18 | 63 | 51 | 207873049
KENMORE | N4H7T60*K*AAA* | EA*4X61L24A* | *96VSN1002120A* | 55500 | 59000 | 15.2 | 11.7 | 7.8 | 2.18 | 63 | 51 | 207873050
HEIL | N4H7T60*K*AAA* | EA*4X61L24A* | *96VSN0802120A* | 55500 | 58500 | 15.2 | 11.7 | 7.8 | 2.18 | 64 | 51 | 207873034
ARCOAIRE | N4H7T60*K*AAA* | EA*4X61L24A* | *96VSN1002120A* | 55500 | 59000 | 15.2 | 11.7 | 7.8 | 2.18 | 63 | 51 | 207873045
TEMPSTAR | N4H7T60*K*AAA* | EA*4X61L24A* | *96VSN1002120A* | 55500 | 59000 | 15.2 | 11.7 | 7.8 | 2.18 | 63 | 51 | 207873052
KENMORE | N4H7T60*K*AAA* | EA*4X61L24A* | *96VSN0802120A* | 55500 | 58500 | 15.2 | 11.7 | 7.8 | 2.18 | 64 | 51 | 207873036
DAY & NIGHT | N4H7T60*K*AAA* | EA*4X61L24A* | *96VSN1002120A* | 55500 | 59000 | 15.2 | 11.7 | 7.8 | 2.18 | 63 | 51 | 207873047
HEIL | N4H7T60*K*AAA* | EA*4X61L24A* | *96VSN1002120A* | 55500 | 59000 | 15.2 | 11.7 | 7.8 | 2.18 | 63 | 51 | 207873048
BRYANT HEATING AND COOLING SYSTEMS | PH7TAN460**AA* | CAP**6124AL* | 926SA60100V21*** | 55500 | 59000 | 15.2 | 11.7 | 7.8 | 2.18 | 63 | 51 | 207873053
BRYANT HEATING AND COOLING SYSTEMS | 227TAN060**AA* | CAP**6124AL* | 926SA66120V24*** | 55500 | 59000 | 15.2 | 11.7 | 7.8 | 2.2 | 63 | 51 | 207873055
CARRIER | 25TPA760A**30* | CAP**6124AL* | 59SP6A100V21**20 | 55500 | 59000 | 15.2 | 11.7 | 7.8 | 2.18 | 63 | 51 | 207873040
TEMPSTAR | N4H7T60*K*AAA* | EA*4X61L24A* | *96VSN0802120A* | 55500 | 58500 | 15.2 | 11.7 | 7.8 | 2.18 | 64 | 51 | 207873038
BRYANT HEATING AND COOLING SYSTEMS | 227TAN060**AA* | CAP**6124AL* | 926SA60100V21*** | 55500 | 59000 | 15.2 | 11.7 | 7.8 | 2.18 | 63 | 51 | 207873041
CARRIER | 25TPA760A**30* | CAP**6124AL* | 59SP6A120V24**22 | 55500 | 59000 | 15.2 | 11.7 | 7.8 | 2.2 | 63 | 51 | 207873054
MARATHERM | N4H7T60*K*AAA* | EA*4X61L24A* | *96VSN1002120A* | 55500 | 59000 | 15.2 | 11.7 | 7.8 | 2.18 | 63 | 51 | 207873051
ARCOAIRE | N4H7T60*K*AAA* | EA*4X61L24A* | *96CTN1202422A* | 55500 | 58500 | 15.2 | 11.7 | 7.8 | 2.18 | 63 | 51 | 207873073
COMFORTMAKER | N4H7T60*K*AAA* | EA*4X61L24A* | *96CTN1202422A* | 55500 | 58500 | 15.2 | 11.7 | 7.8 | 2.18 | 63 | 51 | 207873074
BRYANT HEATING AND COOLING SYSTEMS | GH7TAN460**AA* | CAP**6124AL* | 926SA66120V24*** | 55500 | 59000 | 15.2 | 11.7 | 7.8 | 2.2 | 63 | 51 | 207873056
HEIL | N4H7T60*K*AAA* | EA*4X61L24A* | *96CTN1202422A* | 55500 | 58500 | 15.2 | 11.7 | 7.8 | 2.18 | 63 | 51 | 207873076
COMFORTMAKER | N4H7T60*K*AAA* | EA*4X61L24A* | *96VSN1002120A* | 55500 | 59000 | 15.2 | 11.7 | 7.8 | 2.18 | 63 | 51 | 207873046
KENMORE | N4H7T60*K*AAA* | EA*4X61L24A* | *96CTN1202422A* | 55500 | 58500 | 15.2 | 11.7 | 7.8 | 2.18 | 63 | 51 | 207873078
TEMPSTAR | N4H7T60*K*AAA* | EA*4X61L24A* | *96CTN1202422A* | 55500 | 58500 | 15.2 | 11.7 | 7.8 | 2.18 | 63 | 51 | 207873080
AIRQUEST | N4H7T60*K*AAA* | EA*4X61L24A* | *96VSN1002120A* | 55500 | 59000 | 15.2 | 11.7 | 7.8 | 2.18 | 63 | 51 | 207873044
MARATHERM | N4H7T60*K*AAA* | EA*4X61L24A* | *96VSN0802120A* | 55500 | 58500 | 15.2 | 11.7 | 7.8 | 2.18 | 64 | 51 | 207873037
BRYANT HEATING AND COOLING SYSTEMS | PH7TAN460**AA* | CAP**6124AL* | 986TC66120C24*** | 55500 | 58500 | 15.2 | 11.7 | 7.8 | 2.18 | 63 | 51 | 207873081
DAY & NIGHT | N4H7T60*K*AAA* | EA*4X61L24A* | *96CTN1202422A* | 55500 | 58500 | 15.2 | 11.7 | 7.8 | 2.18 | 63 | 51 | 207873075
KEEPRITE | N4H7T60*K*AAA* | EA*4X61L24A* | *96CTN1202422A* | 55500 | 58500 | 15.2 | 11.7 | 7.8 | 2.18 | 63 | 51 | 207873077
CARRIER | GH7TAN460**AA* | CAP**6124AL* | 58SP*A110V24**22 | 56000 | 58500 | 16 | 11.7 | 7.8 | 2.22 | 63 | 50 | 207872955
AIRQUEST | N4H7T60*K*AAA* | EA*4X61L24A* | *80VSL1102422A* | 56000 | 58500 | 16 | 11.7 | 7.8 | 2.22 | 63 | 50 | 207872956
MARATHERM | N4H7T60*K*AAA* | EA*4X61L24A* | *80VSL1102422A* | 56000 | 58500 | 16 | 11.7 | 7.8 | 2.22 | 63 | 50 | 207872963
HEIL | N4H7T60*K*AAA* | EA*4X61L24A* | *80VSL1102422A* | 56000 | 58500 | 16 | 11.7 | 7.8 | 2.22 | 63 | 50 | 207872960
COMFORTMAKER | N4H7T60*K*AAA* | EA*4X61L24A* | *80VSL1102422A* | 56000 | 58500 | 16 | 11.7 | 7.8 | 2.22 | 63 | 50 | 207872958
KENMORE | N4H7T60*K*AAA* | EA*4X61L24A* | *80VSL1102422A* | 56000 | 58500 | 16 | 11.7 | 7.8 | 2.22 | 63 | 50 | 207872962
KEEPRITE | N4H7T60*K*AAA* | EA*4X61L24A* | *80VSL1102422A* | 56000 | 58500 | 16 | 11.7 | 7.8 | 2.22 | 63 | 50 | 207872961
TEMPSTAR | N4H7T60*K*AAA* | EA*4X61L24A* | *80VSL1102422A* | 56000 | 58500 | 16 | 11.7 | 7.8 | 2.22 | 63 | 50 | 207872964
DAY & NIGHT | N4H7T60*K*AAA* | EA*4X61L24A* | *80VSL1102422A* | 56000 | 58500 | 16 | 11.7 | 7.8 | 2.22 | 63 | 50 | 207872959
ARCOAIRE | N4H7T60*K*AAA* | EA*4X61L24A* | *80VSL1102422A* | 56000 | 58500 | 16 | 11.7 | 7.8 | 2.22 | 63 | 50 | 207872957
KEEPRITE | N4H7T60*K*AAA* | EA*4X61L24A* | *96VTN1002122A* | 55500 | 58500 | 16 | 11.7 | 7.8 | 2.22 | 63 | 50 | 207873121
MARATHERM | N4H7T60*K*AAA* | EA*4X61L24A* | *96VTN1002122A* | 55500 | 58500 | 16 | 11.7 | 7.8 | 2.22 | 63 | 50 | 207873123
KENMORE | N4H7T60*K*AAA* | EA*4X61L24A* | *96VTN1002122A* | 55500 | 58500 | 16 | 11.7 | 7.8 | 2.22 | 63 | 50 | 207873122
TEMPSTAR | N4H7T60*K*AAA* | EA*4X61L24A* | *96VTN1002122A* | 55500 | 58500 | 16 | 11.7 | 7.8 | 2.22 | 63 | 50 | 207873124
BRYANT HEATING AND COOLING SYSTEMS | PH7TAN460**AA* | CAP**6124AL* | 926TB66100V21*** | 55500 | 58500 | 16 | 11.7 | 7.8 | 2.22 | 63 | 50 | 207873125
CARRIER | 25TPA736A**30* | CAP**4221AL* | 58TP*A090V21**20 | 33800 | 34600 | 15.5 | 11.7 | 7.8 | 2.08 | 61 | 49 | 207868855
PAYNE HEATING AND COOLING | PH7TAN436**AA* | CAP**4221AL* | PG80VTLA48090B** | 33800 | 34600 | 15.5 | 12 | 7.8 | 2.08 | 61 | 48 | 207868854
BRYANT HEATING AND COOLING SYSTEMS | PH7TAN436**AA* | CAP**4221AL* | 82*TA48090V17*** | 33800 | 34600 | 15.5 | 12 | 7.8 | 2.08 | 61 | 48 | 207868853
TEMPSTAR | N4H7T36*K*AAA* | EA*4X37L21A* | *96CTN0801714A* | 35000 | 35800 | 15.2 | 11.7 | 7.8 | 2.12 | 61 | 49 | 207868640
ARCOAIRE | N4H7T36*K*AAA* | EA*4X42L21A* | *80CTL0902120A* | 33600 | 34600 | 15.2 | 11.7 | 7.8 | 2.08 | 60 | 48 | 207868820
AIRQUEST | N4H7T36*K*AAA* | EA*4X37L21A* | *96CTN1002122A* | 35000 | 35400 | 16 | 11.7 | 7.8 | 2.14 | 60 | 49 | 207868646
KEEPRITE | N4H7T36*K*AAA* | EA*4X42L21A* | *80CTL0902120A* | 33600 | 34600 | 15.2 | 11.7 | 7.8 | 2.08 | 60 | 48 | 207868824
BRYANT HEATING AND COOLING SYSTEMS | GH7TAN436**AA* | CAP**4221AL* | 88*TA60090C21*** | 33600 | 34600 | 15.2 | 11.7 | 7.8 | 2.08 | 60 | 48 | 207868817
BRYANT HEATING AND COOLING SYSTEMS | PH7TAN436**AA* | CAP**3721AL* | 986TC42080C17*** | 35000 | 35800 | 15.2 | 11.7 | 7.8 | 2.12 | 61 | 49 | 207868641
BRYANT HEATING AND COOLING SYSTEMS | 227TAN036**AA* | CAP**4221AL* | 82*TA48070V17*** | 33600 | 34600 | 15.2 | 11.7 | 7.8 | 2.08 | 60 | 48 | 207868844
CARRIER | GH7TAN436**AA* | CAP**4221AL* | 58TP*A070V17**16 | 33600 | 34600 | 15.2 | 11.7 | 7.8 | 2.08 | 60 | 48 | 207868846
KEEPRITE | N4H7T36*K*AAA* | EA*4X37L21A* | *96VSN0802120A* | 35200 | 35600 | 16 | 11.7 | 7.8 | 2.16 | 61 | 49 | 207868595
PAYNE HEATING AND COOLING | PH7TAN436**AA* | CAP**4221AL* | PG80VTLA48070B** | 33600 | 34600 | 15.2 | 11.7 | 7.8 | 2.08 | 60 | 48 | 207868848
MARATHERM | N4H7T36*K*AAA* | EA*4X42L21A* | *80CTL0902120A* | 33600 | 34600 | 15.2 | 11.7 | 7.8 | 2.08 | 60 | 48 | 207868826
KENMORE | N4H7T36*K*AAA* | EA*4X42L21A* | *80CTL0902120A* | 33600 | 34600 | 15.2 | 11.7 | 7.8 | 2.08 | 60 | 48 | 207868825
AIRQUEST | N4H7T36*K*AAA* | EA*4X42L21A* | *80CTL0902120A* | 33600 | 34600 | 15.2 | 11.7 | 7.8 | 2.08 | 60 | 48 | 207868819
TEMPSTAR | N4H7T36*K*AAA* | EA*4X42L21A* | *80CTL0902120A* | 33600 | 34600 | 15.2 | 11.7 | 7.8 | 2.08 | 60 | 48 | 207868827
DAY & NIGHT | N4H7T36*K*AAA* | EA*4X42L24A* | *80CTL1352422A* | 33800 | 34600 | 15.2 | 11.7 | 7.8 | 2.1 | 61 | 49 | 207869045
CARRIER | 25TPA736A**30* | CAP**4221AL* | 58TP*A070V17**16 | 33600 | 34600 | 15.2 | 11.7 | 7.8 | 2.08 | 60 | 48 | 207868843
KEEPRITE | N4H7T36*K*AAA* | EA*4X37L21A* | *96CTN0601714A* | 34800 | 35600 | 15.2 | 11.7 | 7.8 | 2.1 | 61 | 49 | 207868623
BRYANT HEATING AND COOLING SYSTEMS | PH7TAN436**AA* | CAP**4221AL* | 82*TA48070V17*** | 33600 | 34600 | 15.2 | 11.7 | 7.8 | 2.08 | 60 | 48 | 207868847
BRYANT HEATING AND COOLING SYSTEMS | GH7TAN436**AA* | CAP**4221AL* | 82*TA48070V17*** | 33600 | 34600 | 15.2 | 11.7 | 7.8 | 2.08 | 60 | 48 | 207868845
DAY & NIGHT | N4H7T36*K*AAA* | EA*4X42L21A* | *80CTL0902120A* | 33600 | 34600 | 15.2 | 11.7 | 7.8 | 2.08 | 60 | 48 | 207868822
BRYANT HEATING AND COOLING SYSTEMS | PH7TAN436**AA* | CAP**4221AL* | 88*TA60090C21*** | 33600 | 34600 | 15.2 | 11.7 | 7.8 | 2.08 | 60 | 48 | 207868828
HEIL | N4H7T36*K*AAA* | EA*4X42L21A* | *80CTL0902120A* | 33600 | 34600 | 15.2 | 11.7 | 7.8 | 2.08 | 60 | 48 | 207868823
AIRQUEST | N4H7T36*K*AAA* | EA*4X37L21A* | *96CTN0801714A* | 35000 | 35800 | 15.2 | 11.7 | 7.8 | 2.12 | 61 | 49 | 207868632
BRYANT HEATING AND COOLING SYSTEMS | GH7TAN436**AA* | CAP**3721AL* | 986TC66100C21*** | 35000 | 35400 | 16 | 11.7 | 7.8 | 2.14 | 60 | 49 | 207868644
KEEPRITE | N4H7T36*K*AAA* | EA*4X37L21A* | *96CTN0801714A* | 35000 | 35800 | 15.2 | 11.7 | 7.8 | 2.12 | 61 | 49 | 207868637
AIRQUEST | N4H7T36*K*AAA* | EA*4X37L21A* | *96VSN0802120A* | 35200 | 35600 | 16 | 11.7 | 7.8 | 2.16 | 61 | 49 | 207868590
AIRQUEST | N4H7T36*K*AAA* | EA*4X37L21A* | *96CTN0601714A* | 34800 | 35600 | 15.2 | 11.7 | 7.8 | 2.1 | 61 | 49 | 207868618
MARATHERM | N4H7T36*K*AAA* | EA*4X37L21A* | *96CTN0801714A* | 35000 | 35800 | 15.2 | 11.7 | 7.8 | 2.12 | 61 | 49 | 207868639
ARCOAIRE | N4H7T36*K*AAA* | EA*4X37L21A* | *96CTN0801714A* | 35000 | 35800 | 15.2 | 11.7 | 7.8 | 2.12 | 61 | 49 | 207868633
CARRIER | GH7TAN436**AA* | CAP**3721AL* | 59TN6B100C21**22 | 35000 | 35400 | 16 | 11.7 | 7.8 | 2.14 | 60 | 49 | 207868645
HEIL | N4H7T36*K*AAA* | EA*4X37L21A* | *96CTN0801714A* | 35000 | 35800 | 15.2 | 11.7 | 7.8 | 2.12 | 61 | 49 | 207868636
ARCOAIRE | N4H7T36*K*AAA* | EA*4X37L21A* | *96VSN0802120A* | 35200 | 35600 | 16 | 11.7 | 7.8 | 2.16 | 61 | 49 | 207868591
KENMORE | N4H7T36*K*AAA* | EA*4X37L21A* | *96CTN0801714A* | 35000 | 35800 | 15.2 | 11.7 | 7.8 | 2.12 | 61 | 49 | 207868638
MARATHERM | N4H7T36*K*AAA* | EA*4X37L21A* | *96CTN0601714A* | 34800 | 35600 | 15.2 | 11.7 | 7.8 | 2.1 | 61 | 49 | 207868625
TEMPSTAR | N4H7T36*K*AAA* | EA*4X37L21A* | *96CTN0601714A* | 34800 | 35600 | 15.2 | 11.7 | 7.8 | 2.1 | 61 | 49 | 207868626
COMFORTMAKER | N4H7T36*K*AAA* | EA*4X37L21A* | *96CTN0801714A* | 35000 | 35800 | 15.2 | 11.7 | 7.8 | 2.12 | 61 | 49 | 207868634
DAY & NIGHT | N4H7T36*K*AAA* | EA*4X37L21A* | *96CTN0801714A* | 35000 | 35800 | 15.2 | 11.7 | 7.8 | 2.12 | 61 | 49 | 207868635
CARRIER | GH7TAN436**AA* | CAP**3721AL* | 59TN6B080C17**14 | 35000 | 35800 | 15.2 | 11.7 | 7.8 | 2.12 | 61 | 49 | 207868631
ARCOAIRE | N4H7T36*K*AAA* | EA*4X37L21A* | *96CTN0601714A* | 34800 | 35600 | 15.2 | 11.7 | 7.8 | 2.1 | 61 | 49 | 207868619
TEMPSTAR | N4H7T36*K*AAA* | EA*4X37L21A* | *96VSN0801716A* | 34800 | 35400 | 15.2 | 11.7 | 7.8 | 2.12 | 61 | 49 | 207868584
KENMORE | N4H7T36*K*AAA* | EA*4X37L21A* | *96CTN0601714A* | 34800 | 35600 | 15.2 | 11.7 | 7.8 | 2.1 | 61 | 49 | 207868624
DAY & NIGHT | N4H7T36*K*AAA* | EA*4X37L21A* | *96CTN0601714A* | 34800 | 35600 | 15.2 | 11.7 | 7.8 | 2.1 | 61 | 49 | 207868621
CARRIER | 25TPA736A**30* | CAP**3721AL* | 59TN6B080C17**14 | 35000 | 35800 | 15.2 | 11.7 | 7.8 | 2.12 | 61 | 49 | 207868628
BRYANT HEATING AND COOLING SYSTEMS | GH7TAN436**AA* | CAP**3721AL* | 986TC42080C17*** | 35000 | 35800 | 15.2 | 11.7 | 7.8 | 2.12 | 61 | 49 | 207868630
TEMPSTAR | N4H7T36*K*AAA* | EA*4X42L21A* | *80CTL0901716A* | 33600 | 34600 | 15.2 | 11.7 | 7.8 | 2.08 | 61 | 49 | 207868813
HEIL | N4H7T36*K*AAA* | EA*4X37L21A* | *96CTN0601714A* | 34800 | 35600 | 15.2 | 11.7 | 7.8 | 2.1 | 61 | 49 | 207868622
TEMPSTAR | N4H7T36*K*AAA* | EA*4X37L21A* | *96VSN0802120A* | 35200 | 35600 | 16 | 11.7 | 7.8 | 2.16 | 61 | 49 | 207868598
KENMORE | N4H7T36*K*AAA* | EA*4X37L21A* | *96VSN0802120A* | 35200 | 35600 | 16 | 11.7 | 7.8 | 2.16 | 61 | 49 | 207868596
BRYANT HEATING AND COOLING SYSTEMS | PH7TAN436**AA* | CAP**3721AL* | 986TC42060C17*** | 34800 | 35600 | 15.2 | 11.7 | 7.8 | 2.1 | 61 | 49 | 207868627
CARRIER | GH7TAN436**AA* | CAP**3721AL* | 59TN6B060C17**14 | 34800 | 35600 | 15.2 | 11.7 | 7.8 | 2.1 | 61 | 49 | 207868617
BRYANT HEATING AND COOLING SYSTEMS | GH7TAN436**AA* | CAP**3721AL* | 986TC42060C17*** | 34800 | 35600 | 15.2 | 11.7 | 7.8 | 2.1 | 61 | 49 | 207868616
MARATHERM | N4H7T36*K*AAA* | EA*4X37L21A* | *96VSN0802120A* | 35200 | 35600 | 16 | 11.7 | 7.8 | 2.16 | 61 | 49 | 207868597
COMFORTMAKER | N4H7T36*K*AAA* | EA*4X42L24A* | *80CTL1352422A* | 33800 | 34600 | 15.2 | 11.7 | 7.8 | 2.1 | 61 | 49 | 207869044
KENMORE | N4H7T36*K*AAA* | EA*4X42L21A* | *80CTL0901716A* | 33600 | 34600 | 15.2 | 11.7 | 7.8 | 2.08 | 61 | 49 | 207868811
DAY & NIGHT | N4H7T36*K*AAA* | EA*4X37L21A* | *96VSN0802120A* | 35200 | 35600 | 16 | 11.7 | 7.8 | 2.16 | 61 | 49 | 207868593
CARRIER | GH7TAN424**AA* | CAP**3721AL* | 59TP6B100V21**20 | 23800 | 24200 | 17 | 12.5 | 7.8 | 2.24 | 58 | 43 | 207866194
ARCOAIRE | N4H7T24*K*AAA* | EA*4X37L21A* | *96VTN1002120A* | 23800 | 24200 | 17 | 12.5 | 7.8 | 2.24 | 58 | 43 | 207866196
BRYANT HEATING AND COOLING SYSTEMS | GH7TAN424**AA* | CAP**3721AL* | 926TB60100V21*** | 23800 | 24200 | 17 | 12.5 | 7.8 | 2.24 | 58 | 43 | 207866193
AIRQUEST | N4H7T24*K*AAA* | EA*4X37L21A* | *96VTN1002120A* | 23800 | 24200 | 17 | 12.5 | 7.8 | 2.24 | 58 | 43 | 207866195
PAYNE HEATING AND COOLING | PH7TAN424**AA* | CAP**3721AL* | PG96VTAA60080C** | 23600 | 24000 | 17 | 12.5 | 7.8 | 2.24 | 58 | 43 | 207866190
BRYANT HEATING AND COOLING SYSTEMS | 227TAN024**AA* | CAP**3721AL* | 926TB60100V21*** | 23800 | 24200 | 17 | 12.5 | 7.8 | 2.24 | 58 | 43 | 207866192
CARRIER | 25TPA736A**30* | CAP**3721AL* | 59TN6B100C21**22 | 35000 | 35400 | 16 | 11.7 | 7.8 | 2.14 | 60 | 49 | 207868642
DAY & NIGHT | N4H7T24*K*AAA* | EA*4X24L17A* | *96VSN0601714A* | 22400 | 23800 | 15.2 | 12 | 7.8 | 2.12 | 58 | 42 | 207863928
ARCOAIRE | N4H7T24*K*AAA* | EA*4X24L17A* | *96VSN0601714A* | 22400 | 23800 | 15.2 | 12 | 7.8 | 2.12 | 58 | 42 | 207863926
COMFORTMAKER | N4H7T24*K*AAA* | EA*4X24L17A* | *96VSN0601714A* | 22400 | 23800 | 15.2 | 12 | 7.8 | 2.12 | 58 | 42 | 207863927
AIRQUEST | N4H7T24*K*AAA* | EA*4X24L17A* | *96VSN0601714A* | 22400 | 23800 | 15.2 | 12 | 7.8 | 2.12 | 58 | 42 | 207863925
CARRIER | GH7TAN424**AA* | CAP**2417AL* | 59SP6A060V17**14 | 22400 | 23800 | 15.2 | 12 | 7.8 | 2.12 | 58 | 42 | 207863924
BRYANT HEATING AND COOLING SYSTEMS | GH7TAN424**AA* | CAP**2417AL* | 926SA42060V17*** | 22400 | 23800 | 15.2 | 12 | 7.8 | 2.12 | 58 | 42 | 207863923
BRYANT HEATING AND COOLING SYSTEMS | 227TAN024**AA* | CAP**2417AL* | 926SA42060V17*** | 22400 | 23800 | 15.2 | 12 | 7.8 | 2.12 | 58 | 42 | 207863922
CARRIER | 25TPA724A**30* | CAP**2417AL* | 59SP6A060V17**14 | 22400 | 23800 | 15.2 | 12 | 7.8 | 2.12 | 58 | 42 | 207863921
MARATHERM | N4H7T24*K*AAA* | EA*4X24L17A* | *97CMN0601714A* | 22400 | 23800 | 16 | 11.7 | 7.8 | 2.12 | 58 | 42 | 207863876
KENMORE | N4H7T24*K*AAA* | EA*4X24L17A* | *97CMN0601714A* | 22400 | 23800 | 16 | 11.7 | 7.8 | 2.12 | 58 | 42 | 207863875
KEEPRITE | N4H7T24*K*AAA* | EA*4X24L17A* | *97CMN0601714A* | 22400 | 23800 | 16 | 11.7 | 7.8 | 2.12 | 58 | 42 | 207863874
HEIL | N4H7T24*K*AAA* | EA*4X24L17A* | *97CMN0601714A* | 22400 | 23800 | 16 | 11.7 | 7.8 | 2.12 | 58 | 42 | 207863873
DAY & NIGHT | N4H7T24*K*AAA* | EA*4X24L17A* | *97CMN0601714A* | 22400 | 23800 | 16 | 11.7 | 7.8 | 2.12 | 58 | 42 | 207863872
COMFORTMAKER | N4H7T24*K*AAA* | EA*4X24L17A* | *97CMN0601714A* | 22400 | 23800 | 16 | 11.7 | 7.8 | 2.12 | 58 | 42 | 207863871
ARCOAIRE | N4H7T24*K*AAA* | EA*4X24L17A* | *97CMN0601714A* | 22400 | 23800 | 16 | 11.7 | 7.8 | 2.12 | 58 | 42 | 207863870
AIRQUEST | N4H7T24*K*AAA* | EA*4X24L17A* | *97CMN0601714A* | 22400 | 23800 | 16 | 11.7 | 7.8 | 2.12 | 58 | 42 | 207863869
BRYANT HEATING AND COOLING SYSTEMS | GH7TAN424**AA* | CAP**2417AL* | 987MB42060C17*** | 22400 | 23800 | 16 | 11.7 | 7.8 | 2.12 | 58 | 42 | 207863867
BRYANT HEATING AND COOLING SYSTEMS | PH7TAN424**AA* | CAP**2417AL* | 935CA48060C17*** | 22600 | 23800 | 16 | 12 | 7.8 | 2.14 | 58 | 42 | 207863864
TEMPSTAR | N4H7T24*K*AAA* | EA*4X24L17A* | *95CSU0601716A* | 22600 | 23800 | 16 | 12 | 7.8 | 2.14 | 58 | 42 | 207863863
MARATHERM | N4H7T24*K*AAA* | EA*4X24L17A* | *95CSU0601716A* | 22600 | 23800 | 16 | 12 | 7.8 | 2.14 | 58 | 42 | 207863862
KENMORE | N4H7T24*K*AAA* | EA*4X24L17A* | *95CSU0601716A* | 22600 | 23800 | 16 | 12 | 7.8 | 2.14 | 58 | 42 | 207863861
KEEPRITE | N4H7T24*K*AAA* | EA*4X24L17A* | *95CSU0601716A* | 22600 | 23800 | 16 | 12 | 7.8 | 2.14 | 58 | 42 | 207863860
DAY & NIGHT | N4H7T24*K*AAA* | EA*4X24L17A* | *95CSU0601716A* | 22600 | 23800 | 16 | 12 | 7.8 | 2.14 | 58 | 42 | 207863858
HEIL | N4H7T24*K*AAA* | EA*4X24L17A* | *95CSU0601716A* | 22600 | 23800 | 16 | 12 | 7.8 | 2.14 | 58 | 42 | 207863859
COMFORTMAKER | N4H7T24*K*AAA* | EA*4X24L17A* | *95CSU0601716A* | 22600 | 23800 | 16 | 12 | 7.8 | 2.14 | 58 | 42 | 207863857
ARCOAIRE | N4H7T24*K*AAA* | EA*4X24L17A* | *95CSU0601716A* | 22600 | 23800 | 16 | 12 | 7.8 | 2.14 | 58 | 42 | 207863856
AIRQUEST | N4H7T24*K*AAA* | EA*4X24L17A* | *95CSU0601716A* | 22600 | 23800 | 16 | 12 | 7.8 | 2.14 | 58 | 42 | 207863855
CARRIER | GH7TAN424**AA* | CAP**2417AL* | 59CU5A060C17**16 | 22600 | 23800 | 16 | 12 | 7.8 | 2.14 | 58 | 42 | 207863854
BRYANT HEATING AND COOLING SYSTEMS | GH7TAN424**AA* | CAP**2417AL* | 935CA48060C17*** | 22600 | 23800 | 16 | 12 | 7.8 | 2.14 | 58 | 42 | 207863853
BRYANT HEATING AND COOLING SYSTEMS | 227TAN024**AA* | CAP**2417AL* | 935CA48060C17*** | 22600 | 23800 | 16 | 12 | 7.8 | 2.14 | 58 | 42 | 207863852
CARRIER | 25TPA724A**30* | CAP**2417AL* | 59CU5A060C17**16 | 22600 | 23800 | 16 | 12 | 7.8 | 2.14 | 58 | 42 | 207863851
PAYNE HEATING AND COOLING | PH7TAN424**AA* | CAP**2417AL* | PG80VTLA48090B** | 22600 | 23800 | 16 | 12 | 7.8 | 2.16 | 58 | 42 | 207863850
CARRIER | GH7TAN424**AA* | CAP**2417AL* | 58TP*A090V17**16 | 22600 | 23800 | 16 | 12 | 7.8 | 2.16 | 58 | 42 | 207863848
BRYANT HEATING AND COOLING SYSTEMS | PH7TAN424**AA* | CAP**2417AL* | 82*TA48090V17*** | 22600 | 23800 | 16 | 12 | 7.8 | 2.16 | 58 | 42 | 207863849
BRYANT HEATING AND COOLING SYSTEMS | GH7TAN424**AA* | CAP**2417AL* | 82*TA48090V17*** | 22600 | 23800 | 16 | 12 | 7.8 | 2.16 | 58 | 42 | 207863847
BRYANT HEATING AND COOLING SYSTEMS | 227TAN024**AA* | CAP**2417AL* | 82*TA48090V17*** | 22600 | 23800 | 16 | 12 | 7.8 | 2.16 | 58 | 42 | 207863846
PAYNE HEATING AND COOLING | PH7TAN424**AA* | CAP**3721AL* | PG96VTAA60100C** | 23800 | 24200 | 17 | 12.5 | 7.8 | 2.24 | 58 | 43 | 207866205
BRYANT HEATING AND COOLING SYSTEMS | PH7TAN424**AA* | CAP**3721AL* | 926TB60100V21*** | 23800 | 24200 | 17 | 12.5 | 7.8 | 2.24 | 58 | 43 | 207866204
TEMPSTAR | N4H7T24*K*AAA* | EA*4X37L21A* | *96VTN1002120A* | 23800 | 24200 | 17 | 12.5 | 7.8 | 2.24 | 58 | 43 | 207866203
MARATHERM | N4H7T24*K*AAA* | EA*4X37L21A* | *96VTN1002120A* | 23800 | 24200 | 17 | 12.5 | 7.8 | 2.24 | 58 | 43 | 207866202
KENMORE | N4H7T24*K*AAA* | EA*4X37L21A* | *96VTN1002120A* | 23800 | 24200 | 17 | 12.5 | 7.8 | 2.24 | 58 | 43 | 207866201
KEEPRITE | N4H7T24*K*AAA* | EA*4X37L21A* | *96VTN1002120A* | 23800 | 24200 | 17 | 12.5 | 7.8 | 2.24 | 58 | 43 | 207866200
HEIL | N4H7T24*K*AAA* | EA*4X37L21A* | *96VTN1002120A* | 23800 | 24200 | 17 | 12.5 | 7.8 | 2.24 | 58 | 43 | 207866199
DAY & NIGHT | N4H7T24*K*AAA* | EA*4X37L21A* | *96VTN1002120A* | 23800 | 24200 | 17 | 12.5 | 7.8 | 2.24 | 58 | 43 | 207866198
COMFORTMAKER | N4H7T24*K*AAA* | EA*4X37L21A* | *96VTN1002120A* | 23800 | 24200 | 17 | 12.5 | 7.8 | 2.24 | 58 | 43 | 207866197
BRYANT HEATING AND COOLING SYSTEMS | GH7TAN448**AA* | CAP**6121AL* | 986TC66100C21*** | 46500 | 47500 | 16 | 12 | 7.8 | 2.22 | 62 | 50 | 207872045
ARCOAIRE | N4H7T48*K*AAA* | EA*4X61L21A* | *96VSN1002120A* | 46500 | 47000 | 16 | 12 | 7.8 | 2.22 | 62 | 50 | 207872034
TEMPSTAR | N4H7T48*K*AAA* | EA*4X61L21A* | *96VSN1002120A* | 46500 | 47000 | 16 | 12 | 7.8 | 2.22 | 62 | 50 | 207872041
AIRQUEST | N4H7T48*K*AAA* | EA*4X61L24A* | *96VSN1202422A* | 47000 | 48000 | 16 | 12 | 7.8 | 2.22 | 62 | 50 | 207872314
KEEPRITE | N4H7T48*K*AAA* | EA*4X61L21A* | *80CSU0802120A* | 47000 | 48000 | 16 | 12 | 7.8 | 2.22 | 62 | 50 | 207871902
BRYANT HEATING AND COOLING SYSTEMS | GH7TAN448**AA* | CAP**6121AL* | 926SA60100V21*** | 46500 | 47000 | 16 | 12 | 7.8 | 2.22 | 62 | 50 | 207872031
BRYANT HEATING AND COOLING SYSTEMS | GH7TAN448**AA* | CAP**6124AL* | 926SA66120V24*** | 47000 | 48000 | 16 | 12 | 7.8 | 2.22 | 62 | 50 | 207872312
BRYANT HEATING AND COOLING SYSTEMS | GH7TAN448**AA* | CAP**6121AL* | 82*SA60090V21*** | 46500 | 48000 | 16 | 12 | 7.8 | 2.22 | 62 | 50 | 207871923
BRYANT HEATING AND COOLING SYSTEMS | GH7TAN460**AA* | CAP**6024AL* | 82*TA66135V24*** | 54500 | 58000 | 15.5 | 11.7 | 8 | 2.18 | 63 | 50 | 207872617
HEIL | N4H7T48*K*AAA* | EA*4X61L24A* | *96VSN1002120A* | 46500 | 47000 | 16 | 12 | 7.8 | 2.24 | 62 | 50 | 207872304
TEMPSTAR | N4H7T48*K*AAA* | EA*4X61L24A* | *96VSN1002120A* | 46500 | 47000 | 16 | 12 | 7.8 | 2.24 | 62 | 50 | 207872308
BRYANT HEATING AND COOLING SYSTEMS | PH7TAN460**AA* | CAP**6024AL* | 82*TA60090V21*** | 54500 | 58000 | 15.2 | 11.7 | 7.8 | 2.18 | 63 | 50 | 207872613
CARRIER | GH7TAN460**AA* | CAP**6024AL* | 58TP*A135V24**22 | 54500 | 58000 | 15.5 | 11.7 | 8 | 2.18 | 63 | 50 | 207872618
MARATHERM | N4H7T48*K*AAA* | EA*4X61L24A* | *96VSN1002120A* | 46500 | 47000 | 16 | 12 | 7.8 | 2.24 | 62 | 50 | 207872307
BRYANT HEATING AND COOLING SYSTEMS | 227TAN060**AA* | CAP**6024AL* | 82*TA66135V24*** | 54500 | 58000 | 15.5 | 11.7 | 8 | 2.18 | 63 | 50 | 207872616
CARRIER | 25TPA760A**30* | CAP**6024AL* | 58TP*A135V24**22 | 54500 | 58000 | 15.5 | 11.7 | 8 | 2.18 | 63 | 50 | 207872615
KEEPRITE | N4H7T48*K*AAA* | EA*4X61L24A* | *96VSN1002120A* | 46500 | 47000 | 16 | 12 | 7.8 | 2.24 | 62 | 50 | 207872305
HEIL | N4H7T48*K*AAA* | EA*4X61L24A* | *96VSN1202422A* | 47000 | 48000 | 16 | 12 | 7.8 | 2.22 | 62 | 50 | 207872318
CARRIER | GH7TAN448**AA* | CAP**6124AL* | 59SP6A120V24**22 | 47000 | 48000 | 16 | 12 | 7.8 | 2.22 | 62 | 50 | 207872313
MARATHERM | N4H7T48*K*AAA* | EA*4X61L21A* | *80CSU1002120A* | 46500 | 47500 | 16 | 12 | 7.8 | 2.2 | 62 | 50 | 207871918
ARCOAIRE | N4H7T48*K*AAA* | EA*4X61L21A* | *80VSL0902120A* | 46500 | 48000 | 16 | 12 | 7.8 | 2.22 | 62 | 50 | 207871926
BRYANT HEATING AND COOLING SYSTEMS | GH7TAN448**AA* | CAP**6121AL* | 83*CA60100C21*** | 46500 | 47500 | 16 | 12 | 7.8 | 2.2 | 62 | 50 | 207871909
BRYANT HEATING AND COOLING SYSTEMS | PH7TAN460**AA* | CAP**6024AL* | 82*TA66135V24*** | 54500 | 58000 | 15.5 | 11.7 | 8 | 2.18 | 63 | 50 | 207872619
MARATHERM | N4H7T48*K*AAA* | EA*4X61L21A* | *80CSU0802120A* | 47000 | 48000 | 16 | 12 | 7.8 | 2.22 | 62 | 50 | 207871904
BRYANT HEATING AND COOLING SYSTEMS | 227TAN048**AA* | CAP**6121AL* | 82*SA60090V21*** | 46500 | 48000 | 16 | 12 | 7.8 | 2.22 | 62 | 50 | 207871922
BRYANT HEATING AND COOLING SYSTEMS | 227TAN048**AA* | CAP**6124AL* | 926SA66120V24*** | 47000 | 48000 | 16 | 12 | 7.8 | 2.22 | 62 | 50 | 207872311
CARRIER | GH7TAN448**AA* | CAP**6121AL* | 58SP*A090V21**20 | 46500 | 48000 | 16 | 12 | 7.8 | 2.22 | 62 | 50 | 207871924
DAY & NIGHT | N4H7T48*K*AAA* | EA*4X61L21A* | *80CSU1002120A* | 46500 | 47500 | 16 | 12 | 7.8 | 2.2 | 62 | 50 | 207871914
KENMORE | N4H7T48*K*AAA* | EA*4X61L24A* | *96VSN1002120A* | 46500 | 47000 | 16 | 12 | 7.8 | 2.24 | 62 | 50 | 207872306
PAYNE HEATING AND COOLING | PH7TAN460**AA* | CAP**6024AL* | PG80VTLA66135D** | 54500 | 58000 | 15.5 | 11.7 | 8 | 2.18 | 63 | 50 | 207872620
HEIL | N4H7T48*K*AAA* | EA*4X61L21A* | *80CSU0802120A* | 47000 | 48000 | 16 | 12 | 7.8 | 2.22 | 62 | 50 | 207871901
TEMPSTAR | N4H7T48*K*AAA* | EA*4X61L21A* | *80CSU1002120A* | 46500 | 47500 | 16 | 12 | 7.8 | 2.2 | 62 | 50 | 207871919
KENMORE | N4H7T48*K*AAA* | EA*4X61L21A* | *80CSU1002120A* | 46500 | 47500 | 16 | 12 | 7.8 | 2.2 | 62 | 50 | 207871917
BRYANT HEATING AND COOLING SYSTEMS | PH7TAN448**AA* | CAP**6121AL* | 83*CA60100C21*** | 46500 | 47500 | 16 | 12 | 7.8 | 2.2 | 62 | 50 | 207871920
BRYANT HEATING AND COOLING SYSTEMS | PH7TAN448**AA* | CAP**6124AL* | 926SA60100V21*** | 46500 | 47000 | 16 | 12 | 7.8 | 2.24 | 62 | 50 | 207872309
CARRIER | 25TPA748A**30* | CAP**6124AL* | 59SP6A120V24**22 | 47000 | 48000 | 16 | 12 | 7.8 | 2.22 | 62 | 50 | 207872310
COMFORTMAKER | N4H7T48*K*AAA* | EA*4X61L21A* | *80CSU1002120A* | 46500 | 47500 | 16 | 12 | 7.8 | 2.2 | 62 | 50 | 207871913
CARRIER | 25TPA748A**30* | CAP**6121AL* | 58SP*A090V21**20 | 46500 | 48000 | 16 | 12 | 7.8 | 2.22 | 62 | 50 | 207871921
COMFORTMAKER | N4H7T48*K*AAA* | EA*4X61L21A* | *80CSU0802120A* | 47000 | 48000 | 16 | 12 | 7.8 | 2.22 | 62 | 50 | 207871899
CARRIER | 25TPA748A**30* | CAP**6121AL* | 58CU*A100C21**20 | 46500 | 47500 | 16 | 12 | 7.8 | 2.2 | 62 | 50 | 207871907
DAY & NIGHT | N4H7T48*K*AAA* | EA*4X61L21A* | *80CSU0802120A* | 47000 | 48000 | 16 | 12 | 7.8 | 2.22 | 62 | 50 | 207871900
BRYANT HEATING AND COOLING SYSTEMS | PH7TAN448**AA* | CAP**6121AL* | 83*CA60080C21*** | 47000 | 48000 | 16 | 12 | 7.8 | 2.22 | 62 | 50 | 207871906
KENMORE | N4H7T48*K*AAA* | EA*4X61L21A* | *80CSU0802120A* | 47000 | 48000 | 16 | 12 | 7.8 | 2.22 | 62 | 50 | 207871903
ARCOAIRE | N4H7T48*K*AAA* | EA*4X61L21A* | *80CSU1002120A* | 46500 | 47500 | 16 | 12 | 7.8 | 2.2 | 62 | 50 | 207871912
AIRQUEST | N4H7T48*K*AAA* | EA*4X61L21A* | *80CSU1002120A* | 46500 | 47500 | 16 | 12 | 7.8 | 2.2 | 62 | 50 | 207871911
CARRIER | GH7TAN448**AA* | CAP**6121AL* | 58CU*A080C21**20 | 47000 | 48000 | 16 | 12 | 7.8 | 2.22 | 62 | 50 | 207871896
CARRIER | GH7TAN448**AA* | CAP**6121AL* | 58CU*A100C21**20 | 46500 | 47500 | 16 | 12 | 7.8 | 2.2 | 62 | 50 | 207871910
DAY & NIGHT | N4H7T36*K*AAA* | EA*4X48L24A* | *96VSN1002120A* | 34400 | 35000 | 16 | 11.7 | 7.8 | 2.14 | 61 | 48 | 207870500
COMFORTMAKER | N4H7T36*K*AAA* | EA*4X48L24A* | *97CMN1002122A* | 34200 | 35000 | 15.2 | 11.7 | 7.8 | 2.14 | 61 | 48 | 207870471
ARCOAIRE | N4H7T36*K*AAA* | EA*4X48L24A* | *96VSN1002120A* | 34400 | 35000 | 16 | 11.7 | 7.8 | 2.14 | 61 | 48 | 207870498
TEMPSTAR | N4H7T36*K*AAA* | EA*4X48L24A* | *97CMN1002122A* | 34200 | 35000 | 15.2 | 11.7 | 7.8 | 2.14 | 61 | 48 | 207870477
DAY & NIGHT | N4H7T36*K*AAA* | EA*4X48L24A* | *97CMN1002122A* | 34200 | 35000 | 15.2 | 11.7 | 7.8 | 2.14 | 61 | 48 | 207870472
CARRIER | GH7TAN436**AA* | CAP**4824AL* | 59SP6A120V24**22 | 34200 | 34800 | 16 | 11.7 | 7.8 | 2.14 | 60 | 49 | 207870510
DAY & NIGHT | N4H7T36*K*AAA* | EA*4X48L24A* | *97CMN0602120A* | 34600 | 35600 | 15.2 | 11.7 | 7.8 | 2.12 | 61 | 49 | 207870444
BRYANT HEATING AND COOLING SYSTEMS | PH7TAN436**AA* | CAP**4824AL* | 926SA60100V21*** | 34400 | 35000 | 16 | 11.7 | 7.8 | 2.14 | 61 | 48 | 207870506
CARRIER | 25TPA736A**30* | CAP**4824AL* | 59SP6A120V24**22 | 34200 | 34800 | 16 | 11.7 | 7.8 | 2.14 | 60 | 49 | 207870507
HEIL | N4H7T36*K*AAA* | EA*4X48L24A* | *96VSN1002120A* | 34400 | 35000 | 16 | 11.7 | 7.8 | 2.14 | 61 | 48 | 207870501
BRYANT HEATING AND COOLING SYSTEMS | GH7TAN436**AA* | CAP**4824AL* | 926SA66120V24*** | 34200 | 34800 | 16 | 11.7 | 7.8 | 2.14 | 60 | 49 | 207870509
BRYANT HEATING AND COOLING SYSTEMS | 227TAN036**AA* | CAP**4824AL* | 926SA66120V24*** | 34200 | 34800 | 16 | 11.7 | 7.8 | 2.14 | 60 | 49 | 207870508
ARCOAIRE | N4H7T36*K*AAA* | EA*4X48L24A* | *97CMN1002122A* | 34200 | 35000 | 15.2 | 11.7 | 7.8 | 2.14 | 61 | 48 | 207870470
MARATHERM | N4H7T36*K*AAA* | EA*4X48L24A* | *97CMN1002122A* | 34200 | 35000 | 15.2 | 11.7 | 7.8 | 2.14 | 61 | 48 | 207870476
HEIL | N4H7T36*K*AAA* | EA*4X48L24A* | *97CMN1002122A* | 34200 | 35000 | 15.2 | 11.7 | 7.8 | 2.14 | 61 | 48 | 207870473
KENMORE | N4H7T36*K*AAA* | EA*4X48L24A* | *97CMN1002122A* | 34200 | 35000 | 15.2 | 11.7 | 7.8 | 2.14 | 61 | 48 | 207870475
COMFORTMAKER | N4H7T36*K*AAA* | EA*4X48L24A* | *97CMN0602120A* | 34600 | 35600 | 15.2 | 11.7 | 7.8 | 2.12 | 61 | 49 | 207870443
HEIL | N4H7T36*K*AAA* | EA*4X48L24A* | *97CMN0602120A* | 34600 | 35600 | 15.2 | 11.7 | 7.8 | 2.12 | 61 | 49 | 207870445
KENMORE | N4H7T36*K*AAA* | EA*4X48L24A* | *97CMN0602120A* | 34600 | 35600 | 15.2 | 11.7 | 7.8 | 2.12 | 61 | 49 | 207870447
AIRQUEST | N4H7T36*K*AAA* | EA*4X48L24A* | *97CMN1002122A* | 34200 | 35000 | 15.2 | 11.7 | 7.8 | 2.14 | 61 | 48 | 207870469
MARATHERM | N4H7T36*K*AAA* | EA*4X48L24A* | *97CMN0602120A* | 34600 | 35600 | 15.2 | 11.7 | 7.8 | 2.12 | 61 | 49 | 207870448
KENMORE | N4H7T36*K*AAA* | EA*4X48L21A* | *97CMN1002122A* | 34200 | 35000 | 15.2 | 11.7 | 7.8 | 2.14 | 61 | 49 | 207870032
BRYANT HEATING AND COOLING SYSTEMS | PH7TAN436**AA* | CAP**4824AL* | 987MB66100C21*** | 34200 | 35000 | 15.2 | 11.7 | 7.8 | 2.14 | 61 | 48 | 207870478
ARCOAIRE | N4H7T36*K*AAA* | EA*4X48L24A* | *97CMN0602120A* | 34600 | 35600 | 15.2 | 11.7 | 7.8 | 2.12 | 61 | 49 | 207870442
BRYANT HEATING AND COOLING SYSTEMS | GH7TAN436**AA* | CAP**4824AL* | 987MB66100C21*** | 34200 | 35000 | 15.2 | 11.7 | 7.8 | 2.14 | 61 | 48 | 207870467
CARRIER | GH7TAN436**AA* | CAP**4824AL* | 59MN7B060C21**20 | 34600 | 35600 | 15.2 | 11.7 | 7.8 | 2.12 | 61 | 49 | 207870440
CARRIER | GH7TAN436**AA* | CAP**4824AL* | 59MN7B100C21**22 | 34200 | 35000 | 15.2 | 11.7 | 7.8 | 2.14 | 61 | 48 | 207870468
AIRQUEST | N4H7T36*K*AAA* | EA*4X48L24A* | *97CMN0602120A* | 34600 | 35600 | 15.2 | 11.7 | 7.8 | 2.12 | 61 | 49 | 207870441
MARATHERM | N4H7T36*K*AAA* | EA*4X48L21A* | *97CMN1002122A* | 34200 | 35000 | 15.2 | 11.7 | 7.8 | 2.14 | 61 | 49 | 207870033
CARRIER | 25TPA736A**30* | CAP**4824AL* | 59MN7B060C21**20 | 34600 | 35600 | 15.2 | 11.7 | 7.8 | 2.12 | 61 | 49 | 207870437
BRYANT HEATING AND COOLING SYSTEMS | GH7TAN436**AA* | CAP**4824AL* | 987MB60060C21*** | 34600 | 35600 | 15.2 | 11.7 | 7.8 | 2.12 | 61 | 49 | 207870439
KEEPRITE | N4H7T36*K*AAA* | EA*4X48L21A* | *97CMN1002122A* | 34200 | 35000 | 15.2 | 11.7 | 7.8 | 2.14 | 61 | 49 | 207870031
HEIL | N4H7T36*K*AAA* | EA*4X48L21A* | *97CMN1002122A* | 34200 | 35000 | 15.2 | 11.7 | 7.8 | 2.14 | 61 | 49 | 207870030
TEMPSTAR | N4H7T36*K*AAA* | EA*4X48L21A* | *97CMN1002122A* | 34200 | 35000 | 15.2 | 11.7 | 7.8 | 2.14 | 61 | 49 | 207870034
BRYANT HEATING AND COOLING SYSTEMS | GH7TAN448**AA* | CAP**6124AL* | 82*TA66135V24*** | 47000 | 48000 | 17 | 12 | 7.8 | 2.24 | 62 | 50 | 207872222
BRYANT HEATING AND COOLING SYSTEMS | PH7TAN436**AA* | CAP**4321AL* | 926SA60100V21*** | 35400 | 35600 | 16 | 12 | 7.8 | 2.16 | 61 | 49 | 207869572
MARATHERM | N4H7T36*K*AAA* | EA*4X43L21A* | *96VSN1002120A* | 35400 | 35600 | 16 | 12 | 7.8 | 2.16 | 61 | 49 | 207869570
KENMORE | N4H7T36*K*AAA* | EA*4X43L21A* | *96VSN1002120A* | 35400 | 35600 | 16 | 12 | 7.8 | 2.16 | 61 | 49 | 207869569
TEMPSTAR | N4H7T48*K*AAA* | EA*4X61L24A* | *80CTL0902120A* | 46500 | 47000 | 16 | 12 | 7.8 | 2.22 | 62 | 50 | 207872198
BRYANT HEATING AND COOLING SYSTEMS | PH7TAN448**AA* | CAP**6124AL* | 88*TA60090C21*** | 46500 | 47000 | 16 | 12 | 7.8 | 2.22 | 62 | 50 | 207872199
BRYANT HEATING AND COOLING SYSTEMS | PH7TAN436**AA* | CAP**4824AL* | 82*TA60090V21*** | 34400 | 35000 | 16 | 11.7 | 7.8 | 2.14 | 61 | 49 | 207870395
TEMPSTAR | N4H7T36*K*AAA* | EA*4X43L21A* | *96VSN1002120A* | 35400 | 35600 | 16 | 12 | 7.8 | 2.16 | 61 | 49 | 207869571
KEEPRITE | N4H7T36*K*AAA* | EA*4X43L21A* | *96VSN1002120A* | 35400 | 35600 | 16 | 12 | 7.8 | 2.16 | 61 | 49 | 207869568
BRYANT HEATING AND COOLING SYSTEMS | PH7TAN436**AA* | CAP**4824AL* | 88*TA66135C24*** | 34600 | 35000 | 16 | 11.7 | 7.8 | 2.14 | 61 | 49 | 207870390
HEIL | N4H7T36*K*AAA* | EA*4X43L21A* | *96VSN1002120A* | 35400 | 35600 | 16 | 12 | 7.8 | 2.16 | 61 | 49 | 207869567
CARRIER | GH7TAN436**AA* | CAP**4321AL* | 59TP6B100V21**22 | 35200 | 35400 | 16 | 12 | 7.8 | 2.16 | 61 | 49 | 207869693
DAY & NIGHT | N4H7T36*K*AAA* | EA*4X43L21A* | *96VSN1002120A* | 35400 | 35600 | 16 | 12 | 7.8 | 2.16 | 61 | 49 | 207869566
ARCOAIRE | N4H7T36*K*AAA* | EA*4X43L21A* | *96VSN1002120A* | 35400 | 35600 | 16 | 12 | 7.8 | 2.16 | 61 | 49 | 207869564
AIRQUEST | N4H7T36*K*AAA* | EA*4X43L21A* | *96VSN1002120A* | 35400 | 35600 | 16 | 12 | 7.8 | 2.16 | 61 | 49 | 207869563
CARRIER | GH7TAN436**AA* | CAP**4824AL* | 58TP*A090V21**20 | 34400 | 35000 | 16 | 11.7 | 7.8 | 2.14 | 61 | 49 | 207870394
CARRIER | GH7TAN436**AA* | CAP**4824AL* | 58TN*A135C24**22 | 34600 | 35000 | 16 | 11.7 | 7.8 | 2.14 | 61 | 49 | 207870380
CARRIER | GH7TAN436**AA* | CAP**4321AL* | 59TP6B100V21**20 | 35000 | 35600 | 16 | 11.7 | 7.8 | 2.14 | 61 | 49 | 207869678
BRYANT HEATING AND COOLING SYSTEMS | 227TAN036**AA* | CAP**4824AL* | 82*TA60090V21*** | 34400 | 35000 | 16 | 11.7 | 7.8 | 2.14 | 61 | 49 | 207870392
KEEPRITE | N4H7T36*K*AAA* | EA*4X48L24A* | *80CTL1352422A* | 34600 | 35000 | 16 | 11.7 | 7.8 | 2.14 | 61 | 49 | 207870386
DAY & NIGHT | N4H7T36*K*AAA* | EA*4X43L21A* | *96VTN1002122A* | 35200 | 35400 | 16 | 12 | 7.8 | 2.16 | 61 | 49 | 207869697
TEMPSTAR | N4H7T36*K*AAA* | EA*4X48L24A* | *80CTL1352422A* | 34600 | 35000 | 16 | 11.7 | 7.8 | 2.14 | 61 | 49 | 207870389
MARATHERM | N4H7T36*K*AAA* | EA*4X48L24A* | *80CTL1352422A* | 34600 | 35000 | 16 | 11.7 | 7.8 | 2.14 | 61 | 49 | 207870388
CARRIER | 25TPA736A**30* | CAP**4824AL* | 58TP*A090V21**20 | 34400 | 35000 | 16 | 11.7 | 7.8 | 2.14 | 61 | 49 | 207870391
HEIL | N4H7T36*K*AAA* | EA*4X48L24A* | *80CTL1352422A* | 34600 | 35000 | 16 | 11.7 | 7.8 | 2.14 | 61 | 49 | 207870385
MARATHERM | N4H7T36*K*AAA* | EA*4X43L21A* | *96VTN1002120A* | 35000 | 35600 | 16 | 11.7 | 7.8 | 2.14 | 61 | 49 | 207869686
DAY & NIGHT | N4H7T36*K*AAA* | EA*4X48L24A* | *80CTL1352422A* | 34600 | 35000 | 16 | 11.7 | 7.8 | 2.14 | 61 | 49 | 207870384
COMFORTMAKER | N4H7T36*K*AAA* | EA*4X48L24A* | *80CTL1352422A* | 34600 | 35000 | 16 | 11.7 | 7.8 | 2.14 | 61 | 49 | 207870383
KENMORE | N4H7T36*K*AAA* | EA*4X43L21A* | *96VTN1002120A* | 35000 | 35600 | 16 | 11.7 | 7.8 | 2.14 | 61 | 49 | 207869685
HEIL | N4H7T48*K*AAA* | EA*4X61L24A* | *96VTN1002122A* | 46500 | 47000 | 16.5 | 12.5 | 8 | 2.24 | 62 | 49 | 207872376
ARCOAIRE | N4H7T36*K*AAA* | EA*4X48L24A* | *80CTL1352422A* | 34600 | 35000 | 16 | 11.7 | 7.8 | 2.14 | 61 | 49 | 207870382
HEIL | N4H7T36*K*AAA* | EA*4X43L21A* | *96VTN1002122A* | 35200 | 35400 | 16 | 12 | 7.8 | 2.16 | 61 | 49 | 207869698
PAYNE HEATING AND COOLING | PH7TAN436**AA* | CAP**4321AL* | PG96VTAA60100C** | 35000 | 35600 | 16 | 11.7 | 7.8 | 2.14 | 61 | 49 | 207869689
COMFORTMAKER | N4H7T36*K*AAA* | EA*4X43L21A* | *96VTN1002122A* | 35200 | 35400 | 16 | 12 | 7.8 | 2.16 | 61 | 49 | 207869696
ARCOAIRE | N4H7T36*K*AAA* | EA*4X43L21A* | *96VTN1002122A* | 35200 | 35400 | 16 | 12 | 7.8 | 2.16 | 61 | 49 | 207869695
MARATHERM | N4H7T48*K*AAA* | EA*4X61L24A* | *96VTN1002122A* | 46500 | 47000 | 16.5 | 12.5 | 8 | 2.24 | 62 | 49 | 207872379
HEIL | N4H7T36*K*AAA* | EA*4X43L21A* | *96VTN1002120A* | 35000 | 35600 | 16 | 11.7 | 7.8 | 2.14 | 61 | 49 | 207869683
AIRQUEST | N4H7T36*K*AAA* | EA*4X43L21A* | *96VTN1002122A* | 35200 | 35400 | 16 | 12 | 7.8 | 2.16 | 61 | 49 | 207869694
BRYANT HEATING AND COOLING SYSTEMS | GH7TAN436**AA* | CAP**4321AL* | 926TB66100V21*** | 35200 | 35400 | 16 | 12 | 7.8 | 2.16 | 61 | 49 | 207869692
BRYANT HEATING AND COOLING SYSTEMS | 227TAN036**AA* | CAP**4321AL* | 926TB66100V21*** | 35200 | 35400 | 16 | 12 | 7.8 | 2.16 | 61 | 49 | 207869691
CARRIER | 25TPA736A**30* | CAP**4321AL* | 59TP6B100V21**22 | 35200 | 35400 | 16 | 12 | 7.8 | 2.16 | 61 | 49 | 207869690
CARRIER | 25TPA736A**30* | CAP**4321AL* | 59TP6B100V21**20 | 35000 | 35600 | 16 | 11.7 | 7.8 | 2.14 | 61 | 49 | 207869675
BRYANT HEATING AND COOLING SYSTEMS | 227TAN036**AA* | CAP**4321AL* | 926TB60100V21*** | 35000 | 35600 | 16 | 11.7 | 7.8 | 2.14 | 61 | 49 | 207869676
TEMPSTAR | N4H7T36*K*AAA* | EA*4X43L21A* | *96VTN1002120A* | 35000 | 35600 | 16 | 11.7 | 7.8 | 2.14 | 61 | 49 | 207869687
TEMPSTAR | N4H7T36*K*AAA* | EA*4X43L21A* | *96VTN0802120A* | 35000 | 35400 | 16 | 12 | 7.8 | 2.14 | 60 | 49 | 207869672
BRYANT HEATING AND COOLING SYSTEMS | PH7TAN436**AA* | CAP**4321AL* | 926TB60100V21*** | 35000 | 35600 | 16 | 11.7 | 7.8 | 2.14 | 61 | 49 | 207869688
KEEPRITE | N4H7T36*K*AAA* | EA*4X43L21A* | *96VTN1002120A* | 35000 | 35600 | 16 | 11.7 | 7.8 | 2.14 | 61 | 49 | 207869684
DAY & NIGHT | N4H7T36*K*AAA* | EA*4X43L21A* | *96VTN1002120A* | 35000 | 35600 | 16 | 11.7 | 7.8 | 2.14 | 61 | 49 | 207869682
PAYNE HEATING AND COOLING | PH7TAN436**AA* | CAP**4321AL* | PG96VTAA60080C** | 35000 | 35400 | 16 | 12 | 7.8 | 2.14 | 60 | 49 | 207869674
ARCOAIRE | N4H7T36*K*AAA* | EA*4X43L21A* | *96VTN1002120A* | 35000 | 35600 | 16 | 11.7 | 7.8 | 2.14 | 61 | 49 | 207869680
COMFORTMAKER | N4H7T36*K*AAA* | EA*4X43L21A* | *96VTN1002120A* | 35000 | 35600 | 16 | 11.7 | 7.8 | 2.14 | 61 | 49 | 207869681
AIRQUEST | N4H7T36*K*AAA* | EA*4X43L21A* | *96VTN1002120A* | 35000 | 35600 | 16 | 11.7 | 7.8 | 2.14 | 61 | 49 | 207869679
KENMORE | N4H7T36*K*AAA* | EA*4X43L21A* | *96VSN0802120A* | 35200 | 35600 | 16 | 11.7 | 7.8 | 2.16 | 61 | 49 | 207869555
BRYANT HEATING AND COOLING SYSTEMS | GH7TAN436**AA* | CAP**4321AL* | 926TB60100V21*** | 35000 | 35600 | 16 | 11.7 | 7.8 | 2.14 | 61 | 49 | 207869677
BRYANT HEATING AND COOLING SYSTEMS | PH7TAN436**AA* | CAP**4321AL* | 926TB60080V21*** | 35000 | 35400 | 16 | 12 | 7.8 | 2.14 | 60 | 49 | 207869673
COMFORTMAKER | N4H7T48*K*AAA* | EA*4X61L24A* | *96VTN1002122A* | 46500 | 47000 | 16.5 | 12.5 | 8 | 2.24 | 62 | 49 | 207872374
ARCOAIRE | N4H7T48*K*AAA* | EA*4X61L24A* | *96VTN1002122A* | 46500 | 47000 | 16.5 | 12.5 | 8 | 2.24 | 62 | 49 | 207872373
MARATHERM | N4H7T36*K*AAA* | EA*4X43L21A* | *96VTN0802120A* | 35000 | 35400 | 16 | 12 | 7.8 | 2.14 | 60 | 49 | 207869671
TEMPSTAR | N4H7T48*K*AAA* | EA*4X61L24A* | *96VTN1002120A* | 46500 | 47500 | 16.5 | 12 | 8 | 2.2 | 62 | 50 | 207872365
KENMORE | N4H7T36*K*AAA* | EA*4X43L21A* | *96VTN0802120A* | 35000 | 35400 | 16 | 12 | 7.8 | 2.14 | 60 | 49 | 207869670
KEEPRITE | N4H7T36*K*AAA* | EA*4X43L21A* | *96VTN0802120A* | 35000 | 35400 | 16 | 12 | 7.8 | 2.14 | 60 | 49 | 207869669
DAY & NIGHT | N4H7T36*K*AAA* | EA*4X43L21A* | *96VTN0802120A* | 35000 | 35400 | 16 | 12 | 7.8 | 2.14 | 60 | 49 | 207869667
HEIL | N4H7T36*K*AAA* | EA*4X43L21A* | *96VTN0802120A* | 35000 | 35400 | 16 | 12 | 7.8 | 2.14 | 60 | 49 | 207869668
TEMPSTAR | N4H7T36*K*AAA* | EA*4X43L21A* | *96VSN0802120A* | 35200 | 35600 | 16 | 11.7 | 7.8 | 2.16 | 61 | 49 | 207869557
MARATHERM | N4H7T36*K*AAA* | EA*4X48L24A* | *96VSN1202422A* | 34200 | 34800 | 16 | 11.7 | 7.8 | 2.14 | 60 | 49 | 207870518
TEMPSTAR | N4H7T36*K*AAA* | EA*4X48L24A* | *96VSN1202422A* | 34200 | 34800 | 16 | 11.7 | 7.8 | 2.14 | 60 | 49 | 207870519
BRYANT HEATING AND COOLING SYSTEMS | PH7TAN436**AA* | CAP**4824AL* | 926SA66120V24*** | 34200 | 34800 | 16 | 11.7 | 7.8 | 2.14 | 60 | 49 | 207870520
KENMORE | N4H7T36*K*AAA* | EA*4X48L24A* | *96VSN1202422A* | 34200 | 34800 | 16 | 11.7 | 7.8 | 2.14 | 60 | 49 | 207870517
HEIL | N4H7T36*K*AAA* | EA*4X48L24A* | *96VSN1202422A* | 34200 | 34800 | 16 | 11.7 | 7.8 | 2.14 | 60 | 49 | 207870515
DAY & NIGHT | N4H7T36*K*AAA* | EA*4X48L24A* | *96VSN1202422A* | 34200 | 34800 | 16 | 11.7 | 7.8 | 2.14 | 60 | 49 | 207870514
BRYANT HEATING AND COOLING SYSTEMS | PH7TAN436**AA* | CAP**4821AL* | 926TB48080V17*** | 34400 | 35200 | 15.5 | 11.7 | 8 | 2.12 | 61 | 49 | 207870177
PAYNE HEATING AND COOLING | PH7TAN436**AA* | CAP**4821AL* | PG96VTAA48080B** | 34400 | 35200 | 15.5 | 11.7 | 8 | 2.12 | 61 | 49 | 207870178
TEMPSTAR | N4H7T36*K*AAA* | EA*4X48L21A* | *96VTN0801716A* | 34400 | 35200 | 15.5 | 11.7 | 8 | 2.12 | 61 | 49 | 207870176
KENMORE | N4H7T36*K*AAA* | EA*4X48L21A* | *96VTN0801716A* | 34400 | 35200 | 15.5 | 11.7 | 8 | 2.12 | 61 | 49 | 207870174
MARATHERM | N4H7T36*K*AAA* | EA*4X48L21A* | *96VTN0801716A* | 34400 | 35200 | 15.5 | 11.7 | 8 | 2.12 | 61 | 49 | 207870175
KEEPRITE | N4H7T36*K*AAA* | EA*4X48L21A* | *96VTN0801716A* | 34400 | 35200 | 15.5 | 11.7 | 8 | 2.12 | 61 | 49 | 207870173
HEIL | N4H7T36*K*AAA* | EA*4X42L24A* | *96CTN1202422A* | 33600 | 34400 | 15.2 | 11.7 | 7.8 | 2.08 | 60 | 49 | 207869148
KEEPRITE | N4H7T36*K*AAA* | EA*4X42L24A* | *96CTN1202422A* | 33600 | 34400 | 15.2 | 11.7 | 7.8 | 2.08 | 60 | 49 | 207869149
KENMORE | N4H7T36*K*AAA* | EA*4X42L24A* | *96CTN1202422A* | 33600 | 34400 | 15.2 | 11.7 | 7.8 | 2.08 | 60 | 49 | 207869150
COMFORTMAKER | N4H7T36*K*AAA* | EA*4X42L24A* | *96CTN1202422A* | 33600 | 34400 | 15.2 | 11.7 | 7.8 | 2.08 | 60 | 49 | 207869146
ARCOAIRE | N4H7T36*K*AAA* | EA*4X42L24A* | *96CTN1202422A* | 33600 | 34400 | 15.2 | 11.7 | 7.8 | 2.08 | 60 | 49 | 207869145
CARRIER | 25TPA736A**30* | CAP**4224AL* | 59TN6B120C24**22 | 33600 | 34400 | 15.2 | 11.7 | 7.8 | 2.08 | 60 | 49 | 207869140
BRYANT HEATING AND COOLING SYSTEMS | PH7TAN436**AA* | CAP**4224AL* | 986TC60080C21*** | 34000 | 35200 | 15.2 | 11.7 | 7.8 | 2.08 | 61 | 49 | 207869139
CARRIER | GH7TAN436**AA* | CAP**4224AL* | 59TN6B120C24**22 | 33600 | 34400 | 15.2 | 11.7 | 7.8 | 2.08 | 60 | 49 | 207869143
AIRQUEST | N4H7T36*K*AAA* | EA*4X42L24A* | *96CTN1202422A* | 33600 | 34400 | 15.2 | 11.7 | 7.8 | 2.08 | 60 | 49 | 207869144
BRYANT HEATING AND COOLING SYSTEMS | GH7TAN436**AA* | CAP**4224AL* | 986TC66120C24*** | 33600 | 34400 | 15.2 | 11.7 | 7.8 | 2.08 | 60 | 49 | 207869142
TEMPSTAR | N4H7T36*K*AAA* | EA*4X42L24A* | *96CTN0802120A* | 34000 | 35200 | 15.2 | 11.7 | 7.8 | 2.08 | 61 | 49 | 207869138
MARATHERM | N4H7T36*K*AAA* | EA*4X42L24A* | *96CTN0802120A* | 34000 | 35200 | 15.2 | 11.7 | 7.8 | 2.08 | 61 | 49 | 207869137
KENMORE | N4H7T36*K*AAA* | EA*4X42L24A* | *96CTN0802120A* | 34000 | 35200 | 15.2 | 11.7 | 7.8 | 2.08 | 61 | 49 | 207869136
TEMPSTAR | N4H7T36*K*AAA* | EA*4X42L24A* | *80VSL0902420A* | 33800 | 34800 | 15.2 | 11.7 | 7.8 | 2.1 | 60 | 48 | 207869008
KEEPRITE | N4H7T36*K*AAA* | EA*4X42L24A* | *96CTN0802120A* | 34000 | 35200 | 15.2 | 11.7 | 7.8 | 2.08 | 61 | 49 | 207869135
CARRIER | 25TPA736A**30* | CAP**3721AL* | 59TN6B060C17**14 | 34800 | 35600 | 15.2 | 11.7 | 7.8 | 2.1 | 61 | 49 | 207868614
BRYANT HEATING AND COOLING SYSTEMS | PH7TAN436**AA* | CAP**3721AL* | 926SA60100V21*** | 35200 | 35600 | 16 | 11.7 | 7.8 | 2.16 | 61 | 49 | 207868613
DAY & NIGHT | N4H7T36*K*AAA* | EA*4X37L21A* | *96VSN1002120A* | 35200 | 35600 | 16 | 11.7 | 7.8 | 2.16 | 61 | 49 | 207868607
HEIL | N4H7T36*K*AAA* | EA*4X37L21A* | *96VSN1002120A* | 35200 | 35600 | 16 | 11.7 | 7.8 | 2.16 | 61 | 49 | 207868608
TEMPSTAR | N4H7T36*K*AAA* | EA*4X37L21A* | *96VSN1002120A* | 35200 | 35600 | 16 | 11.7 | 7.8 | 2.16 | 61 | 49 | 207868612
MARATHERM | N4H7T36*K*AAA* | EA*4X37L21A* | *96VSN1002120A* | 35200 | 35600 | 16 | 11.7 | 7.8 | 2.16 | 61 | 49 | 207868611
KENMORE | N4H7T36*K*AAA* | EA*4X37L21A* | *96VSN1002120A* | 35200 | 35600 | 16 | 11.7 | 7.8 | 2.16 | 61 | 49 | 207868610
KEEPRITE | N4H7T36*K*AAA* | EA*4X37L21A* | *96VTN1002122A* | 35200 | 35400 | 16 | 12 | 7.8 | 2.16 | 61 | 48 | 207868740
HEIL | N4H7T36*K*AAA* | EA*4X37L21A* | *96VTN1002122A* | 35200 | 35400 | 16 | 12 | 7.8 | 2.16 | 61 | 48 | 207868739
DAY & NIGHT | N4H7T36*K*AAA* | EA*4X37L21A* | *96VTN1002122A* | 35200 | 35400 | 16 | 12 | 7.8 | 2.16 | 61 | 48 | 207868738
BRYANT HEATING AND COOLING SYSTEMS | 227TAN048**AA* | CAP**4824AL* | 926TB66100V21*** | 45000 | 46500 | 16 | 12 | 7.8 | 2.22 | 62 | 49 | 207871590
COMFORTMAKER | N4H7T36*K*AAA* | EA*4X37L21A* | *96VTN1002122A* | 35200 | 35400 | 16 | 12 | 7.8 | 2.16 | 61 | 48 | 207868737
ARCOAIRE | N4H7T36*K*AAA* | EA*4X37L21A* | *96VTN1002122A* | 35200 | 35400 | 16 | 12 | 7.8 | 2.16 | 61 | 48 | 207868736
AIRQUEST | N4H7T36*K*AAA* | EA*4X37L21A* | *96VTN1002122A* | 35200 | 35400 | 16 | 12 | 7.8 | 2.16 | 61 | 48 | 207868735
CARRIER | GH7TAN436**AA* | CAP**3721AL* | 59TP6B100V21**22 | 35200 | 35400 | 16 | 12 | 7.8 | 2.16 | 61 | 48 | 207868734
BRYANT HEATING AND COOLING SYSTEMS | GH7TAN436**AA* | CAP**3721AL* | 926TB66100V21*** | 35200 | 35400 | 16 | 12 | 7.8 | 2.16 | 61 | 48 | 207868733
PAYNE HEATING AND COOLING | PH7TAN436**AA* | CAP**3721AL* | PG96VTAA60080C** | 35000 | 35400 | 16 | 11.7 | 7.8 | 2.14 | 60 | 49 | 207868715
CARRIER | 25TPA736A**30* | CAP**3721AL* | 59TP6B100V21**20 | 35000 | 35400 | 16 | 11.7 | 7.8 | 2.14 | 61 | 49 | 207868716
TEMPSTAR | N4H7T36*K*AAA* | EA*4X37L21A* | *96VTN0802120A* | 35000 | 35400 | 16 | 11.7 | 7.8 | 2.14 | 60 | 49 | 207868713
BRYANT HEATING AND COOLING SYSTEMS | PH7TAN436**AA* | CAP**3721AL* | 926TB60080V21*** | 35000 | 35400 | 16 | 11.7 | 7.8 | 2.14 | 60 | 49 | 207868714
MARATHERM | N4H7T36*K*AAA* | EA*4X37L21A* | *96VTN0802120A* | 35000 | 35400 | 16 | 11.7 | 7.8 | 2.14 | 60 | 49 | 207868712
KENMORE | N4H7T36*K*AAA* | EA*4X37L21A* | *96VTN0802120A* | 35000 | 35400 | 16 | 11.7 | 7.8 | 2.14 | 60 | 49 | 207868711
HEIL | N4H7T36*K*AAA* | EA*4X37L21A* | *96VTN0802120A* | 35000 | 35400 | 16 | 11.7 | 7.8 | 2.14 | 60 | 49 | 207868709
DAY & NIGHT | N4H7T36*K*AAA* | EA*4X37L21A* | *96VTN0802120A* | 35000 | 35400 | 16 | 11.7 | 7.8 | 2.14 | 60 | 49 | 207868708
ARCOAIRE | N4H7T36*K*AAA* | EA*4X37L21A* | *96VTN0802120A* | 35000 | 35400 | 16 | 11.7 | 7.8 | 2.14 | 60 | 49 | 207868706
AIRQUEST | N4H7T36*K*AAA* | EA*4X37L21A* | *96VTN0802120A* | 35000 | 35400 | 16 | 11.7 | 7.8 | 2.14 | 60 | 49 | 207868705
CARRIER | GH7TAN436**AA* | CAP**3721AL* | 59TP6B080V21**20 | 35000 | 35400 | 16 | 11.7 | 7.8 | 2.14 | 60 | 49 | 207868704
BRYANT HEATING AND COOLING SYSTEMS | GH7TAN436**AA* | CAP**3721AL* | 926TB60080V21*** | 35000 | 35400 | 16 | 11.7 | 7.8 | 2.14 | 60 | 49 | 207868703
BRYANT HEATING AND COOLING SYSTEMS | 227TAN036**AA* | CAP**3721AL* | 926TB60080V21*** | 35000 | 35400 | 16 | 11.7 | 7.8 | 2.14 | 60 | 49 | 207868702
CARRIER | 25TPA736A**30* | CAP**3721AL* | 59TP6B080V21**20 | 35000 | 35400 | 16 | 11.7 | 7.8 | 2.14 | 60 | 49 | 207868701
BRYANT HEATING AND COOLING SYSTEMS | GH7TAN436**AA* | CAP**3621AL* | 82*TA60090V21*** | 33400 | 34600 | 15.2 | 11.7 | 7.8 | 2.06 | 60 | 48 | 207867969
BRYANT HEATING AND COOLING SYSTEMS | 227TAN036**AA* | CAP**3621AL* | 82*TA60090V21*** | 33400 | 34600 | 15.2 | 11.7 | 7.8 | 2.06 | 60 | 48 | 207867968
CARRIER | 25TPA736A**30* | CAP**3621AL* | 58TP*A090V21**20 | 33400 | 34600 | 15.2 | 11.7 | 7.8 | 2.06 | 60 | 48 | 207867967
HEIL | N4H7T36*K*AAA* | EA*4X42L21A* | *96VTN1002120A* | 33600 | 34600 | 15.5 | 11.7 | 7.8 | 2.08 | 60 | 48 | 207868961
DAY & NIGHT | N4H7T36*K*AAA* | EA*4X42L21A* | *96VTN1002120A* | 33600 | 34600 | 15.5 | 11.7 | 7.8 | 2.08 | 60 | 48 | 207868960
COMFORTMAKER | N4H7T36*K*AAA* | EA*4X42L21A* | *96VTN1002120A* | 33600 | 34600 | 15.5 | 11.7 | 7.8 | 2.08 | 60 | 48 | 207868959
ARCOAIRE | N4H7T36*K*AAA* | EA*4X42L21A* | *96VTN1002120A* | 33600 | 34600 | 15.5 | 11.7 | 7.8 | 2.08 | 60 | 48 | 207868958
AIRQUEST | N4H7T36*K*AAA* | EA*4X42L21A* | *96VTN1002120A* | 33600 | 34600 | 15.5 | 11.7 | 7.8 | 2.08 | 60 | 48 | 207868957
CARRIER | GH7TAN436**AA* | CAP**4221AL* | 59TP6B100V21**20 | 33600 | 34600 | 15.5 | 11.7 | 7.8 | 2.08 | 60 | 48 | 207868956
BRYANT HEATING AND COOLING SYSTEMS | GH7TAN436**AA* | CAP**4221AL* | 926TB60100V21*** | 33600 | 34600 | 15.5 | 11.7 | 7.8 | 2.08 | 60 | 48 | 207868955
BRYANT HEATING AND COOLING SYSTEMS | 227TAN036**AA* | CAP**4221AL* | 926TB60100V21*** | 33600 | 34600 | 15.5 | 11.7 | 7.8 | 2.08 | 60 | 48 | 207868954
CARRIER | 25TPA736A**30* | CAP**4221AL* | 59TP6B100V21**20 | 33600 | 34600 | 15.5 | 11.7 | 7.8 | 2.08 | 60 | 48 | 207868953
PAYNE HEATING AND COOLING | PH7TAN436**AA* | CAP**4221AL* | PG96VTAA60080C** | 33600 | 34600 | 15.5 | 11.7 | 7.8 | 2.08 | 61 | 49 | 207868952
BRYANT HEATING AND COOLING SYSTEMS | PH7TAN436**AA* | CAP**4221AL* | 926TB60080V21*** | 33600 | 34600 | 15.5 | 11.7 | 7.8 | 2.08 | 61 | 49 | 207868951
TEMPSTAR | N4H7T36*K*AAA* | EA*4X42L21A* | *96VTN0802120A* | 33600 | 34600 | 15.5 | 11.7 | 7.8 | 2.08 | 61 | 49 | 207868950
MARATHERM | N4H7T36*K*AAA* | EA*4X42L21A* | *96VTN0802120A* | 33600 | 34600 | 15.5 | 11.7 | 7.8 | 2.08 | 61 | 49 | 207868949
KENMORE | N4H7T36*K*AAA* | EA*4X42L21A* | *96VTN0802120A* | 33600 | 34600 | 15.5 | 11.7 | 7.8 | 2.08 | 61 | 49 | 207868948
HEIL | N4H7T36*K*AAA* | EA*4X42L21A* | *96VTN0802120A* | 33600 | 34600 | 15.5 | 11.7 | 7.8 | 2.08 | 61 | 49 | 207868946
KEEPRITE | N4H7T36*K*AAA* | EA*4X42L21A* | *96VTN0802120A* | 33600 | 34600 | 15.5 | 11.7 | 7.8 | 2.08 | 61 | 49 | 207868947
DAY & NIGHT | N4H7T36*K*AAA* | EA*4X42L21A* | *96VTN0802120A* | 33600 | 34600 | 15.5 | 11.7 | 7.8 | 2.08 | 61 | 49 | 207868945
ARCOAIRE | N4H7T36*K*AAA* | EA*4X42L21A* | *96VTN0802120A* | 33600 | 34600 | 15.5 | 11.7 | 7.8 | 2.08 | 61 | 49 | 207868943
AIRQUEST | N4H7T36*K*AAA* | EA*4X42L21A* | *96VTN0802120A* | 33600 | 34600 | 15.5 | 11.7 | 7.8 | 2.08 | 61 | 49 | 207868942
CARRIER | GH7TAN436**AA* | CAP**4221AL* | 59TP6B080V21**20 | 33600 | 34600 | 15.5 | 11.7 | 7.8 | 2.08 | 61 | 49 | 207868941
BRYANT HEATING AND COOLING SYSTEMS | GH7TAN436**AA* | CAP**4221AL* | 926TB60080V21*** | 33600 | 34600 | 15.5 | 11.7 | 7.8 | 2.08 | 61 | 49 | 207868940
BRYANT HEATING AND COOLING SYSTEMS | 227TAN036**AA* | CAP**4221AL* | 926TB60080V21*** | 33600 | 34600 | 15.5 | 11.7 | 7.8 | 2.08 | 61 | 49 | 207868939
CARRIER | 25TPA736A**30* | CAP**4221AL* | 59TP6B080V21**20 | 33600 | 34600 | 15.5 | 11.7 | 7.8 | 2.08 | 61 | 49 | 207868938
PAYNE HEATING AND COOLING | PH7TAN436**AA* | CAP**4221AL* | PG80VTLA60090C** | 33800 | 34600 | 15.5 | 11.7 | 7.8 | 2.08 | 61 | 49 | 207868860
BRYANT HEATING AND COOLING SYSTEMS | PH7TAN436**AA* | CAP**4221AL* | 82*TA60090V21*** | 33800 | 34600 | 15.5 | 11.7 | 7.8 | 2.08 | 61 | 49 | 207868859
CARRIER | GH7TAN436**AA* | CAP**4221AL* | 58TP*A090V21**20 | 33800 | 34600 | 15.5 | 11.7 | 7.8 | 2.08 | 61 | 49 | 207868858
BRYANT HEATING AND COOLING SYSTEMS | GH7TAN436**AA* | CAP**4221AL* | 82*TA60090V21*** | 33800 | 34600 | 15.5 | 11.7 | 7.8 | 2.08 | 61 | 49 | 207868857
BRYANT HEATING AND COOLING SYSTEMS | 227TAN036**AA* | CAP**4221AL* | 82*TA60090V21*** | 33800 | 34600 | 15.5 | 11.7 | 7.8 | 2.08 | 61 | 49 | 207868856
KEEPRITE | N4H7T36*K*AAA* | EA*4X48L21A* | *96CTN0801714A* | 34200 | 35400 | 15.2 | 11.7 | 7.8 | 2.1 | 61 | 49 | 207870101
HEIL | N4H7T36*K*AAA* | EA*4X48L21A* | *96CTN0801714A* | 34200 | 35400 | 15.2 | 11.7 | 7.8 | 2.1 | 61 | 49 | 207870100
TEMPSTAR | N4H7T36*K*AAA* | EA*4X48L21A* | *96CTN0801714A* | 34200 | 35400 | 15.2 | 11.7 | 7.8 | 2.1 | 61 | 49 | 207870104
MARATHERM | N4H7T36*K*AAA* | EA*4X48L21A* | *96CTN0801714A* | 34200 | 35400 | 15.2 | 11.7 | 7.8 | 2.1 | 61 | 49 | 207870103
DAY & NIGHT | N4H7T36*K*AAA* | EA*4X48L21A* | *96CTN0801714A* | 34200 | 35400 | 15.2 | 11.7 | 7.8 | 2.1 | 61 | 49 | 207870099
KENMORE | N4H7T36*K*AAA* | EA*4X48L21A* | *96CTN0801714A* | 34200 | 35400 | 15.2 | 11.7 | 7.8 | 2.1 | 61 | 49 | 207870102
COMFORTMAKER | N4H7T36*K*AAA* | EA*4X48L21A* | *96CTN0801714A* | 34200 | 35400 | 15.2 | 11.7 | 7.8 | 2.1 | 61 | 49 | 207870098
ARCOAIRE | N4H7T36*K*AAA* | EA*4X48L21A* | *96CTN0801714A* | 34200 | 35400 | 15.2 | 11.7 | 7.8 | 2.1 | 61 | 49 | 207870097
CARRIER | GH7TAN436**AA* | CAP**4821AL* | 59TN6B080C21**20 | 34800 | 35600 | 16 | 11.7 | 7.8 | 2.12 | 61 | 49 | 207870109
CARRIER | 25TPA736A**30* | CAP**4821AL* | 59TN6B080C21**20 | 34800 | 35600 | 16 | 11.7 | 7.8 | 2.12 | 61 | 49 | 207870106
BRYANT HEATING AND COOLING SYSTEMS | GH7TAN436**AA* | CAP**4821AL* | 986TC60080C21*** | 34800 | 35600 | 16 | 11.7 | 7.8 | 2.12 | 61 | 49 | 207870108
BRYANT HEATING AND COOLING SYSTEMS | PH7TAN436**AA* | CAP**4821AL* | 986TC42080C17*** | 34200 | 35400 | 15.2 | 11.7 | 7.8 | 2.1 | 61 | 49 | 207870105
CARRIER | GH7TAN436**AA* | CAP**4821AL* | 59TN6B080C17**14 | 34200 | 35400 | 15.2 | 11.7 | 7.8 | 2.1 | 61 | 49 | 207870095
AIRQUEST | N4H7T36*K*AAA* | EA*4X48L21A* | *96CTN0801714A* | 34200 | 35400 | 15.2 | 11.7 | 7.8 | 2.1 | 61 | 49 | 207870096
BRYANT HEATING AND COOLING SYSTEMS | GH7TAN436**AA* | CAP**4821AL* | 986TC42080C17*** | 34200 | 35400 | 15.2 | 11.7 | 7.8 | 2.1 | 61 | 49 | 207870094
MARATHERM | N4H7T36*K*AAA* | EA*4X48L24A* | *96VSN1002120A* | 34400 | 35000 | 16 | 11.7 | 7.8 | 2.14 | 61 | 48 | 207870504
TEMPSTAR | N4H7T36*K*AAA* | EA*4X48L24A* | *96VSN1002120A* | 34400 | 35000 | 16 | 11.7 | 7.8 | 2.14 | 61 | 48 | 207870505
KENMORE | N4H7T36*K*AAA* | EA*4X48L24A* | *96VSN1002120A* | 34400 | 35000 | 16 | 11.7 | 7.8 | 2.14 | 61 | 48 | 207870503
KEEPRITE | N4H7T36*K*AAA* | EA*4X48L24A* | *97CMN1002122A* | 34200 | 35000 | 15.2 | 11.7 | 7.8 | 2.14 | 61 | 48 | 207870474
AIRQUEST | N4H7T36*K*AAA* | EA*4X48L24A* | *96VSN1002120A* | 34400 | 35000 | 16 | 11.7 | 7.8 | 2.14 | 61 | 48 | 207870497
KEEPRITE | N4H7T36*K*AAA* | EA*4X48L24A* | *97CMN0602120A* | 34600 | 35600 | 15.2 | 11.7 | 7.8 | 2.12 | 61 | 49 | 207870446
ARCOAIRE | N4H7T36*K*AAA* | EA*4X48L24A* | *96VSN1202422A* | 34200 | 34800 | 16 | 11.7 | 7.8 | 2.14 | 60 | 49 | 207870512
AIRQUEST | N4H7T36*K*AAA* | EA*4X48L24A* | *96VSN1202422A* | 34200 | 34800 | 16 | 11.7 | 7.8 | 2.14 | 60 | 49 | 207870511
COMFORTMAKER | N4H7T36*K*AAA* | EA*4X48L24A* | *96VSN1002120A* | 34400 | 35000 | 16 | 11.7 | 7.8 | 2.14 | 61 | 48 | 207870499
KEEPRITE | N4H7T36*K*AAA* | EA*4X48L24A* | *96VSN1002120A* | 34400 | 35000 | 16 | 11.7 | 7.8 | 2.14 | 61 | 48 | 207870502
COMFORTMAKER | N4H7T48*K*AAA* | EA*4X48L24A* | *96VTN1002120A* | 44500 | 47000 | 16 | 11.7 | 7.8 | 2.2 | 62 | 50 | 207871580
CARRIER | GH7TAN436**AA* | CAP**4824AL* | 58TP*A135V24**22 | 34200 | 34800 | 16 | 12 | 8 | 2.14 | 60 | 49 | 207870406
BRYANT HEATING AND COOLING SYSTEMS | GH7TAN436**AA* | CAP**4824AL* | 82*TA66135V24*** | 34200 | 34800 | 16 | 12 | 8 | 2.14 | 60 | 49 | 207870405
CARRIER | GH7TAN448**AA* | CAP**4824AL* | 59TP6B100V21**20 | 44500 | 47000 | 16 | 11.7 | 7.8 | 2.2 | 62 | 50 | 207871577
KEEPRITE | N4H7T48*K*AAA* | EA*4X48L24A* | *96VTN1002120A* | 44500 | 47000 | 16 | 11.7 | 7.8 | 2.2 | 62 | 50 | 207871583
ARCOAIRE | N4H7T48*K*AAA* | EA*4X48L24A* | *96VTN1002120A* | 44500 | 47000 | 16 | 11.7 | 7.8 | 2.2 | 62 | 50 | 207871579
KENMORE | N4H7T48*K*AAA* | EA*4X48L24A* | *96VTN1002120A* | 44500 | 47000 | 16 | 11.7 | 7.8 | 2.2 | 62 | 50 | 207871584
HEIL | N4H7T48*K*AAA* | EA*4X48L24A* | *96VTN1002120A* | 44500 | 47000 | 16 | 11.7 | 7.8 | 2.2 | 62 | 50 | 207871582
CARRIER | 25TPA748A**30* | CAP**4824AL* | 59TP6B100V21**20 | 44500 | 47000 | 16 | 11.7 | 7.8 | 2.2 | 62 | 50 | 207871574
DAY & NIGHT | N4H7T36*K*AAA* | EA*4X48L24A* | *96VTN0802120A* | 34200 | 35000 | 15.5 | 12 | 8 | 2.12 | 61 | 49 | 207870570
ARCOAIRE | N4H7T36*K*AAA* | EA*4X48L24A* | *96VTN0802120A* | 34200 | 35000 | 15.5 | 12 | 8 | 2.12 | 61 | 49 | 207870568
AIRQUEST | N4H7T48*K*AAA* | EA*4X48L24A* | *96VTN1002120A* | 44500 | 47000 | 16 | 11.7 | 7.8 | 2.2 | 62 | 50 | 207871578
BRYANT HEATING AND COOLING SYSTEMS | GH7TAN448**AA* | CAP**4824AL* | 926TB60100V21*** | 44500 | 47000 | 16 | 11.7 | 7.8 | 2.2 | 62 | 50 | 207871576
BRYANT HEATING AND COOLING SYSTEMS | 227TAN048**AA* | CAP**4824AL* | 926TB60100V21*** | 44500 | 47000 | 16 | 11.7 | 7.8 | 2.2 | 62 | 50 | 207871575
CARRIER | 25TPA736A**30* | CAP**4824AL* | 58TP*A135V24**22 | 34200 | 34800 | 16 | 12 | 8 | 2.14 | 60 | 49 | 207870403
MARATHERM | N4H7T48*K*AAA* | EA*4X48L24A* | *96VTN0802120A* | 44500 | 47000 | 16 | 11.7 | 7.8 | 2.18 | 62 | 50 | 207871570
HEIL | N4H7T36*K*AAA* | EA*4X48L24A* | *96VTN0802120A* | 34200 | 35000 | 15.5 | 12 | 8 | 2.12 | 61 | 49 | 207870571
TEMPSTAR | N4H7T48*K*AAA* | EA*4X48L24A* | *96VTN0802120A* | 44500 | 47000 | 16 | 11.7 | 7.8 | 2.18 | 62 | 50 | 207871571
BRYANT HEATING AND COOLING SYSTEMS | PH7TAN448**AA* | CAP**4824AL* | 926TB60080V21*** | 44500 | 47000 | 16 | 11.7 | 7.8 | 2.18 | 62 | 50 | 207871572
KENMORE | N4H7T48*K*AAA* | EA*4X48L24A* | *96VTN0802120A* | 44500 | 47000 | 16 | 11.7 | 7.8 | 2.18 | 62 | 50 | 207871569
PAYNE HEATING AND COOLING | PH7TAN436**AA* | CAP**4824AL* | PG80VTLA60090C** | 34400 | 35000 | 16 | 11.7 | 7.8 | 2.14 | 61 | 49 | 207870396
BRYANT HEATING AND COOLING SYSTEMS | 227TAN036**AA* | CAP**4824AL* | 82*TA66135V24*** | 34200 | 34800 | 16 | 12 | 8 | 2.14 | 60 | 49 | 207870404
BRYANT HEATING AND COOLING SYSTEMS | GH7TAN436**AA* | CAP**4821AL* | 82*TA48090V17*** | 34200 | 35000 | 15.5 | 12 | 8 | 2.14 | 61 | 48 | 207869922
KEEPRITE | N4H7T48*K*AAA* | EA*4X61L24A* | *95CSU0802120A* | 46500 | 47000 | 16 | 12 | 7.8 | 2.22 | 62 | 50 | 207872235
COMFORTMAKER | N4H7T36*K*AAA* | EA*4X48L24A* | *96VTN0802120A* | 34200 | 35000 | 15.5 | 12 | 8 | 2.12 | 61 | 49 | 207870569
AIRQUEST | N4H7T36*K*AAA* | EA*4X48L24A* | *96VTN0802120A* | 34200 | 35000 | 15.5 | 12 | 8 | 2.12 | 61 | 49 | 207870567
BRYANT HEATING AND COOLING SYSTEMS | PH7TAN436**AA* | CAP**4821AL* | 82*TA48090V17*** | 34200 | 35000 | 15.5 | 12 | 8 | 2.14 | 61 | 48 | 207869924
CARRIER | GH7TAN436**AA* | CAP**4824AL* | 59TP6B080V21**20 | 34200 | 35000 | 15.5 | 12 | 8 | 2.12 | 61 | 49 | 207870566
BRYANT HEATING AND COOLING SYSTEMS | GH7TAN436**AA* | CAP**4824AL* | 926TB60080V21*** | 34200 | 35000 | 15.5 | 12 | 8 | 2.12 | 61 | 49 | 207870565
BRYANT HEATING AND COOLING SYSTEMS | 227TAN036**AA* | CAP**4824AL* | 926TB60080V21*** | 34200 | 35000 | 15.5 | 12 | 8 | 2.12 | 61 | 49 | 207870564
CARRIER | 25TPA736A**30* | CAP**4824AL* | 59TP6B080V21**20 | 34200 | 35000 | 15.5 | 12 | 8 | 2.12 | 61 | 49 | 207870563
PAYNE HEATING AND COOLING | PH7TAN436**AA* | CAP**4824AL* | PG80VTLA66135D** | 34200 | 34800 | 16 | 12 | 8 | 2.14 | 60 | 49 | 207870408
BRYANT HEATING AND COOLING SYSTEMS | PH7TAN436**AA* | CAP**4824AL* | 82*TA66135V24*** | 34200 | 34800 | 16 | 12 | 8 | 2.14 | 60 | 49 | 207870407
BRYANT HEATING AND COOLING SYSTEMS | PH7TAN436**AA* | CAP**4821AL* | 82*TA48070V17*** | 34200 | 35000 | 15.5 | 12 | 8 | 2.14 | 61 | 48 | 207869918
CARRIER | GH7TAN436**AA* | CAP**4821AL* | 58TP*A090V17**16 | 34200 | 35000 | 15.5 | 12 | 8 | 2.14 | 61 | 48 | 207869923
CARRIER | GH7TAN448**AA* | CAP**6124AL* | 59TP6B080V21**20 | 46500 | 47500 | 16.5 | 12 | 7.8 | 2.2 | 62 | 50 | 207872341
PAYNE HEATING AND COOLING | PH7TAN436**AA* | CAP**4821AL* | PG80VTLA48070B** | 34200 | 35000 | 15.5 | 12 | 8 | 2.14 | 61 | 48 | 207869919
CARRIER | 25TPA736A**30* | CAP**4821AL* | 58TP*A090V17**16 | 34200 | 35000 | 15.5 | 12 | 8 | 2.14 | 61 | 48 | 207869920
CARRIER | GH7TAN436**AA* | CAP**4821AL* | 58TP*A070V17**16 | 34200 | 35000 | 15.5 | 12 | 8 | 2.14 | 61 | 48 | 207869917
BRYANT HEATING AND COOLING SYSTEMS | GH7TAN436**AA* | CAP**4821AL* | 82*TA48070V17*** | 34200 | 35000 | 15.5 | 12 | 8 | 2.14 | 61 | 48 | 207869916
CARRIER | 25TPA736A**30* | CAP**4821AL* | 58TP*A070V17**16 | 34200 | 35000 | 15.5 | 12 | 8 | 2.14 | 61 | 48 | 207869914
BRYANT HEATING AND COOLING SYSTEMS | 227TAN036**AA* | CAP**4821AL* | 82*TA48070V17*** | 34200 | 35000 | 15.5 | 12 | 8 | 2.14 | 61 | 48 | 207869915
ARCOAIRE | N4H7T48*K*AAA* | EA*4X61L24A* | *96VTN0802120A* | 46500 | 47500 | 16.5 | 12 | 7.8 | 2.2 | 62 | 50 | 207872343
BRYANT HEATING AND COOLING SYSTEMS | PH7TAN436**AA* | CAP**4321AL* | 926TB66100V21*** | 35200 | 35400 | 16 | 12 | 7.8 | 2.16 | 61 | 49 | 207869703
AIRQUEST | N4H7T48*K*AAA* | EA*4X61L24A* | *96VTN0802120A* | 46500 | 47500 | 16.5 | 12 | 7.8 | 2.2 | 62 | 50 | 207872342
BRYANT HEATING AND COOLING SYSTEMS | GH7TAN448**AA* | CAP**6124AL* | 926TB60080V21*** | 46500 | 47500 | 16.5 | 12 | 7.8 | 2.2 | 62 | 50 | 207872340
KENMORE | N4H7T48*K*AAA* | EA*4X61L24A* | *95CSU0802120A* | 46500 | 47000 | 16 | 12 | 7.8 | 2.22 | 62 | 50 | 207872236
KENMORE | N4H7T36*K*AAA* | EA*4X43L21A* | *96VTN1002122A* | 35200 | 35400 | 16 | 12 | 7.8 | 2.16 | 61 | 49 | 207869700
TEMPSTAR | N4H7T36*K*AAA* | EA*4X43L21A* | *96VTN1002122A* | 35200 | 35400 | 16 | 12 | 7.8 | 2.16 | 61 | 49 | 207869702
MARATHERM | N4H7T36*K*AAA* | EA*4X43L21A* | *96VTN1002122A* | 35200 | 35400 | 16 | 12 | 7.8 | 2.16 | 61 | 49 | 207869701
TEMPSTAR | N4H7T48*K*AAA* | EA*4X61L24A* | *95CSU0802120A* | 46500 | 47000 | 16 | 12 | 7.8 | 2.22 | 62 | 50 | 207872238
KEEPRITE | N4H7T36*K*AAA* | EA*4X43L21A* | *96VTN1002122A* | 35200 | 35400 | 16 | 12 | 7.8 | 2.16 | 61 | 49 | 207869699
HEIL | N4H7T48*K*AAA* | EA*4X61L24A* | *95CSU0802120A* | 46500 | 47000 | 16 | 12 | 7.8 | 2.22 | 62 | 50 | 207872234
DAY & NIGHT | N4H7T48*K*AAA* | EA*4X61L24A* | *96VTN0802120A* | 46500 | 47500 | 16.5 | 12 | 7.8 | 2.2 | 62 | 50 | 207872345
COMFORTMAKER | N4H7T48*K*AAA* | EA*4X61L24A* | *96VTN0802120A* | 46500 | 47500 | 16.5 | 12 | 7.8 | 2.2 | 62 | 50 | 207872344
HEIL | N4H7T48*K*AAA* | EA*4X61L24A* | *96VTN0802120A* | 46500 | 47500 | 16.5 | 12 | 7.8 | 2.2 | 62 | 50 | 207872346
COMFORTMAKER | N4H7T36*K*AAA* | EA*4X48L24A* | *96CTN1002122A* | 34200 | 35000 | 15.2 | 11.7 | 7.8 | 2.14 | 61 | 48 | 207870541
HEIL | N4H7T36*K*AAA* | EA*4X48L24A* | *96CTN1002122A* | 34200 | 35000 | 15.2 | 11.7 | 7.8 | 2.14 | 61 | 48 | 207870543
DAY & NIGHT | N4H7T36*K*AAA* | EA*4X48L24A* | *96CTN1002122A* | 34200 | 35000 | 15.2 | 11.7 | 7.8 | 2.14 | 61 | 48 | 207870542
TEMPSTAR | N4H7T36*K*AAA* | EA*4X48L24A* | *96CTN1202422A* | 34200 | 34800 | 16 | 11.7 | 7.8 | 2.14 | 60 | 49 | 207870561
AIRQUEST | N4H7T36*K*AAA* | EA*4X48L24A* | *96CTN1002122A* | 34200 | 35000 | 15.2 | 11.7 | 7.8 | 2.14 | 61 | 48 | 207870539
BRYANT HEATING AND COOLING SYSTEMS | PH7TAN436**AA* | CAP**4824AL* | 986TC66120C24*** | 34200 | 34800 | 16 | 11.7 | 7.8 | 2.14 | 60 | 49 | 207870562
CARRIER | GH7TAN436**AA* | CAP**4824AL* | 59TN6B100C21**22 | 34200 | 35000 | 15.2 | 11.7 | 7.8 | 2.14 | 61 | 48 | 207870538
ARCOAIRE | N4H7T36*K*AAA* | EA*4X48L24A* | *96CTN1002122A* | 34200 | 35000 | 15.2 | 11.7 | 7.8 | 2.14 | 61 | 48 | 207870540
BRYANT HEATING AND COOLING SYSTEMS | GH7TAN436**AA* | CAP**4824AL* | 986TC66100C21*** | 34200 | 35000 | 15.2 | 11.7 | 7.8 | 2.14 | 61 | 48 | 207870537
CARRIER | 25TPA736A**30* | CAP**4824AL* | 59TN6B100C21**22 | 34200 | 35000 | 15.2 | 11.7 | 7.8 | 2.14 | 61 | 48 | 207870535
CARRIER | GH7TAN436**AA* | CAP**4824AL* | 58TN*A090C21**20 | 34200 | 35000 | 15.2 | 11.7 | 7.8 | 2.14 | 61 | 48 | 207870352
ARCOAIRE | N4H7T36*K*AAA* | EA*4X48L24A* | *80CTL0902120A* | 34200 | 35000 | 15.2 | 11.7 | 7.8 | 2.14 | 61 | 48 | 207870354
BRYANT HEATING AND COOLING SYSTEMS | GH7TAN436**AA* | CAP**4824AL* | 88*TA60090C21*** | 34200 | 35000 | 15.2 | 11.7 | 7.8 | 2.14 | 61 | 48 | 207870351
BRYANT HEATING AND COOLING SYSTEMS | 227TAN036**AA* | CAP**4824AL* | 88*TA60090C21*** | 34200 | 35000 | 15.2 | 11.7 | 7.8 | 2.14 | 61 | 48 | 207870350
BRYANT HEATING AND COOLING SYSTEMS | 227TAN036**AA* | CAP**3721AL* | 82*TA48070V17*** | 35000 | 35400 | 16 | 11.7 | 7.8 | 2.14 | 61 | 49 | 207868423
KENMORE | N4H7T36*K*AAA* | EA*4X42L24A* | *96VTN0802120A* | 33600 | 34600 | 15.5 | 11.7 | 7.8 | 2.08 | 61 | 49 | 207869164
CARRIER | 25TPA736A**30* | CAP**4224AL* | 58TP*A090V21**20 | 33800 | 34800 | 15.5 | 12 | 7.8 | 2.08 | 60 | 48 | 207869052
BRYANT HEATING AND COOLING SYSTEMS | PH7TAN436**AA* | CAP**4224AL* | 926TB60080V21*** | 33600 | 34600 | 15.5 | 11.7 | 7.8 | 2.08 | 61 | 49 | 207869167
HEIL | N4H7T36*K*AAA* | EA*4X42L24A* | *96VTN0802120A* | 33600 | 34600 | 15.5 | 11.7 | 7.8 | 2.08 | 61 | 49 | 207869162
TEMPSTAR | N4H7T36*K*AAA* | EA*4X42L24A* | *96VTN0802120A* | 33600 | 34600 | 15.5 | 11.7 | 7.8 | 2.08 | 61 | 49 | 207869166
DAY & NIGHT | N4H7T36*K*AAA* | EA*4X42L24A* | *96VTN0802120A* | 33600 | 34600 | 15.5 | 11.7 | 7.8 | 2.08 | 61 | 49 | 207869161
KEEPRITE | N4H7T36*K*AAA* | EA*4X42L24A* | *96VTN0802120A* | 33600 | 34600 | 15.5 | 11.7 | 7.8 | 2.08 | 61 | 49 | 207869163
ARCOAIRE | N4H7T36*K*AAA* | EA*4X42L24A* | *96VTN0802120A* | 33600 | 34600 | 15.5 | 11.7 | 7.8 | 2.08 | 61 | 49 | 207869159
COMFORTMAKER | N4H7T36*K*AAA* | EA*4X42L24A* | *96VTN0802120A* | 33600 | 34600 | 15.5 | 11.7 | 7.8 | 2.08 | 61 | 49 | 207869160
CARRIER | GH7TAN436**AA* | CAP**4224AL* | 59TP6B080V21**20 | 33600 | 34600 | 15.5 | 11.7 | 7.8 | 2.08 | 61 | 49 | 207869157
BRYANT HEATING AND COOLING SYSTEMS | PH7TAN436**AA* | CAP**4224AL* | 82*TA66135V24*** | 33600 | 34400 | 15.5 | 12 | 7.8 | 2.08 | 60 | 49 | 207869068
BRYANT HEATING AND COOLING SYSTEMS | GH7TAN436**AA* | CAP**4224AL* | 926TB60080V21*** | 33600 | 34600 | 15.5 | 11.7 | 7.8 | 2.08 | 61 | 49 | 207869156
BRYANT HEATING AND COOLING SYSTEMS | 227TAN036**AA* | CAP**4224AL* | 926TB60080V21*** | 33600 | 34600 | 15.5 | 11.7 | 7.8 | 2.08 | 61 | 49 | 207869155
CARRIER | 25TPA736A**30* | CAP**4224AL* | 59TP6B080V21**20 | 33600 | 34600 | 15.5 | 11.7 | 7.8 | 2.08 | 61 | 49 | 207869154
PAYNE HEATING AND COOLING | PH7TAN436**AA* | CAP**4224AL* | PG80VTLA66135D** | 33600 | 34400 | 15.5 | 12 | 7.8 | 2.08 | 60 | 49 | 207869069
BRYANT HEATING AND COOLING SYSTEMS | GH7TAN436**AA* | CAP**4224AL* | 82*TA66135V24*** | 33600 | 34400 | 15.5 | 12 | 7.8 | 2.08 | 60 | 49 | 207869066
BRYANT HEATING AND COOLING SYSTEMS | 227TAN036**AA* | CAP**4224AL* | 82*TA66135V24*** | 33600 | 34400 | 15.5 | 12 | 7.8 | 2.08 | 60 | 49 | 207869065
CARRIER | 25TPA736A**30* | CAP**4224AL* | 58TP*A135V24**22 | 33600 | 34400 | 15.5 | 12 | 7.8 | 2.08 | 60 | 49 | 207869064
PAYNE HEATING AND COOLING | PH7TAN436**AA* | CAP**4224AL* | PG80VTLA60090C** | 33800 | 34800 | 15.5 | 12 | 7.8 | 2.08 | 60 | 48 | 207869057
TEMPSTAR | N4H7T36*K*AAA* | EA*4X42L21A* | *96VTN1002120A* | 33600 | 34600 | 15.5 | 11.7 | 7.8 | 2.08 | 60 | 48 | 207868965
MARATHERM | N4H7T36*K*AAA* | EA*4X42L21A* | *96VTN1002120A* | 33600 | 34600 | 15.5 | 11.7 | 7.8 | 2.08 | 60 | 48 | 207868964
CARRIER | GH7TAN436**AA* | CAP**4224AL* | 58TP*A090V21**20 | 33800 | 34800 | 15.5 | 12 | 7.8 | 2.08 | 60 | 48 | 207869055
BRYANT HEATING AND COOLING SYSTEMS | PH7TAN436**AA* | CAP**4224AL* | 82*TA60090V21*** | 33800 | 34800 | 15.5 | 12 | 7.8 | 2.08 | 60 | 48 | 207869056
BRYANT HEATING AND COOLING SYSTEMS | GH7TAN436**AA* | CAP**4224AL* | 82*TA60090V21*** | 33800 | 34800 | 15.5 | 12 | 7.8 | 2.08 | 60 | 48 | 207869054
BRYANT HEATING AND COOLING SYSTEMS | 227TAN036**AA* | CAP**4224AL* | 82*TA60090V21*** | 33800 | 34800 | 15.5 | 12 | 7.8 | 2.08 | 60 | 48 | 207869053
BRYANT HEATING AND COOLING SYSTEMS | PH7TAN436**AA* | CAP**4221AL* | 926TB60100V21*** | 33600 | 34600 | 15.5 | 11.7 | 7.8 | 2.08 | 60 | 48 | 207868966
KEEPRITE | N4H7T36*K*AAA* | EA*4X42L21A* | *96VTN1002120A* | 33600 | 34600 | 15.5 | 11.7 | 7.8 | 2.08 | 60 | 48 | 207868962
KENMORE | N4H7T36*K*AAA* | EA*4X42L21A* | *96VTN1002120A* | 33600 | 34600 | 15.5 | 11.7 | 7.8 | 2.08 | 60 | 48 | 207868963
PAYNE HEATING AND COOLING | PH7TAN436**AA* | CAP**3717AL* | PG80VTLA48090B** | 34600 | 35400 | 15.5 | 12 | 8 | 2.1 | 61 | 49 | 207868110
BRYANT HEATING AND COOLING SYSTEMS | PH7TAN436**AA* | CAP**3717AL* | 82*TA48090V17*** | 34600 | 35400 | 15.5 | 12 | 8 | 2.1 | 61 | 49 | 207868109
CARRIER | GH7TAN436**AA* | CAP**3717AL* | 58TP*A090V17**16 | 34600 | 35400 | 15.5 | 12 | 8 | 2.1 | 61 | 49 | 207868108
BRYANT HEATING AND COOLING SYSTEMS | GH7TAN436**AA* | CAP**3717AL* | 82*TA48090V17*** | 34600 | 35400 | 15.5 | 12 | 8 | 2.1 | 61 | 49 | 207868107
BRYANT HEATING AND COOLING SYSTEMS | 227TAN036**AA* | CAP**3717AL* | 82*TA48090V17*** | 34600 | 35400 | 15.5 | 12 | 8 | 2.1 | 61 | 49 | 207868106
CARRIER | 25TPA736A**30* | CAP**3717AL* | 58TP*A090V17**16 | 34600 | 35400 | 15.5 | 12 | 8 | 2.1 | 61 | 49 | 207868105
BRYANT HEATING AND COOLING SYSTEMS | GH7TAN448**AA* | CAP**4824AL* | 926TB66100V21*** | 45000 | 46500 | 16 | 12 | 7.8 | 2.22 | 62 | 49 | 207871591
BRYANT HEATING AND COOLING SYSTEMS | PH7TAN436**AA* | CAP**3717AL* | 82*TA48070V17*** | 34400 | 35200 | 15.5 | 12 | 8 | 2.1 | 60 | 49 | 207868103
PAYNE HEATING AND COOLING | PH7TAN436**AA* | CAP**3717AL* | PG80VTLA48070B** | 34400 | 35200 | 15.5 | 12 | 8 | 2.1 | 60 | 49 | 207868104
CARRIER | GH7TAN436**AA* | CAP**3717AL* | 58TP*A070V17**16 | 34400 | 35200 | 15.5 | 12 | 8 | 2.1 | 60 | 49 | 207868102
BRYANT HEATING AND COOLING SYSTEMS | GH7TAN436**AA* | CAP**3717AL* | 82*TA48070V17*** | 34400 | 35200 | 15.5 | 12 | 8 | 2.1 | 60 | 49 | 207868101
BRYANT HEATING AND COOLING SYSTEMS | 227TAN036**AA* | CAP**3717AL* | 82*TA48070V17*** | 34400 | 35200 | 15.5 | 12 | 8 | 2.1 | 60 | 49 | 207868100
CARRIER | 25TPA736A**30* | CAP**3717AL* | 58TP*A070V17**16 | 34400 | 35200 | 15.5 | 12 | 8 | 2.1 | 60 | 49 | 207868099
BRYANT HEATING AND COOLING SYSTEMS | PH7TAN436**AA* | CAP**3621AL* | 82*TA60090V21*** | 33400 | 34600 | 15.2 | 11.7 | 7.8 | 2.06 | 60 | 48 | 207867971
PAYNE HEATING AND COOLING | PH7TAN436**AA* | CAP**3621AL* | PG80VTLA60090C** | 33400 | 34600 | 15.2 | 11.7 | 7.8 | 2.06 | 60 | 48 | 207867972
CARRIER | GH7TAN436**AA* | CAP**3621AL* | 58TP*A090V21**20 | 33400 | 34600 | 15.2 | 11.7 | 7.8 | 2.06 | 60 | 48 | 207867970
CARRIER | GH7TAN436**AA* | CAP**4221AL* | 58TP*A090V17**16 | 33800 | 34600 | 15.5 | 12 | 7.8 | 2.08 | 61 | 48 | 207868852
BRYANT HEATING AND COOLING SYSTEMS | GH7TAN436**AA* | CAP**4221AL* | 82*TA48090V17*** | 33800 | 34600 | 15.5 | 12 | 7.8 | 2.08 | 61 | 48 | 207868851
BRYANT HEATING AND COOLING SYSTEMS | 227TAN036**AA* | CAP**4221AL* | 82*TA48090V17*** | 33800 | 34600 | 15.5 | 12 | 7.8 | 2.08 | 61 | 48 | 207868850
BRYANT HEATING AND COOLING SYSTEMS | PH7TAN436**AA* | CAP**3721AL* | 926TB66100V21*** | 35200 | 35400 | 16 | 12 | 7.8 | 2.16 | 61 | 48 | 207868744
TEMPSTAR | N4H7T36*K*AAA* | EA*4X37L21A* | *96VTN1002122A* | 35200 | 35400 | 16 | 12 | 7.8 | 2.16 | 61 | 48 | 207868743
KENMORE | N4H7T36*K*AAA* | EA*4X37L21A* | *96VTN1002122A* | 35200 | 35400 | 16 | 12 | 7.8 | 2.16 | 61 | 48 | 207868741
BRYANT HEATING AND COOLING SYSTEMS | PH7TAN436**AA* | CAP**3721AL* | 935CA60080C21*** | 35200 | 35400 | 16 | 12 | 7.8 | 2.16 | 61 | 49 | 207868473
CARRIER | 25TPA736A**30* | CAP**3721AL* | 59CU5A100C21**22 | 35000 | 35200 | 16 | 12 | 7.8 | 2.16 | 61 | 49 | 207868474
TEMPSTAR | N4H7T36*K*AAA* | EA*4X37L21A* | *95CSU0802120A* | 35200 | 35400 | 16 | 12 | 7.8 | 2.16 | 61 | 49 | 207868472
MARATHERM | N4H7T36*K*AAA* | EA*4X37L21A* | *95CSU0802120A* | 35200 | 35400 | 16 | 12 | 7.8 | 2.16 | 61 | 49 | 207868471
KEEPRITE | N4H7T36*K*AAA* | EA*4X37L21A* | *95CSU0802120A* | 35200 | 35400 | 16 | 12 | 7.8 | 2.16 | 61 | 49 | 207868469
KENMORE | N4H7T36*K*AAA* | EA*4X37L21A* | *95CSU0802120A* | 35200 | 35400 | 16 | 12 | 7.8 | 2.16 | 61 | 49 | 207868470
HEIL | N4H7T36*K*AAA* | EA*4X37L21A* | *95CSU0802120A* | 35200 | 35400 | 16 | 12 | 7.8 | 2.16 | 61 | 49 | 207868468
COMFORTMAKER | N4H7T36*K*AAA* | EA*4X43L21A* | *96VSN0801716A* | 35000 | 35400 | 15.2 | 11.7 | 7.8 | 2.12 | 61 | 49 | 207869537
DAY & NIGHT | N4H7T36*K*AAA* | EA*4X37L21A* | *96CTN1002122A* | 35000 | 35400 | 16 | 11.7 | 7.8 | 2.14 | 60 | 49 | 207868649
TEMPSTAR | N4H7T36*K*AAA* | EA*4X37L21A* | *96CTN1002122A* | 35000 | 35400 | 16 | 11.7 | 7.8 | 2.14 | 60 | 49 | 207868654
BRYANT HEATING AND COOLING SYSTEMS | PH7TAN436**AA* | CAP**3721AL* | 986TC66100C21*** | 35000 | 35400 | 16 | 11.7 | 7.8 | 2.14 | 60 | 49 | 207868655
DAY & NIGHT | N4H7T36*K*AAA* | EA*4X43L21A* | *96VSN0801716A* | 35000 | 35400 | 15.2 | 11.7 | 7.8 | 2.12 | 61 | 49 | 207869538
ARCOAIRE | N4H7T36*K*AAA* | EA*4X43L21A* | *96CTN0601714A* | 34800 | 35600 | 15.2 | 11.7 | 7.8 | 2.1 | 61 | 49 | 207869578
KENMORE | N4H7T36*K*AAA* | EA*4X37L21A* | *96CTN1002122A* | 35000 | 35400 | 16 | 11.7 | 7.8 | 2.14 | 60 | 49 | 207868652
KEEPRITE | N4H7T36*K*AAA* | EA*4X37L21A* | *96CTN1002122A* | 35000 | 35400 | 16 | 11.7 | 7.8 | 2.14 | 60 | 49 | 207868651
COMFORTMAKER | N4H7T36*K*AAA* | EA*4X37L21A* | *96CTN1002122A* | 35000 | 35400 | 16 | 11.7 | 7.8 | 2.14 | 60 | 49 | 207868648
ARCOAIRE | N4H7T36*K*AAA* | EA*4X37L21A* | *96CTN1002122A* | 35000 | 35400 | 16 | 11.7 | 7.8 | 2.14 | 60 | 49 | 207868647
MARATHERM | N4H7T36*K*AAA* | EA*4X37L21A* | *96CTN1002122A* | 35000 | 35400 | 16 | 11.7 | 7.8 | 2.14 | 60 | 49 | 207868653
HEIL | N4H7T36*K*AAA* | EA*4X37L21A* | *96CTN1002122A* | 35000 | 35400 | 16 | 11.7 | 7.8 | 2.14 | 60 | 49 | 207868650
COMFORTMAKER | N4H7T36*K*AAA* | EA*4X43L21A* | *96CTN0601714A* | 34800 | 35600 | 15.2 | 11.7 | 7.8 | 2.1 | 61 | 49 | 207869579
CARRIER | GH7TAN436**AA* | CAP**4321AL* | 59TN6B060C17**14 | 34800 | 35600 | 15.2 | 11.7 | 7.8 | 2.1 | 61 | 49 | 207869576
AIRQUEST | N4H7T36*K*AAA* | EA*4X43L21A* | *96CTN0601714A* | 34800 | 35600 | 15.2 | 11.7 | 7.8 | 2.1 | 61 | 49 | 207869577
TEMPSTAR | N4H7T36*K*AAA* | EA*4X43L21A* | *96VSN0801716A* | 35000 | 35400 | 15.2 | 11.7 | 7.8 | 2.12 | 61 | 49 | 207869543
BRYANT HEATING AND COOLING SYSTEMS | GH7TAN436**AA* | CAP**4321AL* | 986TC42060C17*** | 34800 | 35600 | 15.2 | 11.7 | 7.8 | 2.1 | 61 | 49 | 207869575
CARRIER | 25TPA736A**30* | CAP**4321AL* | 59TN6B060C17**14 | 34800 | 35600 | 15.2 | 11.7 | 7.8 | 2.1 | 61 | 49 | 207869573
BRYANT HEATING AND COOLING SYSTEMS | PH7TAN436**AA* | CAP**4321AL* | 926SA48080V17*** | 35000 | 35400 | 15.2 | 11.7 | 7.8 | 2.12 | 61 | 49 | 207869544
MARATHERM | N4H7T36*K*AAA* | EA*4X43L21A* | *96VSN0801716A* | 35000 | 35400 | 15.2 | 11.7 | 7.8 | 2.12 | 61 | 49 | 207869542
KEEPRITE | N4H7T36*K*AAA* | EA*4X43L21A* | *96VSN0801716A* | 35000 | 35400 | 15.2 | 11.7 | 7.8 | 2.12 | 61 | 49 | 207869540
HEIL | N4H7T36*K*AAA* | EA*4X43L21A* | *96VSN0801716A* | 35000 | 35400 | 15.2 | 11.7 | 7.8 | 2.12 | 61 | 49 | 207869539
KENMORE | N4H7T36*K*AAA* | EA*4X43L21A* | *96VSN0801716A* | 35000 | 35400 | 15.2 | 11.7 | 7.8 | 2.12 | 61 | 49 | 207869541
ARCOAIRE | N4H7T36*K*AAA* | EA*4X43L21A* | *96VSN0801716A* | 35000 | 35400 | 15.2 | 11.7 | 7.8 | 2.12 | 61 | 49 | 207869536
HEIL | N4H7T24*K*AAA* | EA*4X24L17A* | *96VSN0801716A* | 22600 | 23800 | 16 | 12 | 7.8 | 2.14 | 58 | 42 | 207863943
CARRIER | 25TPA724A**30* | CAP**2414AL* | 58TP*A045V14**12 | 22600 | 23600 | 16 | 12 | 7.8 | 2.14 | 58 | 42 | 207863701
BRYANT HEATING AND COOLING SYSTEMS | 227TAN024**AA* | CAP**2414AL* | 82*TA36045V14*** | 22600 | 23600 | 16 | 12 | 7.8 | 2.14 | 58 | 42 | 207863702
BRYANT HEATING AND COOLING SYSTEMS | PH7TAN424**AA* | CAP**2414AL* | 82*SA36045V14*** | 22600 | 23800 | 16 | 12 | 7.8 | 2.14 | 58 | 42 | 207863700
KENMORE | N4H7T24*K*AAA* | EA*4X24L14A* | *80VSL0451412A* | 22600 | 23800 | 16 | 12 | 7.8 | 2.14 | 58 | 42 | 207863697
TEMPSTAR | N4H7T24*K*AAA* | EA*4X24L14A* | *80VSL0451412A* | 22600 | 23800 | 16 | 12 | 7.8 | 2.14 | 58 | 42 | 207863699
MARATHERM | N4H7T24*K*AAA* | EA*4X24L14A* | *80VSL0451412A* | 22600 | 23800 | 16 | 12 | 7.8 | 2.14 | 58 | 42 | 207863698
COMFORTMAKER | N4H7T24*K*AAA* | EA*4X24L14A* | *80VSL0451412A* | 22600 | 23800 | 16 | 12 | 7.8 | 2.14 | 58 | 42 | 207863693
BRYANT HEATING AND COOLING SYSTEMS | PH7TAN424**AA* | CAP**2417AL* | 926TB30040V14*** | 22600 | 24200 | 15.5 | 11.7 | 7.8 | 2.1 | 59 | 43 | 207863976
HEIL | N4H7T24*K*AAA* | EA*4X24L14A* | *80VSL0451412A* | 22600 | 23800 | 16 | 12 | 7.8 | 2.14 | 58 | 42 | 207863695
KEEPRITE | N4H7T24*K*AAA* | EA*4X24L14A* | *80VSL0451412A* | 22600 | 23800 | 16 | 12 | 7.8 | 2.14 | 58 | 42 | 207863696
DAY & NIGHT | N4H7T24*K*AAA* | EA*4X24L14A* | *80VSL0451412A* | 22600 | 23800 | 16 | 12 | 7.8 | 2.14 | 58 | 42 | 207863694
ARCOAIRE | N4H7T24*K*AAA* | EA*4X24L14A* | *80VSL0451412A* | 22600 | 23800 | 16 | 12 | 7.8 | 2.14 | 58 | 42 | 207863692
BRYANT HEATING AND COOLING SYSTEMS | GH7TAN424**AA* | CAP**2414AL* | 82*SA36045V14*** | 22600 | 23800 | 16 | 12 | 7.8 | 2.14 | 58 | 42 | 207863689
AIRQUEST | N4H7T24*K*AAA* | EA*4X24L14A* | *80VSL0451412A* | 22600 | 23800 | 16 | 12 | 7.8 | 2.14 | 58 | 42 | 207863691
CARRIER | GH7TAN424**AA* | CAP**2414AL* | 58SP*A045V14**12 | 22600 | 23800 | 16 | 12 | 7.8 | 2.14 | 58 | 42 | 207863690
BRYANT HEATING AND COOLING SYSTEMS | 227TAN024**AA* | CAP**2414AL* | 82*SA36045V14*** | 22600 | 23800 | 16 | 12 | 7.8 | 2.14 | 58 | 42 | 207863688
CARRIER | 25TPA724A**30* | CAP**2414AL* | 58SP*A045V14**12 | 22600 | 23800 | 16 | 12 | 7.8 | 2.14 | 58 | 42 | 207863687
KENMORE | N4H7T24*K*AAA* | EA*4X24L17A* | *96VTN0401410A* | 22600 | 24200 | 15.5 | 11.7 | 7.8 | 2.1 | 59 | 43 | 207863973
TEMPSTAR | N4H7T24*K*AAA* | EA*4X24L17A* | *96VTN0401410A* | 22600 | 24200 | 15.5 | 11.7 | 7.8 | 2.1 | 59 | 43 | 207863975
KEEPRITE | N4H7T24*K*AAA* | EA*4X24L17A* | *96VTN0401410A* | 22600 | 24200 | 15.5 | 11.7 | 7.8 | 2.1 | 59 | 43 | 207863972
HEIL | N4H7T24*K*AAA* | EA*4X24L17A* | *96VTN0401410A* | 22600 | 24200 | 15.5 | 11.7 | 7.8 | 2.1 | 59 | 43 | 207863971
DAY & NIGHT | N4H7T24*K*AAA* | EA*4X24L17A* | *96VTN0401410A* | 22600 | 24200 | 15.5 | 11.7 | 7.8 | 2.1 | 59 | 43 | 207863970
COMFORTMAKER | N4H7T24*K*AAA* | EA*4X24L17A* | *96VTN0401410A* | 22600 | 24200 | 15.5 | 11.7 | 7.8 | 2.1 | 59 | 43 | 207863969
ARCOAIRE | N4H7T24*K*AAA* | EA*4X24L17A* | *96VTN0401410A* | 22600 | 24200 | 15.5 | 11.7 | 7.8 | 2.1 | 59 | 43 | 207863968
CARRIER | GH7TAN424**AA* | CAP**2417AL* | 59TP6B040V14**10 | 22600 | 24200 | 15.5 | 11.7 | 7.8 | 2.1 | 59 | 43 | 207863966
AIRQUEST | N4H7T24*K*AAA* | EA*4X24L17A* | *96VTN0401410A* | 22600 | 24200 | 15.5 | 11.7 | 7.8 | 2.1 | 59 | 43 | 207863967
BRYANT HEATING AND COOLING SYSTEMS | GH7TAN424**AA* | CAP**2417AL* | 926TB30040V14*** | 22600 | 24200 | 15.5 | 11.7 | 7.8 | 2.1 | 59 | 43 | 207863965
BRYANT HEATING AND COOLING SYSTEMS | 227TAN024**AA* | CAP**2417AL* | 926TB30040V14*** | 22600 | 24200 | 15.5 | 11.7 | 7.8 | 2.1 | 59 | 43 | 207863964
TEMPSTAR | N4H7T24*K*AAA* | EA*4X24L17A* | *96CTN0601714A* | 22600 | 23800 | 16 | 12 | 7.8 | 2.14 | 58 | 42 | 207863961
BRYANT HEATING AND COOLING SYSTEMS | PH7TAN424**AA* | CAP**2417AL* | 986TC42060C17*** | 22600 | 23800 | 16 | 12 | 7.8 | 2.14 | 58 | 42 | 207863962
CARRIER | 25TPA724A**30* | CAP**2417AL* | 59TP6B040V14**10 | 22600 | 24200 | 15.5 | 11.7 | 7.8 | 2.1 | 59 | 43 | 207863963
KEEPRITE | N4H7T24*K*AAA* | EA*4X24L17A* | *96VSN0801716A* | 22600 | 23800 | 16 | 12 | 7.8 | 2.14 | 58 | 42 | 207863944
DAY & NIGHT | N4H7T24*K*AAA* | EA*4X24L17A* | *96VSN0801716A* | 22600 | 23800 | 16 | 12 | 7.8 | 2.14 | 58 | 42 | 207863942
COMFORTMAKER | N4H7T24*K*AAA* | EA*4X24L17A* | *96VSN0801716A* | 22600 | 23800 | 16 | 12 | 7.8 | 2.14 | 58 | 42 | 207863941
ARCOAIRE | N4H7T24*K*AAA* | EA*4X24L17A* | *96VSN0801716A* | 22600 | 23800 | 16 | 12 | 7.8 | 2.14 | 58 | 42 | 207863940
AIRQUEST | N4H7T24*K*AAA* | EA*4X24L17A* | *96VSN0801716A* | 22600 | 23800 | 16 | 12 | 7.8 | 2.14 | 58 | 42 | 207863939
BRYANT HEATING AND COOLING SYSTEMS | 227TAN024**AA* | CAP**2417AL* | 926SA48080V17*** | 22600 | 23800 | 16 | 12 | 7.8 | 2.14 | 58 | 42 | 207863936
BRYANT HEATING AND COOLING SYSTEMS | GH7TAN424**AA* | CAP**2417AL* | 926SA48080V17*** | 22600 | 23800 | 16 | 12 | 7.8 | 2.14 | 58 | 42 | 207863937
BRYANT HEATING AND COOLING SYSTEMS | PH7TAN424**AA* | CAP**2417AL* | 926SA42060V17*** | 22400 | 23800 | 15.2 | 12 | 7.8 | 2.12 | 58 | 42 | 207863934
CARRIER | 25TPA724A**30* | CAP**2417AL* | 59SP6A080V17**16 | 22600 | 23800 | 16 | 12 | 7.8 | 2.14 | 58 | 42 | 207863935
TEMPSTAR | N4H7T24*K*AAA* | EA*4X24L17A* | *96VSN0601714A* | 22400 | 23800 | 15.2 | 12 | 7.8 | 2.12 | 58 | 42 | 207863933
MARATHERM | N4H7T24*K*AAA* | EA*4X24L17A* | *96VSN0601714A* | 22400 | 23800 | 15.2 | 12 | 7.8 | 2.12 | 58 | 42 | 207863932
KEEPRITE | N4H7T24*K*AAA* | EA*4X24L17A* | *96VSN0601714A* | 22400 | 23800 | 15.2 | 12 | 7.8 | 2.12 | 58 | 42 | 207863930
KENMORE | N4H7T24*K*AAA* | EA*4X24L17A* | *96VSN0601714A* | 22400 | 23800 | 15.2 | 12 | 7.8 | 2.12 | 58 | 42 | 207863931
HEIL | N4H7T24*K*AAA* | EA*4X24L17A* | *96VSN0601714A* | 22400 | 23800 | 15.2 | 12 | 7.8 | 2.12 | 58 | 42 | 207863929
AIRQUEST | N4H7T24*K*AAA* | EA*4X24L14A* | *96VTN0601412A* | 22600 | 24000 | 16 | 11.7 | 7.8 | 2.12 | 58 | 43 | 207863732
COMFORTMAKER | N4H7T24*K*AAA* | EA*4X24L14A* | *96VTN0601412A* | 22600 | 24000 | 16 | 11.7 | 7.8 | 2.12 | 58 | 43 | 207863734
CARRIER | GH7TAN424**AA* | CAP**2414AL* | 59TP6B060V14**12 | 22600 | 24000 | 16 | 11.7 | 7.8 | 2.12 | 58 | 43 | 207863731
BRYANT HEATING AND COOLING SYSTEMS | GH7TAN424**AA* | CAP**2414AL* | 926TB36060V14*** | 22600 | 24000 | 16 | 11.7 | 7.8 | 2.12 | 58 | 43 | 207863730
BRYANT HEATING AND COOLING SYSTEMS | 227TAN024**AA* | CAP**2414AL* | 926TB36060V14*** | 22600 | 24000 | 16 | 11.7 | 7.8 | 2.12 | 58 | 43 | 207863729
CARRIER | 25TPA724A**30* | CAP**2414AL* | 59TP6B060V14**12 | 22600 | 24000 | 16 | 11.7 | 7.8 | 2.12 | 58 | 43 | 207863728
PAYNE HEATING AND COOLING | PH7TAN424**AA* | CAP**2414AL* | PG96VTAA30040A** | 22600 | 24200 | 15.5 | 11.7 | 7.8 | 2.1 | 59 | 43 | 207863727
BRYANT HEATING AND COOLING SYSTEMS | PH7TAN424**AA* | CAP**2414AL* | 926TB30040V14*** | 22600 | 24200 | 15.5 | 11.7 | 7.8 | 2.1 | 59 | 43 | 207863726
TEMPSTAR | N4H7T24*K*AAA* | EA*4X24L14A* | *96VTN0401410A* | 22600 | 24200 | 15.5 | 11.7 | 7.8 | 2.1 | 59 | 43 | 207863725
HEIL | N4H7T24*K*AAA* | EA*4X24L14A* | *96VTN0401410A* | 22600 | 24200 | 15.5 | 11.7 | 7.8 | 2.1 | 59 | 43 | 207863721
DAY & NIGHT | N4H7T24*K*AAA* | EA*4X24L14A* | *96VTN0401410A* | 22600 | 24200 | 15.5 | 11.7 | 7.8 | 2.1 | 59 | 43 | 207863720
KENMORE | N4H7T24*K*AAA* | EA*4X24L14A* | *96VTN0401410A* | 22600 | 24200 | 15.5 | 11.7 | 7.8 | 2.1 | 59 | 43 | 207863723
COMFORTMAKER | N4H7T24*K*AAA* | EA*4X24L14A* | *96VTN0401410A* | 22600 | 24200 | 15.5 | 11.7 | 7.8 | 2.1 | 59 | 43 | 207863719
MARATHERM | N4H7T24*K*AAA* | EHD4X24AAL | *80CSU0802120A* | 23200 | 24200 | 15.2 | 12 | 7.8 | 2.18 | 58 | 42 | 207866672
TEMPSTAR | N4H7T24*K*AAA* | EHD4X24AAL | *80CSU0802120A* | 23200 | 24200 | 15.2 | 12 | 7.8 | 2.18 | 58 | 42 | 207866673
KENMORE | N4H7T24*K*AAA* | EHD4X24AAL | *80CSU0802120A* | 23200 | 24200 | 15.2 | 12 | 7.8 | 2.18 | 58 | 42 | 207866671
ARCOAIRE | N4H7T24*K*AAA* | EHD4X24AAL | *80CSU0802120A* | 23200 | 24200 | 15.2 | 12 | 7.8 | 2.18 | 58 | 42 | 207866666
DAY & NIGHT | N4H7T24*K*AAA* | EHD4X24AAL | *80CSU0802120A* | 23200 | 24200 | 15.2 | 12 | 7.8 | 2.18 | 58 | 42 | 207866668
HEIL | N4H7T24*K*AAA* | EHD4X24AAL | *80CSU0802120A* | 23200 | 24200 | 15.2 | 12 | 7.8 | 2.18 | 58 | 42 | 207866669
COMFORTMAKER | N4H7T24*K*AAA* | EHD4X24AAL | *80CSU0802120A* | 23200 | 24200 | 15.2 | 12 | 7.8 | 2.18 | 58 | 42 | 207866667
KEEPRITE | N4H7T24*K*AAA* | EHD4X24AAL | *80CSU0802120A* | 23200 | 24200 | 15.2 | 12 | 7.8 | 2.18 | 58 | 42 | 207866670
BRYANT HEATING AND COOLING SYSTEMS | GH7TAN424**AA* | CSPH*2412AL* | 83*CA60080C21*** | 23200 | 24200 | 15.2 | 12 | 7.8 | 2.18 | 58 | 42 | 207866663
CARRIER | GH7TAN424**AA* | CSPH*2412AL* | 58CU*A080C21**20 | 23200 | 24200 | 15.2 | 12 | 7.8 | 2.18 | 58 | 42 | 207866664
CARRIER | 25TPA724A**30* | CSPH*2412AL* | 58CU*A080C21**20 | 23200 | 24200 | 15.2 | 12 | 7.8 | 2.18 | 58 | 42 | 207866661
CARRIER | GH7TAN448**AA* | CAP**6124AL* | 59TN6B080C21**20 | 46000 | 47000 | 16 | 12 | 7.8 | 2.2 | 62 | 50 | 207872327
HEIL | N4H7T48*K*AAA* | EA*4X61L24A* | *96CTN0802120A* | 46000 | 47000 | 16 | 12 | 7.8 | 2.2 | 62 | 50 | 207872332
TEMPSTAR | N4H7T48*K*AAA* | EA*4X60L24A* | *80CSU1002120A* | 45500 | 47000 | 16 | 12 | 7.8 | 2.2 | 62 | 50 | 207871672
HEIL | N4H7T48*K*AAA* | EA*4X60L24A* | *80CSU1002120A* | 45500 | 47000 | 16 | 12 | 7.8 | 2.2 | 62 | 50 | 207871668
MARATHERM | N4H7T48*K*AAA* | EA*4X60L24A* | *80CSU1002120A* | 45500 | 47000 | 16 | 12 | 7.8 | 2.2 | 62 | 50 | 207871671
KEEPRITE | N4H7T48*K*AAA* | EA*4X60L24A* | *80CSU1002120A* | 45500 | 47000 | 16 | 12 | 7.8 | 2.2 | 62 | 50 | 207871669
BRYANT HEATING AND COOLING SYSTEMS | GH7TAN448**AA* | CAP**6124AL* | 986TC60080C21*** | 46000 | 47000 | 16 | 12 | 7.8 | 2.2 | 62 | 50 | 207872326
DAY & NIGHT | N4H7T48*K*AAA* | EA*4X60L24A* | *80CSU1002120A* | 45500 | 47000 | 16 | 12 | 7.8 | 2.2 | 62 | 50 | 207871667
KENMORE | N4H7T48*K*AAA* | EA*4X61L24A* | *96VSN1202422A* | 47000 | 48000 | 16 | 12 | 7.8 | 2.22 | 62 | 50 | 207872320
BRYANT HEATING AND COOLING SYSTEMS | PH7TAN448**AA* | CAP**6024AL* | 83*CA60100C21*** | 45500 | 47000 | 16 | 12 | 7.8 | 2.2 | 62 | 50 | 207871673
CARRIER | 25TPA748A**30* | CAP**6124AL* | 59TN6B080C21**20 | 46000 | 47000 | 16 | 12 | 7.8 | 2.2 | 62 | 50 | 207872324
BRYANT HEATING AND COOLING SYSTEMS | GH7TAN460**AA* | CAP**6024AL* | 82*SA60090V21*** | 54500 | 58000 | 15.2 | 11.7 | 7.8 | 2.18 | 63 | 50 | 207872527
COMFORTMAKER | N4H7T48*K*AAA* | EA*4X61L24A* | *96CTN0802120A* | 46000 | 47000 | 16 | 12 | 7.8 | 2.2 | 62 | 50 | 207872330
CARRIER | GH7TAN448**AA* | CAP**6024AL* | 58CU*A100C21**20 | 45500 | 47000 | 16 | 12 | 7.8 | 2.2 | 62 | 50 | 207871663
CARRIER | GH7TAN460**AA* | CAP**6024AL* | 58SP*A090V21**20 | 54500 | 58000 | 15.2 | 11.7 | 7.8 | 2.18 | 63 | 50 | 207872528
DAY & NIGHT | N4H7T48*K*AAA* | EA*4X61L21A* | *96VSN1002120A* | 46500 | 47000 | 16 | 12 | 7.8 | 2.22 | 62 | 50 | 207872036
BRYANT HEATING AND COOLING SYSTEMS | PH7TAN448**AA* | CAP**6024AL* | 83*CA60080C21*** | 46500 | 47500 | 16 | 12 | 7.8 | 2.22 | 62 | 50 | 207871659
BRYANT HEATING AND COOLING SYSTEMS | GH7TAN448**AA* | CAP**6024AL* | 83*CA60100C21*** | 45500 | 47000 | 16 | 12 | 7.8 | 2.2 | 62 | 50 | 207871662
AIRQUEST | N4H7T60*K*AAA* | EA*4X60L24A* | *80VSL0902120A* | 54500 | 58000 | 15.2 | 11.7 | 7.8 | 2.18 | 63 | 50 | 207872529
COMFORTMAKER | N4H7T48*K*AAA* | EA*4X61L24A* | *96VSN1202422A* | 47000 | 48000 | 16 | 12 | 7.8 | 2.22 | 62 | 50 | 207872316
KENMORE | N4H7T48*K*AAA* | EA*4X60L24A* | *80CSU1002120A* | 45500 | 47000 | 16 | 12 | 7.8 | 2.2 | 62 | 50 | 207871670
KEEPRITE | N4H7T48*K*AAA* | EA*4X61L21A* | *96VSN1002120A* | 46500 | 47000 | 16 | 12 | 7.8 | 2.22 | 62 | 50 | 207872038
TEMPSTAR | N4H7T48*K*AAA* | EA*4X61L21A* | *80CSU0802120A* | 47000 | 48000 | 16 | 12 | 7.8 | 2.22 | 62 | 50 | 207871905
DAY & NIGHT | C4H5S24*K*AAA* | FM(C,U)4Z30**AL* |  | 23600 | 23000 | 15.2 | 12.5 | 7.8 | 2.16 | 62 | 47 | 209691455
COMFORTMAKER | R4H5S24*K*AAA* | FM(C,U)4Z30**AL* |  | 23600 | 23000 | 15.2 | 12.5 | 7.8 | 2.16 | 62 | 47 | 209691454
HEIL | N4H5S24*K*AAA* | FM(C,U)4Z30**AL* |  | 23600 | 23000 | 15.2 | 12.5 | 7.8 | 2.16 | 62 | 47 | 209691459
HEIL | H4H5S24*K*AAA* | FM(C,U)4Z30**AL* |  | 23600 | 23000 | 15.2 | 12.5 | 7.8 | 2.16 | 62 | 47 | 209691458
DAY & NIGHT | R4H5S24*K*AAA* | FM(C,U)4Z30**AL* |  | 23600 | 23000 | 15.2 | 12.5 | 7.8 | 2.16 | 62 | 47 | 209691457
DAY & NIGHT | N4H5S24*K*AAA* | FM(C,U)4Z30**AL* |  | 23600 | 23000 | 15.2 | 12.5 | 7.8 | 2.16 | 62 | 47 | 209691456
AIRQUEST | R4H5S24*K*AAA* | FM(C,U)4Z30**AL* |  | 23600 | 23000 | 15.2 | 12.5 | 7.8 | 2.16 | 62 | 47 | 209691448
COMFORTMAKER | N4H5S24*K*AAA* | FM(C,U)4Z30**AL* |  | 23600 | 23000 | 15.2 | 12.5 | 7.8 | 2.16 | 62 | 47 | 209691453
COMFORTMAKER | C4H5S24*K*AAA* | FM(C,U)4Z30**AL* |  | 23600 | 23000 | 15.2 | 12.5 | 7.8 | 2.16 | 62 | 47 | 209691452
ARCOAIRE | R4H5S24*K*AAA* | FM(C,U)4Z30**AL* |  | 23600 | 23000 | 15.2 | 12.5 | 7.8 | 2.16 | 62 | 47 | 209691451
ARCOAIRE | N4H5S24*K*AAA* | FM(C,U)4Z30**AL* |  | 23600 | 23000 | 15.2 | 12.5 | 7.8 | 2.16 | 62 | 47 | 209691450
ARCOAIRE | H4H5S24*K*AAA* | FM(C,U)4Z30**AL* |  | 23600 | 23000 | 15.2 | 12.5 | 7.8 | 2.16 | 62 | 47 | 209691449
AIRQUEST | N4H5S24*K*AAA* | FM(C,U)4Z30**AL* |  | 23600 | 23000 | 15.2 | 12.5 | 7.8 | 2.16 | 62 | 47 | 209691447
AIRQUEST | H4H5S24*K*AAA* | FM(C,U)4Z30**AL* |  | 23600 | 23000 | 15.2 | 12.5 | 7.8 | 2.16 | 62 | 47 | 209691446
SMART COMFORT | N4H5S24*K*AAA* | FM(C,U)4X30**AL* |  | 23600 | 23000 | 15.2 | 12.5 | 7.8 | 2.14 | 65 | 50 | 209691392
MSH LEGACY | R4H5S24*K*AAA* | FM(C,U)4X30**AL* |  | 24200 | 23800 | 15.2 | 11.7 | 7.8 | 2.12 | 64 | 49 | 209691391
TEMPSTAR | N4H5S24*K*AAA* | FM(C,U)4Z24**AL* |  | 23200 | 22800 | 15.2 | 12 | 7.8 | 2.12 | 62 | 47 | 209691433
PAYNE HEATING AND COOLING | PH5SAN424**AA* | FM(C,U)4Z30**AL* |  | 23600 | 23000 | 15.2 | 12.5 | 7.8 | 2.16 | 62 | 47 | 209691445
BRYANT HEATING AND COOLING SYSTEMS | PH5SAN424**AA* | FM(C,U)4Z30**AL* |  | 23600 | 23000 | 15.2 | 12.5 | 7.8 | 2.16 | 62 | 47 | 209691444
TEMPSTAR | R4H5S24*K*AAA* | FM(C,U)4X30**AL* |  | 23600 | 23000 | 15.2 | 12.5 | 7.8 | 2.14 | 65 | 50 | 209691395
SMART COMFORT | R4H5S24*K*AAA* | FM(C,U)4Z24**AL* |  | 23200 | 22800 | 15.2 | 12 | 7.8 | 2.12 | 62 | 47 | 209691432
KEEPRITE | C4H5S24*K*AAA* | FM(C,U)4X30**AL* |  | 23600 | 23000 | 15.2 | 12.5 | 7.8 | 2.14 | 65 | 50 | 209691383
TEMPSTAR | N4H5S24*K*AAA* | FM(C,U)4X30**AL* |  | 23600 | 23000 | 15.2 | 12.5 | 7.8 | 2.14 | 65 | 50 | 209691394
MSH LEGACY | N4H5S24*K*AAA* | FM(C,U)4X30**AL* |  | 24200 | 23800 | 15.2 | 11.7 | 7.8 | 2.12 | 64 | 49 | 209691390
SMART COMFORT | N4H5S24*K*AAA* | FM(C,U)4Z24**AL* |  | 23200 | 22800 | 15.2 | 12 | 7.8 | 2.12 | 62 | 47 | 209691431
KENMORE | R4H5S24*K*AAA* | FM(C,U)4X30**AL* |  | 23600 | 23000 | 15.2 | 12.5 | 7.8 | 2.14 | 65 | 50 | 209691387
MARATHERM | N4H5S24*K*AAA* | FM(C,U)4X30**AL* |  | 23600 | 23000 | 15.2 | 12.5 | 7.8 | 2.14 | 65 | 50 | 209691388
KENMORE | N4H5S24*K*AAA* | FM(C,U)4X30**AL* |  | 23600 | 23000 | 15.2 | 12.5 | 7.8 | 2.14 | 65 | 50 | 209691386
KEEPRITE | R4H5S24*K*AAA* | FM(C,U)4X30**AL* |  | 23600 | 23000 | 15.2 | 12.5 | 7.8 | 2.14 | 65 | 50 | 209691385
KEEPRITE | N4H5S24*K*AAA* | FM(C,U)4X30**AL* |  | 23600 | 23000 | 15.2 | 12.5 | 7.8 | 2.14 | 65 | 50 | 209691384
HEIL | R4H5S24*K*AAA* | FM(C,U)4X30**AL* |  | 23600 | 23000 | 15.2 | 12.5 | 7.8 | 2.14 | 65 | 50 | 209691382
HEIL | N4H5S24*K*AAA* | FM(C,U)4X30**AL* |  | 23600 | 23000 | 15.2 | 12.5 | 7.8 | 2.14 | 65 | 50 | 209691381
HEIL | H4H5S24*K*AAA* | FM(C,U)4X30**AL* |  | 23600 | 23000 | 15.2 | 12.5 | 7.8 | 2.14 | 65 | 50 | 209691380
MSH LEGACY | R4H5S24*K*AAA* | FM(C,U)4Z24**AL* |  | 23200 | 22800 | 15.2 | 12 | 7.8 | 2.12 | 62 | 47 | 209691430
MARATHERM | R4H5S24*K*AAA* | FM(C,U)4Z24**AL* |  | 23200 | 22800 | 15.2 | 12 | 7.8 | 2.12 | 62 | 47 | 209691428
ARCOAIRE | N4H5S24*K*AAA* | FM(C,U)4Z24**AL* |  | 23200 | 22800 | 15.2 | 12 | 7.8 | 2.12 | 62 | 47 | 209691411
AIRQUEST | R4H5S24*K*AAA* | FM(C,U)4Z24**AL* |  | 23200 | 22800 | 15.2 | 12 | 7.8 | 2.12 | 62 | 47 | 209691409
AIRQUEST | N4H5S24*K*AAA* | FM(C,U)4Z24**AL* |  | 23200 | 22800 | 15.2 | 12 | 7.8 | 2.12 | 62 | 47 | 209691408
AIRQUEST | H4H5S24*K*AAA* | FM(C,U)4Z24**AL* |  | 23200 | 22800 | 15.2 | 12 | 7.8 | 2.12 | 62 | 47 | 209691407
PAYNE HEATING AND COOLING | PH5SAN424**AA* | FM(C,U)4Z24**AL* |  | 23200 | 22800 | 15.2 | 12 | 7.8 | 2.12 | 62 | 47 | 209691406
BRYANT HEATING AND COOLING SYSTEMS | PH5SAN424**AA* | FM(C,U)4Z24**AL* |  | 23200 | 22800 | 15.2 | 12 | 7.8 | 2.12 | 62 | 47 | 209691405
BRYANT HEATING AND COOLING SYSTEMS | GH5SAN424**AA* | FM(C,U)4Z24**AL* |  | 23200 | 22800 | 15.2 | 12 | 7.8 | 2.12 | 62 | 47 | 209691404
BRYANT HEATING AND COOLING SYSTEMS | 225SAN024**AA* | FM(C,U)4Z24**AL* |  | 23200 | 22800 | 15.2 | 12 | 7.8 | 2.12 | 62 | 47 | 209691403
BRYANT HEATING AND COOLING SYSTEMS | 215SAN024**AA* | FM(C,U)4Z24**AL* |  | 23200 | 22800 | 15.2 | 12 | 7.8 | 2.12 | 62 | 47 | 209691402
CARRIER | GH5SAN424**AA* | FM(C,U)4Z24**AL* |  | 23200 | 22800 | 15.2 | 12 | 7.8 | 2.12 | 62 | 47 | 209691401
CARRIER | 25SPA524A**30* | FM(C,U)4Z24**AL* |  | 23200 | 22800 | 15.2 | 12 | 7.8 | 2.12 | 62 | 47 | 209691400
CARRIER | 25SCA524A**30* | FM(C,U)4Z24**AL* |  | 23200 | 22800 | 15.2 | 12 | 7.8 | 2.12 | 62 | 47 | 209691399
ECOTEMP | W4H5S24*K*AAA* | FM(C,U)4X30**AL* |  | 23600 | 23000 | 15.2 | 12.5 | 7.8 | 2.14 | 65 | 50 | 209691398
GRANDAIRE | W4H5S24*K*AAA* | FM(C,U)4X30**AL* |  | 23600 | 23000 | 15.2 | 12.5 | 7.8 | 2.14 | 65 | 50 | 209691397
TEMPSTAR | T4H5S24*K*AAA* | FM(C,U)4X30**AL* |  | 23600 | 23000 | 15.2 | 12.5 | 7.8 | 2.14 | 65 | 50 | 209691396
BRYANT HEATING AND COOLING SYSTEMS | PH7TAN436**AA* | CAP**4821AL* | 986TC60080C21*** | 34800 | 35600 | 16 | 11.7 | 7.8 | 2.12 | 61 | 49 | 207870119
CARRIER | 25TPA736A**30* | CAP**4821AL* | 59TN6B100C21**22 | 34200 | 35000 | 15.2 | 11.7 | 7.8 | 2.14 | 61 | 49 | 207870120
ARCOAIRE | N4H7T36*K*AAA* | EA*4X48L21A* | *96CTN0802120A* | 34800 | 35600 | 16 | 11.7 | 7.8 | 2.12 | 61 | 49 | 207870111
CARRIER | 25TPA760A**30* | CAP**6024AL* | 58SP*A090V21**20 | 54500 | 58000 | 15.2 | 11.7 | 7.8 | 2.18 | 63 | 50 | 207872525
BRYANT HEATING AND COOLING SYSTEMS | 227TAN060**AA* | CAP**6024AL* | 82*SA60090V21*** | 54500 | 58000 | 15.2 | 11.7 | 7.8 | 2.18 | 63 | 50 | 207872526
MARATHERM | N4H7T48*K*AAA* | EA*4X61L21A* | *96VSN1002120A* | 46500 | 47000 | 16 | 12 | 7.8 | 2.22 | 62 | 50 | 207872040
CARRIER | GH7TAN448**AA* | CAP**6121AL* | 59TN6B100C21**22 | 46500 | 47500 | 16 | 12 | 7.8 | 2.22 | 62 | 50 | 207872046
COMFORTMAKER | N4H7T48*K*AAA* | EA*4X61L21A* | *96VSN1002120A* | 46500 | 47000 | 16 | 12 | 7.8 | 2.22 | 62 | 50 | 207872035
CARRIER | 25TPA748A**30* | CAP**6024AL* | 58CU*A100C21**20 | 45500 | 47000 | 16 | 12 | 7.8 | 2.2 | 62 | 50 | 207871660
HEIL | N4H7T48*K*AAA* | EA*4X61L21A* | *96VSN1002120A* | 46500 | 47000 | 16 | 12 | 7.8 | 2.22 | 62 | 50 | 207872037
AIRQUEST | N4H7T48*K*AAA* | EA*4X61L21A* | *80VSL0902120A* | 46500 | 48000 | 16 | 12 | 7.8 | 2.22 | 62 | 50 | 207871925
KEEPRITE | N4H7T48*K*AAA* | EA*4X61L24A* | *96VSN1202422A* | 47000 | 48000 | 16 | 12 | 7.8 | 2.22 | 62 | 50 | 207872319
CARRIER | 25TPA748A**30* | CAP**6121AL* | 59TN6B100C21**22 | 46500 | 47500 | 16 | 12 | 7.8 | 2.22 | 62 | 50 | 207872043
KENMORE | N4H7T48*K*AAA* | EA*4X61L21A* | *96VSN1002120A* | 46500 | 47000 | 16 | 12 | 7.8 | 2.22 | 62 | 50 | 207872039
CARRIER | 25TPA760A**30* | CAP**6024AL* | 58TN*A135C24**22 | 54500 | 58000 | 15.2 | 11.7 | 7.8 | 2.18 | 64 | 51 | 207872595
BRYANT HEATING AND COOLING SYSTEMS | PH7TAN448**AA* | CAP**6121AL* | 926SA60100V21*** | 46500 | 47000 | 16 | 12 | 7.8 | 2.22 | 62 | 50 | 207872042
ARCOAIRE | N4H7T48*K*AAA* | EA*4X61L24A* | *96VSN1202422A* | 47000 | 48000 | 16 | 12 | 7.8 | 2.22 | 62 | 50 | 207872315
BRYANT HEATING AND COOLING SYSTEMS | 227TAN060**AA* | CAP**6024AL* | 88*TA66135C24*** | 54500 | 58000 | 15.2 | 11.7 | 7.8 | 2.18 | 64 | 51 | 207872596
PAYNE HEATING AND COOLING | PH7TAN460**AA* | CAP**6024AL* | PG80VTLA60090C** | 54500 | 58000 | 15.2 | 11.7 | 7.8 | 2.18 | 63 | 50 | 207872614
DAY & NIGHT | N4H7T48*K*AAA* | EA*4X61L24A* | *96VSN1202422A* | 47000 | 48000 | 16 | 12 | 7.8 | 2.22 | 62 | 50 | 207872317
CARRIER | 25TPA748A**30* | CAP**6124AL* | 59TP6B080V21**20 | 46500 | 47500 | 16.5 | 12 | 7.8 | 2.2 | 62 | 50 | 207872338
BRYANT HEATING AND COOLING SYSTEMS | 227TAN048**AA* | CAP**6124AL* | 926TB60080V21*** | 46500 | 47500 | 16.5 | 12 | 7.8 | 2.2 | 62 | 50 | 207872339
MARATHERM | N4H7T48*K*AAA* | EA*4X61L24A* | *95CSU0802120A* | 46500 | 47000 | 16 | 12 | 7.8 | 2.22 | 62 | 50 | 207872237
BRYANT HEATING AND COOLING SYSTEMS | PH7TAN448**AA* | CAP**6124AL* | 935CA60080C21*** | 46500 | 47000 | 16 | 12 | 7.8 | 2.22 | 62 | 50 | 207872239
ARCOAIRE | N4H7T48*K*AAA* | EA*4X61L24A* | *96VTN1202422A* | 46500 | 47000 | 16.5 | 12.5 | 7.8 | 2.22 | 62 | 50 | 207872387
COMFORTMAKER | N4H7T36*K*AAA* | EA*4X43L21A* | *96VSN1002120A* | 35400 | 35600 | 16 | 12 | 7.8 | 2.16 | 61 | 49 | 207869565
MARATHERM | N4H7T48*K*AAA* | EA*4X61L24A* | *96VTN1202422A* | 46500 | 47000 | 16.5 | 12.5 | 7.8 | 2.22 | 62 | 50 | 207872393
TEMPSTAR | N4H7T48*K*AAA* | EA*4X61L24A* | *96VTN1002122A* | 46500 | 47000 | 16.5 | 12.5 | 8 | 2.24 | 62 | 49 | 207872380
AIRQUEST | N4H7T48*K*AAA* | EA*4X61L24A* | *96VTN1202422A* | 46500 | 47000 | 16.5 | 12.5 | 7.8 | 2.22 | 62 | 50 | 207872386
PAYNE HEATING AND COOLING | PH7TAN448**AA* | CAP**6124AL* | PG96VTAA66120D** | 46500 | 47000 | 16.5 | 12.5 | 7.8 | 2.22 | 62 | 50 | 207872396
CARRIER | GH7TAN448**AA* | CAP**6124AL* | 59TP6B120V24**22 | 46500 | 47000 | 16.5 | 12.5 | 7.8 | 2.22 | 62 | 50 | 207872385
KENMORE | N4H7T48*K*AAA* | EA*4X61L24A* | *96VTN1202422A* | 46500 | 47000 | 16.5 | 12.5 | 7.8 | 2.22 | 62 | 50 | 207872392
TEMPSTAR | N4H7T48*K*AAA* | EA*4X61L24A* | *96VTN1202422A* | 46500 | 47000 | 16.5 | 12.5 | 7.8 | 2.22 | 62 | 50 | 207872394
BRYANT HEATING AND COOLING SYSTEMS | PH7TAN448**AA* | CAP**6124AL* | 926TB66120V24*** | 46500 | 47000 | 16.5 | 12.5 | 7.8 | 2.22 | 62 | 50 | 207872395
AIRQUEST | N4H7T36*K*AAA* | EA*4X48L24A* | *80CTL1352422A* | 34600 | 35000 | 16 | 11.7 | 7.8 | 2.14 | 61 | 49 | 207870381
DAY & NIGHT | N4H7T48*K*AAA* | EA*4X61L24A* | *95CSU0802120A* | 46500 | 47000 | 16 | 12 | 7.8 | 2.22 | 62 | 50 | 207872233
KEEPRITE | N4H7T48*K*AAA* | EA*4X61L24A* | *96VTN1202422A* | 46500 | 47000 | 16.5 | 12.5 | 7.8 | 2.22 | 62 | 50 | 207872391
DAY & NIGHT | N4H7T48*K*AAA* | EA*4X61L24A* | *96VTN1202422A* | 46500 | 47000 | 16.5 | 12.5 | 7.8 | 2.22 | 62 | 50 | 207872389
HEIL | N4H7T48*K*AAA* | EA*4X61L24A* | *96VTN1202422A* | 46500 | 47000 | 16.5 | 12.5 | 7.8 | 2.22 | 62 | 50 | 207872390
COMFORTMAKER | N4H7T48*K*AAA* | EA*4X61L24A* | *96VTN1202422A* | 46500 | 47000 | 16.5 | 12.5 | 7.8 | 2.22 | 62 | 50 | 207872388
ARCOAIRE | N4H7T48*K*AAA* | EA*4X61L24A* | *95CSU0802120A* | 46500 | 47000 | 16 | 12 | 7.8 | 2.22 | 62 | 50 | 207872231
AIRQUEST | N4H7T48*K*AAA* | EA*4X61L24A* | *95CSU0802120A* | 46500 | 47000 | 16 | 12 | 7.8 | 2.22 | 62 | 50 | 207872230
BRYANT HEATING AND COOLING SYSTEMS | GH7TAN448**AA* | CAP**6124AL* | 926TB66120V24*** | 46500 | 47000 | 16.5 | 12.5 | 7.8 | 2.22 | 62 | 50 | 207872384
BRYANT HEATING AND COOLING SYSTEMS | 227TAN048**AA* | CAP**6124AL* | 926TB66120V24*** | 46500 | 47000 | 16.5 | 12.5 | 7.8 | 2.22 | 62 | 50 | 207872383
CARRIER | 25TPA748A**30* | CAP**6124AL* | 59TP6B120V24**22 | 46500 | 47000 | 16.5 | 12.5 | 7.8 | 2.22 | 62 | 50 | 207872382
CARRIER | 25TPA748A**30* | CAP**6124AL* | 59CU5A080C21**20 | 46500 | 47000 | 16 | 12 | 7.8 | 2.22 | 62 | 50 | 207872226
BRYANT HEATING AND COOLING SYSTEMS | PH7TAN448**AA* | CAP**6124AL* | 926TB66100V21*** | 46500 | 47000 | 16.5 | 12.5 | 8 | 2.24 | 62 | 49 | 207872381
COMFORTMAKER | N4H7T48*K*AAA* | EA*4X61L24A* | *95CSU0802120A* | 46500 | 47000 | 16 | 12 | 7.8 | 2.22 | 62 | 50 | 207872232
CARRIER | GH7TAN448**AA* | CAP**6124AL* | 59CU5A080C21**20 | 46500 | 47000 | 16 | 12 | 7.8 | 2.22 | 62 | 50 | 207872229
BRYANT HEATING AND COOLING SYSTEMS | GH7TAN448**AA* | CAP**6124AL* | 935CA60080C21*** | 46500 | 47000 | 16 | 12 | 7.8 | 2.22 | 62 | 50 | 207872228
BRYANT HEATING AND COOLING SYSTEMS | 227TAN048**AA* | CAP**6124AL* | 935CA60080C21*** | 46500 | 47000 | 16 | 12 | 7.8 | 2.22 | 62 | 50 | 207872227
KENMORE | N4H7T36*K*AAA* | EA*4X48L24A* | *80CTL1352422A* | 34600 | 35000 | 16 | 11.7 | 7.8 | 2.14 | 61 | 49 | 207870387
CARRIER | 25TPA748A**30* | CAP**6124AL* | 58TP*A135V24**22 | 47000 | 48000 | 17 | 12 | 7.8 | 2.24 | 62 | 50 | 207872220
PAYNE HEATING AND COOLING | PH7TAN448**AA* | CAP**6124AL* | PG80VTLA66135D** | 47000 | 48000 | 17 | 12 | 7.8 | 2.24 | 62 | 50 | 207872225
CARRIER | GH7TAN448**AA* | CAP**6124AL* | 58TP*A135V24**22 | 47000 | 48000 | 17 | 12 | 7.8 | 2.24 | 62 | 50 | 207872223
BRYANT HEATING AND COOLING SYSTEMS | PH7TAN448**AA* | CAP**6124AL* | 82*TA66135V24*** | 47000 | 48000 | 17 | 12 | 7.8 | 2.24 | 62 | 50 | 207872224
BRYANT HEATING AND COOLING SYSTEMS | GH7TAN436**AA* | CAP**4824AL* | 82*TA60090V21*** | 34400 | 35000 | 16 | 11.7 | 7.8 | 2.14 | 61 | 49 | 207870393
KENMORE | N4H7T36*K*AAA* | EA*4X48L24A* | *96CTN1202422A* | 34200 | 34800 | 16 | 11.7 | 7.8 | 2.14 | 60 | 49 | 207870559
KEEPRITE | N4H7T36*K*AAA* | EA*4X48L24A* | *96CTN1202422A* | 34200 | 34800 | 16 | 11.7 | 7.8 | 2.14 | 60 | 49 | 207870558
MARATHERM | N4H7T36*K*AAA* | EA*4X48L24A* | *96CTN1202422A* | 34200 | 34800 | 16 | 11.7 | 7.8 | 2.14 | 60 | 49 | 207870560
DAY & NIGHT | N4H7T36*K*AAA* | EA*4X48L24A* | *96CTN1202422A* | 34200 | 34800 | 16 | 11.7 | 7.8 | 2.14 | 60 | 49 | 207870556
HEIL | N4H7T36*K*AAA* | EA*4X48L24A* | *96CTN1202422A* | 34200 | 34800 | 16 | 11.7 | 7.8 | 2.14 | 60 | 49 | 207870557
COMFORTMAKER | N4H7T36*K*AAA* | EA*4X48L24A* | *96CTN1202422A* | 34200 | 34800 | 16 | 11.7 | 7.8 | 2.14 | 60 | 49 | 207870555
ARCOAIRE | N4H7T36*K*AAA* | EA*4X48L24A* | *96CTN1202422A* | 34200 | 34800 | 16 | 11.7 | 7.8 | 2.14 | 60 | 49 | 207870554
AIRQUEST | N4H7T36*K*AAA* | EA*4X48L24A* | *96CTN1202422A* | 34200 | 34800 | 16 | 11.7 | 7.8 | 2.14 | 60 | 49 | 207870553
CARRIER | GH7TAN436**AA* | CAP**4824AL* | 59TN6B120C24**22 | 34200 | 34800 | 16 | 11.7 | 7.8 | 2.14 | 60 | 49 | 207870552
BRYANT HEATING AND COOLING SYSTEMS | PH7TAN436**AA* | CAP**4824AL* | 986TC66100C21*** | 34200 | 35000 | 15.2 | 11.7 | 7.8 | 2.14 | 61 | 48 | 207870548
TEMPSTAR | N4H7T36*K*AAA* | EA*4X48L24A* | *96CTN1002122A* | 34200 | 35000 | 15.2 | 11.7 | 7.8 | 2.14 | 61 | 48 | 207870547
MARATHERM | N4H7T36*K*AAA* | EA*4X48L24A* | *96CTN1002122A* | 34200 | 35000 | 15.2 | 11.7 | 7.8 | 2.14 | 61 | 48 | 207870546
KENMORE | N4H7T36*K*AAA* | EA*4X48L24A* | *96CTN1002122A* | 34200 | 35000 | 15.2 | 11.7 | 7.8 | 2.14 | 61 | 48 | 207870545
CARRIER | GH5SAN430**AA* | CAP**3721AL* | 58CU*A060C17**16 | 28600 | 28600 | 15.2 | 12.5 | 7.8 | 2.12 | 61 | 47 | 210308469
CARRIER | 25SPA530A**30* | CAP**3721AL* | 58CU*A060C17**16 | 28600 | 28600 | 15.2 | 12.5 | 7.8 | 2.12 | 61 | 47 | 210308468
CARRIER | 25SCA530A**30* | CAP**3721AL* | 58CU*A060C17**16 | 28600 | 28600 | 15.2 | 12.5 | 7.8 | 2.12 | 61 | 47 | 210308467
TEMPSTAR | R4H5S30*K*AAA* | EA*4X37L21A* | *80ES(N,L)0701716A* | 28200 | 28200 | 15.2 | 12.5 | 7.8 | 2.12 | 61 | 46 | 210308425
SMART COMFORT | R4H5S30*K*AAA* | EA*4X37L21A* | *80ES(N,L)0701716A* | 28200 | 28200 | 15.2 | 12.5 | 7.8 | 2.12 | 61 | 46 | 210308423
SMART COMFORT | N4H5S30*K*AAA* | EA*4X37L21A* | *80ES(N,L)0701716A* | 28200 | 28200 | 15.2 | 12.5 | 7.8 | 2.12 | 61 | 46 | 210308422
MSH LEGACY | R4H5S30*K*AAA* | EA*4X37L21A* | *80ES(N,L)0701716A* | 28200 | 28200 | 15.2 | 12.5 | 7.8 | 2.12 | 61 | 46 | 210308421
MSH LEGACY | N4H5S30*K*AAA* | EA*4X37L21A* | *80ES(N,L)0701716A* | 28200 | 28200 | 15.2 | 12.5 | 7.8 | 2.12 | 61 | 46 | 210308420
GRANDAIRE | W4H5S30*K*AAA* | WLA*374CA* | WFER070B048A* | 28200 | 28200 | 15.2 | 12.5 | 7.8 | 2.12 | 61 | 46 | 210308427
CARRIER | 25SCA530A**30* | CAP**3721AL* | 58CU*A040C17**12 | 28400 | 28200 | 15.2 | 12.5 | 7.8 | 2.12 | 61 | 46 | 210308429
ECOTEMP | W4H5S30*K*AAA* | WLA*374CA* | WFER070B048A* | 28200 | 28200 | 15.2 | 12.5 | 7.8 | 2.12 | 61 | 46 | 210308428
MARATHERM | R4H5S30*K*AAA* | EA*4X37L21A* | *80ES(N,L)0701716A* | 28200 | 28200 | 15.2 | 12.5 | 7.8 | 2.12 | 61 | 46 | 210308419
MARATHERM | N4H5S30*K*AAA* | EA*4X37L21A* | *80ES(N,L)0701716A* | 28200 | 28200 | 15.2 | 12.5 | 7.8 | 2.12 | 61 | 46 | 210308418
TEMPSTAR | T4H5S30*K*AAA* | EA*4X37L21A* | *80ES(N,L)0701716A* | 28200 | 28200 | 15.2 | 12.5 | 7.8 | 2.12 | 61 | 46 | 210308426
KENMORE | R4H5S30*K*AAA* | EA*4X37L21A* | *80ES(N,L)0701716A* | 28200 | 28200 | 15.2 | 12.5 | 7.8 | 2.12 | 61 | 46 | 210308417
KENMORE | N4H5S30*K*AAA* | EA*4X37L21A* | *80ES(N,L)0701716A* | 28200 | 28200 | 15.2 | 12.5 | 7.8 | 2.12 | 61 | 46 | 210308416
HEIL | R4H5S30*K*AAA* | EA*4X37L21A* | *80ES(N,L)0701716A* | 28200 | 28200 | 15.2 | 12.5 | 7.8 | 2.12 | 61 | 46 | 210308412
KEEPRITE | N4H5S30*K*AAA* | EA*4X37L21A* | *80ES(N,L)0701716A* | 28200 | 28200 | 15.2 | 12.5 | 7.8 | 2.12 | 61 | 46 | 210308414
HEIL | N4H5S30*K*AAA* | EA*4X37L21A* | *80ES(N,L)0701716A* | 28200 | 28200 | 15.2 | 12.5 | 7.8 | 2.12 | 61 | 46 | 210308411
ARCOAIRE | R4H5S30*K*AAA* | EA*4X37L21A* | *80ES(N,L)0701716A* | 28200 | 28200 | 15.2 | 12.5 | 7.8 | 2.12 | 61 | 46 | 210308403
KEEPRITE | R4H5S30*K*AAA* | EA*4X37L21A* | *80ES(N,L)0701716A* | 28200 | 28200 | 15.2 | 12.5 | 7.8 | 2.12 | 61 | 46 | 210308415
KEEPRITE | C4H5S30*K*AAA* | EA*4X37L21A* | *80ES(N,L)0701716A* | 28200 | 28200 | 15.2 | 12.5 | 7.8 | 2.12 | 61 | 46 | 210308413
DAY & NIGHT | R4H5S30*K*AAA* | EA*4X37L21A* | *80ES(N,L)0701716A* | 28200 | 28200 | 15.2 | 12.5 | 7.8 | 2.12 | 61 | 46 | 210308409
HEIL | H4H5S30*K*AAA* | EA*4X37L21A* | *80ES(N,L)0701716A* | 28200 | 28200 | 15.2 | 12.5 | 7.8 | 2.12 | 61 | 46 | 210308410
DAY & NIGHT | N4H5S30*K*AAA* | EA*4X37L21A* | *80ES(N,L)0701716A* | 28200 | 28200 | 15.2 | 12.5 | 7.8 | 2.12 | 61 | 46 | 210308408
DAY & NIGHT | C4H5S30*K*AAA* | EA*4X37L21A* | *80ES(N,L)0701716A* | 28200 | 28200 | 15.2 | 12.5 | 7.8 | 2.12 | 61 | 46 | 210308407
BRYANT HEATING AND COOLING SYSTEMS | PH5SAN430**AA* | CAP**3721AL* | 8(0,1)*SA48070E17*** | 28200 | 28200 | 15.2 | 12.5 | 7.8 | 2.12 | 61 | 46 | 210308394
ARCOAIRE | N4H5S30*K*AAA* | EA*4X37L21A* | *80ES(N,L)0701716A* | 28200 | 28200 | 15.2 | 12.5 | 7.8 | 2.12 | 61 | 46 | 210308402
ARCOAIRE | H4H5S30*K*AAA* | EA*4X37L21A* | *80ES(N,L)0701716A* | 28200 | 28200 | 15.2 | 12.5 | 7.8 | 2.12 | 61 | 46 | 210308401
AIRQUEST | R4H5S30*K*AAA* | EA*4X37L21A* | *80ES(N,L)0701716A* | 28200 | 28200 | 15.2 | 12.5 | 7.8 | 2.12 | 61 | 46 | 210308400
COMFORTMAKER | R4H5S30*K*AAA* | EA*4X37L21A* | *80ES(N,L)0701716A* | 28200 | 28200 | 15.2 | 12.5 | 7.8 | 2.12 | 61 | 46 | 210308406
COMFORTMAKER | N4H5S30*K*AAA* | EA*4X37L21A* | *80ES(N,L)0701716A* | 28200 | 28200 | 15.2 | 12.5 | 7.8 | 2.12 | 61 | 46 | 210308405
COMFORTMAKER | C4H5S30*K*AAA* | EA*4X37L21A* | *80ES(N,L)0701716A* | 28200 | 28200 | 15.2 | 12.5 | 7.8 | 2.12 | 61 | 46 | 210308404
AIRQUEST | N4H5S30*K*AAA* | EA*4X37L21A* | *80ES(N,L)0701716A* | 28200 | 28200 | 15.2 | 12.5 | 7.8 | 2.12 | 61 | 46 | 210308399
AIRQUEST | H4H5S30*K*AAA* | EA*4X37L21A* | *80ES(N,L)0701716A* | 28200 | 28200 | 15.2 | 12.5 | 7.8 | 2.12 | 61 | 46 | 210308398
PAYNE HEATING AND COOLING | PH5SAN430**AA* | CAP**3721AL* | PG80ES(A,L)A48070B** | 28200 | 28200 | 15.2 | 12.5 | 7.8 | 2.12 | 61 | 46 | 210308395
CARRIER | 25SPA530A**30* | CAP**3721AL* | 58S(B,C)*A070E17**16 | 28200 | 28200 | 15.2 | 12.5 | 7.8 | 2.12 | 61 | 46 | 210308389
BRYANT HEATING AND COOLING SYSTEMS | GH5SAN430**AA* | CAP**3721AL* | 8(0,1)*SA48070E17*** | 28200 | 28200 | 15.2 | 12.5 | 7.8 | 2.12 | 61 | 46 | 210308393
TEMPSTAR | R4H5S30*K*AAA* | EA*4X37L21A* | *96VSN0801716A* | 27800 | 28000 | 15.2 | 12.5 | 7.8 | 2.1 | 60 | 46 | 210308386
BRYANT HEATING AND COOLING SYSTEMS | 225SAN030**AA* | CAP**3721AL* | 8(0,1)*SA48070E17*** | 28200 | 28200 | 15.2 | 12.5 | 7.8 | 2.12 | 61 | 46 | 210308392
CARRIER | GH5SAN430**AA* | CAP**3721AL* | 58S(B,C)*A070E17**16 | 28200 | 28200 | 15.2 | 12.5 | 7.8 | 2.12 | 61 | 46 | 210308390
SMART COMFORT | N4H5S30*K*AAA* | EA*4X37L21A* | *96VSN0801716A* | 27800 | 28000 | 15.2 | 12.5 | 7.8 | 2.1 | 60 | 46 | 210308383
BRYANT HEATING AND COOLING SYSTEMS | 215SAN030**AA* | CAP**3721AL* | 8(0,1)*SA48070E17*** | 28200 | 28200 | 15.2 | 12.5 | 7.8 | 2.12 | 61 | 46 | 210308391
TEMPSTAR | T4H5S30*K*AAA* | EA*4X37L21A* | *96VSN0801716A* | 27800 | 28000 | 15.2 | 12.5 | 7.8 | 2.1 | 60 | 46 | 210308387
SMART COMFORT | R4H5S30*K*AAA* | EA*4X37L21A* | *96VSN0801716A* | 27800 | 28000 | 15.2 | 12.5 | 7.8 | 2.1 | 60 | 46 | 210308384
MARATHERM | N4H5S30*K*AAA* | EA*4X37L21A* | *96VSN0801716A* | 27800 | 28000 | 15.2 | 12.5 | 7.8 | 2.1 | 60 | 46 | 210308381
TEMPSTAR | N4H5S30*K*AAA* | EA*4X37L21A* | *96VSN0801716A* | 27800 | 28000 | 15.2 | 12.5 | 7.8 | 2.1 | 60 | 46 | 210308385
MARATHERM | R4H5S30*K*AAA* | EA*4X37L21A* | *96VSN0801716A* | 27800 | 28000 | 15.2 | 12.5 | 7.8 | 2.1 | 60 | 46 | 210308382
KENMORE | N4H5S30*K*AAA* | EA*4X37L21A* | *96VSN0801716A* | 27800 | 28000 | 15.2 | 12.5 | 7.8 | 2.1 | 60 | 46 | 210308379
KEEPRITE | R4H5S30*K*AAA* | EA*4X37L21A* | *96VSN0801716A* | 27800 | 28000 | 15.2 | 12.5 | 7.8 | 2.1 | 60 | 46 | 210308378
HEIL | N4H5S30*K*AAA* | EA*4X37L21A* | *96VSN0801716A* | 27800 | 28000 | 15.2 | 12.5 | 7.8 | 2.1 | 60 | 46 | 210308374
COMFORTMAKER | N4H5S30*K*AAA* | EA*4X37L21A* | *96VSN0801716A* | 27800 | 28000 | 15.2 | 12.5 | 7.8 | 2.1 | 60 | 46 | 210308368
KENMORE | R4H5S30*K*AAA* | EA*4X37L21A* | *96VSN0801716A* | 27800 | 28000 | 15.2 | 12.5 | 7.8 | 2.1 | 60 | 46 | 210308380
AIRQUEST | N4H5S30*K*AAA* | EA*4X37L21A* | *96VSN0801716A* | 27800 | 28000 | 15.2 | 12.5 | 7.8 | 2.1 | 60 | 46 | 210308362
COMFORTMAKER | C4H5S30*K*AAA* | EA*4X37L21A* | *96VSN0801716A* | 27800 | 28000 | 15.2 | 12.5 | 7.8 | 2.1 | 60 | 46 | 210308367
HEIL | R4H5S30*K*AAA* | EA*4X37L21A* | *96VSN0801716A* | 27800 | 28000 | 15.2 | 12.5 | 7.8 | 2.1 | 60 | 46 | 210308375
KEEPRITE | C4H5S30*K*AAA* | EA*4X37L21A* | *96VSN0801716A* | 27800 | 28000 | 15.2 | 12.5 | 7.8 | 2.1 | 60 | 46 | 210308376
HEIL | H4H5S30*K*AAA* | EA*4X37L21A* | *96VSN0801716A* | 27800 | 28000 | 15.2 | 12.5 | 7.8 | 2.1 | 60 | 46 | 210308373
ARCOAIRE | R4H5S30*K*AAA* | EA*4X37L21A* | *96VSN0801716A* | 27800 | 28000 | 15.2 | 12.5 | 7.8 | 2.1 | 60 | 46 | 210308366
ARCOAIRE | N4H5S30*K*AAA* | EA*4X37L21A* | *96VSN0801716A* | 27800 | 28000 | 15.2 | 12.5 | 7.8 | 2.1 | 60 | 46 | 210308365
DAY & NIGHT | R4H5S30*K*AAA* | EA*4X37L21A* | *96VSN0801716A* | 27800 | 28000 | 15.2 | 12.5 | 7.8 | 2.1 | 60 | 46 | 210308372
COMFORTMAKER | R4H5S30*K*AAA* | EA*4X37L21A* | *96VSN0801716A* | 27800 | 28000 | 15.2 | 12.5 | 7.8 | 2.1 | 60 | 46 | 210308369
DAY & NIGHT | N4H5S30*K*AAA* | EA*4X37L21A* | *96VSN0801716A* | 27800 | 28000 | 15.2 | 12.5 | 7.8 | 2.1 | 60 | 46 | 210308371
DAY & NIGHT | C4H5S30*K*AAA* | EA*4X37L21A* | *96VSN0801716A* | 27800 | 28000 | 15.2 | 12.5 | 7.8 | 2.1 | 60 | 46 | 210308370
AIRQUEST | R4H5S30*K*AAA* | EA*4X37L21A* | *96VSN0801716A* | 27800 | 28000 | 15.2 | 12.5 | 7.8 | 2.1 | 60 | 46 | 210308363
COMFORTMAKER | N4H5S30*K*AAA* | EA*4X37L21A* | *96VSN1002120A* | 28000 | 28000 | 15.2 | 12.5 | 7.8 | 2.1 | 61 | 46 | 210308332
CARRIER | GH5SAN430**AA* | CAP**3721AL* | 59SP6A080V17**16 | 27800 | 28000 | 15.2 | 12.5 | 7.8 | 2.1 | 60 | 46 | 210308354
ARCOAIRE | H4H5S30*K*AAA* | EA*4X37L21A* | *96VSN0801716A* | 27800 | 28000 | 15.2 | 12.5 | 7.8 | 2.1 | 60 | 46 | 210308364
BRYANT HEATING AND COOLING SYSTEMS | PH5SAN430**AA* | CAP**3721AL* | 926SA48080V17*** | 27800 | 28000 | 15.2 | 12.5 | 7.8 | 2.1 | 60 | 46 | 210308358
BRYANT HEATING AND COOLING SYSTEMS | GH5SAN430**AA* | CAP**3721AL* | 926SA48080V17*** | 27800 | 28000 | 15.2 | 12.5 | 7.8 | 2.1 | 60 | 46 | 210308357
KEEPRITE | N4H5S30*K*AAA* | EA*4X37L21A* | *96VSN1002120A* | 28000 | 28000 | 15.2 | 12.5 | 7.8 | 2.1 | 61 | 46 | 210308341
COMFORTMAKER | N4H5S24*K*AAA* | FM(C,U)4X30**AL* |  | 23600 | 23000 | 15.2 | 12.5 | 7.8 | 2.14 | 65 | 50 | 209691375
DAY & NIGHT | N4H5S24*K*AAA* | FM(C,U)4X30**AL* |  | 23600 | 23000 | 15.2 | 12.5 | 7.8 | 2.14 | 65 | 50 | 209691378
ECOTEMP | W4H5S24*K*AAA* | FM(C,U)4Z30**AL* |  | 23600 | 23000 | 15.2 | 12.5 | 7.8 | 2.16 | 62 | 47 | 209691476
DAY & NIGHT | R4H5S24*K*AAA* | FM(C,U)4X30**AL* |  | 23600 | 23000 | 15.2 | 12.5 | 7.8 | 2.14 | 65 | 50 | 209691379
COMFORTMAKER | C4H5S24*K*AAA* | FM(C,U)4X30**AL* |  | 23600 | 23000 | 15.2 | 12.5 | 7.8 | 2.14 | 65 | 50 | 209691374
TEMPSTAR | N4H5S30*K*AAA* | EA*4X37L17A* | *80VTL0701716A* | 28000 | 28200 | 15.2 | 12 | 7.8 | 2.08 | 61 | 46 | 210307280
MARATHERM | R4H5S30*K*AAA* | EA*4X37L17A* | *80VTL0701716A* | 28000 | 28200 | 15.2 | 12 | 7.8 | 2.08 | 61 | 46 | 210307275
TEMPSTAR | R4H5S30*K*AAA* | EA*4X37L17A* | *80VTL0701716A* | 28000 | 28200 | 15.2 | 12 | 7.8 | 2.08 | 61 | 46 | 210307281
SMART COMFORT | R4H5S30*K*AAA* | EA*4X37L17A* | *80VTL0701716A* | 28000 | 28200 | 15.2 | 12 | 7.8 | 2.08 | 61 | 46 | 210307279
SMART COMFORT | N4H5S30*K*AAA* | EA*4X37L17A* | *80VTL0701716A* | 28000 | 28200 | 15.2 | 12 | 7.8 | 2.08 | 61 | 46 | 210307278
HEIL | R4H5S30*K*AAA* | EA*4X37L17A* | *80VTL0701716A* | 28000 | 28200 | 15.2 | 12 | 7.8 | 2.08 | 61 | 46 | 210307268
KEEPRITE | R4H5S30*K*AAA* | EA*4X37L17A* | *80VTL0701716A* | 28000 | 28200 | 15.2 | 12 | 7.8 | 2.08 | 61 | 46 | 210307271
MARATHERM | N4H5S30*K*AAA* | EA*4X37L17A* | *80VTL0701716A* | 28000 | 28200 | 15.2 | 12 | 7.8 | 2.08 | 61 | 46 | 210307274
DAY & NIGHT | R4H5S30*K*AAA* | EA*4X37L17A* | *80VTL0701716A* | 28000 | 28200 | 15.2 | 12 | 7.8 | 2.08 | 61 | 46 | 210307265
DAY & NIGHT | N4H5S30*K*AAA* | FXM4X36**AL |  | 27800 | 27800 | 15.2 | 12 | 7.8 | 2.12 | 61 | 46 | 209692265
DAY & NIGHT | C4H5S30*K*AAA* | FXM4X36**AL |  | 27800 | 27800 | 15.2 | 12 | 7.8 | 2.12 | 61 | 46 | 209692264
COMFORTMAKER | N4H5S30*K*AAA* | FXM4X36**AL |  | 27800 | 27800 | 15.2 | 12 | 7.8 | 2.12 | 61 | 46 | 209692262
COMFORTMAKER | C4H5S30*K*AAA* | FXM4X36**AL |  | 27800 | 27800 | 15.2 | 12 | 7.8 | 2.12 | 61 | 46 | 209692261
ARCOAIRE | R4H5S30*K*AAA* | FXM4X36**AL |  | 27800 | 27800 | 15.2 | 12 | 7.8 | 2.12 | 61 | 46 | 209692260
AIRQUEST | R4H5S30*K*AAA* | FXM4X36**AL |  | 27800 | 27800 | 15.2 | 12 | 7.8 | 2.12 | 61 | 46 | 209692257
PAYNE HEATING AND COOLING | PH5SAN430**AA* | PF4MNB037L |  | 27800 | 27800 | 15.2 | 12 | 7.8 | 2.12 | 61 | 46 | 209692254
ARCOAIRE | H4H5S30*K*AAA* | FXM4X36**AL |  | 27800 | 27800 | 15.2 | 12 | 7.8 | 2.12 | 61 | 46 | 209692258
AIRQUEST | N4H5S30*K*AAA* | FXM4X36**AL |  | 27800 | 27800 | 15.2 | 12 | 7.8 | 2.12 | 61 | 46 | 209692256
AIRQUEST | H4H5S30*K*AAA* | FXM4X36**AL |  | 27800 | 27800 | 15.2 | 12 | 7.8 | 2.12 | 61 | 46 | 209692255
CARRIER | GH5SAN430**AA* | FX4DN(B,F)037L |  | 27800 | 27800 | 15.2 | 12 | 7.8 | 2.12 | 61 | 46 | 209692249
BRYANT HEATING AND COOLING SYSTEMS | PH5SAN430**AA* | FX4DN(B,F)037L |  | 27800 | 27800 | 15.2 | 12 | 7.8 | 2.12 | 61 | 46 | 209692253
BRYANT HEATING AND COOLING SYSTEMS | GH5SAN430**AA* | FX4DN(B,F)037L |  | 27800 | 27800 | 15.2 | 12 | 7.8 | 2.12 | 61 | 46 | 209692252
BRYANT HEATING AND COOLING SYSTEMS | 225SAN030**AA* | FX4DN(B,F)037L |  | 27800 | 27800 | 15.2 | 12 | 7.8 | 2.12 | 61 | 46 | 209692251
BRYANT HEATING AND COOLING SYSTEMS | 215SAN030**AA* | FX4DN(B,F)037L |  | 27800 | 27800 | 15.2 | 12 | 7.8 | 2.12 | 61 | 46 | 209692250
CARRIER | 25SPA530A**30* | FX4DN(B,F)037L |  | 27800 | 27800 | 15.2 | 12 | 7.8 | 2.12 | 61 | 46 | 209692248
CARRIER | 25SCA530A**30* | FX4DN(B,F)037L |  | 27800 | 27800 | 15.2 | 12 | 7.8 | 2.12 | 61 | 46 | 209692247
TEMPSTAR | T4H5S42*K*AAA* | FVM4X48***L |  | 40000 | 41500 | 15.2 | 12.5 | 7.8 | 2.22 | 61 | 49 | 209693203
MSH LEGACY | R4H5S42*K*AAA* | FVM4X48***L |  | 40000 | 41500 | 15.2 | 12.5 | 7.8 | 2.22 | 61 | 49 | 209693198
MSH LEGACY | N4H5S42*K*AAA* | FVM4X48***L |  | 40000 | 41500 | 15.2 | 12.5 | 7.8 | 2.22 | 61 | 49 | 209693197
COMFORTMAKER | R4H5S30*K*AAA* | EA*4X37L21A* | *80CSU0601716A* | 28600 | 28600 | 15.2 | 12.5 | 7.8 | 2.12 | 61 | 47 | 210308484
DAY & NIGHT | N4H5S30*K*AAA* | EA*4X37L21A* | *80CSU0601716A* | 28600 | 28600 | 15.2 | 12.5 | 7.8 | 2.12 | 61 | 47 | 210308486
MARATHERM | R4H5S30*K*AAA* | EA*4X37L21A* | *80CSU0601716A* | 28600 | 28600 | 15.2 | 12.5 | 7.8 | 2.12 | 61 | 47 | 210308497
KEEPRITE | N4H5S30*K*AAA* | EA*4X37L21A* | *80CSU0601716A* | 28600 | 28600 | 15.2 | 12.5 | 7.8 | 2.12 | 61 | 47 | 210308492
MSH LEGACY | N4H5S30*K*AAA* | EA*4X37L21A* | *80CSU0601716A* | 28600 | 28600 | 15.2 | 12.5 | 7.8 | 2.12 | 61 | 47 | 210308498
HEIL | R4H5S30*K*AAA* | EA*4X37L21A* | *80CSU0601716A* | 28600 | 28600 | 15.2 | 12.5 | 7.8 | 2.12 | 61 | 47 | 210308490
MARATHERM | N4H5S30*K*AAA* | EA*4X37L21A* | *80CSU0601716A* | 28600 | 28600 | 15.2 | 12.5 | 7.8 | 2.12 | 61 | 47 | 210308496
KEEPRITE | C4H5S30*K*AAA* | EA*4X37L21A* | *80CSU0601716A* | 28600 | 28600 | 15.2 | 12.5 | 7.8 | 2.12 | 61 | 47 | 210308491
HEIL | N4H5S30*K*AAA* | EA*4X37L21A* | *80CSU0601716A* | 28600 | 28600 | 15.2 | 12.5 | 7.8 | 2.12 | 61 | 47 | 210308489
HEIL | H4H5S30*K*AAA* | EA*4X37L21A* | *80CSU0601716A* | 28600 | 28600 | 15.2 | 12.5 | 7.8 | 2.12 | 61 | 47 | 210308488
DAY & NIGHT | R4H5S30*K*AAA* | EA*4X37L21A* | *80CSU0601716A* | 28600 | 28600 | 15.2 | 12.5 | 7.8 | 2.12 | 61 | 47 | 210308487
COMFORTMAKER | N4H5S30*K*AAA* | EA*4X37L21A* | *80CSU0601716A* | 28600 | 28600 | 15.2 | 12.5 | 7.8 | 2.12 | 61 | 47 | 210308483
COMFORTMAKER | C4H5S30*K*AAA* | EA*4X37L21A* | *80CSU0601716A* | 28600 | 28600 | 15.2 | 12.5 | 7.8 | 2.12 | 61 | 47 | 210308482
DAY & NIGHT | C4H5S30*K*AAA* | EA*4X37L21A* | *80CSU0802120A* | 28800 | 28600 | 15.2 | 12.5 | 7.8 | 2.14 | 61 | 47 | 210308529
ARCOAIRE | R4H5S30*K*AAA* | EA*4X37L21A* | *80CSU0601716A* | 28600 | 28600 | 15.2 | 12.5 | 7.8 | 2.12 | 61 | 47 | 210308481
ARCOAIRE | N4H5S30*K*AAA* | EA*4X37L21A* | *80CSU0601716A* | 28600 | 28600 | 15.2 | 12.5 | 7.8 | 2.12 | 61 | 47 | 210308480
AIRQUEST | H4H5S30*K*AAA* | EA*4X37L21A* | *80CSU0601716A* | 28600 | 28600 | 15.2 | 12.5 | 7.8 | 2.12 | 61 | 47 | 210308476
AIRQUEST | R4H5S30*K*AAA* | EA*4X37L21A* | *80CSU0601716A* | 28600 | 28600 | 15.2 | 12.5 | 7.8 | 2.12 | 61 | 47 | 210308478
AIRQUEST | N4H5S30*K*AAA* | EA*4X37L21A* | *80CSU0601716A* | 28600 | 28600 | 15.2 | 12.5 | 7.8 | 2.12 | 61 | 47 | 210308477
BRYANT HEATING AND COOLING SYSTEMS | 215SAN030**AA* | CAP**3721AL* | 83*CA48060C17*** | 28600 | 28600 | 15.2 | 12.5 | 7.8 | 2.12 | 61 | 47 | 210308470
TEMPSTAR | T4H5S30*K*AAA* | EA*4X37L21A* | *80CSU0401712A* | 28400 | 28200 | 15.2 | 12.5 | 7.8 | 2.12 | 61 | 46 | 210308466
TEMPSTAR | R4H5S30*K*AAA* | EA*4X37L21A* | *80CSU0401712A* | 28400 | 28200 | 15.2 | 12.5 | 7.8 | 2.12 | 61 | 46 | 210308465
SMART COMFORT | R4H5S30*K*AAA* | EA*4X37L21A* | *80CSU0401712A* | 28400 | 28200 | 15.2 | 12.5 | 7.8 | 2.12 | 61 | 46 | 210308463
SMART COMFORT | N4H5S30*K*AAA* | EA*4X37L21A* | *80CSU0401712A* | 28400 | 28200 | 15.2 | 12.5 | 7.8 | 2.12 | 61 | 46 | 210308462
TEMPSTAR | N4H5S30*K*AAA* | EA*4X37L21A* | *80CSU0401712A* | 28400 | 28200 | 15.2 | 12.5 | 7.8 | 2.12 | 61 | 46 | 210308464
MSH LEGACY | R4H5S30*K*AAA* | EA*4X37L21A* | *80CSU0401712A* | 28400 | 28200 | 15.2 | 12.5 | 7.8 | 2.12 | 61 | 46 | 210308461
MARATHERM | R4H5S30*K*AAA* | EA*4X37L21A* | *80CSU0401712A* | 28400 | 28200 | 15.2 | 12.5 | 7.8 | 2.12 | 61 | 46 | 210308459
MSH LEGACY | N4H5S30*K*AAA* | EA*4X37L21A* | *80CSU0401712A* | 28400 | 28200 | 15.2 | 12.5 | 7.8 | 2.12 | 61 | 46 | 210308460
KENMORE | R4H5S30*K*AAA* | EA*4X37L21A* | *80CSU0401712A* | 28400 | 28200 | 15.2 | 12.5 | 7.8 | 2.12 | 61 | 46 | 210308457
MARATHERM | N4H5S30*K*AAA* | EA*4X37L21A* | *80CSU0401712A* | 28400 | 28200 | 15.2 | 12.5 | 7.8 | 2.12 | 61 | 46 | 210308458
KEEPRITE | N4H5S30*K*AAA* | EA*4X37L21A* | *80CSU0401712A* | 28400 | 28200 | 15.2 | 12.5 | 7.8 | 2.12 | 61 | 46 | 210308454
KEEPRITE | R4H5S30*K*AAA* | EA*4X37L21A* | *80CSU0401712A* | 28400 | 28200 | 15.2 | 12.5 | 7.8 | 2.12 | 61 | 46 | 210308455
KENMORE | N4H5S30*K*AAA* | EA*4X37L21A* | *80CSU0401712A* | 28400 | 28200 | 15.2 | 12.5 | 7.8 | 2.12 | 61 | 46 | 210308456
DAY & NIGHT | N4H5S30*K*AAA* | EA*4X37L21A* | *80CSU0401712A* | 28400 | 28200 | 15.2 | 12.5 | 7.8 | 2.12 | 61 | 46 | 210308448
HEIL | N4H5S30*K*AAA* | EA*4X37L21A* | *80CSU0401712A* | 28400 | 28200 | 15.2 | 12.5 | 7.8 | 2.12 | 61 | 46 | 210308451
KEEPRITE | C4H5S30*K*AAA* | EA*4X37L21A* | *80CSU0401712A* | 28400 | 28200 | 15.2 | 12.5 | 7.8 | 2.12 | 61 | 46 | 210308453
HEIL | R4H5S30*K*AAA* | EA*4X37L21A* | *80CSU0401712A* | 28400 | 28200 | 15.2 | 12.5 | 7.8 | 2.12 | 61 | 46 | 210308452
DAY & NIGHT | C4H5S30*K*AAA* | EA*4X37L21A* | *80CSU0401712A* | 28400 | 28200 | 15.2 | 12.5 | 7.8 | 2.12 | 61 | 46 | 210308447
ARCOAIRE | N4H5S30*K*AAA* | EA*4X37L21A* | *80CSU0401712A* | 28400 | 28200 | 15.2 | 12.5 | 7.8 | 2.12 | 61 | 46 | 210308442
COMFORTMAKER | R4H5S30*K*AAA* | EA*4X37L21A* | *80CSU0401712A* | 28400 | 28200 | 15.2 | 12.5 | 7.8 | 2.12 | 61 | 46 | 210308446
HEIL | H4H5S30*K*AAA* | EA*4X37L21A* | *80CSU0401712A* | 28400 | 28200 | 15.2 | 12.5 | 7.8 | 2.12 | 61 | 46 | 210308450
DAY & NIGHT | R4H5S30*K*AAA* | EA*4X37L21A* | *80CSU0401712A* | 28400 | 28200 | 15.2 | 12.5 | 7.8 | 2.12 | 61 | 46 | 210308449
ARCOAIRE | H4H5S30*K*AAA* | EA*4X37L21A* | *80CSU0401712A* | 28400 | 28200 | 15.2 | 12.5 | 7.8 | 2.12 | 61 | 46 | 210308441
COMFORTMAKER | C4H5S30*K*AAA* | EA*4X37L21A* | *80CSU0401712A* | 28400 | 28200 | 15.2 | 12.5 | 7.8 | 2.12 | 61 | 46 | 210308444
COMFORTMAKER | N4H5S30*K*AAA* | EA*4X37L21A* | *80CSU0401712A* | 28400 | 28200 | 15.2 | 12.5 | 7.8 | 2.12 | 61 | 46 | 210308445
ARCOAIRE | R4H5S30*K*AAA* | EA*4X37L21A* | *80CSU0401712A* | 28400 | 28200 | 15.2 | 12.5 | 7.8 | 2.12 | 61 | 46 | 210308443
AIRQUEST | R4H5S30*K*AAA* | EA*4X37L21A* | *80CSU0401712A* | 28400 | 28200 | 15.2 | 12.5 | 7.8 | 2.12 | 61 | 46 | 210308440
AIRQUEST | N4H5S30*K*AAA* | EA*4X37L21A* | *80CSU0401712A* | 28400 | 28200 | 15.2 | 12.5 | 7.8 | 2.12 | 61 | 46 | 210308439
AIRQUEST | H4H5S30*K*AAA* | EA*4X37L21A* | *80CSU0401712A* | 28400 | 28200 | 15.2 | 12.5 | 7.8 | 2.12 | 61 | 46 | 210308438
BRYANT HEATING AND COOLING SYSTEMS | PH5SAN430**AA* | CAP**3721AL* | 83*CA36040C17*** | 28400 | 28200 | 15.2 | 12.5 | 7.8 | 2.12 | 61 | 46 | 210308435
BRYANT HEATING AND COOLING SYSTEMS | GH5SAN430**AA* | CAP**3721AL* | 83*CA36040C17*** | 28400 | 28200 | 15.2 | 12.5 | 7.8 | 2.12 | 61 | 46 | 210308434
BRYANT HEATING AND COOLING SYSTEMS | 225SAN030**AA* | CAP**3721AL* | 83*CA36040C17*** | 28400 | 28200 | 15.2 | 12.5 | 7.8 | 2.12 | 61 | 46 | 210308433
BRYANT HEATING AND COOLING SYSTEMS | PH5SAN430**AA* | CAP**3721AL* | 83*CA48060C17*** | 28600 | 28600 | 15.2 | 12.5 | 7.8 | 2.12 | 61 | 47 | 210308473
BRYANT HEATING AND COOLING SYSTEMS | GH5SAN430**AA* | CAP**3721AL* | 83*CA48060C17*** | 28600 | 28600 | 15.2 | 12.5 | 7.8 | 2.12 | 61 | 47 | 210308472
BRYANT HEATING AND COOLING SYSTEMS | 225SAN030**AA* | CAP**3721AL* | 83*CA48060C17*** | 28600 | 28600 | 15.2 | 12.5 | 7.8 | 2.12 | 61 | 47 | 210308471
BRYANT HEATING AND COOLING SYSTEMS | 215SAN030**AA* | CAP**3721AL* | 83*CA36040C17*** | 28400 | 28200 | 15.2 | 12.5 | 7.8 | 2.12 | 61 | 46 | 210308432
CARRIER | GH5SAN430**AA* | CAP**3721AL* | 58CU*A040C17**12 | 28400 | 28200 | 15.2 | 12.5 | 7.8 | 2.12 | 61 | 46 | 210308431
CARRIER | 25SPA530A**30* | CAP**3721AL* | 58CU*A040C17**12 | 28400 | 28200 | 15.2 | 12.5 | 7.8 | 2.12 | 61 | 46 | 210308430
KEEPRITE | R4H5S30*K*AAA* | EA*4X37L21A* | *80CSU0601716A* | 28600 | 28600 | 15.2 | 12.5 | 7.8 | 2.12 | 61 | 47 | 210308493
DAY & NIGHT | C4H5S30*K*AAA* | EA*4X37L21A* | *80CSU0601716A* | 28600 | 28600 | 15.2 | 12.5 | 7.8 | 2.12 | 61 | 47 | 210308485
KENMORE | N4H5S36*K*AAA* | FM(C,U)4Z36**AL* |  | 34000 | 33600 | 15.2 | 12 | 7.8 | 2.12 | 60 | 47 | 209692707
AIRQUEST | N4H5S36*K*AAA* | FM(C,U)4Z36**AL* |  | 34000 | 33600 | 15.2 | 12 | 7.8 | 2.12 | 60 | 47 | 209692690
AIRQUEST | R4H5S36*K*AAA* | FM(C,U)4Z36**AL* |  | 34000 | 33600 | 15.2 | 12 | 7.8 | 2.12 | 60 | 47 | 209692691
AIRQUEST | H4H5S36*K*AAA* | FM(C,U)4Z36**AL* |  | 34000 | 33600 | 15.2 | 12 | 7.8 | 2.12 | 60 | 47 | 209692689
PAYNE HEATING AND COOLING | PH5SAN436**AA* | FM(C,U)4Z36**AL* |  | 34000 | 33600 | 15.2 | 12 | 7.8 | 2.12 | 60 | 47 | 209692688
BRYANT HEATING AND COOLING SYSTEMS | PH5SAN436**AA* | FM(C,U)4Z36**AL* |  | 34000 | 33600 | 15.2 | 12 | 7.8 | 2.12 | 60 | 47 | 209692687
BRYANT HEATING AND COOLING SYSTEMS | GH5SAN436**AA* | FM(C,U)4Z36**AL* |  | 34000 | 33600 | 15.2 | 12 | 7.8 | 2.12 | 60 | 47 | 209692686
TEMPSTAR | R4H5S30*K*AAA* | EA*4X37L21A* | *80VSL0451716A* | 27800 | 28000 | 15.2 | 12 | 7.8 | 2.08 | 61 | 46 | 210308597
HEIL | R4H5S30*K*AAA* | EA*4X37L21A* | *80VSL0451716A* | 27800 | 28000 | 15.2 | 12 | 7.8 | 2.08 | 61 | 46 | 210308582
KEEPRITE | C4H5S30*K*AAA* | EA*4X37L21A* | *80VSL0451716A* | 27800 | 28000 | 15.2 | 12 | 7.8 | 2.08 | 61 | 46 | 210308583
CARRIER | 25SPA530A**30* | CAP**3721AL* | 58SP*A070V17**16 | 28200 | 28200 | 15.2 | 12.5 | 7.8 | 2.1 | 61 | 46 | 210308600
HEIL | N4H5S30*K*AAA* | EA*4X37L21A* | *80VSL0451716A* | 27800 | 28000 | 15.2 | 12 | 7.8 | 2.08 | 61 | 46 | 210308581
HEIL | H4H5S30*K*AAA* | EA*4X37L21A* | *80VSL0451716A* | 27800 | 28000 | 15.2 | 12 | 7.8 | 2.08 | 61 | 46 | 210308579
COMFORTMAKER | N4H5S30*K*AAA* | EA*4X37L21A* | *80VSL0451716A* | 27800 | 28000 | 15.2 | 12 | 7.8 | 2.08 | 61 | 46 | 210308572
COMFORTMAKER | C4H5S30*K*AAA* | EA*4X37L21A* | *80VSL0451716A* | 27800 | 28000 | 15.2 | 12 | 7.8 | 2.08 | 61 | 46 | 210308571
ARCOAIRE | R4H5S30*K*AAA* | EA*4X37L21A* | *80VSL0451716A* | 27800 | 28000 | 15.2 | 12 | 7.8 | 2.08 | 61 | 46 | 210308570
TEMPSTAR | N4H5S30*K*AAA* | EA*4X37L21A* | *80VSL0451716A* | 27800 | 28000 | 15.2 | 12 | 7.8 | 2.08 | 61 | 46 | 210308596
SMART COMFORT | R4H5S30*K*AAA* | EA*4X37L21A* | *80VSL0451716A* | 27800 | 28000 | 15.2 | 12 | 7.8 | 2.08 | 61 | 46 | 210308595
SMART COMFORT | N4H5S30*K*AAA* | EA*4X37L21A* | *80VSL0451716A* | 27800 | 28000 | 15.2 | 12 | 7.8 | 2.08 | 61 | 46 | 210308594
ARCOAIRE | N4H5S30*K*AAA* | EA*4X37L21A* | *80VSL0451716A* | 27800 | 28000 | 15.2 | 12 | 7.8 | 2.08 | 61 | 46 | 210308569
ARCOAIRE | H4H5S30*K*AAA* | EA*4X37L21A* | *80VSL0451716A* | 27800 | 28000 | 15.2 | 12 | 7.8 | 2.08 | 61 | 46 | 210308568
AIRQUEST | R4H5S30*K*AAA* | EA*4X37L21A* | *80VSL0451716A* | 27800 | 28000 | 15.2 | 12 | 7.8 | 2.08 | 61 | 46 | 210308565
AIRQUEST | N4H5S30*K*AAA* | EA*4X37L21A* | *80VSL0451716A* | 27800 | 28000 | 15.2 | 12 | 7.8 | 2.08 | 61 | 46 | 210308563
AIRQUEST | H4H5S30*K*AAA* | EA*4X37L21A* | *80VSL0451716A* | 27800 | 28000 | 15.2 | 12 | 7.8 | 2.08 | 61 | 46 | 210308562
DAY & NIGHT | R4H5S30*K*AAA* | EA*4X37L21A* | *80VSL0451716A* | 27800 | 28000 | 15.2 | 12 | 7.8 | 2.08 | 61 | 46 | 210308578
DAY & NIGHT | N4H5S30*K*AAA* | EA*4X37L21A* | *80VSL0451716A* | 27800 | 28000 | 15.2 | 12 | 7.8 | 2.08 | 61 | 46 | 210308577
DAY & NIGHT | C4H5S30*K*AAA* | EA*4X37L21A* | *80VSL0451716A* | 27800 | 28000 | 15.2 | 12 | 7.8 | 2.08 | 61 | 46 | 210308575
COMFORTMAKER | R4H5S30*K*AAA* | EA*4X37L21A* | *80VSL0451716A* | 27800 | 28000 | 15.2 | 12 | 7.8 | 2.08 | 61 | 46 | 210308574
MARATHERM | N4H5S30*K*AAA* | EA*4X37L21A* | *80VSL0451716A* | 27800 | 28000 | 15.2 | 12 | 7.8 | 2.08 | 61 | 46 | 210308590
KENMORE | R4H5S30*K*AAA* | EA*4X37L21A* | *80VSL0451716A* | 27800 | 28000 | 15.2 | 12 | 7.8 | 2.08 | 61 | 46 | 210308588
KENMORE | N4H5S30*K*AAA* | EA*4X37L21A* | *80VSL0451716A* | 27800 | 28000 | 15.2 | 12 | 7.8 | 2.08 | 61 | 46 | 210308587
KEEPRITE | R4H5S30*K*AAA* | EA*4X37L21A* | *80VSL0451716A* | 27800 | 28000 | 15.2 | 12 | 7.8 | 2.08 | 61 | 46 | 210308586
KEEPRITE | N4H5S30*K*AAA* | EA*4X37L21A* | *80VSL0451716A* | 27800 | 28000 | 15.2 | 12 | 7.8 | 2.08 | 61 | 46 | 210308584
BRYANT HEATING AND COOLING SYSTEMS | PH5SAN430**AA* | CAP**3721AL* | 82*SA48045V17*** | 27800 | 28000 | 15.2 | 12 | 7.8 | 2.08 | 61 | 46 | 210308559
BRYANT HEATING AND COOLING SYSTEMS | GH5SAN430**AA* | CAP**3721AL* | 82*SA48045V17*** | 27800 | 28000 | 15.2 | 12 | 7.8 | 2.08 | 61 | 46 | 210308558
MSH LEGACY | R4H5S30*K*AAA* | EA*4X37L21A* | *80VSL0451716A* | 27800 | 28000 | 15.2 | 12 | 7.8 | 2.08 | 61 | 46 | 210308593
MSH LEGACY | N4H5S30*K*AAA* | EA*4X37L21A* | *80VSL0451716A* | 27800 | 28000 | 15.2 | 12 | 7.8 | 2.08 | 61 | 46 | 210308592
MARATHERM | R4H5S30*K*AAA* | EA*4X37L21A* | *80VSL0451716A* | 27800 | 28000 | 15.2 | 12 | 7.8 | 2.08 | 61 | 46 | 210308591
MSH LEGACY | R4H5S30*K*AAA* | EA*4X37L21A* | *80CSU0802120A* | 28800 | 28600 | 15.2 | 12.5 | 7.8 | 2.14 | 61 | 47 | 210308545
MSH LEGACY | N4H5S30*K*AAA* | EA*4X37L21A* | *80CSU0802120A* | 28800 | 28600 | 15.2 | 12.5 | 7.8 | 2.14 | 61 | 47 | 210308544
MARATHERM | R4H5S30*K*AAA* | EA*4X37L21A* | *80CSU0802120A* | 28800 | 28600 | 15.2 | 12.5 | 7.8 | 2.14 | 61 | 47 | 210308543
MARATHERM | N4H5S30*K*AAA* | EA*4X37L21A* | *80CSU0802120A* | 28800 | 28600 | 15.2 | 12.5 | 7.8 | 2.14 | 61 | 47 | 210308542
BRYANT HEATING AND COOLING SYSTEMS | 225SAN030**AA* | CAP**3721AL* | 82*SA48045V17*** | 27800 | 28000 | 15.2 | 12 | 7.8 | 2.08 | 61 | 46 | 210308557
BRYANT HEATING AND COOLING SYSTEMS | 215SAN030**AA* | CAP**3721AL* | 82*SA48045V17*** | 27800 | 28000 | 15.2 | 12 | 7.8 | 2.08 | 61 | 46 | 210308556
CARRIER | GH5SAN430**AA* | CAP**3721AL* | 58SP*A045V17**16 | 27800 | 28000 | 15.2 | 12 | 7.8 | 2.08 | 61 | 46 | 210308555
CARRIER | 25SPA530A**30* | CAP**3721AL* | 58SP*A045V17**16 | 27800 | 28000 | 15.2 | 12 | 7.8 | 2.08 | 61 | 46 | 210308554
CARRIER | 25SCA530A**30* | CAP**3721AL* | 58SP*A045V17**16 | 27800 | 28000 | 15.2 | 12 | 7.8 | 2.08 | 61 | 46 | 210308553
KENMORE | R4H5S30*K*AAA* | EA*4X37L21A* | *80CSU0802120A* | 28800 | 28600 | 15.2 | 12.5 | 7.8 | 2.14 | 61 | 47 | 210308541
KENMORE | N4H5S30*K*AAA* | EA*4X37L21A* | *80CSU0802120A* | 28800 | 28600 | 15.2 | 12.5 | 7.8 | 2.14 | 61 | 47 | 210308540
KEEPRITE | R4H5S30*K*AAA* | EA*4X37L21A* | *80CSU0802120A* | 28800 | 28600 | 15.2 | 12.5 | 7.8 | 2.14 | 61 | 47 | 210308539
KEEPRITE | N4H5S30*K*AAA* | EA*4X37L21A* | *80CSU0802120A* | 28800 | 28600 | 15.2 | 12.5 | 7.8 | 2.14 | 61 | 47 | 210308538
KEEPRITE | C4H5S30*K*AAA* | EA*4X37L21A* | *80CSU0802120A* | 28800 | 28600 | 15.2 | 12.5 | 7.8 | 2.14 | 61 | 47 | 210308537
TEMPSTAR | N4H5S30*K*AAA* | EA*4X37L21A* | *80CSU0802120A* | 28800 | 28600 | 15.2 | 12.5 | 7.8 | 2.14 | 61 | 47 | 210308550
SMART COMFORT | R4H5S30*K*AAA* | EA*4X37L21A* | *80CSU0802120A* | 28800 | 28600 | 15.2 | 12.5 | 7.8 | 2.14 | 61 | 47 | 210308549
SMART COMFORT | N4H5S30*K*AAA* | EA*4X37L21A* | *80CSU0802120A* | 28800 | 28600 | 15.2 | 12.5 | 7.8 | 2.14 | 61 | 47 | 210308547
HEIL | R4H5S30*K*AAA* | EA*4X37L21A* | *80CSU0802120A* | 28800 | 28600 | 15.2 | 12.5 | 7.8 | 2.14 | 61 | 47 | 210308536
HEIL | N4H5S30*K*AAA* | EA*4X37L21A* | *80CSU0802120A* | 28800 | 28600 | 15.2 | 12.5 | 7.8 | 2.14 | 61 | 47 | 210308535
HEIL | H4H5S30*K*AAA* | EA*4X37L21A* | *80CSU0802120A* | 28800 | 28600 | 15.2 | 12.5 | 7.8 | 2.14 | 61 | 47 | 210308534
COMFORTMAKER | R4H5S30*K*AAA* | EA*4X37L21A* | *80CSU0802120A* | 28800 | 28600 | 15.2 | 12.5 | 7.8 | 2.14 | 61 | 47 | 210308528
DAY & NIGHT | R4H5S30*K*AAA* | EA*4X37L21A* | *80CSU0802120A* | 28800 | 28600 | 15.2 | 12.5 | 7.8 | 2.14 | 61 | 47 | 210308532
TEMPSTAR | T4H5S30*K*AAA* | EA*4X37L21A* | *80CSU0802120A* | 28800 | 28600 | 15.2 | 12.5 | 7.8 | 2.14 | 61 | 47 | 210308552
TEMPSTAR | R4H5S30*K*AAA* | EA*4X37L21A* | *80CSU0802120A* | 28800 | 28600 | 15.2 | 12.5 | 7.8 | 2.14 | 61 | 47 | 210308551
COMFORTMAKER | N4H5S30*K*AAA* | EA*4X37L21A* | *80CSU0802120A* | 28800 | 28600 | 15.2 | 12.5 | 7.8 | 2.14 | 61 | 47 | 210308527
ARCOAIRE | R4H5S30*K*AAA* | EA*4X37L21A* | *80CSU0802120A* | 28800 | 28600 | 15.2 | 12.5 | 7.8 | 2.14 | 61 | 47 | 210308524
ARCOAIRE | N4H5S30*K*AAA* | EA*4X37L21A* | *80CSU0802120A* | 28800 | 28600 | 15.2 | 12.5 | 7.8 | 2.14 | 61 | 47 | 210308523
ARCOAIRE | H4H5S30*K*AAA* | EA*4X37L21A* | *80CSU0802120A* | 28800 | 28600 | 15.2 | 12.5 | 7.8 | 2.14 | 61 | 47 | 210308522
AIRQUEST | R4H5S30*K*AAA* | EA*4X37L21A* | *80CSU0802120A* | 28800 | 28600 | 15.2 | 12.5 | 7.8 | 2.14 | 61 | 47 | 210308521
AIRQUEST | N4H5S30*K*AAA* | EA*4X37L21A* | *80CSU0802120A* | 28800 | 28600 | 15.2 | 12.5 | 7.8 | 2.14 | 61 | 47 | 210308520
AIRQUEST | H4H5S30*K*AAA* | EA*4X37L21A* | *80CSU0802120A* | 28800 | 28600 | 15.2 | 12.5 | 7.8 | 2.14 | 61 | 47 | 210308518
BRYANT HEATING AND COOLING SYSTEMS | PH5SAN430**AA* | CAP**3721AL* | 83*CA60080C21*** | 28800 | 28600 | 15.2 | 12.5 | 7.8 | 2.14 | 61 | 47 | 210308515
BRYANT HEATING AND COOLING SYSTEMS | GH5SAN430**AA* | CAP**3721AL* | 83*CA60080C21*** | 28800 | 28600 | 15.2 | 12.5 | 7.8 | 2.14 | 61 | 47 | 210308514
BRYANT HEATING AND COOLING SYSTEMS | 225SAN030**AA* | CAP**3721AL* | 83*CA60080C21*** | 28800 | 28600 | 15.2 | 12.5 | 7.8 | 2.14 | 61 | 47 | 210308513
BRYANT HEATING AND COOLING SYSTEMS | 215SAN030**AA* | CAP**3721AL* | 83*CA60080C21*** | 28800 | 28600 | 15.2 | 12.5 | 7.8 | 2.14 | 61 | 47 | 210308512
CARRIER | GH5SAN430**AA* | CAP**3721AL* | 58CU*A080C21**20 | 28800 | 28600 | 15.2 | 12.5 | 7.8 | 2.14 | 61 | 47 | 210308510
CARRIER | 25SPA530A**30* | CAP**3721AL* | 58CU*A080C21**20 | 28800 | 28600 | 15.2 | 12.5 | 7.8 | 2.14 | 61 | 47 | 210308509
BRYANT HEATING AND COOLING SYSTEMS | 225SAN036**AA* | FM(C,U)4Z36**AL* |  | 34000 | 33600 | 15.2 | 12 | 7.8 | 2.12 | 60 | 47 | 209692685
BRYANT HEATING AND COOLING SYSTEMS | 215SAN036**AA* | FM(C,U)4Z36**AL* |  | 34000 | 33600 | 15.2 | 12 | 7.8 | 2.12 | 60 | 47 | 209692684
CARRIER | GH5SAN436**AA* | FM(C,U)4Z36**AL* |  | 34000 | 33600 | 15.2 | 12 | 7.8 | 2.12 | 60 | 47 | 209692683
CARRIER | 25SPA536A**30* | FM(C,U)4Z36**AL* |  | 34000 | 33600 | 15.2 | 12 | 7.8 | 2.12 | 60 | 47 | 209692682
CARRIER | 25SCA536A**30* | FM(C,U)4Z36**AL* |  | 34000 | 33600 | 15.2 | 12 | 7.8 | 2.12 | 60 | 47 | 209692681
GRANDAIRE | W4H5S30*K*AAA* | WAXL364A* |  | 27800 | 27800 | 15.2 | 12 | 7.8 | 2.12 | 61 | 46 | 209692284
ECOTEMP | W4H5S30*K*AAA* | WAXL364A* |  | 27800 | 27800 | 15.2 | 12 | 7.8 | 2.12 | 61 | 46 | 209692285
TEMPSTAR | T4H5S30*K*AAA* | FXM4X36**AL |  | 27800 | 27800 | 15.2 | 12 | 7.8 | 2.12 | 61 | 46 | 209692283
TEMPSTAR | R4H5S30*K*AAA* | FXM4X36**AL |  | 27800 | 27800 | 15.2 | 12 | 7.8 | 2.12 | 61 | 46 | 209692282
SMART COMFORT | R4H5S30*K*AAA* | FXM4X36**AL |  | 27800 | 27800 | 15.2 | 12 | 7.8 | 2.12 | 61 | 46 | 209692280
SMART COMFORT | N4H5S30*K*AAA* | FXM4X36**AL |  | 27800 | 27800 | 15.2 | 12 | 7.8 | 2.12 | 61 | 46 | 209692279
MSH LEGACY | N4H5S30*K*AAA* | FXM4X36**AL |  | 27800 | 27800 | 15.2 | 12 | 7.8 | 2.06 | 60 | 46 | 209692277
COMFORTMAKER | C4H5S36*K*AAA* | FEM4X42**BL |  | 34400 | 33800 | 15.2 | 12 | 7.8 | 2.04 | 60 | 46 | 209692429
MSH LEGACY | R4H5S30*K*AAA* | FXM4X36**AL |  | 27800 | 27800 | 15.2 | 12 | 7.8 | 2.06 | 60 | 46 | 209692278
MARATHERM | R4H5S30*K*AAA* | FXM4X36**AL |  | 27800 | 27800 | 15.2 | 12 | 7.8 | 2.12 | 61 | 46 | 209692276
MARATHERM | N4H5S30*K*AAA* | FXM4X36**AL |  | 27800 | 27800 | 15.2 | 12 | 7.8 | 2.12 | 61 | 46 | 209692275
KENMORE | R4H5S30*K*AAA* | FXM4X36**AL |  | 27800 | 27800 | 15.2 | 12 | 7.8 | 2.12 | 61 | 46 | 209692274
KENMORE | N4H5S30*K*AAA* | FXM4X36**AL |  | 27800 | 27800 | 15.2 | 12 | 7.8 | 2.12 | 61 | 46 | 209692273
KEEPRITE | R4H5S30*K*AAA* | FXM4X36**AL |  | 27800 | 27800 | 15.2 | 12 | 7.8 | 2.12 | 61 | 46 | 209692272
KEEPRITE | N4H5S30*K*AAA* | FXM4X36**AL |  | 27800 | 27800 | 15.2 | 12 | 7.8 | 2.12 | 61 | 46 | 209692271
KEEPRITE | C4H5S30*K*AAA* | FXM4X36**AL |  | 27800 | 27800 | 15.2 | 12 | 7.8 | 2.12 | 61 | 46 | 209692270
HEIL | R4H5S30*K*AAA* | FXM4X36**AL |  | 27800 | 27800 | 15.2 | 12 | 7.8 | 2.12 | 61 | 46 | 209692269
HEIL | N4H5S30*K*AAA* | FXM4X36**AL |  | 27800 | 27800 | 15.2 | 12 | 7.8 | 2.12 | 61 | 46 | 209692268
ARCOAIRE | N4H5S30*K*AAA* | FXM4X36**AL |  | 27800 | 27800 | 15.2 | 12 | 7.8 | 2.12 | 61 | 46 | 209692259
COMFORTMAKER | R4H5S30*K*AAA* | FXM4X36**AL |  | 27800 | 27800 | 15.2 | 12 | 7.8 | 2.12 | 61 | 46 | 209692263
HEIL | H4H5S30*K*AAA* | FXM4X36**AL |  | 27800 | 27800 | 15.2 | 12 | 7.8 | 2.12 | 61 | 46 | 209692267
DAY & NIGHT | R4H5S30*K*AAA* | FXM4X36**AL |  | 27800 | 27800 | 15.2 | 12 | 7.8 | 2.12 | 61 | 46 | 209692266
CARRIER | 25SCA530A**30* | CAP**3721AL* | 58CU*A080C21**20 | 28800 | 28600 | 15.2 | 12.5 | 7.8 | 2.14 | 61 | 47 | 210308507
TEMPSTAR | T4H5S30*K*AAA* | EA*4X37L21A* | *80CSU0601716A* | 28600 | 28600 | 15.2 | 12.5 | 7.8 | 2.12 | 61 | 47 | 210308506
TEMPSTAR | R4H5S30*K*AAA* | EA*4X37L21A* | *80CSU0601716A* | 28600 | 28600 | 15.2 | 12.5 | 7.8 | 2.12 | 61 | 47 | 210308504
TEMPSTAR | N4H5S30*K*AAA* | EA*4X37L21A* | *80CSU0601716A* | 28600 | 28600 | 15.2 | 12.5 | 7.8 | 2.12 | 61 | 47 | 210308503
SMART COMFORT | R4H5S30*K*AAA* | EA*4X37L21A* | *80CSU0601716A* | 28600 | 28600 | 15.2 | 12.5 | 7.8 | 2.12 | 61 | 47 | 210308501
MSH LEGACY | R4H5S30*K*AAA* | EA*4X37L21A* | *80CSU0601716A* | 28600 | 28600 | 15.2 | 12.5 | 7.8 | 2.12 | 61 | 47 | 210308499
KENMORE | N4H5S30*K*AAA* | EA*4X37L21A* | *80CSU0601716A* | 28600 | 28600 | 15.2 | 12.5 | 7.8 | 2.12 | 61 | 47 | 210308494
DAY & NIGHT | N4H5S30*K*AAA* | EA*4X37L21A* | *80CSU0802120A* | 28800 | 28600 | 15.2 | 12.5 | 7.8 | 2.14 | 61 | 47 | 210308531
HEIL | H4H5S36*K*AAA* | FM(C,U)4Z36**AL* |  | 34000 | 33600 | 15.2 | 12 | 7.8 | 2.12 | 60 | 47 | 209692701
DAY & NIGHT | N4H5S36*K*AAA* | FM(C,U)4Z36**AL* |  | 34000 | 33600 | 15.2 | 12 | 7.8 | 2.12 | 60 | 47 | 209692699
DAY & NIGHT | C4H5S36*K*AAA* | FM(C,U)4Z36**AL* |  | 34000 | 33600 | 15.2 | 12 | 7.8 | 2.12 | 60 | 47 | 209692698
COMFORTMAKER | R4H5S36*K*AAA* | FM(C,U)4Z36**AL* |  | 34000 | 33600 | 15.2 | 12 | 7.8 | 2.12 | 60 | 47 | 209692697
AIRQUEST | R4H5S36*K*AAA* | FEM4X42**BL |  | 34400 | 33800 | 15.2 | 12 | 7.8 | 2.04 | 60 | 46 | 209692425
COMFORTMAKER | N4H5S36*K*AAA* | FM(C,U)4Z36**AL* |  | 34000 | 33600 | 15.2 | 12 | 7.8 | 2.12 | 60 | 47 | 209692696
COMFORTMAKER | C4H5S36*K*AAA* | FM(C,U)4Z36**AL* |  | 34000 | 33600 | 15.2 | 12 | 7.8 | 2.12 | 60 | 47 | 209692695
ARCOAIRE | R4H5S36*K*AAA* | FM(C,U)4Z36**AL* |  | 34000 | 33600 | 15.2 | 12 | 7.8 | 2.12 | 60 | 47 | 209692694
ARCOAIRE | N4H5S36*K*AAA* | FM(C,U)4Z36**AL* |  | 34000 | 33600 | 15.2 | 12 | 7.8 | 2.12 | 60 | 47 | 209692693
ARCOAIRE | H4H5S36*K*AAA* | FM(C,U)4Z36**AL* |  | 34000 | 33600 | 15.2 | 12 | 7.8 | 2.12 | 60 | 47 | 209692692
ARCOAIRE | N4H5S36*K*AAA* | FEM4X42**BL |  | 34400 | 33800 | 15.2 | 12 | 7.8 | 2.04 | 60 | 46 | 209692427
ARCOAIRE | H4H5S36*K*AAA* | FEM4X42**BL |  | 34400 | 33800 | 15.2 | 12 | 7.8 | 2.04 | 60 | 46 | 209692426
AIRQUEST | N4H5S36*K*AAA* | FEM4X42**BL |  | 34400 | 33800 | 15.2 | 12 | 7.8 | 2.04 | 60 | 46 | 209692424
AIRQUEST | H4H5S36*K*AAA* | FEM4X42**BL |  | 34400 | 33800 | 15.2 | 12 | 7.8 | 2.04 | 60 | 46 | 209692423
PAYNE HEATING AND COOLING | PH5SAN436**AA* | PF4MNP042L* |  | 34400 | 33800 | 15.2 | 12 | 7.8 | 2.04 | 60 | 46 | 209692422
PAYNE HEATING AND COOLING | PH5SAN436**AA* | FB4CNP042L |  | 34400 | 33800 | 15.2 | 12 | 7.8 | 2.04 | 60 | 46 | 209692421
BRYANT HEATING AND COOLING SYSTEMS | PH5SAN436**AA* | FB4CNP042L |  | 34400 | 33800 | 15.2 | 12 | 7.8 | 2.04 | 60 | 46 | 209692420
CARRIER | GH5SAN436**AA* | FB4CNP042L |  | 34400 | 33800 | 15.2 | 12 | 7.8 | 2.04 | 60 | 46 | 209692416
BRYANT HEATING AND COOLING SYSTEMS | 225SAN036**AA* | FB4CNP042L |  | 34400 | 33800 | 15.2 | 12 | 7.8 | 2.04 | 60 | 46 | 209692418
BRYANT HEATING AND COOLING SYSTEMS | 215SAN036**AA* | FB4CNP042L |  | 34400 | 33800 | 15.2 | 12 | 7.8 | 2.04 | 60 | 46 | 209692417
CARRIER | 25SPA536A**30* | FB4CNP042L |  | 34400 | 33800 | 15.2 | 12 | 7.8 | 2.04 | 60 | 46 | 209692415
CARRIER | 25SCA536A**30* | FB4CNP042L |  | 34400 | 33800 | 15.2 | 12 | 7.8 | 2.04 | 60 | 46 | 209692414
HEIL | H4H5S42*K*AAA* | FVM4X48***L |  | 40000 | 41500 | 15.2 | 12.5 | 7.8 | 2.22 | 61 | 49 | 209693187
DAY & NIGHT | C4H5S42*K*AAA* | FVM4X48***L |  | 40000 | 41500 | 15.2 | 12.5 | 7.8 | 2.22 | 61 | 49 | 209693184
COMFORTMAKER | C4H5S42*K*AAA* | FVM4X48***L |  | 40000 | 41500 | 15.2 | 12.5 | 7.8 | 2.22 | 61 | 49 | 209693181
ARCOAIRE | H4H5S42*K*AAA* | FVM4X48***L |  | 40000 | 41500 | 15.2 | 12.5 | 7.8 | 2.22 | 61 | 49 | 209693178
AIRQUEST | H4H5S42*K*AAA* | FVM4X48***L |  | 40000 | 41500 | 15.2 | 12.5 | 7.8 | 2.22 | 61 | 49 | 209693175
AIRQUEST | H4H5S42*K*AAA* | FXM4X48**AL |  | 41500 | 42500 | 15.2 | 12.5 | 7.8 | 2.26 | 62 | 49 | 209693251
AIRQUEST | R4H5S42*K*AAA* | FXM4X48**AL |  | 41500 | 42500 | 15.2 | 12.5 | 7.8 | 2.26 | 62 | 49 | 209693253
ARCOAIRE | H4H5S42*K*AAA* | FXM4X48**AL |  | 41500 | 42500 | 15.2 | 12.5 | 7.8 | 2.26 | 62 | 49 | 209693254
CARRIER | 25SPA542A**30* | FX4DN(B,F)049L |  | 41500 | 42500 | 15.2 | 12.5 | 7.8 | 2.26 | 62 | 49 | 209693244
AIRQUEST | N4H5S42*K*AAA* | FXM4X48**AL |  | 41500 | 42500 | 15.2 | 12.5 | 7.8 | 2.26 | 62 | 49 | 209693252
BRYANT HEATING AND COOLING SYSTEMS | 215SAN042**AA* | FX4DN(B,F)049L |  | 41500 | 42500 | 15.2 | 12.5 | 7.8 | 2.26 | 62 | 49 | 209693246
BRYANT HEATING AND COOLING SYSTEMS | 225SAN042**AA* | FX4DN(B,F)049L |  | 41500 | 42500 | 15.2 | 12.5 | 7.8 | 2.26 | 62 | 49 | 209693247
BRYANT HEATING AND COOLING SYSTEMS | GH5SAN442**AA* | FX4DN(B,F)049L |  | 41500 | 42500 | 15.2 | 12.5 | 7.8 | 2.26 | 62 | 49 | 209693248
CARRIER | GH5SAN442**AA* | FX4DN(B,F)049L |  | 41500 | 42500 | 15.2 | 12.5 | 7.8 | 2.26 | 62 | 49 | 209693245
CARRIER | 25SCA542A**30* | FX4DN(B,F)049L |  | 41500 | 42500 | 15.2 | 12.5 | 7.8 | 2.26 | 62 | 49 | 209693243
TEMPSTAR | N4H5S30*K*AAA* | EA*4X37L21A* | *95ESU0601716A* | 28200 | 28200 | 15.2 | 12.5 | 7.8 | 2.12 | 61 | 47 | 210308749
TEMPSTAR | R4H5S30*K*AAA* | EA*4X37L21A* | *95ESU0601716A* | 28200 | 28200 | 15.2 | 12.5 | 7.8 | 2.12 | 61 | 47 | 210308750
SMART COMFORT | R4H5S30*K*AAA* | EA*4X37L21A* | *95ESU0601716A* | 28200 | 28200 | 15.2 | 12.5 | 7.8 | 2.12 | 61 | 47 | 210308748
SMART COMFORT | N4H5S30*K*AAA* | EA*4X37L21A* | *95ESU0601716A* | 28200 | 28200 | 15.2 | 12.5 | 7.8 | 2.12 | 61 | 47 | 210308747
MSH LEGACY | R4H5S30*K*AAA* | EA*4X37L21A* | *95ESU0601716A* | 28200 | 28200 | 15.2 | 12.5 | 7.8 | 2.12 | 61 | 47 | 210308746
MSH LEGACY | N4H5S30*K*AAA* | EA*4X37L21A* | *95ESU0601716A* | 28200 | 28200 | 15.2 | 12.5 | 7.8 | 2.12 | 61 | 47 | 210308745
MARATHERM | R4H5S30*K*AAA* | EA*4X37L21A* | *95ESU0601716A* | 28200 | 28200 | 15.2 | 12.5 | 7.8 | 2.12 | 61 | 47 | 210308744
MARATHERM | N4H5S30*K*AAA* | EA*4X37L21A* | *95ESU0601716A* | 28200 | 28200 | 15.2 | 12.5 | 7.8 | 2.12 | 61 | 47 | 210308743
KENMORE | R4H5S30*K*AAA* | EA*4X37L21A* | *95ESU0601716A* | 28200 | 28200 | 15.2 | 12.5 | 7.8 | 2.12 | 61 | 47 | 210308742
KEEPRITE | R4H5S30*K*AAA* | EA*4X37L21A* | *95ESU0601716A* | 28200 | 28200 | 15.2 | 12.5 | 7.8 | 2.12 | 61 | 47 | 210308740
KEEPRITE | N4H5S30*K*AAA* | EA*4X37L21A* | *95ESU0601716A* | 28200 | 28200 | 15.2 | 12.5 | 7.8 | 2.12 | 61 | 47 | 210308739
KEEPRITE | C4H5S30*K*AAA* | EA*4X37L21A* | *95ESU0601716A* | 28200 | 28200 | 15.2 | 12.5 | 7.8 | 2.12 | 61 | 47 | 210308738
HEIL | R4H5S30*K*AAA* | EA*4X37L21A* | *95ESU0601716A* | 28200 | 28200 | 15.2 | 12.5 | 7.8 | 2.12 | 61 | 47 | 210308737
HEIL | N4H5S30*K*AAA* | EA*4X37L21A* | *95ESU0601716A* | 28200 | 28200 | 15.2 | 12.5 | 7.8 | 2.12 | 61 | 47 | 210308736
HEIL | H4H5S30*K*AAA* | EA*4X37L21A* | *95ESU0601716A* | 28200 | 28200 | 15.2 | 12.5 | 7.8 | 2.12 | 61 | 47 | 210308735
DAY & NIGHT | R4H5S30*K*AAA* | EA*4X37L21A* | *95ESU0601716A* | 28200 | 28200 | 15.2 | 12.5 | 7.8 | 2.12 | 61 | 47 | 210308734
DAY & NIGHT | N4H5S30*K*AAA* | EA*4X37L21A* | *95ESU0601716A* | 28200 | 28200 | 15.2 | 12.5 | 7.8 | 2.12 | 61 | 47 | 210308733
DAY & NIGHT | C4H5S30*K*AAA* | EA*4X37L21A* | *95ESU0601716A* | 28200 | 28200 | 15.2 | 12.5 | 7.8 | 2.12 | 61 | 47 | 210308732
COMFORTMAKER | R4H5S30*K*AAA* | EA*4X37L21A* | *95ESU0601716A* | 28200 | 28200 | 15.2 | 12.5 | 7.8 | 2.12 | 61 | 47 | 210308731
COMFORTMAKER | N4H5S30*K*AAA* | EA*4X37L21A* | *95ESU0601716A* | 28200 | 28200 | 15.2 | 12.5 | 7.8 | 2.12 | 61 | 47 | 210308730
COMFORTMAKER | C4H5S30*K*AAA* | EA*4X37L21A* | *95ESU0601716A* | 28200 | 28200 | 15.2 | 12.5 | 7.8 | 2.12 | 61 | 47 | 210308729
ARCOAIRE | R4H5S30*K*AAA* | EA*4X37L21A* | *95ESU0601716A* | 28200 | 28200 | 15.2 | 12.5 | 7.8 | 2.12 | 61 | 47 | 210308728
ARCOAIRE | N4H5S30*K*AAA* | EA*4X37L21A* | *95ESU0601716A* | 28200 | 28200 | 15.2 | 12.5 | 7.8 | 2.12 | 61 | 47 | 210308727
ARCOAIRE | H4H5S30*K*AAA* | EA*4X37L21A* | *95ESU0601716A* | 28200 | 28200 | 15.2 | 12.5 | 7.8 | 2.12 | 61 | 47 | 210308726
AIRQUEST | R4H5S30*K*AAA* | EA*4X37L21A* | *80VSL0702120A* | 27800 | 28000 | 15.2 | 12.5 | 7.8 | 2.1 | 61 | 46 | 210308648
AIRQUEST | N4H5S30*K*AAA* | EA*4X37L21A* | *80VSL0702120A* | 27800 | 28000 | 15.2 | 12.5 | 7.8 | 2.1 | 61 | 46 | 210308647
AIRQUEST | H4H5S30*K*AAA* | EA*4X37L21A* | *80VSL0702120A* | 27800 | 28000 | 15.2 | 12.5 | 7.8 | 2.1 | 61 | 46 | 210308646
BRYANT HEATING AND COOLING SYSTEMS | PH5SAN430**AA* | CAP**3721AL* | 82*SA60070V21*** | 27800 | 28000 | 15.2 | 12.5 | 7.8 | 2.1 | 61 | 46 | 210308643
BRYANT HEATING AND COOLING SYSTEMS | GH5SAN430**AA* | CAP**3721AL* | 82*SA60070V21*** | 27800 | 28000 | 15.2 | 12.5 | 7.8 | 2.1 | 61 | 46 | 210308642
BRYANT HEATING AND COOLING SYSTEMS | 225SAN030**AA* | CAP**3721AL* | 82*SA60070V21*** | 27800 | 28000 | 15.2 | 12.5 | 7.8 | 2.1 | 61 | 46 | 210308641
BRYANT HEATING AND COOLING SYSTEMS | 215SAN030**AA* | CAP**3721AL* | 82*SA60070V21*** | 27800 | 28000 | 15.2 | 12.5 | 7.8 | 2.1 | 61 | 46 | 210308640
CARRIER | GH5SAN430**AA* | CAP**3721AL* | 58SP*A070V21**20 | 27800 | 28000 | 15.2 | 12.5 | 7.8 | 2.1 | 61 | 46 | 210308639
CARRIER | 25SPA530A**30* | CAP**3721AL* | 58SP*A070V21**20 | 27800 | 28000 | 15.2 | 12.5 | 7.8 | 2.1 | 61 | 46 | 210308638
CARRIER | 25SCA530A**30* | CAP**3721AL* | 58SP*A070V21**20 | 27800 | 28000 | 15.2 | 12.5 | 7.8 | 2.1 | 61 | 46 | 210308637
TEMPSTAR | T4H5S30*K*AAA* | EA*4X37L21A* | *80VSL0701716A* | 28200 | 28200 | 15.2 | 12.5 | 7.8 | 2.1 | 61 | 46 | 210308636
TEMPSTAR | R4H5S30*K*AAA* | EA*4X37L21A* | *80VSL0701716A* | 28200 | 28200 | 15.2 | 12.5 | 7.8 | 2.1 | 61 | 46 | 210308635
TEMPSTAR | N4H5S30*K*AAA* | EA*4X37L21A* | *80VSL0701716A* | 28200 | 28200 | 15.2 | 12.5 | 7.8 | 2.1 | 61 | 46 | 210308634
SMART COMFORT | R4H5S30*K*AAA* | EA*4X37L21A* | *80VSL0701716A* | 28200 | 28200 | 15.2 | 12.5 | 7.8 | 2.1 | 61 | 46 | 210308633
SMART COMFORT | N4H5S30*K*AAA* | EA*4X37L21A* | *80VSL0701716A* | 28200 | 28200 | 15.2 | 12.5 | 7.8 | 2.1 | 61 | 46 | 210308632
MSH LEGACY | R4H5S30*K*AAA* | EA*4X37L21A* | *80VSL0701716A* | 28200 | 28200 | 15.2 | 12.5 | 7.8 | 2.1 | 61 | 46 | 210308631
MSH LEGACY | N4H5S30*K*AAA* | EA*4X37L21A* | *80VSL0701716A* | 28200 | 28200 | 15.2 | 12.5 | 7.8 | 2.1 | 61 | 46 | 210308630
MARATHERM | R4H5S30*K*AAA* | EA*4X37L21A* | *80VSL0701716A* | 28200 | 28200 | 15.2 | 12.5 | 7.8 | 2.1 | 61 | 46 | 210308629
MARATHERM | N4H5S30*K*AAA* | EA*4X37L21A* | *80VSL0701716A* | 28200 | 28200 | 15.2 | 12.5 | 7.8 | 2.1 | 61 | 46 | 210308628
KENMORE | N4H5S30*K*AAA* | EA*4X37L21A* | *80VSL0701716A* | 28200 | 28200 | 15.2 | 12.5 | 7.8 | 2.1 | 61 | 46 | 210308626
KEEPRITE | R4H5S30*K*AAA* | EA*4X37L21A* | *80VSL0701716A* | 28200 | 28200 | 15.2 | 12.5 | 7.8 | 2.1 | 61 | 46 | 210308625
KEEPRITE | N4H5S30*K*AAA* | EA*4X37L21A* | *80VSL0701716A* | 28200 | 28200 | 15.2 | 12.5 | 7.8 | 2.1 | 61 | 46 | 210308624
KEEPRITE | C4H5S30*K*AAA* | EA*4X37L21A* | *80VSL0701716A* | 28200 | 28200 | 15.2 | 12.5 | 7.8 | 2.1 | 61 | 46 | 210308623
HEIL | R4H5S30*K*AAA* | EA*4X37L21A* | *80VSL0701716A* | 28200 | 28200 | 15.2 | 12.5 | 7.8 | 2.1 | 61 | 46 | 210308622
HEIL | N4H5S30*K*AAA* | EA*4X37L21A* | *80VSL0701716A* | 28200 | 28200 | 15.2 | 12.5 | 7.8 | 2.1 | 61 | 46 | 210308621
HEIL | H4H5S30*K*AAA* | EA*4X37L21A* | *80VSL0701716A* | 28200 | 28200 | 15.2 | 12.5 | 7.8 | 2.1 | 61 | 46 | 210308620
DAY & NIGHT | R4H5S30*K*AAA* | EA*4X37L21A* | *80VSL0701716A* | 28200 | 28200 | 15.2 | 12.5 | 7.8 | 2.1 | 61 | 46 | 210308619
DAY & NIGHT | N4H5S30*K*AAA* | EA*4X37L21A* | *80VSL0701716A* | 28200 | 28200 | 15.2 | 12.5 | 7.8 | 2.1 | 61 | 46 | 210308618
DAY & NIGHT | C4H5S30*K*AAA* | EA*4X37L21A* | *80VSL0701716A* | 28200 | 28200 | 15.2 | 12.5 | 7.8 | 2.1 | 61 | 46 | 210308617
COMFORTMAKER | R4H5S30*K*AAA* | EA*4X37L21A* | *80VSL0701716A* | 28200 | 28200 | 15.2 | 12.5 | 7.8 | 2.1 | 61 | 46 | 210308616
AIRQUEST | H4H5S30*K*AAA* | EA*4X37L21A* | *80VSL0701716A* | 28200 | 28200 | 15.2 | 12.5 | 7.8 | 2.1 | 61 | 46 | 210308608
AIRQUEST | R4H5S30*K*AAA* | EA*4X37L21A* | *80VSL0701716A* | 28200 | 28200 | 15.2 | 12.5 | 7.8 | 2.1 | 61 | 46 | 210308610
AIRQUEST | N4H5S30*K*AAA* | EA*4X37L21A* | *80VSL0701716A* | 28200 | 28200 | 15.2 | 12.5 | 7.8 | 2.1 | 61 | 46 | 210308609
ARCOAIRE | H4H5S30*K*AAA* | EA*4X37L21A* | *80VSL0701716A* | 28200 | 28200 | 15.2 | 12.5 | 7.8 | 2.1 | 61 | 46 | 210308611
BRYANT HEATING AND COOLING SYSTEMS | PH5SAN430**AA* | CAP**3721AL* | 82*SA48070V17*** | 28200 | 28200 | 15.2 | 12.5 | 7.8 | 2.1 | 61 | 46 | 210308605
BRYANT HEATING AND COOLING SYSTEMS | GH5SAN430**AA* | CAP**3721AL* | 82*SA48070V17*** | 28200 | 28200 | 15.2 | 12.5 | 7.8 | 2.1 | 61 | 46 | 210308604
COMFORTMAKER | N4H5S30*K*AAA* | EA*4X37L21A* | *80VSL0701716A* | 28200 | 28200 | 15.2 | 12.5 | 7.8 | 2.1 | 61 | 46 | 210308615
ARCOAIRE | N4H5S30*K*AAA* | EA*4X37L21A* | *80VSL0701716A* | 28200 | 28200 | 15.2 | 12.5 | 7.8 | 2.1 | 61 | 46 | 210308612
KENMORE | R4H5S30*K*AAA* | EA*4X37L21A* | *80VSL0701716A* | 28200 | 28200 | 15.2 | 12.5 | 7.8 | 2.1 | 61 | 46 | 210308627
BRYANT HEATING AND COOLING SYSTEMS | 225SAN030**AA* | CAP**3721AL* | 82*SA48070V17*** | 28200 | 28200 | 15.2 | 12.5 | 7.8 | 2.1 | 61 | 46 | 210308603
COMFORTMAKER | C4H5S30*K*AAA* | EA*4X37L21A* | *80VSL0701716A* | 28200 | 28200 | 15.2 | 12.5 | 7.8 | 2.1 | 61 | 46 | 210308614
BRYANT HEATING AND COOLING SYSTEMS | 215SAN030**AA* | CAP**3721AL* | 82*SA48070V17*** | 28200 | 28200 | 15.2 | 12.5 | 7.8 | 2.1 | 61 | 46 | 210308602
CARRIER | GH5SAN430**AA* | CAP**3721AL* | 58SP*A070V17**16 | 28200 | 28200 | 15.2 | 12.5 | 7.8 | 2.1 | 61 | 46 | 210308601
TEMPSTAR | T4H5S30*K*AAA* | EA*4X37L21A* | *80VSL0451716A* | 27800 | 28000 | 15.2 | 12 | 7.8 | 2.08 | 61 | 46 | 210308598
HEIL | R4H5S24*K*AAA* | FM(C,U)4Z24**AL* |  | 23200 | 22800 | 15.2 | 12 | 7.8 | 2.12 | 62 | 47 | 209691421
MARATHERM | N4H5S24*K*AAA* | FM(C,U)4Z24**AL* |  | 23200 | 22800 | 15.2 | 12 | 7.8 | 2.12 | 62 | 47 | 209691427
KENMORE | R4H5S24*K*AAA* | FM(C,U)4Z24**AL* |  | 23200 | 22800 | 15.2 | 12 | 7.8 | 2.12 | 62 | 47 | 209691426
KENMORE | N4H5S24*K*AAA* | FM(C,U)4Z24**AL* |  | 23200 | 22800 | 15.2 | 12 | 7.8 | 2.12 | 62 | 47 | 209691425
KEEPRITE | R4H5S24*K*AAA* | FM(C,U)4Z24**AL* |  | 23200 | 22800 | 15.2 | 12 | 7.8 | 2.12 | 62 | 47 | 209691424
KEEPRITE | N4H5S24*K*AAA* | FM(C,U)4Z24**AL* |  | 23200 | 22800 | 15.2 | 12 | 7.8 | 2.12 | 62 | 47 | 209691423
KEEPRITE | C4H5S24*K*AAA* | FM(C,U)4Z24**AL* |  | 23200 | 22800 | 15.2 | 12 | 7.8 | 2.12 | 62 | 47 | 209691422
HEIL | N4H5S24*K*AAA* | FM(C,U)4Z24**AL* |  | 23200 | 22800 | 15.2 | 12 | 7.8 | 2.12 | 62 | 47 | 209691420
DAY & NIGHT | R4H5S24*K*AAA* | FM(C,U)4Z24**AL* |  | 23200 | 22800 | 15.2 | 12 | 7.8 | 2.12 | 62 | 47 | 209691418
HEIL | H4H5S24*K*AAA* | FM(C,U)4Z24**AL* |  | 23200 | 22800 | 15.2 | 12 | 7.8 | 2.12 | 62 | 47 | 209691419
DAY & NIGHT | N4H5S24*K*AAA* | FM(C,U)4Z24**AL* |  | 23200 | 22800 | 15.2 | 12 | 7.8 | 2.12 | 62 | 47 | 209691417
COMFORTMAKER | R4H5S24*K*AAA* | FM(C,U)4Z24**AL* |  | 23200 | 22800 | 15.2 | 12 | 7.8 | 2.12 | 62 | 47 | 209691415
COMFORTMAKER | N4H5S24*K*AAA* | FM(C,U)4Z24**AL* |  | 23200 | 22800 | 15.2 | 12 | 7.8 | 2.12 | 62 | 47 | 209691414
COMFORTMAKER | C4H5S24*K*AAA* | FM(C,U)4Z24**AL* |  | 23200 | 22800 | 15.2 | 12 | 7.8 | 2.12 | 62 | 47 | 209691413
ARCOAIRE | R4H5S24*K*AAA* | FM(C,U)4Z24**AL* |  | 23200 | 22800 | 15.2 | 12 | 7.8 | 2.12 | 62 | 47 | 209691412
AIRQUEST | R4H5S30*K*AAA* | EA*4X37L17A* | *80CTL0901716A* | 28000 | 28200 | 15.2 | 12 | 7.8 | 2.08 | 61 | 46 | 210307484
COMFORTMAKER | R4H5S30*K*AAA* | EA*4X37L17A* | *80CTL0901716A* | 28000 | 28200 | 15.2 | 12 | 7.8 | 2.08 | 61 | 46 | 210307490
COMFORTMAKER | C4H5S30*K*AAA* | EA*4X37L17A* | *80CTL0901716A* | 28000 | 28200 | 15.2 | 12 | 7.8 | 2.08 | 61 | 46 | 210307488
COMFORTMAKER | N4H5S30*K*AAA* | EA*4X37L17A* | *80CTL0901716A* | 28000 | 28200 | 15.2 | 12 | 7.8 | 2.08 | 61 | 46 | 210307489
AIRQUEST | H4H5S30*K*AAA* | EA*4X37L17A* | *80CTL0901716A* | 28000 | 28200 | 15.2 | 12 | 7.8 | 2.08 | 61 | 46 | 210307482
BRYANT HEATING AND COOLING SYSTEMS | PH5SAN430**AA* | CAP**3717AL* | 88*TA48090C17*** | 28000 | 28200 | 15.2 | 12 | 7.8 | 2.08 | 61 | 46 | 210307479
BRYANT HEATING AND COOLING SYSTEMS | GH5SAN430**AA* | CAP**3717AL* | 88*TA48090C17*** | 28000 | 28200 | 15.2 | 12 | 7.8 | 2.08 | 61 | 46 | 210307478
BRYANT HEATING AND COOLING SYSTEMS | 215SAN030**AA* | CAP**3717AL* | 88*TA48090C17*** | 28000 | 28200 | 15.2 | 12 | 7.8 | 2.08 | 61 | 46 | 210307476
CARRIER | 25SCA530A**30* | CAP**3717AL* | 58TN*A090C17**16 | 28000 | 28200 | 15.2 | 12 | 7.8 | 2.08 | 61 | 46 | 210307473
CARRIER | 25SPA530A**30* | CAP**3717AL* | 58TN*A090C17**16 | 28000 | 28200 | 15.2 | 12 | 7.8 | 2.08 | 61 | 46 | 210307474
BRYANT HEATING AND COOLING SYSTEMS | 225SAN030**AA* | CAP**3717AL* | 88*TA48090C17*** | 28000 | 28200 | 15.2 | 12 | 7.8 | 2.08 | 61 | 46 | 210307477
CARRIER | GH5SAN430**AA* | CAP**3717AL* | 58TN*A090C17**16 | 28000 | 28200 | 15.2 | 12 | 7.8 | 2.08 | 61 | 46 | 210307475
ARCOAIRE | N4H5S24*K*AAA* | EA*4X24L17A* | *80ESU0601716A | 23600 | 23400 | 15.2 | 12 | 7.8 | 2.06 | 62 | 47 | 210301487
COMFORTMAKER | C4H5S24*K*AAA* | EA*4X24L17A* | *80ESU0601716A | 23600 | 23400 | 15.2 | 12 | 7.8 | 2.06 | 62 | 47 | 210301489
AIRQUEST | N4H5S24*K*AAA* | EA*4X24L17A* | *80ESU0601716A | 23600 | 23400 | 15.2 | 12 | 7.8 | 2.06 | 62 | 47 | 210301484
BRYANT HEATING AND COOLING SYSTEMS | PH5SAN424**AA* | CAP**2417AL* | 83*SA48060E17*** | 23600 | 23400 | 15.2 | 12 | 7.8 | 2.06 | 62 | 47 | 210301479
BRYANT HEATING AND COOLING SYSTEMS | GH5SAN424**AA* | CAP**2417AL* | 83*SA48060E17*** | 23600 | 23400 | 15.2 | 12 | 7.8 | 2.06 | 62 | 47 | 210301478
CARRIER | GH5SAN424**AA* | CAP**2417AL* | 58SU*A060E17**16 | 23600 | 23400 | 15.2 | 12 | 7.8 | 2.06 | 62 | 47 | 210301475
BRYANT HEATING AND COOLING SYSTEMS | 215SAN024**AA* | CAP**2417AL* | 83*SA48060E17*** | 23600 | 23400 | 15.2 | 12 | 7.8 | 2.06 | 62 | 47 | 210301476
CARRIER | 25SPA524A**30* | CAP**2417AL* | 58SU*A060E17**16 | 23600 | 23400 | 15.2 | 12 | 7.8 | 2.06 | 62 | 47 | 210301474
CARRIER | 25SCA524A**30* | CAP**2417AL* | 58SU*A060E17**16 | 23600 | 23400 | 15.2 | 12 | 7.8 | 2.06 | 62 | 47 | 210301473
ECOTEMP | W4H5S24*K*AAA* | WLA*244BA* | WFEU060B048A* | 23600 | 23400 | 15.2 | 12 | 7.8 | 2.06 | 62 | 47 | 210301513
GRANDAIRE | W4H5S24*K*AAA* | WLA*244BA* | WFEU060B048A* | 23600 | 23400 | 15.2 | 12 | 7.8 | 2.06 | 62 | 47 | 210301512
TEMPSTAR | T4H5S24*K*AAA* | EA*4X24L17A* | *80ESU0601716A | 23600 | 23400 | 15.2 | 12 | 7.8 | 2.06 | 62 | 47 | 210301511
KENMORE | R4H5S24*K*AAA* | EA*4X24L17A* | *80ESU0601716A | 23600 | 23400 | 15.2 | 12 | 7.8 | 2.06 | 62 | 47 | 210301502
KENMORE | N4H5S24*K*AAA* | EA*4X24L17A* | *80ESU0601716A | 23600 | 23400 | 15.2 | 12 | 7.8 | 2.06 | 62 | 47 | 210301501
TEMPSTAR | R4H5S24*K*AAA* | EA*4X24L17A* | *80ESU0601716A | 23600 | 23400 | 15.2 | 12 | 7.8 | 2.06 | 62 | 47 | 210301510
SMART COMFORT | R4H5S24*K*AAA* | EA*4X24L17A* | *80ESU0601716A | 23600 | 23400 | 15.2 | 12 | 7.8 | 2.06 | 62 | 47 | 210301508
TEMPSTAR | N4H5S24*K*AAA* | EA*4X24L17A* | *80ESU0601716A | 23600 | 23400 | 15.2 | 12 | 7.8 | 2.06 | 62 | 47 | 210301509
MSH LEGACY | R4H5S24*K*AAA* | EA*4X24L17A* | *80ESU0601716A | 23600 | 23400 | 15.2 | 12 | 7.8 | 2.06 | 62 | 47 | 210301506
SMART COMFORT | N4H5S24*K*AAA* | EA*4X24L17A* | *80ESU0601716A | 23600 | 23400 | 15.2 | 12 | 7.8 | 2.06 | 62 | 47 | 210301507
MARATHERM | R4H5S24*K*AAA* | EA*4X24L17A* | *80ESU0601716A | 23600 | 23400 | 15.2 | 12 | 7.8 | 2.06 | 62 | 47 | 210301504
MARATHERM | N4H5S24*K*AAA* | EA*4X24L17A* | *80ESU0601716A | 23600 | 23400 | 15.2 | 12 | 7.8 | 2.06 | 62 | 47 | 210301503
KEEPRITE | C4H5S24*K*AAA* | EA*4X24L17A* | *80ESU0601716A | 23600 | 23400 | 15.2 | 12 | 7.8 | 2.06 | 62 | 47 | 210301498
KEEPRITE | R4H5S24*K*AAA* | EA*4X24L17A* | *80ESU0601716A | 23600 | 23400 | 15.2 | 12 | 7.8 | 2.06 | 62 | 47 | 210301500
HEIL | H4H5S24*K*AAA* | EA*4X24L17A* | *80ESU0601716A | 23600 | 23400 | 15.2 | 12 | 7.8 | 2.06 | 62 | 47 | 210301495
HEIL | N4H5S24*K*AAA* | EA*4X24L17A* | *80ESU0601716A | 23600 | 23400 | 15.2 | 12 | 7.8 | 2.06 | 62 | 47 | 210301496
HEIL | R4H5S24*K*AAA* | EA*4X24L17A* | *80ESU0601716A | 23600 | 23400 | 15.2 | 12 | 7.8 | 2.06 | 62 | 47 | 210301497
DAY & NIGHT | R4H5S24*K*AAA* | EA*4X24L17A* | *80ESU0601716A | 23600 | 23400 | 15.2 | 12 | 7.8 | 2.06 | 62 | 47 | 210301494
DAY & NIGHT | N4H5S24*K*AAA* | EA*4X24L17A* | *80ESU0601716A | 23600 | 23400 | 15.2 | 12 | 7.8 | 2.06 | 62 | 47 | 210301493
AIRQUEST | R4H5S24*K*AAA* | EA*4X24L17A* | *80ESU0601716A | 23600 | 23400 | 15.2 | 12 | 7.8 | 2.06 | 62 | 47 | 210301485
ARCOAIRE | H4H5S24*K*AAA* | EA*4X24L17A* | *80ESU0601716A | 23600 | 23400 | 15.2 | 12 | 7.8 | 2.06 | 62 | 47 | 210301486
DAY & NIGHT | C4H5S24*K*AAA* | EA*4X24L17A* | *80ESU0601716A | 23600 | 23400 | 15.2 | 12 | 7.8 | 2.06 | 62 | 47 | 210301492
COMFORTMAKER | R4H5S24*K*AAA* | EA*4X24L17A* | *80ESU0601716A | 23600 | 23400 | 15.2 | 12 | 7.8 | 2.06 | 62 | 47 | 210301491
COMFORTMAKER | N4H5S24*K*AAA* | EA*4X24L17A* | *80ESU0601716A | 23600 | 23400 | 15.2 | 12 | 7.8 | 2.06 | 62 | 47 | 210301490
ARCOAIRE | R4H5S24*K*AAA* | EA*4X24L17A* | *80ESU0601716A | 23600 | 23400 | 15.2 | 12 | 7.8 | 2.06 | 62 | 47 | 210301488
ARCOAIRE | H4H5S30*K*AAA* | EA*4X37L17A* | *80CTL0901716A* | 28000 | 28200 | 15.2 | 12 | 7.8 | 2.08 | 61 | 46 | 210307485
ARCOAIRE | N4H5S30*K*AAA* | EA*4X37L17A* | *80CTL0901716A* | 28000 | 28200 | 15.2 | 12 | 7.8 | 2.08 | 61 | 46 | 210307486
AIRQUEST | N4H5S30*K*AAA* | EA*4X37L17A* | *80CTL0901716A* | 28000 | 28200 | 15.2 | 12 | 7.8 | 2.08 | 61 | 46 | 210307483
DAY & NIGHT | C4H5S30*K*AAA* | EA*4X37L17A* | *80CTL0901716A* | 28000 | 28200 | 15.2 | 12 | 7.8 | 2.08 | 61 | 46 | 210307491
DAY & NIGHT | R4H5S30*K*AAA* | EA*4X37L17A* | *80CTL0901716A* | 28000 | 28200 | 15.2 | 12 | 7.8 | 2.08 | 61 | 46 | 210307493
HEIL | H4H5S30*K*AAA* | EA*4X37L17A* | *80CTL0901716A* | 28000 | 28200 | 15.2 | 12 | 7.8 | 2.08 | 61 | 46 | 210307494
DAY & NIGHT | N4H5S30*K*AAA* | EA*4X37L17A* | *80CTL0901716A* | 28000 | 28200 | 15.2 | 12 | 7.8 | 2.08 | 61 | 46 | 210307492
ARCOAIRE | R4H5S30*K*AAA* | EA*4X37L17A* | *80CTL0901716A* | 28000 | 28200 | 15.2 | 12 | 7.8 | 2.08 | 61 | 46 | 210307487
KEEPRITE | C4H5S30*K*AAA* | EA*4X37L17A* | *80CTL0901716A* | 28000 | 28200 | 15.2 | 12 | 7.8 | 2.08 | 61 | 46 | 210307497
KENMORE | R4H5S30*K*AAA* | EA*4X37L17A* | *80CTL0901716A* | 28000 | 28200 | 15.2 | 12 | 7.8 | 2.08 | 61 | 46 | 210307501
KEEPRITE | N4H5S30*K*AAA* | EA*4X37L17A* | *80CTL0901716A* | 28000 | 28200 | 15.2 | 12 | 7.8 | 2.08 | 61 | 46 | 210307498
KENMORE | N4H5S30*K*AAA* | EA*4X37L17A* | *80CTL0901716A* | 28000 | 28200 | 15.2 | 12 | 7.8 | 2.08 | 61 | 46 | 210307500
KEEPRITE | R4H5S30*K*AAA* | EA*4X37L17A* | *80CTL0901716A* | 28000 | 28200 | 15.2 | 12 | 7.8 | 2.08 | 61 | 46 | 210307499
MARATHERM | R4H5S30*K*AAA* | EA*4X37L17A* | *80CTL0901716A* | 28000 | 28200 | 15.2 | 12 | 7.8 | 2.08 | 61 | 46 | 210307503
MARATHERM | N4H5S30*K*AAA* | EA*4X37L17A* | *80CTL0901716A* | 28000 | 28200 | 15.2 | 12 | 7.8 | 2.08 | 61 | 46 | 210307502
HEIL | R4H5S30*K*AAA* | EA*4X37L17A* | *80CTL0901716A* | 28000 | 28200 | 15.2 | 12 | 7.8 | 2.08 | 61 | 46 | 210307496
HEIL | N4H5S30*K*AAA* | EA*4X37L17A* | *80CTL0901716A* | 28000 | 28200 | 15.2 | 12 | 7.8 | 2.08 | 61 | 46 | 210307495
TEMPSTAR | T4H5S30*K*AAA* | EA*4X37L17A* | *80CTL0901716A* | 28000 | 28200 | 15.2 | 12 | 7.8 | 2.08 | 61 | 46 | 210307510
SMART COMFORT | N4H5S30*K*AAA* | EA*4X37L17A* | *80CTL0901716A* | 28000 | 28200 | 15.2 | 12 | 7.8 | 2.08 | 61 | 46 | 210307506
TEMPSTAR | N4H5S30*K*AAA* | EA*4X37L17A* | *80CTL0901716A* | 28000 | 28200 | 15.2 | 12 | 7.8 | 2.08 | 61 | 46 | 210307508
SMART COMFORT | R4H5S30*K*AAA* | EA*4X37L17A* | *80CTL0901716A* | 28000 | 28200 | 15.2 | 12 | 7.8 | 2.08 | 61 | 46 | 210307507
TEMPSTAR | R4H5S30*K*AAA* | EA*4X37L17A* | *80CTL0901716A* | 28000 | 28200 | 15.2 | 12 | 7.8 | 2.08 | 61 | 46 | 210307509
MSH LEGACY | N4H5S30*K*AAA* | EA*4X37L17A* | *80CTL0901716A* | 28000 | 28200 | 15.2 | 12 | 7.8 | 2.08 | 61 | 46 | 210307504
MSH LEGACY | R4H5S30*K*AAA* | EA*4X37L17A* | *80CTL0901716A* | 28000 | 28200 | 15.2 | 12 | 7.8 | 2.08 | 61 | 46 | 210307505
KEEPRITE | N4H5S36*K*AAA* | FM(C,U)4Z36**AL* |  | 34000 | 33600 | 15.2 | 12 | 7.8 | 2.12 | 60 | 47 | 209692705
KEEPRITE | C4H5S36*K*AAA* | FM(C,U)4Z36**AL* |  | 34000 | 33600 | 15.2 | 12 | 7.8 | 2.12 | 60 | 47 | 209692704
HEIL | R4H5S36*K*AAA* | FM(C,U)4Z36**AL* |  | 34000 | 33600 | 15.2 | 12 | 7.8 | 2.12 | 60 | 47 | 209692703
HEIL | N4H5S36*K*AAA* | FM(C,U)4Z36**AL* |  | 34000 | 33600 | 15.2 | 12 | 7.8 | 2.12 | 60 | 47 | 209692702
DAY & NIGHT | R4H5S36*K*AAA* | FM(C,U)4Z36**AL* |  | 34000 | 33600 | 15.2 | 12 | 7.8 | 2.12 | 60 | 47 | 209692700
MSH LEGACY | N4H5S30*K*AAA* | EA*4X37L21A* | *80ESU0401712A* | 28000 | 28000 | 15.2 | 12.5 | 7.8 | 2.12 | 61 | 46 | 210308786
MARATHERM | N4H5S30*K*AAA* | EA*4X37L21A* | *80ESU0401712A* | 28000 | 28000 | 15.2 | 12.5 | 7.8 | 2.12 | 61 | 46 | 210308784
KENMORE | R4H5S30*K*AAA* | EA*4X37L21A* | *80ESU0401712A* | 28000 | 28000 | 15.2 | 12.5 | 7.8 | 2.12 | 61 | 46 | 210308783
KENMORE | N4H5S30*K*AAA* | EA*4X37L21A* | *80ESU0401712A* | 28000 | 28000 | 15.2 | 12.5 | 7.8 | 2.12 | 61 | 46 | 210308782
KEEPRITE | R4H5S30*K*AAA* | EA*4X37L21A* | *80ESU0401712A* | 28000 | 28000 | 15.2 | 12.5 | 7.8 | 2.12 | 61 | 46 | 210308781
KEEPRITE | C4H5S30*K*AAA* | EA*4X37L21A* | *80ESU0401712A* | 28000 | 28000 | 15.2 | 12.5 | 7.8 | 2.12 | 61 | 46 | 210308779
KEEPRITE | N4H5S30*K*AAA* | EA*4X37L21A* | *80ESU0401712A* | 28000 | 28000 | 15.2 | 12.5 | 7.8 | 2.12 | 61 | 46 | 210308780
HEIL | N4H5S30*K*AAA* | EA*4X37L21A* | *80ESU0401712A* | 28000 | 28000 | 15.2 | 12.5 | 7.8 | 2.12 | 61 | 46 | 210308777
HEIL | R4H5S30*K*AAA* | EA*4X37L21A* | *80ESU0401712A* | 28000 | 28000 | 15.2 | 12.5 | 7.8 | 2.12 | 61 | 46 | 210308778
HEIL | H4H5S30*K*AAA* | EA*4X37L21A* | *80ESU0401712A* | 28000 | 28000 | 15.2 | 12.5 | 7.8 | 2.12 | 61 | 46 | 210308776
DAY & NIGHT | R4H5S30*K*AAA* | EA*4X37L21A* | *80ESU0401712A* | 28000 | 28000 | 15.2 | 12.5 | 7.8 | 2.12 | 61 | 46 | 210308775
DAY & NIGHT | N4H5S30*K*AAA* | EA*4X37L21A* | *80ESU0401712A* | 28000 | 28000 | 15.2 | 12.5 | 7.8 | 2.12 | 61 | 46 | 210308774
COMFORTMAKER | R4H5S30*K*AAA* | EA*4X37L21A* | *80ESU0401712A* | 28000 | 28000 | 15.2 | 12.5 | 7.8 | 2.12 | 61 | 46 | 210308772
DAY & NIGHT | C4H5S30*K*AAA* | EA*4X37L21A* | *80ESU0401712A* | 28000 | 28000 | 15.2 | 12.5 | 7.8 | 2.12 | 61 | 46 | 210308773
COMFORTMAKER | N4H5S30*K*AAA* | EA*4X37L21A* | *80ESU0401712A* | 28000 | 28000 | 15.2 | 12.5 | 7.8 | 2.12 | 61 | 46 | 210308771
COMFORTMAKER | C4H5S30*K*AAA* | EA*4X37L21A* | *80ESU0401712A* | 28000 | 28000 | 15.2 | 12.5 | 7.8 | 2.12 | 61 | 46 | 210308770
ARCOAIRE | R4H5S30*K*AAA* | EA*4X37L21A* | *80ESU0401712A* | 28000 | 28000 | 15.2 | 12.5 | 7.8 | 2.12 | 61 | 46 | 210308769
ARCOAIRE | N4H5S30*K*AAA* | EA*4X37L21A* | *80ESU0401712A* | 28000 | 28000 | 15.2 | 12.5 | 7.8 | 2.12 | 61 | 46 | 210308768
ARCOAIRE | H4H5S30*K*AAA* | EA*4X37L21A* | *80ESU0401712A* | 28000 | 28000 | 15.2 | 12.5 | 7.8 | 2.12 | 61 | 46 | 210308767
AIRQUEST | R4H5S30*K*AAA* | EA*4X37L21A* | *80ESU0401712A* | 28000 | 28000 | 15.2 | 12.5 | 7.8 | 2.12 | 61 | 46 | 210308766
AIRQUEST | H4H5S30*K*AAA* | EA*4X37L21A* | *80ESU0401712A* | 28000 | 28000 | 15.2 | 12.5 | 7.8 | 2.12 | 61 | 46 | 210308764
PAYNE HEATING AND COOLING | PH5SAN430**AA* | CAP**3721AL* | PG80ESUA36040B** | 28000 | 28000 | 15.2 | 12.5 | 7.8 | 2.12 | 61 | 46 | 210308761
BRYANT HEATING AND COOLING SYSTEMS | GH5SAN430**AA* | CAP**3721AL* | 83*SA36040E17*** | 28000 | 28000 | 15.2 | 12.5 | 7.8 | 2.12 | 61 | 46 | 210308759
BRYANT HEATING AND COOLING SYSTEMS | PH5SAN430**AA* | CAP**3721AL* | 83*SA36040E17*** | 28000 | 28000 | 15.2 | 12.5 | 7.8 | 2.12 | 61 | 46 | 210308760
BRYANT HEATING AND COOLING SYSTEMS | 225SAN030**AA* | CAP**3721AL* | 83*SA36040E17*** | 28000 | 28000 | 15.2 | 12.5 | 7.8 | 2.12 | 61 | 46 | 210308758
MSH LEGACY | R4H5S30*K*AAA* | EA*4X37L21A* | *80VTL0902120A* | 28000 | 28200 | 15.2 | 12.5 | 7.8 | 2.1 | 61 | 46 | 210308836
SMART COMFORT | N4H5S30*K*AAA* | EA*4X37L21A* | *80VTL0902120A* | 28000 | 28200 | 15.2 | 12.5 | 7.8 | 2.1 | 61 | 46 | 210308837
MSH LEGACY | N4H5S30*K*AAA* | EA*4X37L21A* | *80VTL0902120A* | 28000 | 28200 | 15.2 | 12.5 | 7.8 | 2.1 | 61 | 46 | 210308835
MARATHERM | R4H5S30*K*AAA* | EA*4X37L21A* | *80VTL0902120A* | 28000 | 28200 | 15.2 | 12.5 | 7.8 | 2.1 | 61 | 46 | 210308834
KENMORE | R4H5S30*K*AAA* | EA*4X37L21A* | *80VTL0902120A* | 28000 | 28200 | 15.2 | 12.5 | 7.8 | 2.1 | 61 | 46 | 210308832
MARATHERM | N4H5S30*K*AAA* | EA*4X37L21A* | *80VTL0902120A* | 28000 | 28200 | 15.2 | 12.5 | 7.8 | 2.1 | 61 | 46 | 210308833
KENMORE | N4H5S30*K*AAA* | EA*4X37L21A* | *80VTL0902120A* | 28000 | 28200 | 15.2 | 12.5 | 7.8 | 2.1 | 61 | 46 | 210308831
KEEPRITE | R4H5S30*K*AAA* | EA*4X37L21A* | *80VTL0902120A* | 28000 | 28200 | 15.2 | 12.5 | 7.8 | 2.1 | 61 | 46 | 210308830
KEEPRITE | N4H5S30*K*AAA* | EA*4X37L21A* | *80VTL0902120A* | 28000 | 28200 | 15.2 | 12.5 | 7.8 | 2.1 | 61 | 46 | 210308829
KEEPRITE | C4H5S30*K*AAA* | EA*4X37L21A* | *80VTL0902120A* | 28000 | 28200 | 15.2 | 12.5 | 7.8 | 2.1 | 61 | 46 | 210308828
HEIL | R4H5S30*K*AAA* | EA*4X37L21A* | *80VTL0902120A* | 28000 | 28200 | 15.2 | 12.5 | 7.8 | 2.1 | 61 | 46 | 210308827
HEIL | N4H5S30*K*AAA* | EA*4X37L21A* | *80VTL0902120A* | 28000 | 28200 | 15.2 | 12.5 | 7.8 | 2.1 | 61 | 46 | 210308826
HEIL | H4H5S30*K*AAA* | EA*4X37L21A* | *80VTL0902120A* | 28000 | 28200 | 15.2 | 12.5 | 7.8 | 2.1 | 61 | 46 | 210308825
DAY & NIGHT | N4H5S30*K*AAA* | EA*4X37L21A* | *80VTL0902120A* | 28000 | 28200 | 15.2 | 12.5 | 7.8 | 2.1 | 61 | 46 | 210308823
DAY & NIGHT | C4H5S30*K*AAA* | EA*4X37L21A* | *80VTL0902120A* | 28000 | 28200 | 15.2 | 12.5 | 7.8 | 2.1 | 61 | 46 | 210308822
COMFORTMAKER | R4H5S30*K*AAA* | EA*4X37L21A* | *80VTL0902120A* | 28000 | 28200 | 15.2 | 12.5 | 7.8 | 2.1 | 61 | 46 | 210308821
ARCOAIRE | R4H5S30*K*AAA* | EA*4X37L21A* | *80VTL0902120A* | 28000 | 28200 | 15.2 | 12.5 | 7.8 | 2.1 | 61 | 46 | 210308818
COMFORTMAKER | C4H5S30*K*AAA* | EA*4X37L21A* | *80VTL0902120A* | 28000 | 28200 | 15.2 | 12.5 | 7.8 | 2.1 | 61 | 46 | 210308819
ARCOAIRE | N4H5S30*K*AAA* | EA*4X37L21A* | *80VTL0902120A* | 28000 | 28200 | 15.2 | 12.5 | 7.8 | 2.1 | 61 | 46 | 210308817
ARCOAIRE | H4H5S30*K*AAA* | EA*4X37L21A* | *80VTL0902120A* | 28000 | 28200 | 15.2 | 12.5 | 7.8 | 2.1 | 61 | 46 | 210308816
AIRQUEST | R4H5S30*K*AAA* | EA*4X37L21A* | *80VTL0902120A* | 28000 | 28200 | 15.2 | 12.5 | 7.8 | 2.1 | 61 | 46 | 210308815
AIRQUEST | N4H5S30*K*AAA* | EA*4X37L21A* | *80VTL0902120A* | 28000 | 28200 | 15.2 | 12.5 | 7.8 | 2.1 | 61 | 46 | 210308814
AIRQUEST | H4H5S30*K*AAA* | EA*4X37L21A* | *80VTL0902120A* | 28000 | 28200 | 15.2 | 12.5 | 7.8 | 2.1 | 61 | 46 | 210308813
PAYNE HEATING AND COOLING | PH5SAN430**AA* | CAP**3721AL* | PG80VTLA60090C** | 28000 | 28200 | 15.2 | 12.5 | 7.8 | 2.1 | 61 | 46 | 210308810
BRYANT HEATING AND COOLING SYSTEMS | PH5SAN430**AA* | CAP**3721AL* | 82*TA60090V21*** | 28000 | 28200 | 15.2 | 12.5 | 7.8 | 2.1 | 61 | 46 | 210308809
CARRIER | GH5SAN430**AA* | CAP**3721AL* | 58TP*A090V21**20 | 28000 | 28200 | 15.2 | 12.5 | 7.8 | 2.1 | 61 | 46 | 210308805
BRYANT HEATING AND COOLING SYSTEMS | GH5SAN430**AA* | CAP**3721AL* | 82*TA60090V21*** | 28000 | 28200 | 15.2 | 12.5 | 7.8 | 2.1 | 61 | 46 | 210308808
BRYANT HEATING AND COOLING SYSTEMS | 225SAN030**AA* | CAP**3721AL* | 82*TA60090V21*** | 28000 | 28200 | 15.2 | 12.5 | 7.8 | 2.1 | 61 | 46 | 210308807
BRYANT HEATING AND COOLING SYSTEMS | 215SAN030**AA* | CAP**3721AL* | 82*TA60090V21*** | 28000 | 28200 | 15.2 | 12.5 | 7.8 | 2.1 | 61 | 46 | 210308806
CARRIER | 25SPA530A**30* | CAP**3721AL* | 58TP*A090V21**20 | 28000 | 28200 | 15.2 | 12.5 | 7.8 | 2.1 | 61 | 46 | 210308804
PAYNE HEATING AND COOLING | PH5SAN430**AA* | CAP**3721AL* | PG80VTLA48090B** | 28000 | 28000 | 15.2 | 12.5 | 7.8 | 2.1 | 61 | 46 | 210308802
CARRIER | 25SCA530A**30* | CAP**3721AL* | 58TP*A090V21**20 | 28000 | 28200 | 15.2 | 12.5 | 7.8 | 2.1 | 61 | 46 | 210308803
BRYANT HEATING AND COOLING SYSTEMS | PH5SAN430**AA* | CAP**3721AL* | 82*TA48090V17*** | 28000 | 28000 | 15.2 | 12.5 | 7.8 | 2.1 | 61 | 46 | 210308801
BRYANT HEATING AND COOLING SYSTEMS | 215SAN030**AA* | CAP**3721AL* | 82*TA48090V17*** | 28000 | 28000 | 15.2 | 12.5 | 7.8 | 2.1 | 61 | 46 | 210308798
BRYANT HEATING AND COOLING SYSTEMS | GH5SAN430**AA* | CAP**3721AL* | 82*TA48090V17*** | 28000 | 28000 | 15.2 | 12.5 | 7.8 | 2.1 | 61 | 46 | 210308800
BRYANT HEATING AND COOLING SYSTEMS | 225SAN030**AA* | CAP**3721AL* | 82*TA48090V17*** | 28000 | 28000 | 15.2 | 12.5 | 7.8 | 2.1 | 61 | 46 | 210308799
BRYANT HEATING AND COOLING SYSTEMS | 215SAN030**AA* | CAP**3721AL* | 83*SA36040E17*** | 28000 | 28000 | 15.2 | 12.5 | 7.8 | 2.12 | 61 | 46 | 210308757
CARRIER | GH5SAN430**AA* | CAP**3721AL* | 58SU*A040E17**12 | 28000 | 28000 | 15.2 | 12.5 | 7.8 | 2.12 | 61 | 46 | 210308756
CARRIER | 25SPA530A**30* | CAP**3721AL* | 58SU*A040E17**12 | 28000 | 28000 | 15.2 | 12.5 | 7.8 | 2.12 | 61 | 46 | 210308755
GRANDAIRE | W4H5S30*K*AAA* | WLA*374CA* | WFSU060B048A* | 28200 | 28200 | 15.2 | 12.5 | 7.8 | 2.12 | 61 | 47 | 210308752
ECOTEMP | W4H5S30*K*AAA* | WLA*374CA* | WFSU060B048A* | 28200 | 28200 | 15.2 | 12.5 | 7.8 | 2.12 | 61 | 47 | 210308753
CARRIER | 25SCA530A**30* | CAP**3721AL* | 58SU*A040E17**12 | 28000 | 28000 | 15.2 | 12.5 | 7.8 | 2.12 | 61 | 46 | 210308754
TEMPSTAR | T4H5S30*K*AAA* | EA*4X37L21A* | *95ESU0601716A* | 28200 | 28200 | 15.2 | 12.5 | 7.8 | 2.12 | 61 | 47 | 210308751
AIRQUEST | R4H5S18*K*AAA* | FMA4X18**AL* |  | 17400 | 17400 | 15.2 | 12 | 7.8 | 2 | 59 | 45 | 209690896
BRYANT HEATING AND COOLING SYSTEMS | PH5SAN418**AA* | FMA4X18**AL* |  | 17400 | 17400 | 15.2 | 12 | 7.8 | 2 | 59 | 45 | 209690892
BRYANT HEATING AND COOLING SYSTEMS | 215SAN018**AA* | FMA4X18**AL* |  | 17400 | 17400 | 15.2 | 12 | 7.8 | 2 | 59 | 45 | 209690889
TEMPSTAR | N4H5S24*K*AAA* | EA*4X30L17A* | *80ESU0601716A | 24000 | 23000 | 15.2 | 12.5 | 7.8 | 2.06 | 63 | 48 | 210304066
TEMPSTAR | T4H5S24*K*AAA* | EA*4X30L17A* | *80ESU0601716A | 24000 | 23000 | 15.2 | 12.5 | 7.8 | 2.06 | 63 | 48 | 210304068
BRYANT HEATING AND COOLING SYSTEMS | 215SAN036**AA* | FMA4X36**AL* |  | 34000 | 33400 | 15.2 | 12.5 | 7.8 | 2.12 | 60 | 47 | 209692723
SMART COMFORT | N4H5S24*K*AAA* | FM(C,U)4Z30**AL* |  | 23600 | 23000 | 15.2 | 12.5 | 7.8 | 2.16 | 62 | 47 | 209691470
GRANDAIRE | W4H5S24*K*AAA* | FM(C,U)4Z30**AL* |  | 23600 | 23000 | 15.2 | 12.5 | 7.8 | 2.16 | 62 | 47 | 209691475
TEMPSTAR | N4H5S24*K*AAA* | FM(C,U)4Z30**AL* |  | 23600 | 23000 | 15.2 | 12.5 | 7.8 | 2.16 | 62 | 47 | 209691472
TEMPSTAR | R4H5S24*K*AAA* | FM(C,U)4Z30**AL* |  | 23600 | 23000 | 15.2 | 12.5 | 7.8 | 2.16 | 62 | 47 | 209691473
HEIL | R4H5S24*K*AAA* | FM(C,U)4Z30**AL* |  | 23600 | 23000 | 15.2 | 12.5 | 7.8 | 2.16 | 62 | 47 | 209691460
HEIL | R4H5S30*K*AAA* | EA*4X37L17A* | *92ESN0801716A* | 28000 | 28200 | 15.2 | 12 | 7.8 | 2.08 | 61 | 46 | 210307953
KENMORE | R4H5S30*K*AAA* | EA*4X37L17A* | *92ESN0801716A* | 28000 | 28200 | 15.2 | 12 | 7.8 | 2.08 | 61 | 46 | 210307958
SMART COMFORT | N4H5S30*K*AAA* | EA*4X37L17A* | *92ESN0801716A* | 28000 | 28200 | 15.2 | 12 | 7.8 | 2.08 | 61 | 46 | 210307963
KENMORE | N4H5S30*K*AAA* | EA*4X37L17A* | *92ESN0801716A* | 28000 | 28200 | 15.2 | 12 | 7.8 | 2.08 | 61 | 46 | 210307957
KEEPRITE | C4H5S30*K*AAA* | EA*4X37L17A* | *92ESN0801716A* | 28000 | 28200 | 15.2 | 12 | 7.8 | 2.08 | 61 | 46 | 210307954
MARATHERM | N4H5S30*K*AAA* | EA*4X37L17A* | *92ESN0801716A* | 28000 | 28200 | 15.2 | 12 | 7.8 | 2.08 | 61 | 46 | 210307959
MARATHERM | R4H5S30*K*AAA* | EA*4X37L17A* | *92ESN0801716A* | 28000 | 28200 | 15.2 | 12 | 7.8 | 2.08 | 61 | 46 | 210307960
KEEPRITE | R4H5S30*K*AAA* | EA*4X37L17A* | *92ESN0801716A* | 28000 | 28200 | 15.2 | 12 | 7.8 | 2.08 | 61 | 46 | 210307956
HEIL | H4H5S30*K*AAA* | EA*4X37L17A* | *92ESN0801716A* | 28000 | 28200 | 15.2 | 12 | 7.8 | 2.08 | 61 | 46 | 210307951
HEIL | N4H5S30*K*AAA* | EA*4X37L17A* | *92ESN0801716A* | 28000 | 28200 | 15.2 | 12 | 7.8 | 2.08 | 61 | 46 | 210307952
DAY & NIGHT | R4H5S30*K*AAA* | EA*4X37L17A* | *92ESN0801716A* | 28000 | 28200 | 15.2 | 12 | 7.8 | 2.08 | 61 | 46 | 210307950
COMFORTMAKER | C4H5S30*K*AAA* | EA*4X37L17A* | *92ESN0801716A* | 28000 | 28200 | 15.2 | 12 | 7.8 | 2.08 | 61 | 46 | 210307945
COMFORTMAKER | R4H5S30*K*AAA* | EA*4X37L17A* | *92ESN0801716A* | 28000 | 28200 | 15.2 | 12 | 7.8 | 2.08 | 61 | 46 | 210307947
DAY & NIGHT | N4H5S30*K*AAA* | EA*4X37L17A* | *92ESN0801716A* | 28000 | 28200 | 15.2 | 12 | 7.8 | 2.08 | 61 | 46 | 210307949
ARCOAIRE | N4H5S30*K*AAA* | EA*4X37L17A* | *92ESN0801716A* | 28000 | 28200 | 15.2 | 12 | 7.8 | 2.08 | 61 | 46 | 210307943
DAY & NIGHT | C4H5S30*K*AAA* | EA*4X37L17A* | *92ESN0801716A* | 28000 | 28200 | 15.2 | 12 | 7.8 | 2.08 | 61 | 46 | 210307948
COMFORTMAKER | N4H5S30*K*AAA* | EA*4X37L17A* | *92ESN0801716A* | 28000 | 28200 | 15.2 | 12 | 7.8 | 2.08 | 61 | 46 | 210307946
AIRQUEST | N4H5S30*K*AAA* | EA*4X37L17A* | *92ESN0801716A* | 28000 | 28200 | 15.2 | 12 | 7.8 | 2.08 | 61 | 46 | 210307940
AIRQUEST | R4H5S30*K*AAA* | EA*4X37L17A* | *92ESN0801716A* | 28000 | 28200 | 15.2 | 12 | 7.8 | 2.08 | 61 | 46 | 210307941
ARCOAIRE | H4H5S30*K*AAA* | EA*4X37L17A* | *92ESN0801716A* | 28000 | 28200 | 15.2 | 12 | 7.8 | 2.08 | 61 | 46 | 210307942
AIRQUEST | H4H5S30*K*AAA* | EA*4X37L17A* | *92ESN0801716A* | 28000 | 28200 | 15.2 | 12 | 7.8 | 2.08 | 61 | 46 | 210307939
BRYANT HEATING AND COOLING SYSTEMS | PH5SAN430**AA* | CAP**3717AL* | 912SD48080E17*** | 28000 | 28200 | 15.2 | 12 | 7.8 | 2.08 | 61 | 46 | 210307935
BRYANT HEATING AND COOLING SYSTEMS | 215SAN030**AA* | CAP**3717AL* | 912SD48080E17*** | 28000 | 28200 | 15.2 | 12 | 7.8 | 2.08 | 61 | 46 | 210307932
TEMPSTAR | N4H5S30*K*AAA* | EA*4X37L21A* | *80ES(N,L)0701716A* | 28200 | 28200 | 15.2 | 12.5 | 7.8 | 2.12 | 61 | 46 | 210308424
PAYNE HEATING AND COOLING | PH5SAN430**AA* | CAP**3717AL* | PG92ESAA48080B** | 28000 | 28200 | 15.2 | 12 | 7.8 | 2.08 | 61 | 46 | 210307936
BRYANT HEATING AND COOLING SYSTEMS | 225SAN030**AA* | CAP**3717AL* | 912SD48080E17*** | 28000 | 28200 | 15.2 | 12 | 7.8 | 2.08 | 61 | 46 | 210307933
CARRIER | GH5SAN430**AA* | CAP**3717AL* | 59SC2D080E17**16 | 28000 | 28200 | 15.2 | 12 | 7.8 | 2.08 | 61 | 46 | 210307931
CARRIER | 25SPA530A**30* | CAP**3717AL* | 59SC2D080E17**16 | 28000 | 28200 | 15.2 | 12 | 7.8 | 2.08 | 61 | 46 | 210307930
CARRIER | 25SCA530A**30* | CAP**3717AL* | 59SC2D080E17**16 | 28000 | 28200 | 15.2 | 12 | 7.8 | 2.08 | 61 | 46 | 210307929
SMART COMFORT | R4H5S30*K*AAA* | EA*4X37L21A* | *80VSL0702120A* | 27800 | 28000 | 15.2 | 12.5 | 7.8 | 2.1 | 61 | 46 | 210308671
MSH LEGACY | R4H5S30*K*AAA* | EA*4X37L21A* | *80VSL0702120A* | 27800 | 28000 | 15.2 | 12.5 | 7.8 | 2.1 | 61 | 46 | 210308669
KENMORE | N4H5S30*K*AAA* | EA*4X37L21A* | *80VSL0702120A* | 27800 | 28000 | 15.2 | 12.5 | 7.8 | 2.1 | 61 | 46 | 210308664
MSH LEGACY | N4H5S30*K*AAA* | EA*4X37L21A* | *80VSL0702120A* | 27800 | 28000 | 15.2 | 12.5 | 7.8 | 2.1 | 61 | 46 | 210308668
MARATHERM | R4H5S30*K*AAA* | EA*4X37L21A* | *80VSL0702120A* | 27800 | 28000 | 15.2 | 12.5 | 7.8 | 2.1 | 61 | 46 | 210308667
MARATHERM | N4H5S30*K*AAA* | EA*4X37L21A* | *80VSL0702120A* | 27800 | 28000 | 15.2 | 12.5 | 7.8 | 2.1 | 61 | 46 | 210308666
KEEPRITE | N4H5S30*K*AAA* | EA*4X37L21A* | *80VSL0702120A* | 27800 | 28000 | 15.2 | 12.5 | 7.8 | 2.1 | 61 | 46 | 210308662
KEEPRITE | C4H5S30*K*AAA* | EA*4X37L21A* | *80VSL0702120A* | 27800 | 28000 | 15.2 | 12.5 | 7.8 | 2.1 | 61 | 46 | 210308661
KEEPRITE | R4H5S30*K*AAA* | EA*4X37L21A* | *80VSL0702120A* | 27800 | 28000 | 15.2 | 12.5 | 7.8 | 2.1 | 61 | 46 | 210308663
COMFORTMAKER | R4H5S30*K*AAA* | EA*4X37L21A* | *80VSL0702120A* | 27800 | 28000 | 15.2 | 12.5 | 7.8 | 2.1 | 61 | 46 | 210308654
HEIL | R4H5S30*K*AAA* | EA*4X37L21A* | *80VSL0702120A* | 27800 | 28000 | 15.2 | 12.5 | 7.8 | 2.1 | 61 | 46 | 210308660
HEIL | N4H5S30*K*AAA* | EA*4X37L21A* | *80VSL0702120A* | 27800 | 28000 | 15.2 | 12.5 | 7.8 | 2.1 | 61 | 46 | 210308659
HEIL | H4H5S30*K*AAA* | EA*4X37L21A* | *80VSL0702120A* | 27800 | 28000 | 15.2 | 12.5 | 7.8 | 2.1 | 61 | 46 | 210308658
DAY & NIGHT | C4H5S30*K*AAA* | EA*4X37L21A* | *80VSL0702120A* | 27800 | 28000 | 15.2 | 12.5 | 7.8 | 2.1 | 61 | 46 | 210308655
DAY & NIGHT | N4H5S30*K*AAA* | EA*4X37L21A* | *80VSL0702120A* | 27800 | 28000 | 15.2 | 12.5 | 7.8 | 2.1 | 61 | 46 | 210308656
AIRQUEST | R4H5S30*K*AAA* | EA*4X37L21A* | *95ESU0601716A* | 28200 | 28200 | 15.2 | 12.5 | 7.8 | 2.12 | 61 | 47 | 210308725
AIRQUEST | H4H5S30*K*AAA* | EA*4X37L21A* | *95ESU0601716A* | 28200 | 28200 | 15.2 | 12.5 | 7.8 | 2.12 | 61 | 47 | 210308723
AIRQUEST | N4H5S30*K*AAA* | EA*4X37L21A* | *95ESU0601716A* | 28200 | 28200 | 15.2 | 12.5 | 7.8 | 2.12 | 61 | 47 | 210308724
PAYNE HEATING AND COOLING | PH5SAN430**AA* | CAP**3721AL* | PG95ESUA48060B** | 28200 | 28200 | 15.2 | 12.5 | 7.8 | 2.12 | 61 | 47 | 210308720
BRYANT HEATING AND COOLING SYSTEMS | 225SAN030**AA* | CAP**3721AL* | 935SA48060E17*** | 28200 | 28200 | 15.2 | 12.5 | 7.8 | 2.12 | 61 | 47 | 210308717
BRYANT HEATING AND COOLING SYSTEMS | PH5SAN430**AA* | CAP**3721AL* | 935SA48060E17*** | 28200 | 28200 | 15.2 | 12.5 | 7.8 | 2.12 | 61 | 47 | 210308719
BRYANT HEATING AND COOLING SYSTEMS | GH5SAN430**AA* | CAP**3721AL* | 935SA48060E17*** | 28200 | 28200 | 15.2 | 12.5 | 7.8 | 2.12 | 61 | 47 | 210308718
BRYANT HEATING AND COOLING SYSTEMS | 215SAN030**AA* | CAP**3721AL* | 935SA48060E17*** | 28200 | 28200 | 15.2 | 12.5 | 7.8 | 2.12 | 61 | 47 | 210308716
CARRIER | 25SCA530A**30* | CAP**3721AL* | 59SU5A060E17**16 | 28200 | 28200 | 15.2 | 12.5 | 7.8 | 2.12 | 61 | 47 | 210308713
TEMPSTAR | T4H5S30*K*AAA* | EA*4X37L21A* | *80VSL0902120A* | 28000 | 28200 | 15.2 | 12.5 | 7.8 | 2.1 | 61 | 46 | 210308712
CARRIER | GH5SAN430**AA* | CAP**3721AL* | 59SU5A060E17**16 | 28200 | 28200 | 15.2 | 12.5 | 7.8 | 2.12 | 61 | 47 | 210308715
CARRIER | 25SPA530A**30* | CAP**3721AL* | 59SU5A060E17**16 | 28200 | 28200 | 15.2 | 12.5 | 7.8 | 2.12 | 61 | 47 | 210308714
TEMPSTAR | R4H5S30*K*AAA* | EA*4X37L21A* | *80VSL0902120A* | 28000 | 28200 | 15.2 | 12.5 | 7.8 | 2.1 | 61 | 46 | 210308711
SMART COMFORT | R4H5S30*K*AAA* | EA*4X37L21A* | *80VSL0902120A* | 28000 | 28200 | 15.2 | 12.5 | 7.8 | 2.1 | 61 | 46 | 210308709
MSH LEGACY | N4H5S30*K*AAA* | EA*4X37L21A* | *80VSL0902120A* | 28000 | 28200 | 15.2 | 12.5 | 7.8 | 2.1 | 61 | 46 | 210308706
SMART COMFORT | N4H5S30*K*AAA* | EA*4X37L21A* | *80VSL0902120A* | 28000 | 28200 | 15.2 | 12.5 | 7.8 | 2.1 | 61 | 46 | 210308708
MSH LEGACY | R4H5S30*K*AAA* | EA*4X37L21A* | *80VSL0902120A* | 28000 | 28200 | 15.2 | 12.5 | 7.8 | 2.1 | 61 | 46 | 210308707
KENMORE | N4H5S30*K*AAA* | EA*4X37L21A* | *80VSL0902120A* | 28000 | 28200 | 15.2 | 12.5 | 7.8 | 2.1 | 61 | 46 | 210308702
MARATHERM | R4H5S30*K*AAA* | EA*4X37L21A* | *80VSL0902120A* | 28000 | 28200 | 15.2 | 12.5 | 7.8 | 2.1 | 61 | 46 | 210308705
MARATHERM | N4H5S30*K*AAA* | EA*4X37L21A* | *80VSL0902120A* | 28000 | 28200 | 15.2 | 12.5 | 7.8 | 2.1 | 61 | 46 | 210308704
KENMORE | R4H5S30*K*AAA* | EA*4X37L21A* | *80VSL0902120A* | 28000 | 28200 | 15.2 | 12.5 | 7.8 | 2.1 | 61 | 46 | 210308703
KEEPRITE | R4H5S30*K*AAA* | EA*4X37L21A* | *80VSL0902120A* | 28000 | 28200 | 15.2 | 12.5 | 7.8 | 2.1 | 61 | 46 | 210308701
KEEPRITE | N4H5S30*K*AAA* | EA*4X37L21A* | *80VSL0902120A* | 28000 | 28200 | 15.2 | 12.5 | 7.8 | 2.1 | 61 | 46 | 210308700
HEIL | R4H5S30*K*AAA* | EA*4X37L21A* | *80VSL0902120A* | 28000 | 28200 | 15.2 | 12.5 | 7.8 | 2.1 | 61 | 46 | 210308698
HEIL | N4H5S30*K*AAA* | EA*4X37L21A* | *80VSL0902120A* | 28000 | 28200 | 15.2 | 12.5 | 7.8 | 2.1 | 61 | 46 | 210308697
KEEPRITE | C4H5S30*K*AAA* | EA*4X37L21A* | *80VSL0902120A* | 28000 | 28200 | 15.2 | 12.5 | 7.8 | 2.1 | 61 | 46 | 210308699
HEIL | H4H5S30*K*AAA* | EA*4X37L21A* | *80VSL0902120A* | 28000 | 28200 | 15.2 | 12.5 | 7.8 | 2.1 | 61 | 46 | 210308696
DAY & NIGHT | R4H5S30*K*AAA* | EA*4X37L21A* | *80VSL0902120A* | 28000 | 28200 | 15.2 | 12.5 | 7.8 | 2.1 | 61 | 46 | 210308695
DAY & NIGHT | N4H5S30*K*AAA* | EA*4X37L21A* | *80VSL0902120A* | 28000 | 28200 | 15.2 | 12.5 | 7.8 | 2.1 | 61 | 46 | 210308694
DAY & NIGHT | C4H5S30*K*AAA* | EA*4X37L21A* | *80VSL0902120A* | 28000 | 28200 | 15.2 | 12.5 | 7.8 | 2.1 | 61 | 46 | 210308693
COMFORTMAKER | R4H5S30*K*AAA* | EA*4X37L21A* | *80VSL0902120A* | 28000 | 28200 | 15.2 | 12.5 | 7.8 | 2.1 | 61 | 46 | 210308692
COMFORTMAKER | C4H5S30*K*AAA* | EA*4X37L21A* | *80VSL0902120A* | 28000 | 28200 | 15.2 | 12.5 | 7.8 | 2.1 | 61 | 46 | 210308690
COMFORTMAKER | N4H5S30*K*AAA* | EA*4X37L21A* | *80VSL0702120A* | 27800 | 28000 | 15.2 | 12.5 | 7.8 | 2.1 | 61 | 46 | 210308653
COMFORTMAKER | C4H5S30*K*AAA* | EA*4X37L21A* | *80VSL0702120A* | 27800 | 28000 | 15.2 | 12.5 | 7.8 | 2.1 | 61 | 46 | 210308652
ARCOAIRE | R4H5S30*K*AAA* | EA*4X37L21A* | *80VSL0702120A* | 27800 | 28000 | 15.2 | 12.5 | 7.8 | 2.1 | 61 | 46 | 210308651
ARCOAIRE | N4H5S30*K*AAA* | EA*4X37L21A* | *80VSL0702120A* | 27800 | 28000 | 15.2 | 12.5 | 7.8 | 2.1 | 61 | 46 | 210308650
ARCOAIRE | H4H5S30*K*AAA* | EA*4X37L21A* | *80VSL0702120A* | 27800 | 28000 | 15.2 | 12.5 | 7.8 | 2.1 | 61 | 46 | 210308649
COMFORTMAKER | N4H5S30*K*AAA* | EA*4X37L21A* | *80VTL0902120A* | 28000 | 28200 | 15.2 | 12.5 | 7.8 | 2.1 | 61 | 46 | 210308820
CARRIER | GH5SAN430**AA* | CAP**3721AL* | 58TP*A090V17**16 | 28000 | 28000 | 15.2 | 12.5 | 7.8 | 2.1 | 61 | 46 | 210308797
CARRIER | 25SPA530A**30* | CAP**3721AL* | 58TP*A090V17**16 | 28000 | 28000 | 15.2 | 12.5 | 7.8 | 2.1 | 61 | 46 | 210308796
ECOTEMP | W4H5S30*K*AAA* | WLA*374CA* | WFEU040B036A* | 28000 | 28000 | 15.2 | 12.5 | 7.8 | 2.12 | 61 | 46 | 210308794
CARRIER | 25SCA530A**30* | CAP**3721AL* | 58TP*A090V17**16 | 28000 | 28000 | 15.2 | 12.5 | 7.8 | 2.1 | 61 | 46 | 210308795
TEMPSTAR | T4H5S30*K*AAA* | EA*4X37L21A* | *80ESU0401712A* | 28000 | 28000 | 15.2 | 12.5 | 7.8 | 2.12 | 61 | 46 | 210308792
GRANDAIRE | W4H5S30*K*AAA* | WLA*374CA* | WFEU040B036A* | 28000 | 28000 | 15.2 | 12.5 | 7.8 | 2.12 | 61 | 46 | 210308793
SMART COMFORT | R4H5S30*K*AAA* | EA*4X37L21A* | *80ESU0401712A* | 28000 | 28000 | 15.2 | 12.5 | 7.8 | 2.12 | 61 | 46 | 210308789
SMART COMFORT | N4H5S30*K*AAA* | EA*4X37L21A* | *80ESU0401712A* | 28000 | 28000 | 15.2 | 12.5 | 7.8 | 2.12 | 61 | 46 | 210308788
TEMPSTAR | R4H5S30*K*AAA* | EA*4X37L21A* | *80ESU0401712A* | 28000 | 28000 | 15.2 | 12.5 | 7.8 | 2.12 | 61 | 46 | 210308791
MARATHERM | R4H5S30*K*AAA* | EA*4X37L21A* | *80ESU0401712A* | 28000 | 28000 | 15.2 | 12.5 | 7.8 | 2.12 | 61 | 46 | 210308785
TEMPSTAR | N4H5S30*K*AAA* | EA*4X37L21A* | *80ESU0401712A* | 28000 | 28000 | 15.2 | 12.5 | 7.8 | 2.12 | 61 | 46 | 210308790
ECOTEMP | W4H5S24*K*AAA* | WLA*304BA* | WFEU060B048A* | 24000 | 23000 | 15.2 | 12.5 | 7.8 | 2.06 | 63 | 48 | 210304070
GRANDAIRE | W4H5S24*K*AAA* | WLA*304BA* | WFEU060B048A* | 24000 | 23000 | 15.2 | 12.5 | 7.8 | 2.06 | 63 | 48 | 210304069
SMART COMFORT | N4H5S24*K*AAA* | EA*4X30L17A* | *80ESU0601716A | 24000 | 23000 | 15.2 | 12.5 | 7.8 | 2.06 | 63 | 48 | 210304064
TEMPSTAR | R4H5S24*K*AAA* | EA*4X30L17A* | *80ESU0601716A | 24000 | 23000 | 15.2 | 12.5 | 7.8 | 2.06 | 63 | 48 | 210304067
MSH LEGACY | N4H5S24*K*AAA* | EA*4X30L17A* | *80ESU0601716A | 24000 | 23000 | 15.2 | 12.5 | 7.8 | 2.06 | 63 | 48 | 210304062
MARATHERM | R4H5S24*K*AAA* | EA*4X30L17A* | *80ESU0601716A | 24000 | 23000 | 15.2 | 12.5 | 7.8 | 2.06 | 63 | 48 | 210304061
MARATHERM | N4H5S24*K*AAA* | EA*4X30L17A* | *80ESU0601716A | 24000 | 23000 | 15.2 | 12.5 | 7.8 | 2.06 | 63 | 48 | 210304060
MSH LEGACY | R4H5S24*K*AAA* | EA*4X30L17A* | *80ESU0601716A | 24000 | 23000 | 15.2 | 12.5 | 7.8 | 2.06 | 63 | 48 | 210304063
ARCOAIRE | N4H5S24*K*AAA* | EA*4X30L17A* | *80ESU0601716A | 24000 | 23000 | 15.2 | 12.5 | 7.8 | 2.06 | 63 | 48 | 210304044
SMART COMFORT | R4H5S24*K*AAA* | EA*4X30L17A* | *80ESU0601716A | 24000 | 23000 | 15.2 | 12.5 | 7.8 | 2.06 | 63 | 48 | 210304065
AIRQUEST | R4H5S24*K*AAA* | EA*4X30L17A* | *80ESU0601716A | 24000 | 23000 | 15.2 | 12.5 | 7.8 | 2.06 | 63 | 48 | 210304042
KENMORE | R4H5S24*K*AAA* | EA*4X30L17A* | *80ESU0601716A | 24000 | 23000 | 15.2 | 12.5 | 7.8 | 2.06 | 63 | 48 | 210304059
HEIL | N4H5S24*K*AAA* | EA*4X30L17A* | *80ESU0601716A | 24000 | 23000 | 15.2 | 12.5 | 7.8 | 2.06 | 63 | 48 | 210304053
DAY & NIGHT | N4H5S24*K*AAA* | EA*4X30L17A* | *80ESU0601716A | 24000 | 23000 | 15.2 | 12.5 | 7.8 | 2.06 | 63 | 48 | 210304050
KENMORE | N4H5S24*K*AAA* | EA*4X30L17A* | *80ESU0601716A | 24000 | 23000 | 15.2 | 12.5 | 7.8 | 2.06 | 63 | 48 | 210304058
HEIL | R4H5S24*K*AAA* | EA*4X30L17A* | *80ESU0601716A | 24000 | 23000 | 15.2 | 12.5 | 7.8 | 2.06 | 63 | 48 | 210304054
KEEPRITE | N4H5S24*K*AAA* | EA*4X30L17A* | *80ESU0601716A | 24000 | 23000 | 15.2 | 12.5 | 7.8 | 2.06 | 63 | 48 | 210304056
HEIL | H4H5S24*K*AAA* | EA*4X30L17A* | *80ESU0601716A | 24000 | 23000 | 15.2 | 12.5 | 7.8 | 2.06 | 63 | 48 | 210304052
KEEPRITE | C4H5S24*K*AAA* | EA*4X30L17A* | *80ESU0601716A | 24000 | 23000 | 15.2 | 12.5 | 7.8 | 2.06 | 63 | 48 | 210304055
DAY & NIGHT | R4H5S24*K*AAA* | EA*4X30L17A* | *80ESU0601716A | 24000 | 23000 | 15.2 | 12.5 | 7.8 | 2.06 | 63 | 48 | 210304051
DAY & NIGHT | C4H5S24*K*AAA* | EA*4X30L17A* | *80ESU0601716A | 24000 | 23000 | 15.2 | 12.5 | 7.8 | 2.06 | 63 | 48 | 210304049
COMFORTMAKER | N4H5S24*K*AAA* | EA*4X30L17A* | *80ESU0601716A | 24000 | 23000 | 15.2 | 12.5 | 7.8 | 2.06 | 63 | 48 | 210304047
ARCOAIRE | R4H5S24*K*AAA* | EA*4X30L17A* | *80ESU0601716A | 24000 | 23000 | 15.2 | 12.5 | 7.8 | 2.06 | 63 | 48 | 210304045
COMFORTMAKER | R4H5S24*K*AAA* | EA*4X30L17A* | *80ESU0601716A | 24000 | 23000 | 15.2 | 12.5 | 7.8 | 2.06 | 63 | 48 | 210304048
AIRQUEST | N4H5S24*K*AAA* | EA*4X30L17A* | *80ESU0601716A | 24000 | 23000 | 15.2 | 12.5 | 7.8 | 2.06 | 63 | 48 | 210304041
ARCOAIRE | H4H5S24*K*AAA* | EA*4X30L17A* | *80ESU0601716A | 24000 | 23000 | 15.2 | 12.5 | 7.8 | 2.06 | 63 | 48 | 210304043
PAYNE HEATING AND COOLING | PH5SAN424**AA* | CAP**3017AL* | PG80ESUA48060B** | 24000 | 23000 | 15.2 | 12.5 | 7.8 | 2.06 | 63 | 48 | 210304037
AIRQUEST | H4H5S24*K*AAA* | EA*4X30L17A* | *80ESU0601716A | 24000 | 23000 | 15.2 | 12.5 | 7.8 | 2.06 | 63 | 48 | 210304040
BRYANT HEATING AND COOLING SYSTEMS | 225SAN024**AA* | CAP**3017AL* | 83*SA48060E17*** | 24000 | 23000 | 15.2 | 12.5 | 7.8 | 2.06 | 63 | 48 | 210304034
BRYANT HEATING AND COOLING SYSTEMS | PH5SAN424**AA* | CAP**3017AL* | 83*SA48060E17*** | 24000 | 23000 | 15.2 | 12.5 | 7.8 | 2.06 | 63 | 48 | 210304036
BRYANT HEATING AND COOLING SYSTEMS | GH5SAN424**AA* | CAP**3017AL* | 83*SA48060E17*** | 24000 | 23000 | 15.2 | 12.5 | 7.8 | 2.06 | 63 | 48 | 210304035
CARRIER | 25SPA524A**30* | CAP**3017AL* | 58SU*A060E17**16 | 24000 | 23000 | 15.2 | 12.5 | 7.8 | 2.06 | 63 | 48 | 210304031
CARRIER | 25SCA524A**30* | CAP**3017AL* | 58SU*A060E17**16 | 24000 | 23000 | 15.2 | 12.5 | 7.8 | 2.06 | 63 | 48 | 210304030
SMART COMFORT | R4H5S24*K*AAA* | FM(C,U)4Z30**AL* |  | 23600 | 23000 | 15.2 | 12.5 | 7.8 | 2.16 | 62 | 47 | 209691471
MSH LEGACY | R4H5S24*K*AAA* | FM(C,U)4Z30**AL* |  | 23600 | 23000 | 15.2 | 12.5 | 7.8 | 2.16 | 62 | 47 | 209691469
MSH LEGACY | N4H5S24*K*AAA* | FM(C,U)4Z30**AL* |  | 23600 | 23000 | 15.2 | 12.5 | 7.8 | 2.16 | 62 | 47 | 209691468
MARATHERM | R4H5S24*K*AAA* | FM(C,U)4Z30**AL* |  | 23600 | 23000 | 15.2 | 12.5 | 7.8 | 2.16 | 62 | 47 | 209691467
MARATHERM | N4H5S24*K*AAA* | FM(C,U)4Z30**AL* |  | 23600 | 23000 | 15.2 | 12.5 | 7.8 | 2.16 | 62 | 47 | 209691466
KENMORE | R4H5S24*K*AAA* | FM(C,U)4Z30**AL* |  | 23600 | 23000 | 15.2 | 12.5 | 7.8 | 2.16 | 62 | 47 | 209691465
KENMORE | N4H5S24*K*AAA* | FM(C,U)4Z30**AL* |  | 23600 | 23000 | 15.2 | 12.5 | 7.8 | 2.16 | 62 | 47 | 209691464
KEEPRITE | R4H5S24*K*AAA* | FM(C,U)4Z30**AL* |  | 23600 | 23000 | 15.2 | 12.5 | 7.8 | 2.16 | 62 | 47 | 209691463
KEEPRITE | N4H5S24*K*AAA* | FM(C,U)4Z30**AL* |  | 23600 | 23000 | 15.2 | 12.5 | 7.8 | 2.16 | 62 | 47 | 209691462
KEEPRITE | C4H5S24*K*AAA* | FM(C,U)4Z30**AL* |  | 23600 | 23000 | 15.2 | 12.5 | 7.8 | 2.16 | 62 | 47 | 209691461
COMFORTMAKER | C4H5S18*K*AAA* | FMA4X18**AL* |  | 17400 | 17400 | 15.2 | 12 | 7.8 | 2 | 59 | 45 | 209690900
ARCOAIRE | R4H5S18*K*AAA* | FMA4X18**AL* |  | 17400 | 17400 | 15.2 | 12 | 7.8 | 2 | 59 | 45 | 209690899
ARCOAIRE | N4H5S18*K*AAA* | FMA4X18**AL* |  | 17400 | 17400 | 15.2 | 12 | 7.8 | 2 | 59 | 45 | 209690898
ARCOAIRE | H4H5S18*K*AAA* | FMA4X18**AL* |  | 17400 | 17400 | 15.2 | 12 | 7.8 | 2 | 59 | 45 | 209690897
AIRQUEST | N4H5S18*K*AAA* | FMA4X18**AL* |  | 17400 | 17400 | 15.2 | 12 | 7.8 | 2 | 59 | 45 | 209690895
AIRQUEST | H4H5S18*K*AAA* | FMA4X18**AL* |  | 17400 | 17400 | 15.2 | 12 | 7.8 | 2 | 59 | 45 | 209690894
PAYNE HEATING AND COOLING | PH5SAN418**AA* | FMA4X18**AL* |  | 17400 | 17400 | 15.2 | 12 | 7.8 | 2 | 59 | 45 | 209690893
BRYANT HEATING AND COOLING SYSTEMS | GH5SAN418**AA* | FMA4X18**AL* |  | 17400 | 17400 | 15.2 | 12 | 7.8 | 2 | 59 | 45 | 209690891
BRYANT HEATING AND COOLING SYSTEMS | 225SAN018**AA* | FMA4X18**AL* |  | 17400 | 17400 | 15.2 | 12 | 7.8 | 2 | 59 | 45 | 209690890
CARRIER | 25SPA518A**30* | FMA4X18**AL* |  | 17400 | 17400 | 15.2 | 12 | 7.8 | 2 | 59 | 45 | 209690887
CARRIER | 25SCA518A**30* | FMA4X18**AL* |  | 17400 | 17400 | 15.2 | 12 | 7.8 | 2 | 59 | 45 | 209690886
SMART COMFORT | R4H5S30*K*AAA* | EA*4X37L17A* | *92ESN0801716A* | 28000 | 28200 | 15.2 | 12 | 7.8 | 2.08 | 61 | 46 | 210307964
GRANDAIRE | W4H5S30*K*AAA* | WLA*374BA* | WFAX080B048A* | 28000 | 28200 | 15.2 | 12 | 7.8 | 2.08 | 61 | 46 | 210307968
ECOTEMP | W4H5S30*K*AAA* | WLA*374BA* | WFAX080B048A* | 28000 | 28200 | 15.2 | 12 | 7.8 | 2.08 | 61 | 46 | 210307969
TEMPSTAR | T4H5S30*K*AAA* | EA*4X37L17A* | *92ESN0801716A* | 28000 | 28200 | 15.2 | 12 | 7.8 | 2.08 | 61 | 46 | 210307967
TEMPSTAR | R4H5S30*K*AAA* | EA*4X37L17A* | *92ESN0801716A* | 28000 | 28200 | 15.2 | 12 | 7.8 | 2.08 | 61 | 46 | 210307966
TEMPSTAR | N4H5S30*K*AAA* | EA*4X37L17A* | *92ESN0801716A* | 28000 | 28200 | 15.2 | 12 | 7.8 | 2.08 | 61 | 46 | 210307965
MSH LEGACY | N4H5S30*K*AAA* | EA*4X37L17A* | *92ESN0801716A* | 28000 | 28200 | 15.2 | 12 | 7.8 | 2.08 | 61 | 46 | 210307961
KEEPRITE | N4H5S30*K*AAA* | EA*4X37L17A* | *92ESN0801716A* | 28000 | 28200 | 15.2 | 12 | 7.8 | 2.08 | 61 | 46 | 210307955
MSH LEGACY | R4H5S30*K*AAA* | EA*4X37L17A* | *92ESN0801716A* | 28000 | 28200 | 15.2 | 12 | 7.8 | 2.08 | 61 | 46 | 210307962
SMART COMFORT | R4H5S30*K*AAA* | EA*4X37L17A* | *80CSU0401712A* | 28000 | 28200 | 15.2 | 12 | 7.8 | 2.08 | 61 | 46 | 210306947
TEMPSTAR | T4H5S30*K*AAA* | EA*4X37L17A* | *80CSU0401712A* | 28000 | 28200 | 15.2 | 12 | 7.8 | 2.08 | 61 | 46 | 210306950
TEMPSTAR | N4H5S30*K*AAA* | EA*4X37L17A* | *80CSU0401712A* | 28000 | 28200 | 15.2 | 12 | 7.8 | 2.08 | 61 | 46 | 210306948
SMART COMFORT | N4H5S30*K*AAA* | EA*4X37L17A* | *80CSU0401712A* | 28000 | 28200 | 15.2 | 12 | 7.8 | 2.08 | 61 | 46 | 210306946
MSH LEGACY | R4H5S30*K*AAA* | EA*4X37L17A* | *80CSU0401712A* | 28000 | 28200 | 15.2 | 12 | 7.8 | 2.08 | 61 | 46 | 210306945
MSH LEGACY | N4H5S30*K*AAA* | EA*4X37L17A* | *80CSU0401712A* | 28000 | 28200 | 15.2 | 12 | 7.8 | 2.08 | 61 | 46 | 210306944
MARATHERM | R4H5S30*K*AAA* | EA*4X37L17A* | *80CSU0401712A* | 28000 | 28200 | 15.2 | 12 | 7.8 | 2.08 | 61 | 46 | 210306943
KENMORE | N4H5S30*K*AAA* | EA*4X37L17A* | *80CSU0401712A* | 28000 | 28200 | 15.2 | 12 | 7.8 | 2.08 | 61 | 46 | 210306940
KENMORE | R4H5S30*K*AAA* | EA*4X37L17A* | *80CSU0401712A* | 28000 | 28200 | 15.2 | 12 | 7.8 | 2.08 | 61 | 46 | 210306941
MARATHERM | N4H5S30*K*AAA* | EA*4X37L17A* | *80CSU0401712A* | 28000 | 28200 | 15.2 | 12 | 7.8 | 2.08 | 61 | 46 | 210306942
COMFORTMAKER | N4H5S30*K*AAA* | EA*4X37L17A* | *80CSU0401712A* | 28000 | 28200 | 15.2 | 12 | 7.8 | 2.08 | 61 | 46 | 210306929
KEEPRITE | N4H5S30*K*AAA* | EA*4X37L17A* | *80CSU0401712A* | 28000 | 28200 | 15.2 | 12 | 7.8 | 2.08 | 61 | 46 | 210306938
AIRQUEST | N4H5S30*K*AAA* | EA*4X37L17A* | *80CSU0401712A* | 28000 | 28200 | 15.2 | 12 | 7.8 | 2.08 | 61 | 46 | 210306923
DAY & NIGHT | R4H5S30*K*AAA* | EA*4X37L17A* | *80CSU0401712A* | 28000 | 28200 | 15.2 | 12 | 7.8 | 2.08 | 61 | 46 | 210306933
HEIL | R4H5S30*K*AAA* | EA*4X37L17A* | *80CSU0401712A* | 28000 | 28200 | 15.2 | 12 | 7.8 | 2.08 | 61 | 46 | 210306936
KEEPRITE | R4H5S30*K*AAA* | EA*4X37L17A* | *80CSU0401712A* | 28000 | 28200 | 15.2 | 12 | 7.8 | 2.08 | 61 | 46 | 210306939
HEIL | H4H5S30*K*AAA* | EA*4X37L17A* | *80CSU0401712A* | 28000 | 28200 | 15.2 | 12 | 7.8 | 2.08 | 61 | 46 | 210306934
BRYANT HEATING AND COOLING SYSTEMS | PH5SAN430**AA* | CAP**3717AL* | 83*CA36040C17*** | 28000 | 28200 | 15.2 | 12 | 7.8 | 2.08 | 61 | 46 | 210306919
DAY & NIGHT | N4H5S30*K*AAA* | EA*4X37L17A* | *80CSU0401712A* | 28000 | 28200 | 15.2 | 12 | 7.8 | 2.08 | 61 | 46 | 210306932
ARCOAIRE | R4H5S30*K*AAA* | EA*4X37L17A* | *80CSU0401712A* | 28000 | 28200 | 15.2 | 12 | 7.8 | 2.08 | 61 | 46 | 210306927
DAY & NIGHT | C4H5S30*K*AAA* | EA*4X37L17A* | *80CSU0401712A* | 28000 | 28200 | 15.2 | 12 | 7.8 | 2.08 | 61 | 46 | 210306931
COMFORTMAKER | R4H5S30*K*AAA* | EA*4X37L17A* | *80CSU0401712A* | 28000 | 28200 | 15.2 | 12 | 7.8 | 2.08 | 61 | 46 | 210306930
AIRQUEST | R4H5S30*K*AAA* | EA*4X37L17A* | *80CSU0401712A* | 28000 | 28200 | 15.2 | 12 | 7.8 | 2.08 | 61 | 46 | 210306924
AIRQUEST | H4H5S30*K*AAA* | EA*4X37L17A* | *80CSU0401712A* | 28000 | 28200 | 15.2 | 12 | 7.8 | 2.08 | 61 | 46 | 210306922
ARCOAIRE | N4H5S30*K*AAA* | EA*4X37L17A* | *80CSU0401712A* | 28000 | 28200 | 15.2 | 12 | 7.8 | 2.08 | 61 | 46 | 210306926
COMFORTMAKER | C4H5S30*K*AAA* | EA*4X37L17A* | *80CSU0401712A* | 28000 | 28200 | 15.2 | 12 | 7.8 | 2.08 | 61 | 46 | 210306928
ARCOAIRE | H4H5S30*K*AAA* | EA*4X37L17A* | *80CSU0401712A* | 28000 | 28200 | 15.2 | 12 | 7.8 | 2.08 | 61 | 46 | 210306925
BRYANT HEATING AND COOLING SYSTEMS | GH5SAN430**AA* | CAP**3717AL* | 83*CA36040C17*** | 28000 | 28200 | 15.2 | 12 | 7.8 | 2.08 | 61 | 46 | 210306918
BRYANT HEATING AND COOLING SYSTEMS | 225SAN030**AA* | CAP**3717AL* | 83*CA36040C17*** | 28000 | 28200 | 15.2 | 12 | 7.8 | 2.08 | 61 | 46 | 210306917
CARRIER | GH5SAN430**AA* | CAP**3717AL* | 58CU*A040C17**12 | 28000 | 28200 | 15.2 | 12 | 7.8 | 2.08 | 61 | 46 | 210306915
BRYANT HEATING AND COOLING SYSTEMS | 215SAN030**AA* | CAP**3717AL* | 83*CA36040C17*** | 28000 | 28200 | 15.2 | 12 | 7.8 | 2.08 | 61 | 46 | 210306916
CARRIER | 25SCA530A**30* | CAP**3717AL* | 58CU*A040C17**12 | 28000 | 28200 | 15.2 | 12 | 7.8 | 2.08 | 61 | 46 | 210306913
CARRIER | 25SPA530A**30* | CAP**3717AL* | 58CU*A040C17**12 | 28000 | 28200 | 15.2 | 12 | 7.8 | 2.08 | 61 | 46 | 210306914
BRYANT HEATING AND COOLING SYSTEMS | 215SAN030**AA* | CAP**3721AL* | 935CA60080C21*** | 28000 | 28000 | 15.2 | 12.5 | 7.8 | 2.1 | 60 | 46 | 210308175
BRYANT HEATING AND COOLING SYSTEMS | PH5SAN430**AA* | CAP**3721AL* | 935CA60080C21*** | 28000 | 28000 | 15.2 | 12.5 | 7.8 | 2.1 | 60 | 46 | 210308178
BRYANT HEATING AND COOLING SYSTEMS | GH5SAN430**AA* | CAP**3721AL* | 935CA60080C21*** | 28000 | 28000 | 15.2 | 12.5 | 7.8 | 2.1 | 60 | 46 | 210308177
CARRIER | 25SPA530A**30* | CAP**3721AL* | 59CU5A080C21**20 | 28000 | 28000 | 15.2 | 12.5 | 7.8 | 2.1 | 60 | 46 | 210308173
CARRIER | 25SCA530A**30* | CAP**3721AL* | 59CU5A080C21**20 | 28000 | 28000 | 15.2 | 12.5 | 7.8 | 2.1 | 60 | 46 | 210308172
ECOTEMP | W4H5S30*K*AAA* | WLA*374BA* | WFEU060B048A* | 27800 | 28000 | 15.2 | 12.5 | 7.8 | 2.08 | 60 | 46 | 210308135
TEMPSTAR | R4H5S30*K*AAA* | EA*4X37L17A* | *80ESU0601716A | 27800 | 28000 | 15.2 | 12.5 | 7.8 | 2.08 | 60 | 46 | 210308132
TEMPSTAR | T4H5S30*K*AAA* | EA*4X37L17A* | *80ESU0601716A | 27800 | 28000 | 15.2 | 12.5 | 7.8 | 2.08 | 60 | 46 | 210308133
GRANDAIRE | W4H5S30*K*AAA* | WLA*374BA* | WFEU060B048A* | 27800 | 28000 | 15.2 | 12.5 | 7.8 | 2.08 | 60 | 46 | 210308134
TEMPSTAR | N4H5S30*K*AAA* | EA*4X37L17A* | *80ESU0601716A | 27800 | 28000 | 15.2 | 12.5 | 7.8 | 2.08 | 60 | 46 | 210308131
SMART COMFORT | R4H5S30*K*AAA* | EA*4X37L17A* | *80ESU0601716A | 27800 | 28000 | 15.2 | 12.5 | 7.8 | 2.08 | 60 | 46 | 210308130
MARATHERM | R4H5S30*K*AAA* | EA*4X37L17A* | *80ESU0601716A | 27800 | 28000 | 15.2 | 12.5 | 7.8 | 2.08 | 60 | 46 | 210308126
KEEPRITE | N4H5S30*K*AAA* | EA*4X37L17A* | *80ESU0601716A | 27800 | 28000 | 15.2 | 12.5 | 7.8 | 2.08 | 60 | 46 | 210308121
SMART COMFORT | N4H5S30*K*AAA* | EA*4X37L17A* | *80ESU0601716A | 27800 | 28000 | 15.2 | 12.5 | 7.8 | 2.08 | 60 | 46 | 210308129
HEIL | R4H5S30*K*AAA* | EA*4X37L17A* | *80ESU0601716A | 27800 | 28000 | 15.2 | 12.5 | 7.8 | 2.08 | 60 | 46 | 210308119
MSH LEGACY | R4H5S30*K*AAA* | EA*4X37L17A* | *80ESU0601716A | 27800 | 28000 | 15.2 | 12.5 | 7.8 | 2.08 | 60 | 46 | 210308128
KEEPRITE | R4H5S30*K*AAA* | EA*4X37L17A* | *80ESU0601716A | 27800 | 28000 | 15.2 | 12.5 | 7.8 | 2.08 | 60 | 46 | 210308122
MARATHERM | N4H5S30*K*AAA* | EA*4X37L17A* | *80ESU0601716A | 27800 | 28000 | 15.2 | 12.5 | 7.8 | 2.08 | 60 | 46 | 210308125
HEIL | N4H5S30*K*AAA* | EA*4X37L17A* | *80ESU0601716A | 27800 | 28000 | 15.2 | 12.5 | 7.8 | 2.08 | 60 | 46 | 210308118
KENMORE | R4H5S30*K*AAA* | EA*4X37L17A* | *80ESU0601716A | 27800 | 28000 | 15.2 | 12.5 | 7.8 | 2.08 | 60 | 46 | 210308124
KENMORE | N4H5S30*K*AAA* | EA*4X37L17A* | *80ESU0601716A | 27800 | 28000 | 15.2 | 12.5 | 7.8 | 2.08 | 60 | 46 | 210308123
KEEPRITE | C4H5S30*K*AAA* | EA*4X37L17A* | *80ESU0601716A | 27800 | 28000 | 15.2 | 12.5 | 7.8 | 2.08 | 60 | 46 | 210308120
COMFORTMAKER | N4H5S36*K*AAA* | FEM4X42**BL |  | 34400 | 33800 | 15.2 | 12 | 7.8 | 2.04 | 60 | 46 | 209692430
TEMPSTAR | N4H5S36*K*AAA* | FMA4X36**AL* |  | 34000 | 33400 | 15.2 | 12.5 | 7.8 | 2.12 | 60 | 47 | 209692754
SMART COMFORT | N4H5S36*K*AAA* | FMA4X36**AL* |  | 34000 | 33400 | 15.2 | 12.5 | 7.8 | 2.12 | 60 | 47 | 209692752
ECOTEMP | W4H5S36*K*AAA* | FMA4X36**AL* |  | 34000 | 33400 | 15.2 | 12.5 | 7.8 | 2.12 | 60 | 47 | 209692758
TEMPSTAR | R4H5S36*K*AAA* | FMA4X36**AL* |  | 34000 | 33400 | 15.2 | 12.5 | 7.8 | 2.12 | 60 | 47 | 209692755
TEMPSTAR | T4H5S36*K*AAA* | FMA4X36**AL* |  | 34000 | 33400 | 15.2 | 12.5 | 7.8 | 2.12 | 60 | 47 | 209692756
GRANDAIRE | W4H5S36*K*AAA* | FMA4X36**AL* |  | 34000 | 33400 | 15.2 | 12.5 | 7.8 | 2.12 | 60 | 47 | 209692757
SMART COMFORT | R4H5S36*K*AAA* | FMA4X36**AL* |  | 34000 | 33400 | 15.2 | 12.5 | 7.8 | 2.12 | 60 | 47 | 209692753
MSH LEGACY | R4H5S36*K*AAA* | FMA4X36**AL* |  | 34000 | 33400 | 15.2 | 12.5 | 7.8 | 2.12 | 60 | 47 | 209692751
MSH LEGACY | N4H5S36*K*AAA* | FMA4X36**AL* |  | 34000 | 33400 | 15.2 | 12.5 | 7.8 | 2.12 | 60 | 47 | 209692750
KENMORE | R4H5S42*K*AAA* | FXM4X48**AL |  | 41500 | 42500 | 15.2 | 12.5 | 7.8 | 2.26 | 62 | 49 | 209693270
MARATHERM | R4H5S36*K*AAA* | FMA4X36**AL* |  | 34000 | 33400 | 15.2 | 12.5 | 7.8 | 2.12 | 60 | 47 | 209692749
KENMORE | N4H5S42*K*AAA* | FXM4X48**AL |  | 41500 | 42500 | 15.2 | 12.5 | 7.8 | 2.26 | 62 | 49 | 209693269
KEEPRITE | R4H5S42*K*AAA* | FXM4X48**AL |  | 41500 | 42500 | 15.2 | 12.5 | 7.8 | 2.26 | 62 | 49 | 209693268
KEEPRITE | C4H5S42*K*AAA* | FXM4X48**AL |  | 41500 | 42500 | 15.2 | 12.5 | 7.8 | 2.26 | 62 | 49 | 209693266
HEIL | R4H5S42*K*AAA* | FXM4X48**AL |  | 41500 | 42500 | 15.2 | 12.5 | 7.8 | 2.26 | 62 | 49 | 209693265
HEIL | N4H5S42*K*AAA* | FXM4X48**AL |  | 41500 | 42500 | 15.2 | 12.5 | 7.8 | 2.26 | 62 | 49 | 209693264
HEIL | H4H5S42*K*AAA* | FXM4X48**AL |  | 41500 | 42500 | 15.2 | 12.5 | 7.8 | 2.26 | 62 | 49 | 209693263
DAY & NIGHT | R4H5S42*K*AAA* | FXM4X48**AL |  | 41500 | 42500 | 15.2 | 12.5 | 7.8 | 2.26 | 62 | 49 | 209693262
DAY & NIGHT | N4H5S42*K*AAA* | FXM4X48**AL |  | 41500 | 42500 | 15.2 | 12.5 | 7.8 | 2.26 | 62 | 49 | 209693261
COMFORTMAKER | R4H5S42*K*AAA* | FXM4X48**AL |  | 41500 | 42500 | 15.2 | 12.5 | 7.8 | 2.26 | 62 | 49 | 209693259
DAY & NIGHT | C4H5S42*K*AAA* | FXM4X48**AL |  | 41500 | 42500 | 15.2 | 12.5 | 7.8 | 2.26 | 62 | 49 | 209693260
COMFORTMAKER | N4H5S42*K*AAA* | FXM4X48**AL |  | 41500 | 42500 | 15.2 | 12.5 | 7.8 | 2.26 | 62 | 49 | 209693258
COMFORTMAKER | C4H5S42*K*AAA* | FXM4X48**AL |  | 41500 | 42500 | 15.2 | 12.5 | 7.8 | 2.26 | 62 | 49 | 209693257
ARCOAIRE | R4H5S42*K*AAA* | FXM4X48**AL |  | 41500 | 42500 | 15.2 | 12.5 | 7.8 | 2.26 | 62 | 49 | 209693256
MARATHERM | N4H5S36*K*AAA* | FMA4X36**AL* |  | 34000 | 33400 | 15.2 | 12.5 | 7.8 | 2.12 | 60 | 47 | 209692748
ARCOAIRE | N4H5S42*K*AAA* | FXM4X48**AL |  | 41500 | 42500 | 15.2 | 12.5 | 7.8 | 2.26 | 62 | 49 | 209693255
KENMORE | R4H5S36*K*AAA* | FMA4X36**AL* |  | 34000 | 33400 | 15.2 | 12.5 | 7.8 | 2.12 | 60 | 47 | 209692747
KENMORE | N4H5S36*K*AAA* | FMA4X36**AL* |  | 34000 | 33400 | 15.2 | 12.5 | 7.8 | 2.12 | 60 | 47 | 209692746
KEEPRITE | R4H5S36*K*AAA* | FMA4X36**AL* |  | 34000 | 33400 | 15.2 | 12.5 | 7.8 | 2.12 | 60 | 47 | 209692745
KEEPRITE | N4H5S36*K*AAA* | FMA4X36**AL* |  | 34000 | 33400 | 15.2 | 12.5 | 7.8 | 2.12 | 60 | 47 | 209692744
KEEPRITE | C4H5S36*K*AAA* | FMA4X36**AL* |  | 34000 | 33400 | 15.2 | 12.5 | 7.8 | 2.12 | 60 | 47 | 209692743
HEIL | H4H5S36*K*AAA* | FMA4X36**AL* |  | 34000 | 33400 | 15.2 | 12.5 | 7.8 | 2.12 | 60 | 47 | 209692740
DAY & NIGHT | R4H5S36*K*AAA* | FMA4X36**AL* |  | 34000 | 33400 | 15.2 | 12.5 | 7.8 | 2.12 | 60 | 47 | 209692739
COMFORTMAKER | R4H5S36*K*AAA* | FMA4X36**AL* |  | 34000 | 33400 | 15.2 | 12.5 | 7.8 | 2.12 | 60 | 47 | 209692736
DAY & NIGHT | C4H5S36*K*AAA* | FMA4X36**AL* |  | 34000 | 33400 | 15.2 | 12.5 | 7.8 | 2.12 | 60 | 47 | 209692737
ARCOAIRE | R4H5S36*K*AAA* | FMA4X36**AL* |  | 34000 | 33400 | 15.2 | 12.5 | 7.8 | 2.12 | 60 | 47 | 209692733
ARCOAIRE | N4H5S36*K*AAA* | FMA4X36**AL* |  | 34000 | 33400 | 15.2 | 12.5 | 7.8 | 2.12 | 60 | 47 | 209692732
ARCOAIRE | H4H5S36*K*AAA* | FMA4X36**AL* |  | 34000 | 33400 | 15.2 | 12.5 | 7.8 | 2.12 | 60 | 47 | 209692731
AIRQUEST | R4H5S36*K*AAA* | FMA4X36**AL* |  | 34000 | 33400 | 15.2 | 12.5 | 7.8 | 2.12 | 60 | 47 | 209692730
AIRQUEST | N4H5S36*K*AAA* | FMA4X36**AL* |  | 34000 | 33400 | 15.2 | 12.5 | 7.8 | 2.12 | 60 | 47 | 209692729
BRYANT HEATING AND COOLING SYSTEMS | PH5SAN436**AA* | FMA4X36**AL* |  | 34000 | 33400 | 15.2 | 12.5 | 7.8 | 2.12 | 60 | 47 | 209692726
PAYNE HEATING AND COOLING | PH5SAN436**AA* | FMA4X36**AL* |  | 34000 | 33400 | 15.2 | 12.5 | 7.8 | 2.12 | 60 | 47 | 209692727
BRYANT HEATING AND COOLING SYSTEMS | GH5SAN436**AA* | FMA4X36**AL* |  | 34000 | 33400 | 15.2 | 12.5 | 7.8 | 2.12 | 60 | 47 | 209692725
CARRIER | GH5SAN436**AA* | FMA4X36**AL* |  | 34000 | 33400 | 15.2 | 12.5 | 7.8 | 2.12 | 60 | 47 | 209692722
HEIL | N4H5S36*K*AAA* | FMA4X36**AL* |  | 34000 | 33400 | 15.2 | 12.5 | 7.8 | 2.12 | 60 | 47 | 209692741
CARRIER | 25SPA536A**30* | FMA4X36**AL* |  | 34000 | 33400 | 15.2 | 12.5 | 7.8 | 2.12 | 60 | 47 | 209692721
CARRIER | 25SCA536A**30* | FMA4X36**AL* |  | 34000 | 33400 | 15.2 | 12.5 | 7.8 | 2.12 | 60 | 47 | 209692720
DAY & NIGHT | N4H5S36*K*AAA* | FMA4X36**AL* |  | 34000 | 33400 | 15.2 | 12.5 | 7.8 | 2.12 | 60 | 47 | 209692738
ARCOAIRE | N4H5S30*K*AAA* | FM(C,U)4Z30**AL* |  | 27600 | 27800 | 15.2 | 12.5 | 7.8 | 2.2 | 62 | 47 | 209692029
AIRQUEST | R4H5S30*K*AAA* | FM(C,U)4Z30**AL* |  | 27600 | 27800 | 15.2 | 12.5 | 7.8 | 2.2 | 62 | 47 | 209692027
AIRQUEST | N4H5S30*K*AAA* | FM(C,U)4Z30**AL* |  | 27600 | 27800 | 15.2 | 12.5 | 7.8 | 2.2 | 62 | 47 | 209692026
ARCOAIRE | H4H5S30*K*AAA* | FM(C,U)4Z30**AL* |  | 27600 | 27800 | 15.2 | 12.5 | 7.8 | 2.2 | 62 | 47 | 209692028
HEIL | H4H5S30*K*AAA* | EA*4X37L17A* | *80ESU0601716A | 27800 | 28000 | 15.2 | 12.5 | 7.8 | 2.08 | 60 | 46 | 210308117
COMFORTMAKER | N4H5S30*K*AAA* | EA*4X37L17A* | *80ESU0601716A | 27800 | 28000 | 15.2 | 12.5 | 7.8 | 2.08 | 60 | 46 | 210308112
DAY & NIGHT | R4H5S30*K*AAA* | EA*4X37L17A* | *80ESU0601716A | 27800 | 28000 | 15.2 | 12.5 | 7.8 | 2.08 | 60 | 46 | 210308116
DAY & NIGHT | N4H5S30*K*AAA* | EA*4X37L17A* | *80ESU0601716A | 27800 | 28000 | 15.2 | 12.5 | 7.8 | 2.08 | 60 | 46 | 210308115
DAY & NIGHT | C4H5S30*K*AAA* | EA*4X37L17A* | *80ESU0601716A | 27800 | 28000 | 15.2 | 12.5 | 7.8 | 2.08 | 60 | 46 | 210308114
AIRQUEST | R4H5S30*K*AAA* | EA*4X37L17A* | *80ESU0601716A | 27800 | 28000 | 15.2 | 12.5 | 7.8 | 2.08 | 60 | 46 | 210308107
COMFORTMAKER | R4H5S30*K*AAA* | EA*4X37L17A* | *80ESU0601716A | 27800 | 28000 | 15.2 | 12.5 | 7.8 | 2.08 | 60 | 46 | 210308113
AIRQUEST | N4H5S30*K*AAA* | EA*4X37L17A* | *80ESU0601716A | 27800 | 28000 | 15.2 | 12.5 | 7.8 | 2.08 | 60 | 46 | 210308106
COMFORTMAKER | C4H5S30*K*AAA* | EA*4X37L17A* | *80ESU0601716A | 27800 | 28000 | 15.2 | 12.5 | 7.8 | 2.08 | 60 | 46 | 210308111
ARCOAIRE | R4H5S30*K*AAA* | EA*4X37L17A* | *80ESU0601716A | 27800 | 28000 | 15.2 | 12.5 | 7.8 | 2.08 | 60 | 46 | 210308110
ARCOAIRE | N4H5S30*K*AAA* | EA*4X37L17A* | *80ESU0601716A | 27800 | 28000 | 15.2 | 12.5 | 7.8 | 2.08 | 60 | 46 | 210308109
AIRQUEST | H4H5S30*K*AAA* | EA*4X37L17A* | *80ESU0601716A | 27800 | 28000 | 15.2 | 12.5 | 7.8 | 2.08 | 60 | 46 | 210308105
BRYANT HEATING AND COOLING SYSTEMS | GH5SAN430**AA* | CAP**3717AL* | 83*SA48060E17*** | 27800 | 28000 | 15.2 | 12.5 | 7.8 | 2.08 | 60 | 46 | 210308100
BRYANT HEATING AND COOLING SYSTEMS | PH5SAN430**AA* | CAP**3717AL* | 83*SA48060E17*** | 27800 | 28000 | 15.2 | 12.5 | 7.8 | 2.08 | 60 | 46 | 210308101
BRYANT HEATING AND COOLING SYSTEMS | 225SAN030**AA* | CAP**3717AL* | 83*SA48060E17*** | 27800 | 28000 | 15.2 | 12.5 | 7.8 | 2.08 | 60 | 46 | 210308099
BRYANT HEATING AND COOLING SYSTEMS | 215SAN030**AA* | CAP**3717AL* | 83*SA48060E17*** | 27800 | 28000 | 15.2 | 12.5 | 7.8 | 2.08 | 60 | 46 | 210308098
CARRIER | GH5SAN430**AA* | CAP**3717AL* | 58SU*A060E17**16 | 27800 | 28000 | 15.2 | 12.5 | 7.8 | 2.08 | 60 | 46 | 210308097
CARRIER | 25SCA530A**30* | CAP**3717AL* | 58SU*A060E17**16 | 27800 | 28000 | 15.2 | 12.5 | 7.8 | 2.08 | 60 | 46 | 210308095
CARRIER | 25SPA530A**30* | CAP**3717AL* | 58SU*A060E17**16 | 27800 | 28000 | 15.2 | 12.5 | 7.8 | 2.08 | 60 | 46 | 210308096
TEMPSTAR | R4H5S30*K*AAA* | EA*4X37L17A* | *80CSU0401712A* | 28000 | 28200 | 15.2 | 12 | 7.8 | 2.08 | 61 | 46 | 210306949
BRYANT HEATING AND COOLING SYSTEMS | 225SAN036**AA* | FMA4X36**AL* |  | 34000 | 33400 | 15.2 | 12.5 | 7.8 | 2.12 | 60 | 47 | 209692724
MSH LEGACY | N4H5S42*K*AAA* | FXM4X48**AL |  | 41500 | 42500 | 15.2 | 12.5 | 7.8 | 2.26 | 62 | 49 | 209693273
SMART COMFORT | N4H5S42*K*AAA* | FXM4X48**AL |  | 41500 | 42500 | 15.2 | 12.5 | 7.8 | 2.26 | 62 | 49 | 209693275
AIRQUEST | H4H5S36*K*AAA* | FMA4X36**AL* |  | 34000 | 33400 | 15.2 | 12.5 | 7.8 | 2.12 | 60 | 47 | 209692728
SMART COMFORT | R4H5S42*K*AAA* | FXM4X48**AL |  | 41500 | 42500 | 15.2 | 12.5 | 7.8 | 2.26 | 62 | 49 | 209693276
TEMPSTAR | N4H5S42*K*AAA* | FXM4X48**AL |  | 41500 | 42500 | 15.2 | 12.5 | 7.8 | 2.26 | 62 | 49 | 209693277
MARATHERM | N4H5S42*K*AAA* | FXM4X48**AL |  | 41500 | 42500 | 15.2 | 12.5 | 7.8 | 2.26 | 62 | 49 | 209693271
GRANDAIRE | W4H5S42*K*AAA* | WAXL484A* |  | 41500 | 42500 | 15.2 | 12.5 | 7.8 | 2.26 | 62 | 49 | 209693280
TEMPSTAR | R4H5S42*K*AAA* | FXM4X48**AL |  | 41500 | 42500 | 15.2 | 12.5 | 7.8 | 2.26 | 62 | 49 | 209693278
TEMPSTAR | T4H5S42*K*AAA* | FXM4X48**AL |  | 41500 | 42500 | 15.2 | 12.5 | 7.8 | 2.26 | 62 | 49 | 209693279
ECOTEMP | W4H5S42*K*AAA* | WAXL484A* |  | 41500 | 42500 | 15.2 | 12.5 | 7.8 | 2.26 | 62 | 49 | 209693281
COMFORTMAKER | N4H5S36*K*AAA* | FMA4X36**AL* |  | 34000 | 33400 | 15.2 | 12.5 | 7.8 | 2.12 | 60 | 47 | 209692735
CARRIER | 25SCA530A**30* | FM(C,U)4Z30**AL* |  | 27600 | 27800 | 15.2 | 12.5 | 7.8 | 2.2 | 62 | 47 | 209692017
CARRIER | 25SPA530A**30* | FM(C,U)4Z30**AL* |  | 27600 | 27800 | 15.2 | 12.5 | 7.8 | 2.2 | 62 | 47 | 209692018
CARRIER | GH5SAN430**AA* | FM(C,U)4Z30**AL* |  | 27600 | 27800 | 15.2 | 12.5 | 7.8 | 2.2 | 62 | 47 | 209692019
BRYANT HEATING AND COOLING SYSTEMS | 215SAN030**AA* | FM(C,U)4Z30**AL* |  | 27600 | 27800 | 15.2 | 12.5 | 7.8 | 2.2 | 62 | 47 | 209692020
BRYANT HEATING AND COOLING SYSTEMS | 225SAN030**AA* | FM(C,U)4Z30**AL* |  | 27600 | 27800 | 15.2 | 12.5 | 7.8 | 2.2 | 62 | 47 | 209692021
BRYANT HEATING AND COOLING SYSTEMS | GH5SAN430**AA* | FM(C,U)4Z30**AL* |  | 27600 | 27800 | 15.2 | 12.5 | 7.8 | 2.2 | 62 | 47 | 209692022
PAYNE HEATING AND COOLING | PH5SAN430**AA* | FM(C,U)4Z30**AL* |  | 27600 | 27800 | 15.2 | 12.5 | 7.8 | 2.2 | 62 | 47 | 209692024
AIRQUEST | H4H5S30*K*AAA* | FM(C,U)4Z30**AL* |  | 27600 | 27800 | 15.2 | 12.5 | 7.8 | 2.2 | 62 | 47 | 209692025
COMFORTMAKER | C4H5S30*K*AAA* | FM(C,U)4Z30**AL* |  | 27600 | 27800 | 15.2 | 12.5 | 7.8 | 2.2 | 62 | 47 | 209692031
MARATHERM | N4H5S36*K*AAA* | FEM4X42**BL |  | 34400 | 33800 | 15.2 | 12 | 7.8 | 2.04 | 60 | 46 | 209692443
KENMORE | R4H5S36*K*AAA* | FEM4X42**BL |  | 34400 | 33800 | 15.2 | 12 | 7.8 | 2.04 | 60 | 46 | 209692442
MSH LEGACY | N4H5S36*K*AAA* | FEM4X42**BL |  | 34400 | 33800 | 15.2 | 12 | 7.8 | 2.04 | 60 | 46 | 209692445
MARATHERM | R4H5S36*K*AAA* | FEM4X42**BL |  | 34400 | 33800 | 15.2 | 12 | 7.8 | 2.04 | 60 | 46 | 209692444
DAY & NIGHT | N4H5S36*K*AAA* | FEM4X42**BL |  | 34400 | 33800 | 15.2 | 12 | 7.8 | 2.04 | 60 | 46 | 209692433
DAY & NIGHT | C4H5S36*K*AAA* | FEM4X42**BL |  | 34400 | 33800 | 15.2 | 12 | 7.8 | 2.04 | 60 | 46 | 209692432
KENMORE | N4H5S36*K*AAA* | FEM4X42**BL |  | 34400 | 33800 | 15.2 | 12 | 7.8 | 2.04 | 60 | 46 | 209692441
KEEPRITE | R4H5S36*K*AAA* | FEM4X42**BL |  | 34400 | 33800 | 15.2 | 12 | 7.8 | 2.04 | 60 | 46 | 209692440
KEEPRITE | N4H5S36*K*AAA* | FEM4X42**BL |  | 34400 | 33800 | 15.2 | 12 | 7.8 | 2.04 | 60 | 46 | 209692439
KEEPRITE | C4H5S36*K*AAA* | FEM4X42**BL |  | 34400 | 33800 | 15.2 | 12 | 7.8 | 2.04 | 60 | 46 | 209692438
HEIL | R4H5S36*K*AAA* | FEM4X42**BL |  | 34400 | 33800 | 15.2 | 12 | 7.8 | 2.04 | 60 | 46 | 209692437
DAY & NIGHT | R4H5S36*K*AAA* | FEM4X42**BL |  | 34400 | 33800 | 15.2 | 12 | 7.8 | 2.04 | 60 | 46 | 209692434
HEIL | N4H5S36*K*AAA* | FEM4X42**BL |  | 34400 | 33800 | 15.2 | 12 | 7.8 | 2.04 | 60 | 46 | 209692436
HEIL | H4H5S36*K*AAA* | FEM4X42**BL |  | 34400 | 33800 | 15.2 | 12 | 7.8 | 2.04 | 60 | 46 | 209692435
COMFORTMAKER | R4H5S36*K*AAA* | FEM4X42**BL |  | 34400 | 33800 | 15.2 | 12 | 7.8 | 2.04 | 60 | 46 | 209692431
KEEPRITE | N4H5S30*K*AAA* | EA*4X37L21A* | *95CSU0802120A* | 28000 | 28000 | 15.2 | 12.5 | 7.8 | 2.1 | 60 | 46 | 210308197
ARCOAIRE | N4H5S30*K*AAA* | EA*4X37L21A* | *95CSU0802120A* | 28000 | 28000 | 15.2 | 12.5 | 7.8 | 2.1 | 60 | 46 | 210308185
MARATHERM | N4H5S30*K*AAA* | EA*4X37L21A* | *95CSU0802120A* | 28000 | 28000 | 15.2 | 12.5 | 7.8 | 2.1 | 60 | 46 | 210308201
KENMORE | N4H5S30*K*AAA* | EA*4X37L21A* | *95CSU0802120A* | 28000 | 28000 | 15.2 | 12.5 | 7.8 | 2.1 | 60 | 46 | 210308199
KENMORE | R4H5S30*K*AAA* | EA*4X37L21A* | *95CSU0802120A* | 28000 | 28000 | 15.2 | 12.5 | 7.8 | 2.1 | 60 | 46 | 210308200
COMFORTMAKER | N4H5S30*K*AAA* | EA*4X37L21A* | *95CSU0802120A* | 28000 | 28000 | 15.2 | 12.5 | 7.8 | 2.1 | 60 | 46 | 210308188
KEEPRITE | C4H5S30*K*AAA* | EA*4X37L21A* | *95CSU0802120A* | 28000 | 28000 | 15.2 | 12.5 | 7.8 | 2.1 | 60 | 46 | 210308196
HEIL | N4H5S30*K*AAA* | EA*4X37L21A* | *95CSU0802120A* | 28000 | 28000 | 15.2 | 12.5 | 7.8 | 2.1 | 60 | 46 | 210308194
HEIL | R4H5S30*K*AAA* | EA*4X37L21A* | *95CSU0802120A* | 28000 | 28000 | 15.2 | 12.5 | 7.8 | 2.1 | 60 | 46 | 210308195
ARCOAIRE | H4H5S30*K*AAA* | EA*4X37L21A* | *95CSU0802120A* | 28000 | 28000 | 15.2 | 12.5 | 7.8 | 2.1 | 60 | 46 | 210308184
COMFORTMAKER | C4H5S30*K*AAA* | EA*4X37L21A* | *95CSU0802120A* | 28000 | 28000 | 15.2 | 12.5 | 7.8 | 2.1 | 60 | 46 | 210308187
DAY & NIGHT | C4H5S30*K*AAA* | EA*4X37L21A* | *95CSU0802120A* | 28000 | 28000 | 15.2 | 12.5 | 7.8 | 2.1 | 60 | 46 | 210308190
COMFORTMAKER | R4H5S30*K*AAA* | EA*4X37L21A* | *95CSU0802120A* | 28000 | 28000 | 15.2 | 12.5 | 7.8 | 2.1 | 60 | 46 | 210308189
CARRIER | GH5SAN430**AA* | CAP**3721AL* | 59CU5A080C21**20 | 28000 | 28000 | 15.2 | 12.5 | 7.8 | 2.1 | 60 | 46 | 210308174
ARCOAIRE | R4H5S30*K*AAA* | EA*4X37L21A* | *95CSU0802120A* | 28000 | 28000 | 15.2 | 12.5 | 7.8 | 2.1 | 60 | 46 | 210308186
AIRQUEST | R4H5S30*K*AAA* | EA*4X37L21A* | *95CSU0802120A* | 28000 | 28000 | 15.2 | 12.5 | 7.8 | 2.1 | 60 | 46 | 210308183
AIRQUEST | H4H5S30*K*AAA* | EA*4X37L21A* | *95CSU0802120A* | 28000 | 28000 | 15.2 | 12.5 | 7.8 | 2.1 | 60 | 46 | 210308181
AIRQUEST | N4H5S30*K*AAA* | EA*4X37L21A* | *95CSU0802120A* | 28000 | 28000 | 15.2 | 12.5 | 7.8 | 2.1 | 60 | 46 | 210308182
CARRIER | 25SCA530A**30* | CAP**3717AL* | 58SU*A040E17**12 | 27600 | 27800 | 15.2 | 12.5 | 7.8 | 2.08 | 60 | 46 | 210307106
BRYANT HEATING AND COOLING SYSTEMS | 225SAN030**AA* | CAP**3717AL* | 83*SA36040E17*** | 27600 | 27800 | 15.2 | 12.5 | 7.8 | 2.08 | 60 | 46 | 210307110
CARRIER | 25SPA530A**30* | CAP**3717AL* | 58SU*A040E17**12 | 27600 | 27800 | 15.2 | 12.5 | 7.8 | 2.08 | 60 | 46 | 210307107
BRYANT HEATING AND COOLING SYSTEMS | GH5SAN430**AA* | CAP**3717AL* | 83*SA36040E17*** | 27600 | 27800 | 15.2 | 12.5 | 7.8 | 2.08 | 60 | 46 | 210307111
CARRIER | GH5SAN430**AA* | CAP**3717AL* | 58SU*A040E17**12 | 27600 | 27800 | 15.2 | 12.5 | 7.8 | 2.08 | 60 | 46 | 210307108
BRYANT HEATING AND COOLING SYSTEMS | 215SAN030**AA* | CAP**3717AL* | 83*SA36040E17*** | 27600 | 27800 | 15.2 | 12.5 | 7.8 | 2.08 | 60 | 46 | 210307109
AIRQUEST | H4H5S30*K*AAA* | EA*4X37L17A* | *80ESU0401712A* | 27600 | 27800 | 15.2 | 12.5 | 7.8 | 2.08 | 60 | 46 | 210307116
MARATHERM | R4H5S30*K*AAA* | FM(C,U)4Z36**AL* |  | 27600 | 27800 | 15.2 | 12.5 | 7.8 | 2.2 | 62 | 47 | 209692085
KEEPRITE | R4H5S30*K*AAA* | FM(C,U)4Z36**AL* |  | 27600 | 27800 | 15.2 | 12.5 | 7.8 | 2.2 | 62 | 47 | 209692081
TEMPSTAR | N4H5S30*K*AAA* | FM(C,U)4Z36**AL* |  | 27600 | 27800 | 15.2 | 12.5 | 7.8 | 2.2 | 62 | 47 | 209692090
SMART COMFORT | R4H5S30*K*AAA* | FM(C,U)4Z36**AL* |  | 27600 | 27800 | 15.2 | 12.5 | 7.8 | 2.2 | 62 | 47 | 209692089
TEMPSTAR | R4H5S30*K*AAA* | FM(C,U)4Z36**AL* |  | 27600 | 27800 | 15.2 | 12.5 | 7.8 | 2.2 | 62 | 47 | 209692091
MSH LEGACY | R4H5S30*K*AAA* | FM(C,U)4Z36**AL* |  | 27600 | 27800 | 15.2 | 12.5 | 7.8 | 2.16 | 61 | 46 | 209692087
SMART COMFORT | N4H5S30*K*AAA* | FM(C,U)4Z36**AL* |  | 27600 | 27800 | 15.2 | 12.5 | 7.8 | 2.2 | 62 | 47 | 209692088
MSH LEGACY | N4H5S30*K*AAA* | FM(C,U)4Z36**AL* |  | 27600 | 27800 | 15.2 | 12.5 | 7.8 | 2.16 | 61 | 46 | 209692086
MARATHERM | N4H5S30*K*AAA* | FM(C,U)4Z36**AL* |  | 27600 | 27800 | 15.2 | 12.5 | 7.8 | 2.2 | 62 | 47 | 209692084
KENMORE | N4H5S30*K*AAA* | FM(C,U)4Z36**AL* |  | 27600 | 27800 | 15.2 | 12.5 | 7.8 | 2.2 | 62 | 47 | 209692082
KENMORE | R4H5S30*K*AAA* | FM(C,U)4Z36**AL* |  | 27600 | 27800 | 15.2 | 12.5 | 7.8 | 2.2 | 62 | 47 | 209692083
HEIL | R4H5S30*K*AAA* | FM(C,U)4Z36**AL* |  | 27600 | 27800 | 15.2 | 12.5 | 7.8 | 2.2 | 62 | 47 | 209692078
BRYANT HEATING AND COOLING SYSTEMS | GH5SAN430**AA* | FM(C,U)4Z36**AL* |  | 27600 | 27800 | 15.2 | 12.5 | 7.8 | 2.2 | 62 | 47 | 209692061
KEEPRITE | N4H5S30*K*AAA* | FM(C,U)4Z36**AL* |  | 27600 | 27800 | 15.2 | 12.5 | 7.8 | 2.2 | 62 | 47 | 209692080
KEEPRITE | C4H5S30*K*AAA* | FM(C,U)4Z36**AL* |  | 27600 | 27800 | 15.2 | 12.5 | 7.8 | 2.2 | 62 | 47 | 209692079
BRYANT HEATING AND COOLING SYSTEMS | 225SAN030**AA* | FM(C,U)4Z36**AL* |  | 27600 | 27800 | 15.2 | 12.5 | 7.8 | 2.2 | 62 | 47 | 209692060
BRYANT HEATING AND COOLING SYSTEMS | 215SAN030**AA* | FM(C,U)4Z36**AL* |  | 27600 | 27800 | 15.2 | 12.5 | 7.8 | 2.2 | 62 | 47 | 209692059
CARRIER | GH5SAN430**AA* | FM(C,U)4Z36**AL* |  | 27600 | 27800 | 15.2 | 12.5 | 7.8 | 2.2 | 62 | 47 | 209692058
CARRIER | 25SCA530A**30* | FM(C,U)4Z36**AL* |  | 27600 | 27800 | 15.2 | 12.5 | 7.8 | 2.2 | 62 | 47 | 209692056
KENMORE | N4H5S30*K*AAA* | FM(C,U)4Z30**AL* |  | 27600 | 27800 | 15.2 | 12.5 | 7.8 | 2.2 | 62 | 47 | 209692043
GRANDAIRE | W4H5S30*K*AAA* | FM(C,U)4Z30**AL* |  | 27600 | 27800 | 15.2 | 12.5 | 7.8 | 2.2 | 62 | 47 | 209692054
TEMPSTAR | R4H5S30*K*AAA* | FM(C,U)4Z30**AL* |  | 27600 | 27800 | 15.2 | 12.5 | 7.8 | 2.2 | 62 | 47 | 209692052
TEMPSTAR | T4H5S30*K*AAA* | FM(C,U)4Z30**AL* |  | 27600 | 27800 | 15.2 | 12.5 | 7.8 | 2.2 | 62 | 47 | 209692053
TEMPSTAR | N4H5S30*K*AAA* | FM(C,U)4Z30**AL* |  | 27600 | 27800 | 15.2 | 12.5 | 7.8 | 2.2 | 62 | 47 | 209692051
DAY & NIGHT | N4H5S30*K*AAA* | FM(C,U)4Z30**AL* |  | 27600 | 27800 | 15.2 | 12.5 | 7.8 | 2.2 | 62 | 47 | 209692035
SMART COMFORT | N4H5S30*K*AAA* | FM(C,U)4Z30**AL* |  | 27600 | 27800 | 15.2 | 12.5 | 7.8 | 2.2 | 62 | 47 | 209692049
SMART COMFORT | R4H5S30*K*AAA* | FM(C,U)4Z30**AL* |  | 27600 | 27800 | 15.2 | 12.5 | 7.8 | 2.2 | 62 | 47 | 209692050
MSH LEGACY | R4H5S30*K*AAA* | FM(C,U)4Z30**AL* |  | 27600 | 27800 | 15.2 | 12.5 | 7.8 | 2.16 | 61 | 46 | 209692048
MSH LEGACY | N4H5S30*K*AAA* | FM(C,U)4Z30**AL* |  | 27600 | 27800 | 15.2 | 12.5 | 7.8 | 2.16 | 61 | 46 | 209692047
MARATHERM | R4H5S30*K*AAA* | FM(C,U)4Z30**AL* |  | 27600 | 27800 | 15.2 | 12.5 | 7.8 | 2.2 | 62 | 47 | 209692046
KENMORE | R4H5S30*K*AAA* | FM(C,U)4Z30**AL* |  | 27600 | 27800 | 15.2 | 12.5 | 7.8 | 2.2 | 62 | 47 | 209692044
MARATHERM | N4H5S30*K*AAA* | FM(C,U)4Z30**AL* |  | 27600 | 27800 | 15.2 | 12.5 | 7.8 | 2.2 | 62 | 47 | 209692045
KEEPRITE | R4H5S30*K*AAA* | FM(C,U)4Z30**AL* |  | 27600 | 27800 | 15.2 | 12.5 | 7.8 | 2.2 | 62 | 47 | 209692042
DAY & NIGHT | R4H5S30*K*AAA* | FM(C,U)4Z30**AL* |  | 27600 | 27800 | 15.2 | 12.5 | 7.8 | 2.2 | 62 | 47 | 209692036
KEEPRITE | N4H5S30*K*AAA* | FM(C,U)4Z30**AL* |  | 27600 | 27800 | 15.2 | 12.5 | 7.8 | 2.2 | 62 | 47 | 209692041
HEIL | R4H5S30*K*AAA* | FM(C,U)4Z30**AL* |  | 27600 | 27800 | 15.2 | 12.5 | 7.8 | 2.2 | 62 | 47 | 209692039
HEIL | N4H5S30*K*AAA* | FM(C,U)4Z30**AL* |  | 27600 | 27800 | 15.2 | 12.5 | 7.8 | 2.2 | 62 | 47 | 209692038
HEIL | H4H5S30*K*AAA* | FM(C,U)4Z30**AL* |  | 27600 | 27800 | 15.2 | 12.5 | 7.8 | 2.2 | 62 | 47 | 209692037
DAY & NIGHT | C4H5S30*K*AAA* | FM(C,U)4Z30**AL* |  | 27600 | 27800 | 15.2 | 12.5 | 7.8 | 2.2 | 62 | 47 | 209692034
COMFORTMAKER | R4H5S30*K*AAA* | FM(C,U)4Z30**AL* |  | 27600 | 27800 | 15.2 | 12.5 | 7.8 | 2.2 | 62 | 47 | 209692033
COMFORTMAKER | N4H5S30*K*AAA* | FM(C,U)4Z30**AL* |  | 27600 | 27800 | 15.2 | 12.5 | 7.8 | 2.2 | 62 | 47 | 209692032
ARCOAIRE | R4H5S30*K*AAA* | FM(C,U)4Z30**AL* |  | 27600 | 27800 | 15.2 | 12.5 | 7.8 | 2.2 | 62 | 47 | 209692030
CARRIER | 25SCA524A**30* | CAP**2517AL* | 58SU*A040E17**12 | 24000 | 21800 | 15.2 | 12.5 | 7.8 | 2.1 | 65 | 50 | 210301965
CARRIER | GH5SAN424**AA* | CAP**2517AL* | 58SU*A040E17**12 | 24000 | 21800 | 15.2 | 12.5 | 7.8 | 2.1 | 65 | 50 | 210301967
CARRIER | 25SPA524A**30* | CAP**2517AL* | 58SU*A040E17**12 | 24000 | 21800 | 15.2 | 12.5 | 7.8 | 2.1 | 65 | 50 | 210301966
BRYANT HEATING AND COOLING SYSTEMS | 225SAN024**AA* | CAP**2517AL* | 83*SA36040E17*** | 24000 | 21800 | 15.2 | 12.5 | 7.8 | 2.1 | 65 | 50 | 210301969
BRYANT HEATING AND COOLING SYSTEMS | 215SAN024**AA* | CAP**2517AL* | 83*SA36040E17*** | 24000 | 21800 | 15.2 | 12.5 | 7.8 | 2.1 | 65 | 50 | 210301968
BRYANT HEATING AND COOLING SYSTEMS | GH5SAN424**AA* | CAP**2517AL* | 83*SA36040E17*** | 24000 | 21800 | 15.2 | 12.5 | 7.8 | 2.1 | 65 | 50 | 210301970
PAYNE HEATING AND COOLING | PH5SAN424**AA* | CAP**2517AL* | PG80ESUA36040B** | 24000 | 21800 | 15.2 | 12.5 | 7.8 | 2.1 | 65 | 50 | 210301972
AIRQUEST | R4H5S24*K*AAA* | EA*4X25L17A* | *80ESU0401712A* | 24000 | 21800 | 15.2 | 12.5 | 7.8 | 2.1 | 65 | 50 | 210301977
AIRQUEST | N4H5S24*K*AAA* | EA*4X25L17A* | *80ESU0401712A* | 24000 | 21800 | 15.2 | 12.5 | 7.8 | 2.1 | 65 | 50 | 210301976
AIRQUEST | H4H5S24*K*AAA* | EA*4X25L17A* | *80ESU0401712A* | 24000 | 21800 | 15.2 | 12.5 | 7.8 | 2.1 | 65 | 50 | 210301975
ARCOAIRE | H4H5S24*K*AAA* | EA*4X25L17A* | *80ESU0401712A* | 24000 | 21800 | 15.2 | 12.5 | 7.8 | 2.1 | 65 | 50 | 210301978
BRYANT HEATING AND COOLING SYSTEMS | PH5SAN424**AA* | CAP**2517AL* | 83*SA36040E17*** | 24000 | 21800 | 15.2 | 12.5 | 7.8 | 2.1 | 65 | 50 | 210301971
ARCOAIRE | N4H5S24*K*AAA* | EA*4X25L17A* | *80ESU0401712A* | 24000 | 21800 | 15.2 | 12.5 | 7.8 | 2.1 | 65 | 50 | 210301979
ARCOAIRE | R4H5S24*K*AAA* | EA*4X25L17A* | *80ESU0401712A* | 24000 | 21800 | 15.2 | 12.5 | 7.8 | 2.1 | 65 | 50 | 210301980
COMFORTMAKER | C4H5S24*K*AAA* | EA*4X25L17A* | *80ESU0401712A* | 24000 | 21800 | 15.2 | 12.5 | 7.8 | 2.1 | 65 | 50 | 210301981
HEIL | H4H5S24*K*AAA* | EA*4X25L17A* | *80ESU0401712A* | 24000 | 21800 | 15.2 | 12.5 | 7.8 | 2.1 | 65 | 50 | 210301987
COMFORTMAKER | R4H5S24*K*AAA* | EA*4X25L17A* | *80ESU0401712A* | 24000 | 21800 | 15.2 | 12.5 | 7.8 | 2.1 | 65 | 50 | 210301983
COMFORTMAKER | N4H5S24*K*AAA* | EA*4X25L17A* | *80ESU0401712A* | 24000 | 21800 | 15.2 | 12.5 | 7.8 | 2.1 | 65 | 50 | 210301982
DAY & NIGHT | C4H5S24*K*AAA* | EA*4X25L17A* | *80ESU0401712A* | 24000 | 21800 | 15.2 | 12.5 | 7.8 | 2.1 | 65 | 50 | 210301984
DAY & NIGHT | N4H5S24*K*AAA* | EA*4X25L17A* | *80ESU0401712A* | 24000 | 21800 | 15.2 | 12.5 | 7.8 | 2.1 | 65 | 50 | 210301985
DAY & NIGHT | R4H5S24*K*AAA* | EA*4X25L17A* | *80ESU0401712A* | 24000 | 21800 | 15.2 | 12.5 | 7.8 | 2.1 | 65 | 50 | 210301986
HEIL | N4H5S24*K*AAA* | EA*4X25L17A* | *80ESU0401712A* | 24000 | 21800 | 15.2 | 12.5 | 7.8 | 2.1 | 65 | 50 | 210301988
HEIL | R4H5S24*K*AAA* | EA*4X25L17A* | *80ESU0401712A* | 24000 | 21800 | 15.2 | 12.5 | 7.8 | 2.1 | 65 | 50 | 210301989
KEEPRITE | C4H5S24*K*AAA* | EA*4X25L17A* | *80ESU0401712A* | 24000 | 21800 | 15.2 | 12.5 | 7.8 | 2.1 | 65 | 50 | 210301990
KEEPRITE | R4H5S24*K*AAA* | EA*4X25L17A* | *80ESU0401712A* | 24000 | 21800 | 15.2 | 12.5 | 7.8 | 2.1 | 65 | 50 | 210301992
KENMORE | R4H5S24*K*AAA* | EA*4X25L17A* | *80ESU0401712A* | 24000 | 21800 | 15.2 | 12.5 | 7.8 | 2.1 | 65 | 50 | 210301994
KEEPRITE | N4H5S24*K*AAA* | EA*4X25L17A* | *80ESU0401712A* | 24000 | 21800 | 15.2 | 12.5 | 7.8 | 2.1 | 65 | 50 | 210301991
KENMORE | N4H5S24*K*AAA* | EA*4X25L17A* | *80ESU0401712A* | 24000 | 21800 | 15.2 | 12.5 | 7.8 | 2.1 | 65 | 50 | 210301993
MARATHERM | N4H5S24*K*AAA* | EA*4X25L17A* | *80ESU0401712A* | 24000 | 21800 | 15.2 | 12.5 | 7.8 | 2.1 | 65 | 50 | 210301995
TEMPSTAR | T4H5S30*K*AAA* | FVM4X36***L |  | 27200 | 27600 | 15.2 | 12.5 | 7.8 | 2.1 | 61 | 46 | 209692209
COMFORTMAKER | C4H5S30*K*AAA* | FVM4X36***L |  | 27200 | 27600 | 15.2 | 12.5 | 7.8 | 2.1 | 61 | 46 | 209692187
ARCOAIRE | H4H5S30*K*AAA* | FVM4X36***L |  | 27200 | 27600 | 15.2 | 12.5 | 7.8 | 2.1 | 61 | 46 | 209692184
AIRQUEST | H4H5S30*K*AAA* | FVM4X36***L |  | 27200 | 27600 | 15.2 | 12.5 | 7.8 | 2.1 | 61 | 46 | 209692181
DAY & NIGHT | N4H5S30*K*AAA* | FM(C,U)4Z36**AL* |  | 27600 | 27800 | 15.2 | 12.5 | 7.8 | 2.2 | 62 | 47 | 209692074
HEIL | N4H5S30*K*AAA* | FM(C,U)4Z36**AL* |  | 27600 | 27800 | 15.2 | 12.5 | 7.8 | 2.2 | 62 | 47 | 209692077
AIRQUEST | R4H5S30*K*AAA* | FM(C,U)4Z36**AL* |  | 27600 | 27800 | 15.2 | 12.5 | 7.8 | 2.2 | 62 | 47 | 209692066
ECOTEMP | W4H5S30*K*AAA* | FM(C,U)4Z36**AL* |  | 27600 | 27800 | 15.2 | 12.5 | 7.8 | 2.2 | 62 | 47 | 209692094
DAY & NIGHT | R4H5S30*K*AAA* | FM(C,U)4Z36**AL* |  | 27600 | 27800 | 15.2 | 12.5 | 7.8 | 2.2 | 62 | 47 | 209692075
HEIL | H4H5S30*K*AAA* | FM(C,U)4Z36**AL* |  | 27600 | 27800 | 15.2 | 12.5 | 7.8 | 2.2 | 62 | 47 | 209692076
DAY & NIGHT | C4H5S30*K*AAA* | FM(C,U)4Z36**AL* |  | 27600 | 27800 | 15.2 | 12.5 | 7.8 | 2.2 | 62 | 47 | 209692073
COMFORTMAKER | N4H5S30*K*AAA* | FM(C,U)4Z36**AL* |  | 27600 | 27800 | 15.2 | 12.5 | 7.8 | 2.2 | 62 | 47 | 209692071
COMFORTMAKER | R4H5S30*K*AAA* | FM(C,U)4Z36**AL* |  | 27600 | 27800 | 15.2 | 12.5 | 7.8 | 2.2 | 62 | 47 | 209692072
ARCOAIRE | N4H5S30*K*AAA* | FM(C,U)4Z36**AL* |  | 27600 | 27800 | 15.2 | 12.5 | 7.8 | 2.2 | 62 | 47 | 209692068
COMFORTMAKER | C4H5S30*K*AAA* | FM(C,U)4Z36**AL* |  | 27600 | 27800 | 15.2 | 12.5 | 7.8 | 2.2 | 62 | 47 | 209692070
ARCOAIRE | R4H5S30*K*AAA* | FM(C,U)4Z36**AL* |  | 27600 | 27800 | 15.2 | 12.5 | 7.8 | 2.2 | 62 | 47 | 209692069
ARCOAIRE | H4H5S30*K*AAA* | FM(C,U)4Z36**AL* |  | 27600 | 27800 | 15.2 | 12.5 | 7.8 | 2.2 | 62 | 47 | 209692067
AIRQUEST | N4H5S30*K*AAA* | FM(C,U)4Z36**AL* |  | 27600 | 27800 | 15.2 | 12.5 | 7.8 | 2.2 | 62 | 47 | 209692065
PAYNE HEATING AND COOLING | PH5SAN430**AA* | FM(C,U)4Z36**AL* |  | 27600 | 27800 | 15.2 | 12.5 | 7.8 | 2.2 | 62 | 47 | 209692063
AIRQUEST | H4H5S30*K*AAA* | FM(C,U)4Z36**AL* |  | 27600 | 27800 | 15.2 | 12.5 | 7.8 | 2.2 | 62 | 47 | 209692064
BRYANT HEATING AND COOLING SYSTEMS | PH5SAN430**AA* | FM(C,U)4Z36**AL* |  | 27600 | 27800 | 15.2 | 12.5 | 7.8 | 2.2 | 62 | 47 | 209692062
GRANDAIRE | W4H5S36*K*AAA* | WAHL424B* |  | 34400 | 33800 | 15.2 | 12 | 7.8 | 2.04 | 60 | 46 | 209692452
ECOTEMP | W4H5S36*K*AAA* | WAHL424B* |  | 34400 | 33800 | 15.2 | 12 | 7.8 | 2.04 | 60 | 46 | 209692453
TEMPSTAR | T4H5S36*K*AAA* | FEM4X42**BL |  | 34400 | 33800 | 15.2 | 12 | 7.8 | 2.04 | 60 | 46 | 209692451
TEMPSTAR | R4H5S36*K*AAA* | FEM4X42**BL |  | 34400 | 33800 | 15.2 | 12 | 7.8 | 2.04 | 60 | 46 | 209692450
SMART COMFORT | R4H5S36*K*AAA* | FEM4X42**BL |  | 34400 | 33800 | 15.2 | 12 | 7.8 | 2.04 | 60 | 46 | 209692448
SMART COMFORT | N4H5S36*K*AAA* | FEM4X42**BL |  | 34400 | 33800 | 15.2 | 12 | 7.8 | 2.04 | 60 | 46 | 209692447
MSH LEGACY | R4H5S36*K*AAA* | FEM4X42**BL |  | 34400 | 33800 | 15.2 | 12 | 7.8 | 2.04 | 60 | 46 | 209692446
BRYANT HEATING AND COOLING SYSTEMS | 225SAN030**AA* | CAP**3721AL* | 926SA60080V21*** | 28000 | 28000 | 15.2 | 12.5 | 7.8 | 2.1 | 61 | 46 | 210308284
BRYANT HEATING AND COOLING SYSTEMS | 215SAN030**AA* | CAP**3721AL* | 926SA60080V21*** | 28000 | 28000 | 15.2 | 12.5 | 7.8 | 2.1 | 61 | 46 | 210308283
CARRIER | 25SPA530A**30* | CAP**3721AL* | 59SP6A080V21**20 | 28000 | 28000 | 15.2 | 12.5 | 7.8 | 2.1 | 61 | 46 | 210308281
CARRIER | 25SCA530A**30* | CAP**3721AL* | 59SP6A080V21**20 | 28000 | 28000 | 15.2 | 12.5 | 7.8 | 2.1 | 61 | 46 | 210308280
KEEPRITE | R4H5S30*K*AAA* | EA*4X37L21A* | *95CSU1002122A* | 27800 | 27800 | 15.2 | 12.5 | 7.8 | 2.1 | 61 | 46 | 210308234
TEMPSTAR | T4H5S30*K*AAA* | EA*4X37L21A* | *95CSU1002122A* | 27800 | 27800 | 15.2 | 12.5 | 7.8 | 2.1 | 61 | 46 | 210308243
TEMPSTAR | R4H5S30*K*AAA* | EA*4X37L21A* | *95CSU1002122A* | 27800 | 27800 | 15.2 | 12.5 | 7.8 | 2.1 | 61 | 46 | 210308242
TEMPSTAR | N4H5S30*K*AAA* | EA*4X37L21A* | *95CSU1002122A* | 27800 | 27800 | 15.2 | 12.5 | 7.8 | 2.1 | 61 | 46 | 210308241
MARATHERM | N4H5S30*K*AAA* | EA*4X37L21A* | *95CSU1002122A* | 27800 | 27800 | 15.2 | 12.5 | 7.8 | 2.1 | 61 | 46 | 210308237
KENMORE | R4H5S30*K*AAA* | EA*4X37L21A* | *95CSU1002122A* | 27800 | 27800 | 15.2 | 12.5 | 7.8 | 2.1 | 61 | 46 | 210308236
SMART COMFORT | R4H5S30*K*AAA* | EA*4X37L21A* | *95CSU1002122A* | 27800 | 27800 | 15.2 | 12.5 | 7.8 | 2.1 | 61 | 46 | 210308240
COMFORTMAKER | R4H5S30*K*AAA* | EA*4X37L21A* | *95CSU1002122A* | 27800 | 27800 | 15.2 | 12.5 | 7.8 | 2.1 | 61 | 46 | 210308225
DAY & NIGHT | R4H5S30*K*AAA* | EA*4X37L21A* | *95CSU1002122A* | 27800 | 27800 | 15.2 | 12.5 | 7.8 | 2.1 | 61 | 46 | 210308228
MARATHERM | R4H5S30*K*AAA* | EA*4X37L21A* | *95CSU1002122A* | 27800 | 27800 | 15.2 | 12.5 | 7.8 | 2.1 | 61 | 46 | 210308238
KENMORE | N4H5S30*K*AAA* | EA*4X37L21A* | *95CSU1002122A* | 27800 | 27800 | 15.2 | 12.5 | 7.8 | 2.1 | 61 | 46 | 210308235
KEEPRITE | N4H5S30*K*AAA* | EA*4X37L21A* | *95CSU1002122A* | 27800 | 27800 | 15.2 | 12.5 | 7.8 | 2.1 | 61 | 46 | 210308233
HEIL | R4H5S30*K*AAA* | EA*4X37L21A* | *95CSU1002122A* | 27800 | 27800 | 15.2 | 12.5 | 7.8 | 2.1 | 61 | 46 | 210308231
DAY & NIGHT | N4H5S30*K*AAA* | EA*4X37L21A* | *95CSU1002122A* | 27800 | 27800 | 15.2 | 12.5 | 7.8 | 2.1 | 61 | 46 | 210308227
HEIL | N4H5S30*K*AAA* | EA*4X37L21A* | *95CSU1002122A* | 27800 | 27800 | 15.2 | 12.5 | 7.8 | 2.1 | 61 | 46 | 210308230
ARCOAIRE | R4H5S30*K*AAA* | EA*4X37L21A* | *95CSU1002122A* | 27800 | 27800 | 15.2 | 12.5 | 7.8 | 2.1 | 61 | 46 | 210308222
HEIL | H4H5S30*K*AAA* | EA*4X37L21A* | *95CSU1002122A* | 27800 | 27800 | 15.2 | 12.5 | 7.8 | 2.1 | 61 | 46 | 210308229
DAY & NIGHT | C4H5S30*K*AAA* | EA*4X37L21A* | *95CSU1002122A* | 27800 | 27800 | 15.2 | 12.5 | 7.8 | 2.1 | 61 | 46 | 210308226
COMFORTMAKER | N4H5S30*K*AAA* | EA*4X37L21A* | *95CSU1002122A* | 27800 | 27800 | 15.2 | 12.5 | 7.8 | 2.1 | 61 | 46 | 210308224
AIRQUEST | R4H5S30*K*AAA* | EA*4X37L21A* | *95CSU1002122A* | 27800 | 27800 | 15.2 | 12.5 | 7.8 | 2.1 | 61 | 46 | 210308219
ARCOAIRE | N4H5S30*K*AAA* | EA*4X37L21A* | *95CSU1002122A* | 27800 | 27800 | 15.2 | 12.5 | 7.8 | 2.1 | 61 | 46 | 210308221
AIRQUEST | N4H5S30*K*AAA* | EA*4X37L21A* | *95CSU1002122A* | 27800 | 27800 | 15.2 | 12.5 | 7.8 | 2.1 | 61 | 46 | 210308218
ARCOAIRE | H4H5S30*K*AAA* | EA*4X37L21A* | *95CSU1002122A* | 27800 | 27800 | 15.2 | 12.5 | 7.8 | 2.1 | 61 | 46 | 210308220
DAY & NIGHT | R4H5S30*K*AAA* | EA*4X37L21A* | *95CSU0802120A* | 28000 | 28000 | 15.2 | 12.5 | 7.8 | 2.1 | 60 | 46 | 210308192
AIRQUEST | H4H5S30*K*AAA* | EA*4X37L21A* | *95CSU1002122A* | 27800 | 27800 | 15.2 | 12.5 | 7.8 | 2.1 | 61 | 46 | 210308217
CARRIER | GH5SAN430**AA* | CAP**3721AL* | 59CU5A100C21**22 | 27800 | 27800 | 15.2 | 12.5 | 7.8 | 2.1 | 61 | 46 | 210308210
TEMPSTAR | R4H5S30*K*AAA* | EA*4X37L21A* | *95CSU0802120A* | 28000 | 28000 | 15.2 | 12.5 | 7.8 | 2.1 | 60 | 46 | 210308206
BRYANT HEATING AND COOLING SYSTEMS | PH5SAN430**AA* | CAP**3721AL* | 935CA66100C21*** | 27800 | 27800 | 15.2 | 12.5 | 7.8 | 2.1 | 61 | 46 | 210308214
BRYANT HEATING AND COOLING SYSTEMS | GH5SAN430**AA* | CAP**3721AL* | 935CA66100C21*** | 27800 | 27800 | 15.2 | 12.5 | 7.8 | 2.1 | 61 | 46 | 210308213
BRYANT HEATING AND COOLING SYSTEMS | 215SAN030**AA* | CAP**3721AL* | 935CA66100C21*** | 27800 | 27800 | 15.2 | 12.5 | 7.8 | 2.1 | 61 | 46 | 210308211
CARRIER | 25SCA530A**30* | CAP**3721AL* | 59CU5A100C21**22 | 27800 | 27800 | 15.2 | 12.5 | 7.8 | 2.1 | 61 | 46 | 210308208
CARRIER | 25SPA530A**30* | CAP**3721AL* | 59CU5A100C21**22 | 27800 | 27800 | 15.2 | 12.5 | 7.8 | 2.1 | 61 | 46 | 210308209
KEEPRITE | R4H5S30*K*AAA* | EA*4X37L21A* | *95CSU0802120A* | 28000 | 28000 | 15.2 | 12.5 | 7.8 | 2.1 | 60 | 46 | 210308198
TEMPSTAR | N4H5S30*K*AAA* | EA*4X37L21A* | *95CSU0802120A* | 28000 | 28000 | 15.2 | 12.5 | 7.8 | 2.1 | 60 | 46 | 210308205
HEIL | H4H5S30*K*AAA* | EA*4X37L21A* | *95CSU0802120A* | 28000 | 28000 | 15.2 | 12.5 | 7.8 | 2.1 | 60 | 46 | 210308193
SMART COMFORT | R4H5S30*K*AAA* | EA*4X37L21A* | *95CSU0802120A* | 28000 | 28000 | 15.2 | 12.5 | 7.8 | 2.1 | 60 | 46 | 210308204
SMART COMFORT | N4H5S30*K*AAA* | EA*4X37L21A* | *95CSU0802120A* | 28000 | 28000 | 15.2 | 12.5 | 7.8 | 2.1 | 60 | 46 | 210308203
MSH LEGACY | R4H5S30*K*AAA* | FVM4X36***L |  | 27200 | 27600 | 15.2 | 12.5 | 7.8 | 2.04 | 60 | 46 | 209692204
MSH LEGACY | N4H5S30*K*AAA* | FVM4X36***L |  | 27200 | 27600 | 15.2 | 12.5 | 7.8 | 2.04 | 60 | 46 | 209692203
KEEPRITE | C4H5S30*K*AAA* | FVM4X36***L |  | 27200 | 27600 | 15.2 | 12.5 | 7.8 | 2.1 | 61 | 46 | 209692196
HEIL | H4H5S30*K*AAA* | FVM4X36***L |  | 27200 | 27600 | 15.2 | 12.5 | 7.8 | 2.1 | 61 | 46 | 209692193
DAY & NIGHT | C4H5S30*K*AAA* | FVM4X36***L |  | 27200 | 27600 | 15.2 | 12.5 | 7.8 | 2.1 | 61 | 46 | 209692190
ECOTEMP | W4H5S36*K*AAA* | FM(C,U)4Z36**AL* |  | 34000 | 33600 | 15.2 | 12 | 7.8 | 2.12 | 60 | 47 | 209692719
GRANDAIRE | W4H5S36*K*AAA* | FM(C,U)4Z36**AL* |  | 34000 | 33600 | 15.2 | 12 | 7.8 | 2.12 | 60 | 47 | 209692718
TEMPSTAR | T4H5S36*K*AAA* | FM(C,U)4Z36**AL* |  | 34000 | 33600 | 15.2 | 12 | 7.8 | 2.12 | 60 | 47 | 209692717
TEMPSTAR | R4H5S36*K*AAA* | FM(C,U)4Z36**AL* |  | 34000 | 33600 | 15.2 | 12 | 7.8 | 2.12 | 60 | 47 | 209692716
TEMPSTAR | N4H5S36*K*AAA* | FM(C,U)4Z36**AL* |  | 34000 | 33600 | 15.2 | 12 | 7.8 | 2.12 | 60 | 47 | 209692715
SMART COMFORT | R4H5S36*K*AAA* | FM(C,U)4Z36**AL* |  | 34000 | 33600 | 15.2 | 12 | 7.8 | 2.12 | 60 | 47 | 209692714
SMART COMFORT | N4H5S36*K*AAA* | FM(C,U)4Z36**AL* |  | 34000 | 33600 | 15.2 | 12 | 7.8 | 2.12 | 60 | 47 | 209692713
MSH LEGACY | R4H5S36*K*AAA* | FM(C,U)4Z36**AL* |  | 34000 | 33600 | 15.2 | 12 | 7.8 | 2.12 | 60 | 47 | 209692712
MSH LEGACY | N4H5S36*K*AAA* | FM(C,U)4Z36**AL* |  | 34000 | 33600 | 15.2 | 12 | 7.8 | 2.12 | 60 | 47 | 209692711
MARATHERM | R4H5S36*K*AAA* | FM(C,U)4Z36**AL* |  | 34000 | 33600 | 15.2 | 12 | 7.8 | 2.12 | 60 | 47 | 209692710
MARATHERM | N4H5S36*K*AAA* | FM(C,U)4Z36**AL* |  | 34000 | 33600 | 15.2 | 12 | 7.8 | 2.12 | 60 | 47 | 209692709
KENMORE | R4H5S36*K*AAA* | FM(C,U)4Z36**AL* |  | 34000 | 33600 | 15.2 | 12 | 7.8 | 2.12 | 60 | 47 | 209692708
TEMPSTAR | N4H5S30*K*AAA* | EA*4X37L21A* | *96VSN1002120A* | 28000 | 28000 | 15.2 | 12.5 | 7.8 | 2.1 | 61 | 46 | 210308349
BRYANT HEATING AND COOLING SYSTEMS | 225SAN030**AA* | CAP**3721AL* | 926SA48080V17*** | 27800 | 28000 | 15.2 | 12.5 | 7.8 | 2.1 | 60 | 46 | 210308356
BRYANT HEATING AND COOLING SYSTEMS | 215SAN030**AA* | CAP**3721AL* | 926SA48080V17*** | 27800 | 28000 | 15.2 | 12.5 | 7.8 | 2.1 | 60 | 46 | 210308355
CARRIER | 25SPA530A**30* | CAP**3721AL* | 59SP6A080V17**16 | 27800 | 28000 | 15.2 | 12.5 | 7.8 | 2.1 | 60 | 46 | 210308353
TEMPSTAR | T4H5S30*K*AAA* | EA*4X37L21A* | *96VSN1002120A* | 28000 | 28000 | 15.2 | 12.5 | 7.8 | 2.1 | 61 | 46 | 210308351
SMART COMFORT | R4H5S30*K*AAA* | EA*4X37L21A* | *96VSN1002120A* | 28000 | 28000 | 15.2 | 12.5 | 7.8 | 2.1 | 61 | 46 | 210308348
MARATHERM | N4H5S30*K*AAA* | EA*4X37L21A* | *96VSN1002120A* | 28000 | 28000 | 15.2 | 12.5 | 7.8 | 2.1 | 61 | 46 | 210308345
TEMPSTAR | R4H5S30*K*AAA* | EA*4X37L21A* | *96VSN1002120A* | 28000 | 28000 | 15.2 | 12.5 | 7.8 | 2.1 | 61 | 46 | 210308350
MARATHERM | R4H5S30*K*AAA* | EA*4X37L21A* | *96VSN1002120A* | 28000 | 28000 | 15.2 | 12.5 | 7.8 | 2.1 | 61 | 46 | 210308346
COMFORTMAKER | C4H5S30*K*AAA* | EA*4X37L21A* | *96VSN1002120A* | 28000 | 28000 | 15.2 | 12.5 | 7.8 | 2.1 | 61 | 46 | 210308331
KENMORE | N4H5S30*K*AAA* | EA*4X37L21A* | *96VSN1002120A* | 28000 | 28000 | 15.2 | 12.5 | 7.8 | 2.1 | 61 | 46 | 210308343
KENMORE | R4H5S30*K*AAA* | EA*4X37L21A* | *96VSN1002120A* | 28000 | 28000 | 15.2 | 12.5 | 7.8 | 2.1 | 61 | 46 | 210308344
SMART COMFORT | N4H5S30*K*AAA* | EA*4X37L21A* | *96VSN1002120A* | 28000 | 28000 | 15.2 | 12.5 | 7.8 | 2.1 | 61 | 46 | 210308347
HEIL | R4H5S30*K*AAA* | EA*4X37L21A* | *96VSN1002120A* | 28000 | 28000 | 15.2 | 12.5 | 7.8 | 2.1 | 61 | 46 | 210308339
KEEPRITE | C4H5S30*K*AAA* | EA*4X37L21A* | *96VSN1002120A* | 28000 | 28000 | 15.2 | 12.5 | 7.8 | 2.1 | 61 | 46 | 210308340
KEEPRITE | R4H5S30*K*AAA* | EA*4X37L21A* | *96VSN1002120A* | 28000 | 28000 | 15.2 | 12.5 | 7.8 | 2.1 | 61 | 46 | 210308342
DAY & NIGHT | N4H5S30*K*AAA* | EA*4X37L21A* | *96VSN1002120A* | 28000 | 28000 | 15.2 | 12.5 | 7.8 | 2.1 | 61 | 46 | 210308335
AIRQUEST | R4H5S30*K*AAA* | EA*4X37L21A* | *96VSN1002120A* | 28000 | 28000 | 15.2 | 12.5 | 7.8 | 2.1 | 61 | 46 | 210308327
HEIL | N4H5S30*K*AAA* | EA*4X37L21A* | *96VSN1002120A* | 28000 | 28000 | 15.2 | 12.5 | 7.8 | 2.1 | 61 | 46 | 210308338
COMFORTMAKER | R4H5S30*K*AAA* | EA*4X37L21A* | *96VSN1002120A* | 28000 | 28000 | 15.2 | 12.5 | 7.8 | 2.1 | 61 | 46 | 210308333
DAY & NIGHT | R4H5S30*K*AAA* | EA*4X37L21A* | *96VSN1002120A* | 28000 | 28000 | 15.2 | 12.5 | 7.8 | 2.1 | 61 | 46 | 210308336
ARCOAIRE | R4H5S30*K*AAA* | EA*4X37L21A* | *96VSN1002120A* | 28000 | 28000 | 15.2 | 12.5 | 7.8 | 2.1 | 61 | 46 | 210308330
HEIL | H4H5S30*K*AAA* | EA*4X37L21A* | *96VSN1002120A* | 28000 | 28000 | 15.2 | 12.5 | 7.8 | 2.1 | 61 | 46 | 210308337
DAY & NIGHT | C4H5S30*K*AAA* | EA*4X37L21A* | *96VSN1002120A* | 28000 | 28000 | 15.2 | 12.5 | 7.8 | 2.1 | 61 | 46 | 210308334
AIRQUEST | N4H5S30*K*AAA* | EA*4X37L21A* | *96VSN1002120A* | 28000 | 28000 | 15.2 | 12.5 | 7.8 | 2.1 | 61 | 46 | 210308326
AIRQUEST | H4H5S30*K*AAA* | EA*4X37L21A* | *96VSN1002120A* | 28000 | 28000 | 15.2 | 12.5 | 7.8 | 2.1 | 61 | 46 | 210308325
ARCOAIRE | N4H5S30*K*AAA* | EA*4X37L21A* | *96VSN1002120A* | 28000 | 28000 | 15.2 | 12.5 | 7.8 | 2.1 | 61 | 46 | 210308329
BRYANT HEATING AND COOLING SYSTEMS | PH5SAN430**AA* | CAP**3721AL* | 926SA60100V21*** | 28000 | 28000 | 15.2 | 12.5 | 7.8 | 2.1 | 61 | 46 | 210308322
CARRIER | GH5SAN430**AA* | CAP**3721AL* | 59SP6A100V21**20 | 28000 | 28000 | 15.2 | 12.5 | 7.8 | 2.1 | 61 | 46 | 210308318
ARCOAIRE | H4H5S30*K*AAA* | EA*4X37L21A* | *96VSN1002120A* | 28000 | 28000 | 15.2 | 12.5 | 7.8 | 2.1 | 61 | 46 | 210308328
TEMPSTAR | N4H5S30*K*AAA* | EA*4X37L21A* | *96VSN0802120A* | 28000 | 28000 | 15.2 | 12.5 | 7.8 | 2.1 | 61 | 46 | 210308313
BRYANT HEATING AND COOLING SYSTEMS | GH5SAN430**AA* | CAP**3721AL* | 926SA60100V21*** | 28000 | 28000 | 15.2 | 12.5 | 7.8 | 2.1 | 61 | 46 | 210308321
BRYANT HEATING AND COOLING SYSTEMS | 225SAN030**AA* | CAP**3721AL* | 926SA60100V21*** | 28000 | 28000 | 15.2 | 12.5 | 7.8 | 2.1 | 61 | 46 | 210308320
MARATHERM | R4H5S30*K*AAA* | EA*4X37L21A* | *96VSN0802120A* | 28000 | 28000 | 15.2 | 12.5 | 7.8 | 2.1 | 61 | 46 | 210308310
TEMPSTAR | T4H5S30*K*AAA* | EA*4X37L21A* | *96VSN0802120A* | 28000 | 28000 | 15.2 | 12.5 | 7.8 | 2.1 | 61 | 46 | 210308315
KENMORE | R4H5S30*K*AAA* | EA*4X37L21A* | *96VSN0802120A* | 28000 | 28000 | 15.2 | 12.5 | 7.8 | 2.1 | 61 | 46 | 210308308
CARRIER | 25SCA530A**30* | CAP**3721AL* | 59SP6A100V21**20 | 28000 | 28000 | 15.2 | 12.5 | 7.8 | 2.1 | 61 | 46 | 210308316
BRYANT HEATING AND COOLING SYSTEMS | 215SAN030**AA* | CAP**3721AL* | 926SA60100V21*** | 28000 | 28000 | 15.2 | 12.5 | 7.8 | 2.1 | 61 | 46 | 210308319
TEMPSTAR | R4H5S30*K*AAA* | EA*4X37L21A* | *96VSN0802120A* | 28000 | 28000 | 15.2 | 12.5 | 7.8 | 2.1 | 61 | 46 | 210308314
SMART COMFORT | R4H5S30*K*AAA* | EA*4X37L21A* | *96VSN0802120A* | 28000 | 28000 | 15.2 | 12.5 | 7.8 | 2.1 | 61 | 46 | 210308312
KENMORE | N4H5S30*K*AAA* | EA*4X37L21A* | *96VSN0802120A* | 28000 | 28000 | 15.2 | 12.5 | 7.8 | 2.1 | 61 | 46 | 210308307
DAY & NIGHT | N4H5S30*K*AAA* | EA*4X37L21A* | *96VSN0802120A* | 28000 | 28000 | 15.2 | 12.5 | 7.8 | 2.1 | 61 | 46 | 210308299
MARATHERM | N4H5S30*K*AAA* | EA*4X37L21A* | *96VSN0802120A* | 28000 | 28000 | 15.2 | 12.5 | 7.8 | 2.1 | 61 | 46 | 210308309
KEEPRITE | N4H5S30*K*AAA* | EA*4X37L21A* | *96VSN0802120A* | 28000 | 28000 | 15.2 | 12.5 | 7.8 | 2.1 | 61 | 46 | 210308305
KEEPRITE | R4H5S30*K*AAA* | EA*4X37L21A* | *96VSN0802120A* | 28000 | 28000 | 15.2 | 12.5 | 7.8 | 2.1 | 61 | 46 | 210308306
HEIL | N4H5S30*K*AAA* | EA*4X37L21A* | *96VSN0802120A* | 28000 | 28000 | 15.2 | 12.5 | 7.8 | 2.1 | 61 | 46 | 210308302
KEEPRITE | C4H5S30*K*AAA* | EA*4X37L21A* | *96VSN0802120A* | 28000 | 28000 | 15.2 | 12.5 | 7.8 | 2.1 | 61 | 46 | 210308304
HEIL | R4H5S30*K*AAA* | EA*4X37L21A* | *96VSN0802120A* | 28000 | 28000 | 15.2 | 12.5 | 7.8 | 2.1 | 61 | 46 | 210308303
ARCOAIRE | N4H5S30*K*AAA* | EA*4X37L21A* | *96VSN0802120A* | 28000 | 28000 | 15.2 | 12.5 | 7.8 | 2.1 | 61 | 46 | 210308293
AIRQUEST | N4H5S30*K*AAA* | EA*4X37L21A* | *96VSN0802120A* | 28000 | 28000 | 15.2 | 12.5 | 7.8 | 2.1 | 61 | 46 | 210308290
AIRQUEST | R4H5S30*K*AAA* | EA*4X37L21A* | *96VSN0802120A* | 28000 | 28000 | 15.2 | 12.5 | 7.8 | 2.1 | 61 | 46 | 210308291
DAY & NIGHT | R4H5S30*K*AAA* | EA*4X37L21A* | *96VSN0802120A* | 28000 | 28000 | 15.2 | 12.5 | 7.8 | 2.1 | 61 | 46 | 210308300
COMFORTMAKER | R4H5S30*K*AAA* | EA*4X37L21A* | *96VSN0802120A* | 28000 | 28000 | 15.2 | 12.5 | 7.8 | 2.1 | 61 | 46 | 210308297
HEIL | H4H5S30*K*AAA* | EA*4X37L21A* | *96VSN0802120A* | 28000 | 28000 | 15.2 | 12.5 | 7.8 | 2.1 | 61 | 46 | 210308301
DAY & NIGHT | C4H5S30*K*AAA* | EA*4X37L21A* | *96VSN0802120A* | 28000 | 28000 | 15.2 | 12.5 | 7.8 | 2.1 | 61 | 46 | 210308298
COMFORTMAKER | N4H5S30*K*AAA* | EA*4X37L21A* | *96VSN0802120A* | 28000 | 28000 | 15.2 | 12.5 | 7.8 | 2.1 | 61 | 46 | 210308296
COMFORTMAKER | C4H5S30*K*AAA* | EA*4X37L21A* | *96VSN0802120A* | 28000 | 28000 | 15.2 | 12.5 | 7.8 | 2.1 | 61 | 46 | 210308295
ARCOAIRE | R4H5S30*K*AAA* | EA*4X37L21A* | *96VSN0802120A* | 28000 | 28000 | 15.2 | 12.5 | 7.8 | 2.1 | 61 | 46 | 210308294
AIRQUEST | H4H5S30*K*AAA* | EA*4X37L21A* | *96VSN0802120A* | 28000 | 28000 | 15.2 | 12.5 | 7.8 | 2.1 | 61 | 46 | 210308289
BRYANT HEATING AND COOLING SYSTEMS | PH5SAN430**AA* | CAP**3721AL* | 926SA60080V21*** | 28000 | 28000 | 15.2 | 12.5 | 7.8 | 2.1 | 61 | 46 | 210308286
CARRIER | GH5SAN430**AA* | CAP**3721AL* | 59SP6A080V21**20 | 28000 | 28000 | 15.2 | 12.5 | 7.8 | 2.1 | 61 | 46 | 210308282
BRYANT HEATING AND COOLING SYSTEMS | GH5SAN430**AA* | CAP**3721AL* | 926SA60080V21*** | 28000 | 28000 | 15.2 | 12.5 | 7.8 | 2.1 | 61 | 46 | 210308285
MSH LEGACY | N4H5S30*K*AAA* | EA*4X37L17A* | *80VTL0701716A* | 28000 | 28200 | 15.2 | 12 | 7.8 | 2.08 | 61 | 46 | 210307276
DAY & NIGHT | N4H5S30*K*AAA* | EA*4X37L17A* | *80VTL0701716A* | 28000 | 28200 | 15.2 | 12 | 7.8 | 2.08 | 61 | 46 | 210307264
KENMORE | R4H5S30*K*AAA* | EA*4X37L17A* | *80VTL0701716A* | 28000 | 28200 | 15.2 | 12 | 7.8 | 2.08 | 61 | 46 | 210307273
KENMORE | N4H5S30*K*AAA* | EA*4X37L17A* | *80VTL0701716A* | 28000 | 28200 | 15.2 | 12 | 7.8 | 2.08 | 61 | 46 | 210307272
HEIL | H4H5S30*K*AAA* | EA*4X37L17A* | *80VTL0701716A* | 28000 | 28200 | 15.2 | 12 | 7.8 | 2.08 | 61 | 46 | 210307266
KEEPRITE | N4H5S30*K*AAA* | EA*4X37L17A* | *80VTL0701716A* | 28000 | 28200 | 15.2 | 12 | 7.8 | 2.08 | 61 | 46 | 210307270
KEEPRITE | C4H5S30*K*AAA* | EA*4X37L17A* | *80VTL0701716A* | 28000 | 28200 | 15.2 | 12 | 7.8 | 2.08 | 61 | 46 | 210307269
HEIL | N4H5S30*K*AAA* | EA*4X37L17A* | *80VTL0701716A* | 28000 | 28200 | 15.2 | 12 | 7.8 | 2.08 | 61 | 46 | 210307267
ARCOAIRE | R4H5S30*K*AAA* | EA*4X37L17A* | *80VTL0701716A* | 28000 | 28200 | 15.2 | 12 | 7.8 | 2.08 | 61 | 46 | 210307259
COMFORTMAKER | R4H5S30*K*AAA* | EA*4X37L17A* | *80VTL0701716A* | 28000 | 28200 | 15.2 | 12 | 7.8 | 2.08 | 61 | 46 | 210307262
DAY & NIGHT | C4H5S30*K*AAA* | EA*4X37L17A* | *80VTL0701716A* | 28000 | 28200 | 15.2 | 12 | 7.8 | 2.08 | 61 | 46 | 210307263
AIRQUEST | R4H5S30*K*AAA* | EA*4X37L17A* | *80VTL0701716A* | 28000 | 28200 | 15.2 | 12 | 7.8 | 2.08 | 61 | 46 | 210307256
COMFORTMAKER | C4H5S30*K*AAA* | EA*4X37L17A* | *80VTL0701716A* | 28000 | 28200 | 15.2 | 12 | 7.8 | 2.08 | 61 | 46 | 210307260
BRYANT HEATING AND COOLING SYSTEMS | GH5SAN430**AA* | CAP**3717AL* | 82*TA48070V17*** | 28000 | 28200 | 15.2 | 12 | 7.8 | 2.08 | 61 | 46 | 210307249
PAYNE HEATING AND COOLING | PH5SAN430**AA* | CAP**3717AL* | PG80VTLA48070B** | 28000 | 28200 | 15.2 | 12 | 7.8 | 2.08 | 61 | 46 | 210307251
ARCOAIRE | H4H5S30*K*AAA* | EA*4X37L17A* | *80VTL0701716A* | 28000 | 28200 | 15.2 | 12 | 7.8 | 2.08 | 61 | 46 | 210307257
AIRQUEST | N4H5S30*K*AAA* | EA*4X37L17A* | *80VTL0701716A* | 28000 | 28200 | 15.2 | 12 | 7.8 | 2.08 | 61 | 46 | 210307255
AIRQUEST | H4H5S30*K*AAA* | EA*4X37L17A* | *80VTL0701716A* | 28000 | 28200 | 15.2 | 12 | 7.8 | 2.08 | 61 | 46 | 210307254
BRYANT HEATING AND COOLING SYSTEMS | PH5SAN430**AA* | CAP**3717AL* | 82*TA48070V17*** | 28000 | 28200 | 15.2 | 12 | 7.8 | 2.08 | 61 | 46 | 210307250
BRYANT HEATING AND COOLING SYSTEMS | 225SAN030**AA* | CAP**3717AL* | 82*TA48070V17*** | 28000 | 28200 | 15.2 | 12 | 7.8 | 2.08 | 61 | 46 | 210307248
CARRIER | 25SPA530A**30* | CAP**3717AL* | 58TP*A070V17**16 | 28000 | 28200 | 15.2 | 12 | 7.8 | 2.08 | 61 | 46 | 210307245
CARRIER | GH5SAN430**AA* | CAP**3717AL* | 58TP*A070V17**16 | 28000 | 28200 | 15.2 | 12 | 7.8 | 2.08 | 61 | 46 | 210307246
BRYANT HEATING AND COOLING SYSTEMS | 225SAN030**AA* | CAP**3717AL* | 82*TA48090V17*** | 27600 | 27800 | 15.2 | 12 | 7.8 | 2.08 | 61 | 46 | 210307198
BRYANT HEATING AND COOLING SYSTEMS | PH5SAN430**AA* | CAP**3717AL* | 82*TA48090V17*** | 27600 | 27800 | 15.2 | 12 | 7.8 | 2.08 | 61 | 46 | 210307200
PAYNE HEATING AND COOLING | PH5SAN430**AA* | CAP**3717AL* | PG80VTLA48090B** | 27600 | 27800 | 15.2 | 12 | 7.8 | 2.08 | 61 | 46 | 210307201
CARRIER | GH5SAN430**AA* | CAP**3717AL* | 58TP*A090V17**16 | 27600 | 27800 | 15.2 | 12 | 7.8 | 2.08 | 61 | 46 | 210307196
BRYANT HEATING AND COOLING SYSTEMS | 215SAN030**AA* | CAP**3717AL* | 82*TA48090V17*** | 27600 | 27800 | 15.2 | 12 | 7.8 | 2.08 | 61 | 46 | 210307197
CARRIER | 25SCA530A**30* | CAP**3717AL* | 58TP*A090V17**16 | 27600 | 27800 | 15.2 | 12 | 7.8 | 2.08 | 61 | 46 | 210307194
BRYANT HEATING AND COOLING SYSTEMS | PH5SAN430**AA* | CAP**3717AL* | 82*TA36070V14*** | 27600 | 27800 | 15.2 | 12.5 | 7.8 | 2.08 | 60 | 46 | 210307192
BRYANT HEATING AND COOLING SYSTEMS | GH5SAN430**AA* | CAP**3717AL* | 82*TA48090V17*** | 27600 | 27800 | 15.2 | 12 | 7.8 | 2.08 | 61 | 46 | 210307199
CARRIER | 25SPA530A**30* | CAP**3717AL* | 58TP*A090V17**16 | 27600 | 27800 | 15.2 | 12 | 7.8 | 2.08 | 61 | 46 | 210307195
PAYNE HEATING AND COOLING | PH5SAN430**AA* | CAP**3717AL* | PG80VTLA36070A** | 27600 | 27800 | 15.2 | 12.5 | 7.8 | 2.08 | 60 | 46 | 210307193
CARRIER | GH5SAN430**AA* | CAP**3717AL* | 58TP*A070V14**12 | 27600 | 27800 | 15.2 | 12.5 | 7.8 | 2.08 | 60 | 46 | 210307188
BRYANT HEATING AND COOLING SYSTEMS | 225SAN030**AA* | CAP**3717AL* | 82*TA36070V14*** | 27600 | 27800 | 15.2 | 12.5 | 7.8 | 2.08 | 60 | 46 | 210307190
BRYANT HEATING AND COOLING SYSTEMS | 215SAN030**AA* | CAP**3717AL* | 82*TA36070V14*** | 27600 | 27800 | 15.2 | 12.5 | 7.8 | 2.08 | 60 | 46 | 210307189
CARRIER | 25SPA530A**30* | CAP**3717AL* | 58TP*A070V14**12 | 27600 | 27800 | 15.2 | 12.5 | 7.8 | 2.08 | 60 | 46 | 210307187
CARRIER | 25SCA530A**30* | CAP**3717AL* | 58TP*A070V14**12 | 27600 | 27800 | 15.2 | 12.5 | 7.8 | 2.08 | 60 | 46 | 210307186
TEMPSTAR | R4H5S30*K*AAA* | EA*4X37L17A* | *80ESU0401712A* | 27600 | 27800 | 15.2 | 12.5 | 7.8 | 2.08 | 60 | 46 | 210307143
MSH LEGACY | R4H5S30*K*AAA* | EA*4X37L17A* | *80ESU0401712A* | 27600 | 27800 | 15.2 | 12.5 | 7.8 | 2.08 | 60 | 46 | 210307139
GRANDAIRE | W4H5S30*K*AAA* | WLA*374BA* | WFEU040B036A* | 27600 | 27800 | 15.2 | 12.5 | 7.8 | 2.08 | 60 | 46 | 210307145
SMART COMFORT | N4H5S30*K*AAA* | EA*4X37L17A* | *80ESU0401712A* | 27600 | 27800 | 15.2 | 12.5 | 7.8 | 2.08 | 60 | 46 | 210307140
TEMPSTAR | T4H5S30*K*AAA* | EA*4X37L17A* | *80ESU0401712A* | 27600 | 27800 | 15.2 | 12.5 | 7.8 | 2.08 | 60 | 46 | 210307144
TEMPSTAR | N4H5S30*K*AAA* | EA*4X37L17A* | *80ESU0401712A* | 27600 | 27800 | 15.2 | 12.5 | 7.8 | 2.08 | 60 | 46 | 210307142
KENMORE | R4H5S30*K*AAA* | EA*4X37L17A* | *80ESU0401712A* | 27600 | 27800 | 15.2 | 12.5 | 7.8 | 2.08 | 60 | 46 | 210307135
AIRQUEST | N4H5S30*K*AAA* | EA*4X37L17A* | *80ESU0401712A* | 27600 | 27800 | 15.2 | 12.5 | 7.8 | 2.08 | 60 | 46 | 210307117
MSH LEGACY | N4H5S30*K*AAA* | EA*4X37L17A* | *80ESU0401712A* | 27600 | 27800 | 15.2 | 12.5 | 7.8 | 2.08 | 60 | 46 | 210307138
KENMORE | N4H5S30*K*AAA* | EA*4X37L17A* | *80ESU0401712A* | 27600 | 27800 | 15.2 | 12.5 | 7.8 | 2.08 | 60 | 46 | 210307134
MARATHERM | N4H5S30*K*AAA* | EA*4X37L17A* | *80ESU0401712A* | 27600 | 27800 | 15.2 | 12.5 | 7.8 | 2.08 | 60 | 46 | 210307136
KEEPRITE | N4H5S30*K*AAA* | EA*4X37L17A* | *80ESU0401712A* | 27600 | 27800 | 15.2 | 12.5 | 7.8 | 2.08 | 60 | 46 | 210307132
MARATHERM | R4H5S30*K*AAA* | EA*4X37L17A* | *80ESU0401712A* | 27600 | 27800 | 15.2 | 12.5 | 7.8 | 2.08 | 60 | 46 | 210307137
KEEPRITE | R4H5S30*K*AAA* | EA*4X37L17A* | *80ESU0401712A* | 27600 | 27800 | 15.2 | 12.5 | 7.8 | 2.08 | 60 | 46 | 210307133
COMFORTMAKER | R4H5S30*K*AAA* | EA*4X37L17A* | *80ESU0401712A* | 27600 | 27800 | 15.2 | 12.5 | 7.8 | 2.08 | 60 | 46 | 210307124
KEEPRITE | C4H5S30*K*AAA* | EA*4X37L17A* | *80ESU0401712A* | 27600 | 27800 | 15.2 | 12.5 | 7.8 | 2.08 | 60 | 46 | 210307131
HEIL | R4H5S30*K*AAA* | EA*4X37L17A* | *80ESU0401712A* | 27600 | 27800 | 15.2 | 12.5 | 7.8 | 2.08 | 60 | 46 | 210307130
HEIL | N4H5S30*K*AAA* | EA*4X37L17A* | *80ESU0401712A* | 27600 | 27800 | 15.2 | 12.5 | 7.8 | 2.08 | 60 | 46 | 210307129
HEIL | H4H5S30*K*AAA* | EA*4X37L17A* | *80ESU0401712A* | 27600 | 27800 | 15.2 | 12.5 | 7.8 | 2.08 | 60 | 46 | 210307128
DAY & NIGHT | C4H5S30*K*AAA* | EA*4X37L17A* | *80ESU0401712A* | 27600 | 27800 | 15.2 | 12.5 | 7.8 | 2.08 | 60 | 46 | 210307125
ARCOAIRE | R4H5S30*K*AAA* | EA*4X37L17A* | *80ESU0401712A* | 27600 | 27800 | 15.2 | 12.5 | 7.8 | 2.08 | 60 | 46 | 210307121
DAY & NIGHT | R4H5S30*K*AAA* | EA*4X37L17A* | *80ESU0401712A* | 27600 | 27800 | 15.2 | 12.5 | 7.8 | 2.08 | 60 | 46 | 210307127
BRYANT HEATING AND COOLING SYSTEMS | PH5SAN430**AA* | CAP**3717AL* | 83*SA36040E17*** | 27600 | 27800 | 15.2 | 12.5 | 7.8 | 2.08 | 60 | 46 | 210307112
DAY & NIGHT | N4H5S30*K*AAA* | EA*4X37L17A* | *80ESU0401712A* | 27600 | 27800 | 15.2 | 12.5 | 7.8 | 2.08 | 60 | 46 | 210307126
COMFORTMAKER | C4H5S30*K*AAA* | EA*4X37L17A* | *80ESU0401712A* | 27600 | 27800 | 15.2 | 12.5 | 7.8 | 2.08 | 60 | 46 | 210307122
ARCOAIRE | H4H5S30*K*AAA* | EA*4X37L17A* | *80ESU0401712A* | 27600 | 27800 | 15.2 | 12.5 | 7.8 | 2.08 | 60 | 46 | 210307119
AIRQUEST | R4H5S30*K*AAA* | EA*4X37L17A* | *80ESU0401712A* | 27600 | 27800 | 15.2 | 12.5 | 7.8 | 2.08 | 60 | 46 | 210307118
PAYNE HEATING AND COOLING | PH5SAN430**AA* | CAP**3717AL* | PG80ESUA36040B** | 27600 | 27800 | 15.2 | 12.5 | 7.8 | 2.08 | 60 | 46 | 210307113
TEMPSTAR | R4H5S24*K*AAA* | EA*4X25L17A* | *80ESU0401712A* | 24000 | 21800 | 15.2 | 12.5 | 7.8 | 2.1 | 65 | 50 | 210302002
ECOTEMP | W4H5S24*K*AAA* | WLA*254BA* | WFEU040B036A* | 24000 | 21800 | 15.2 | 12.5 | 7.8 | 2.1 | 65 | 50 | 210302005
TEMPSTAR | T4H5S24*K*AAA* | EA*4X25L17A* | *80ESU0401712A* | 24000 | 21800 | 15.2 | 12.5 | 7.8 | 2.1 | 65 | 50 | 210302003
TEMPSTAR | N4H5S24*K*AAA* | EA*4X25L17A* | *80ESU0401712A* | 24000 | 21800 | 15.2 | 12.5 | 7.8 | 2.1 | 65 | 50 | 210302001
GRANDAIRE | W4H5S24*K*AAA* | WLA*254BA* | WFEU040B036A* | 24000 | 21800 | 15.2 | 12.5 | 7.8 | 2.1 | 65 | 50 | 210302004
MSH LEGACY | N4H5S24*K*AAA* | EA*4X25L17A* | *80ESU0401712A* | 24000 | 21800 | 15.2 | 12.5 | 7.8 | 2.1 | 65 | 50 | 210301997
SMART COMFORT | R4H5S24*K*AAA* | EA*4X25L17A* | *80ESU0401712A* | 24000 | 21800 | 15.2 | 12.5 | 7.8 | 2.1 | 65 | 50 | 210302000
MARATHERM | R4H5S24*K*AAA* | EA*4X25L17A* | *80ESU0401712A* | 24000 | 21800 | 15.2 | 12.5 | 7.8 | 2.1 | 65 | 50 | 210301996
SMART COMFORT | N4H5S24*K*AAA* | EA*4X25L17A* | *80ESU0401712A* | 24000 | 21800 | 15.2 | 12.5 | 7.8 | 2.1 | 65 | 50 | 210301999
MSH LEGACY | R4H5S24*K*AAA* | EA*4X25L17A* | *80ESU0401712A* | 24000 | 21800 | 15.2 | 12.5 | 7.8 | 2.1 | 65 | 50 | 210301998
ARCOAIRE | H4H5S30*K*AAA* | EA*4X37L21A* | *80VTL1102122A* | 28000 | 28000 | 15.2 | 12.5 | 7.8 | 2.1 | 61 | 46 | 210309591
BRYANT HEATING AND COOLING SYSTEMS | PH5SAN430**AA* | CAP**3721AL* | 82*TA66110V21*** | 28000 | 28000 | 15.2 | 12.5 | 7.8 | 2.1 | 61 | 46 | 210309584
MSH LEGACY | R4H5S30*K*AAA* | EA*4X37L21A* | *80VTL1102122A* | 28000 | 28000 | 15.2 | 12.5 | 7.8 | 2.1 | 61 | 46 | 210309611
SMART COMFORT | R4H5S30*K*AAA* | EA*4X37L21A* | *80VTL1102122A* | 28000 | 28000 | 15.2 | 12.5 | 7.8 | 2.1 | 61 | 46 | 210309613
TEMPSTAR | R4H5S30*K*AAA* | EA*4X37L21A* | *80VTL1102122A* | 28000 | 28000 | 15.2 | 12.5 | 7.8 | 2.1 | 61 | 46 | 210309615
TEMPSTAR | T4H5S30*K*AAA* | EA*4X37L21A* | *80VTL1102122A* | 28000 | 28000 | 15.2 | 12.5 | 7.8 | 2.1 | 61 | 46 | 210309616
TEMPSTAR | N4H5S30*K*AAA* | EA*4X37L21A* | *80VTL1102122A* | 28000 | 28000 | 15.2 | 12.5 | 7.8 | 2.1 | 61 | 46 | 210309614
MARATHERM | N4H5S30*K*AAA* | EA*4X37L21A* | *80VTL1102122A* | 28000 | 28000 | 15.2 | 12.5 | 7.8 | 2.1 | 61 | 46 | 210309608
SMART COMFORT | N4H5S30*K*AAA* | EA*4X37L21A* | *80VTL1102122A* | 28000 | 28000 | 15.2 | 12.5 | 7.8 | 2.1 | 61 | 46 | 210309612
KENMORE | N4H5S30*K*AAA* | EA*4X37L21A* | *80VTL1102122A* | 28000 | 28000 | 15.2 | 12.5 | 7.8 | 2.1 | 61 | 46 | 210309606
MSH LEGACY | N4H5S30*K*AAA* | EA*4X37L21A* | *80VTL1102122A* | 28000 | 28000 | 15.2 | 12.5 | 7.8 | 2.1 | 61 | 46 | 210309610
KENMORE | R4H5S30*K*AAA* | EA*4X37L21A* | *80VTL1102122A* | 28000 | 28000 | 15.2 | 12.5 | 7.8 | 2.1 | 61 | 46 | 210309607
MARATHERM | R4H5S30*K*AAA* | EA*4X37L21A* | *80VTL1102122A* | 28000 | 28000 | 15.2 | 12.5 | 7.8 | 2.1 | 61 | 46 | 210309609
COMFORTMAKER | R4H5S30*K*AAA* | EA*4X37L21A* | *80VTL1102122A* | 28000 | 28000 | 15.2 | 12.5 | 7.8 | 2.1 | 61 | 46 | 210309596
HEIL | R4H5S30*K*AAA* | EA*4X37L21A* | *80VTL1102122A* | 28000 | 28000 | 15.2 | 12.5 | 7.8 | 2.1 | 61 | 46 | 210309602
KEEPRITE | N4H5S30*K*AAA* | EA*4X37L21A* | *80VTL1102122A* | 28000 | 28000 | 15.2 | 12.5 | 7.8 | 2.1 | 61 | 46 | 210309604
KEEPRITE | R4H5S30*K*AAA* | EA*4X37L21A* | *80VTL1102122A* | 28000 | 28000 | 15.2 | 12.5 | 7.8 | 2.1 | 61 | 46 | 210309605
KEEPRITE | C4H5S30*K*AAA* | EA*4X37L21A* | *80VTL1102122A* | 28000 | 28000 | 15.2 | 12.5 | 7.8 | 2.1 | 61 | 46 | 210309603
HEIL | N4H5S30*K*AAA* | EA*4X37L21A* | *80VTL1102122A* | 28000 | 28000 | 15.2 | 12.5 | 7.8 | 2.1 | 61 | 46 | 210309601
DAY & NIGHT | N4H5S30*K*AAA* | EA*4X37L21A* | *80VTL1102122A* | 28000 | 28000 | 15.2 | 12.5 | 7.8 | 2.1 | 61 | 46 | 210309598
DAY & NIGHT | R4H5S30*K*AAA* | EA*4X37L21A* | *80VTL1102122A* | 28000 | 28000 | 15.2 | 12.5 | 7.8 | 2.1 | 61 | 46 | 210309599
AIRQUEST | N4H5S30*K*AAA* | EA*4X37L21A* | *80VTL1102122A* | 28000 | 28000 | 15.2 | 12.5 | 7.8 | 2.1 | 61 | 46 | 210309589
DAY & NIGHT | C4H5S30*K*AAA* | EA*4X37L21A* | *80VTL1102122A* | 28000 | 28000 | 15.2 | 12.5 | 7.8 | 2.1 | 61 | 46 | 210309597
COMFORTMAKER | N4H5S30*K*AAA* | EA*4X37L21A* | *80VTL1102122A* | 28000 | 28000 | 15.2 | 12.5 | 7.8 | 2.1 | 61 | 46 | 210309595
PAYNE HEATING AND COOLING | PH5SAN430**AA* | CAP**3721AL* | PG80VTLA66110C** | 28000 | 28000 | 15.2 | 12.5 | 7.8 | 2.1 | 61 | 46 | 210309585
COMFORTMAKER | C4H5S30*K*AAA* | EA*4X37L21A* | *80VTL1102122A* | 28000 | 28000 | 15.2 | 12.5 | 7.8 | 2.1 | 61 | 46 | 210309594
ARCOAIRE | R4H5S30*K*AAA* | EA*4X37L21A* | *80VTL1102122A* | 28000 | 28000 | 15.2 | 12.5 | 7.8 | 2.1 | 61 | 46 | 210309593
ARCOAIRE | N4H5S30*K*AAA* | EA*4X37L21A* | *80VTL1102122A* | 28000 | 28000 | 15.2 | 12.5 | 7.8 | 2.1 | 61 | 46 | 210309592
TEMPSTAR | N4H5S30*K*AAA* | EA*4X37L21A* | *80CTL0901716A* | 28200 | 28200 | 15.2 | 12.5 | 7.8 | 2.12 | 61 | 46 | 210309575
AIRQUEST | R4H5S30*K*AAA* | EA*4X37L21A* | *80VTL1102122A* | 28000 | 28000 | 15.2 | 12.5 | 7.8 | 2.1 | 61 | 46 | 210309590
AIRQUEST | H4H5S30*K*AAA* | EA*4X37L21A* | *80VTL1102122A* | 28000 | 28000 | 15.2 | 12.5 | 7.8 | 2.1 | 61 | 46 | 210309588
BRYANT HEATING AND COOLING SYSTEMS | GH5SAN430**AA* | CAP**3721AL* | 82*TA66110V21*** | 28000 | 28000 | 15.2 | 12.5 | 7.8 | 2.1 | 61 | 46 | 210309583
ARCOAIRE | H4H5S36*K*AAA* | EA*4X37L21A* | *96VTN0802120A* | 34800 | 34200 | 15.2 | 12 | 7.8 | 2.08 | 60 | 46 | 210313114
AIRQUEST | R4H5S36*K*AAA* | EA*4X37L21A* | *96VTN0802120A* | 34800 | 34200 | 15.2 | 12 | 7.8 | 2.08 | 60 | 46 | 210313113
AIRQUEST | N4H5S36*K*AAA* | EA*4X37L21A* | *96VTN0802120A* | 34800 | 34200 | 15.2 | 12 | 7.8 | 2.08 | 60 | 46 | 210313112
AIRQUEST | H4H5S36*K*AAA* | EA*4X37L21A* | *96VTN0802120A* | 34800 | 34200 | 15.2 | 12 | 7.8 | 2.08 | 60 | 46 | 210313111
PAYNE HEATING AND COOLING | PH5SAN436**AA* | CAP**3721AL* | PG96VTAA60080C** | 34800 | 34200 | 15.2 | 12 | 7.8 | 2.08 | 60 | 46 | 210313108
BRYANT HEATING AND COOLING SYSTEMS | PH5SAN436**AA* | CAP**3721AL* | 926TB60080V21*** | 34800 | 34200 | 15.2 | 12 | 7.8 | 2.08 | 60 | 46 | 210313107
BRYANT HEATING AND COOLING SYSTEMS | GH5SAN436**AA* | CAP**3721AL* | 926TB60080V21*** | 34800 | 34200 | 15.2 | 12 | 7.8 | 2.08 | 60 | 46 | 210313106
CARRIER | GH5SAN436**AA* | CAP**3721AL* | 59TP6B080V21**20 | 34800 | 34200 | 15.2 | 12 | 7.8 | 2.08 | 60 | 46 | 210313103
BRYANT HEATING AND COOLING SYSTEMS | 215SAN036**AA* | CAP**3721AL* | 926TB60080V21*** | 34800 | 34200 | 15.2 | 12 | 7.8 | 2.08 | 60 | 46 | 210313104
BRYANT HEATING AND COOLING SYSTEMS | 225SAN036**AA* | CAP**3721AL* | 926TB60080V21*** | 34800 | 34200 | 15.2 | 12 | 7.8 | 2.08 | 60 | 46 | 210313105
CARRIER | 25SCA536A**30* | CAP**3721AL* | 59TP6B080V21**20 | 34800 | 34200 | 15.2 | 12 | 7.8 | 2.08 | 60 | 46 | 210313101
TEMPSTAR | N4H5S36*K*AAA* | EA*4X37L21A* | *96CTN1002122A* | 35200 | 34600 | 15.2 | 12 | 7.8 | 2.1 | 60 | 47 | 210313056
TEMPSTAR | T4H5S36*K*AAA* | EA*4X37L21A* | *96CTN1002122A* | 35200 | 34600 | 15.2 | 12 | 7.8 | 2.1 | 60 | 47 | 210313058
TEMPSTAR | R4H5S36*K*AAA* | EA*4X37L21A* | *96CTN1002122A* | 35200 | 34600 | 15.2 | 12 | 7.8 | 2.1 | 60 | 47 | 210313057
SMART COMFORT | R4H5S36*K*AAA* | EA*4X37L21A* | *96CTN1002122A* | 35200 | 34600 | 15.2 | 12 | 7.8 | 2.1 | 60 | 47 | 210313055
SMART COMFORT | N4H5S36*K*AAA* | EA*4X37L21A* | *96CTN1002122A* | 35200 | 34600 | 15.2 | 12 | 7.8 | 2.1 | 60 | 47 | 210313054
MSH LEGACY | R4H5S36*K*AAA* | EA*4X37L21A* | *96CTN1002122A* | 35200 | 34600 | 15.2 | 12 | 7.8 | 2.1 | 60 | 47 | 210313053
MSH LEGACY | N4H5S36*K*AAA* | EA*4X37L21A* | *96CTN1002122A* | 35200 | 34600 | 15.2 | 12 | 7.8 | 2.1 | 60 | 47 | 210313052
MARATHERM | R4H5S36*K*AAA* | EA*4X37L21A* | *96CTN1002122A* | 35200 | 34600 | 15.2 | 12 | 7.8 | 2.1 | 60 | 47 | 210313051
MARATHERM | N4H5S36*K*AAA* | EA*4X37L21A* | *96CTN1002122A* | 35200 | 34600 | 15.2 | 12 | 7.8 | 2.1 | 60 | 47 | 210313050
KENMORE | R4H5S36*K*AAA* | EA*4X37L21A* | *96CTN1002122A* | 35200 | 34600 | 15.2 | 12 | 7.8 | 2.1 | 60 | 47 | 210313049
KENMORE | N4H5S36*K*AAA* | EA*4X37L21A* | *96CTN1002122A* | 35200 | 34600 | 15.2 | 12 | 7.8 | 2.1 | 60 | 47 | 210313048
KEEPRITE | R4H5S36*K*AAA* | EA*4X37L21A* | *96CTN1002122A* | 35200 | 34600 | 15.2 | 12 | 7.8 | 2.1 | 60 | 47 | 210313047
KEEPRITE | N4H5S36*K*AAA* | EA*4X37L21A* | *96CTN1002122A* | 35200 | 34600 | 15.2 | 12 | 7.8 | 2.1 | 60 | 47 | 210313046
KEEPRITE | C4H5S36*K*AAA* | EA*4X37L21A* | *96CTN1002122A* | 35200 | 34600 | 15.2 | 12 | 7.8 | 2.1 | 60 | 47 | 210313045
HEIL | R4H5S36*K*AAA* | EA*4X37L21A* | *96CTN1002122A* | 35200 | 34600 | 15.2 | 12 | 7.8 | 2.1 | 60 | 47 | 210313044
HEIL | N4H5S36*K*AAA* | EA*4X37L21A* | *96CTN1002122A* | 35200 | 34600 | 15.2 | 12 | 7.8 | 2.1 | 60 | 47 | 210313043
HEIL | H4H5S36*K*AAA* | EA*4X37L21A* | *96CTN1002122A* | 35200 | 34600 | 15.2 | 12 | 7.8 | 2.1 | 60 | 47 | 210313042
DAY & NIGHT | R4H5S36*K*AAA* | EA*4X37L21A* | *96CTN1002122A* | 35200 | 34600 | 15.2 | 12 | 7.8 | 2.1 | 60 | 47 | 210313041
DAY & NIGHT | N4H5S36*K*AAA* | EA*4X37L21A* | *96CTN1002122A* | 35200 | 34600 | 15.2 | 12 | 7.8 | 2.1 | 60 | 47 | 210313040
BRYANT HEATING AND COOLING SYSTEMS | PH5SAN436**AA* | CAP**4321AL* | 8(0,1)*SA60090E21*** | 34800 | 34200 | 15.2 | 12.5 | 7.8 | 2.1 | 60 | 46 | 210316799
BRYANT HEATING AND COOLING SYSTEMS | 225SAN036**AA* | CAP**4321AL* | 8(0,1)*SA60090E21*** | 34800 | 34200 | 15.2 | 12.5 | 7.8 | 2.1 | 60 | 46 | 210316797
CARRIER | GH5SAN436**AA* | CAP**4321AL* | 58S(B,C)*A090E21**20 | 34800 | 34200 | 15.2 | 12.5 | 7.8 | 2.1 | 60 | 46 | 210316795
CARRIER | 25SCA536A**30* | CAP**4321AL* | 58S(B,C)*A090E21**20 | 34800 | 34200 | 15.2 | 12.5 | 7.8 | 2.1 | 60 | 46 | 210316793
ECOTEMP | W4H5S36*K*AAA* | WLA*434CA* | WFER090B042A* | 34800 | 34200 | 15.2 | 12 | 7.8 | 2.1 | 60 | 46 | 210316749
ECOTEMP | W4H5S36*K*AAA* | WLA*434CA* | WFEL090B042B* | 34800 | 34200 | 15.2 | 12 | 7.8 | 2.1 | 60 | 46 | 210316748
TEMPSTAR | R4H5S36*K*AAA* | EA*4X43L21A* | *80ES(N,L)0901714A* | 34800 | 34200 | 15.2 | 12 | 7.8 | 2.1 | 60 | 46 | 210316744
GRANDAIRE | W4H5S36*K*AAA* | WLA*434CA* | WFEL090B042B* | 34800 | 34200 | 15.2 | 12 | 7.8 | 2.1 | 60 | 46 | 210316746
GRANDAIRE | W4H5S36*K*AAA* | WLA*434CA* | WFER090B042A* | 34800 | 34200 | 15.2 | 12 | 7.8 | 2.1 | 60 | 46 | 210316747
TEMPSTAR | N4H5S36*K*AAA* | EA*4X43L21A* | *80ES(N,L)0901714A* | 34800 | 34200 | 15.2 | 12 | 7.8 | 2.1 | 60 | 46 | 210316743
TEMPSTAR | T4H5S36*K*AAA* | EA*4X43L21A* | *80ES(N,L)0901714A* | 34800 | 34200 | 15.2 | 12 | 7.8 | 2.1 | 60 | 46 | 210316745
SMART COMFORT | R4H5S36*K*AAA* | EA*4X43L21A* | *80ES(N,L)0901714A* | 34800 | 34200 | 15.2 | 12 | 7.8 | 2.1 | 60 | 46 | 210316742
SMART COMFORT | N4H5S36*K*AAA* | EA*4X43L21A* | *80ES(N,L)0901714A* | 34800 | 34200 | 15.2 | 12 | 7.8 | 2.1 | 60 | 46 | 210316741
MSH LEGACY | R4H5S36*K*AAA* | EA*4X43L21A* | *80ES(N,L)0901714A* | 34800 | 34200 | 15.2 | 12 | 7.8 | 2.1 | 60 | 46 | 210316740
MARATHERM | R4H5S36*K*AAA* | EA*4X43L21A* | *80ES(N,L)0901714A* | 34800 | 34200 | 15.2 | 12 | 7.8 | 2.1 | 60 | 46 | 210316738
MSH LEGACY | N4H5S36*K*AAA* | EA*4X43L21A* | *80ES(N,L)0901714A* | 34800 | 34200 | 15.2 | 12 | 7.8 | 2.1 | 60 | 46 | 210316739
COMFORTMAKER | R4H5S36*K*AAA* | EA*4X43L21A* | *80ES(N,L)0901714A* | 34800 | 34200 | 15.2 | 12 | 7.8 | 2.1 | 60 | 46 | 210316725
KENMORE | N4H5S36*K*AAA* | EA*4X43L21A* | *80ES(N,L)0901714A* | 34800 | 34200 | 15.2 | 12 | 7.8 | 2.1 | 60 | 46 | 210316735
KEEPRITE | R4H5S36*K*AAA* | EA*4X43L21A* | *80ES(N,L)0901714A* | 34800 | 34200 | 15.2 | 12 | 7.8 | 2.1 | 60 | 46 | 210316734
KEEPRITE | N4H5S36*K*AAA* | EA*4X43L21A* | *80ES(N,L)0901714A* | 34800 | 34200 | 15.2 | 12 | 7.8 | 2.1 | 60 | 46 | 210316733
HEIL | R4H5S36*K*AAA* | EA*4X43L21A* | *80ES(N,L)0901714A* | 34800 | 34200 | 15.2 | 12 | 7.8 | 2.1 | 60 | 46 | 210316731
HEIL | N4H5S36*K*AAA* | EA*4X43L21A* | *80ES(N,L)0901714A* | 34800 | 34200 | 15.2 | 12 | 7.8 | 2.1 | 60 | 46 | 210316730
KEEPRITE | C4H5S36*K*AAA* | EA*4X43L21A* | *80ES(N,L)0901714A* | 34800 | 34200 | 15.2 | 12 | 7.8 | 2.1 | 60 | 46 | 210316732
COMFORTMAKER | C4H5S36*K*AAA* | EA*4X43L21A* | *80ES(N,L)0901714A* | 34800 | 34200 | 15.2 | 12 | 7.8 | 2.1 | 60 | 46 | 210316723
HEIL | H4H5S36*K*AAA* | EA*4X43L21A* | *80ES(N,L)0901714A* | 34800 | 34200 | 15.2 | 12 | 7.8 | 2.1 | 60 | 46 | 210316729
DAY & NIGHT | R4H5S36*K*AAA* | EA*4X43L21A* | *80ES(N,L)0901714A* | 34800 | 34200 | 15.2 | 12 | 7.8 | 2.1 | 60 | 46 | 210316728
DAY & NIGHT | C4H5S36*K*AAA* | EA*4X43L21A* | *80ES(N,L)0901714A* | 34800 | 34200 | 15.2 | 12 | 7.8 | 2.1 | 60 | 46 | 210316726
ARCOAIRE | N4H5S36*K*AAA* | EA*4X43L21A* | *80ES(N,L)0901714A* | 34800 | 34200 | 15.2 | 12 | 7.8 | 2.1 | 60 | 46 | 210316721
ARCOAIRE | R4H5S36*K*AAA* | EA*4X43L21A* | *80ES(N,L)0901714A* | 34800 | 34200 | 15.2 | 12 | 7.8 | 2.1 | 60 | 46 | 210316722
ARCOAIRE | H4H5S36*K*AAA* | EA*4X43L21A* | *80ES(N,L)0901714A* | 34800 | 34200 | 15.2 | 12 | 7.8 | 2.1 | 60 | 46 | 210316720
ARCOAIRE | R4H5S36*K*AAA* | EA*4X37L21A* | *80CSU0601716A* | 35400 | 35200 | 15.2 | 12 | 7.8 | 2.08 | 60 | 47 | 210312211
AIRQUEST | H4H5S36*K*AAA* | EA*4X37L21A* | *80CSU0601716A* | 35400 | 35200 | 15.2 | 12 | 7.8 | 2.08 | 60 | 47 | 210312206
ARCOAIRE | N4H5S36*K*AAA* | EA*4X37L21A* | *80CSU0601716A* | 35400 | 35200 | 15.2 | 12 | 7.8 | 2.08 | 60 | 47 | 210312210
BRYANT HEATING AND COOLING SYSTEMS | 215SAN036**AA* | CAP**3721AL* | 83*CA48060C17*** | 35400 | 35200 | 15.2 | 12 | 7.8 | 2.08 | 60 | 47 | 210312200
AIRQUEST | R4H5S36*K*AAA* | EA*4X37L21A* | *80CSU0601716A* | 35400 | 35200 | 15.2 | 12 | 7.8 | 2.08 | 60 | 47 | 210312208
ARCOAIRE | H4H5S36*K*AAA* | EA*4X37L21A* | *80CSU0601716A* | 35400 | 35200 | 15.2 | 12 | 7.8 | 2.08 | 60 | 47 | 210312209
BRYANT HEATING AND COOLING SYSTEMS | PH5SAN436**AA* | CAP**3721AL* | 83*CA48060C17*** | 35400 | 35200 | 15.2 | 12 | 7.8 | 2.08 | 60 | 47 | 210312203
BRYANT HEATING AND COOLING SYSTEMS | GH5SAN436**AA* | CAP**3721AL* | 83*CA48060C17*** | 35400 | 35200 | 15.2 | 12 | 7.8 | 2.08 | 60 | 47 | 210312202
BRYANT HEATING AND COOLING SYSTEMS | 225SAN036**AA* | CAP**3721AL* | 83*CA48060C17*** | 35400 | 35200 | 15.2 | 12 | 7.8 | 2.08 | 60 | 47 | 210312201
TEMPSTAR | N4H5S36*K*AAA* | EA*4X37L21A* | *80CSU0401712A* | 35400 | 34800 | 15.2 | 12 | 7.8 | 2.1 | 60 | 47 | 210312194
SMART COMFORT | R4H5S36*K*AAA* | EA*4X37L21A* | *80CSU0401712A* | 35400 | 34800 | 15.2 | 12 | 7.8 | 2.1 | 60 | 47 | 210312193
MSH LEGACY | R4H5S36*K*AAA* | EA*4X37L21A* | *80CSU0401712A* | 35400 | 34800 | 15.2 | 12 | 7.8 | 2.1 | 60 | 47 | 210312191
CARRIER | 25SPA536A**30* | CAP**3721AL* | 58CU*A060C17**16 | 35400 | 35200 | 15.2 | 12 | 7.8 | 2.08 | 60 | 47 | 210312198
TEMPSTAR | R4H5S36*K*AAA* | EA*4X37L21A* | *80CSU0401712A* | 35400 | 34800 | 15.2 | 12 | 7.8 | 2.1 | 60 | 47 | 210312195
CARRIER | 25SCA536A**30* | CAP**3721AL* | 58CU*A060C17**16 | 35400 | 35200 | 15.2 | 12 | 7.8 | 2.08 | 60 | 47 | 210312197
TEMPSTAR | T4H5S36*K*AAA* | EA*4X37L21A* | *80CSU0401712A* | 35400 | 34800 | 15.2 | 12 | 7.8 | 2.1 | 60 | 47 | 210312196
KENMORE | N4H5S36*K*AAA* | EA*4X37L21A* | *80CSU0401712A* | 35400 | 34800 | 15.2 | 12 | 7.8 | 2.1 | 60 | 47 | 210312186
KEEPRITE | R4H5S36*K*AAA* | EA*4X37L21A* | *80CSU0401712A* | 35400 | 34800 | 15.2 | 12 | 7.8 | 2.1 | 60 | 47 | 210312185
SMART COMFORT | N4H5S36*K*AAA* | EA*4X37L21A* | *80CSU0401712A* | 35400 | 34800 | 15.2 | 12 | 7.8 | 2.1 | 60 | 47 | 210312192
MARATHERM | R4H5S36*K*AAA* | EA*4X37L21A* | *80CSU0401712A* | 35400 | 34800 | 15.2 | 12 | 7.8 | 2.1 | 60 | 47 | 210312189
MSH LEGACY | N4H5S36*K*AAA* | EA*4X37L21A* | *80CSU0401712A* | 35400 | 34800 | 15.2 | 12 | 7.8 | 2.1 | 60 | 47 | 210312190
MARATHERM | N4H5S36*K*AAA* | EA*4X37L21A* | *80CSU0401712A* | 35400 | 34800 | 15.2 | 12 | 7.8 | 2.1 | 60 | 47 | 210312188
HEIL | R4H5S36*K*AAA* | EA*4X37L21A* | *80CSU0401712A* | 35400 | 34800 | 15.2 | 12 | 7.8 | 2.1 | 60 | 47 | 210312182
HEIL | N4H5S36*K*AAA* | EA*4X37L21A* | *80CSU0401712A* | 35400 | 34800 | 15.2 | 12 | 7.8 | 2.1 | 60 | 47 | 210312181
KEEPRITE | N4H5S36*K*AAA* | EA*4X37L21A* | *80CSU0401712A* | 35400 | 34800 | 15.2 | 12 | 7.8 | 2.1 | 60 | 47 | 210312184
KEEPRITE | C4H5S36*K*AAA* | EA*4X37L21A* | *80CSU0401712A* | 35400 | 34800 | 15.2 | 12 | 7.8 | 2.1 | 60 | 47 | 210312183
HEIL | H4H5S36*K*AAA* | EA*4X37L21A* | *80CSU0401712A* | 35400 | 34800 | 15.2 | 12 | 7.8 | 2.1 | 60 | 47 | 210312180
DAY & NIGHT | N4H5S36*K*AAA* | EA*4X37L21A* | *80CSU0401712A* | 35400 | 34800 | 15.2 | 12 | 7.8 | 2.1 | 60 | 47 | 210312178
DAY & NIGHT | R4H5S36*K*AAA* | EA*4X37L21A* | *80CSU0401712A* | 35400 | 34800 | 15.2 | 12 | 7.8 | 2.1 | 60 | 47 | 210312179
DAY & NIGHT | C4H5S36*K*AAA* | EA*4X37L21A* | *80CSU0401712A* | 35400 | 34800 | 15.2 | 12 | 7.8 | 2.1 | 60 | 47 | 210312177
COMFORTMAKER | R4H5S36*K*AAA* | EA*4X37L21A* | *80CSU0401712A* | 35400 | 34800 | 15.2 | 12 | 7.8 | 2.1 | 60 | 47 | 210312176
ARCOAIRE | N4H5S36*K*AAA* | EA*4X37L21A* | *80CSU0401712A* | 35400 | 34800 | 15.2 | 12 | 7.8 | 2.1 | 60 | 47 | 210312172
AIRQUEST | R4H5S36*K*AAA* | EA*4X37L21A* | *80CSU0401712A* | 35400 | 34800 | 15.2 | 12 | 7.8 | 2.1 | 60 | 47 | 210312170
COMFORTMAKER | N4H5S36*K*AAA* | EA*4X37L21A* | *80CSU0401712A* | 35400 | 34800 | 15.2 | 12 | 7.8 | 2.1 | 60 | 47 | 210312175
ARCOAIRE | H4H5S36*K*AAA* | EA*4X37L21A* | *80CSU0401712A* | 35400 | 34800 | 15.2 | 12 | 7.8 | 2.1 | 60 | 47 | 210312171
ARCOAIRE | R4H5S36*K*AAA* | EA*4X37L21A* | *80CSU0401712A* | 35400 | 34800 | 15.2 | 12 | 7.8 | 2.1 | 60 | 47 | 210312173
COMFORTMAKER | C4H5S36*K*AAA* | EA*4X37L21A* | *80CSU0401712A* | 35400 | 34800 | 15.2 | 12 | 7.8 | 2.1 | 60 | 47 | 210312174
AIRQUEST | N4H5S36*K*AAA* | EA*4X37L21A* | *80CSU0401712A* | 35400 | 34800 | 15.2 | 12 | 7.8 | 2.1 | 60 | 47 | 210312169
AIRQUEST | H4H5S36*K*AAA* | EA*4X37L21A* | *80CSU0401712A* | 35400 | 34800 | 15.2 | 12 | 7.8 | 2.1 | 60 | 47 | 210312168
BRYANT HEATING AND COOLING SYSTEMS | PH5SAN436**AA* | CAP**3721AL* | 83*CA36040C17*** | 35400 | 34800 | 15.2 | 12 | 7.8 | 2.1 | 60 | 47 | 210312165
BRYANT HEATING AND COOLING SYSTEMS | GH5SAN436**AA* | CAP**3721AL* | 83*CA36040C17*** | 35400 | 34800 | 15.2 | 12 | 7.8 | 2.1 | 60 | 47 | 210312164
CARRIER | 25SPA536A**30* | CAP**3721AL* | 58CU*A040C17**12 | 35400 | 34800 | 15.2 | 12 | 7.8 | 2.1 | 60 | 47 | 210312160
ARCOAIRE | R4H5S36*K*AAA* | EA*4X37L21A* | *95ESU0802120A* | 35600 | 35400 | 15.2 | 12 | 7.8 | 2.1 | 60 | 47 | 210312133
BRYANT HEATING AND COOLING SYSTEMS | 215SAN036**AA* | CAP**3721AL* | 83*CA36040C17*** | 35400 | 34800 | 15.2 | 12 | 7.8 | 2.1 | 60 | 47 | 210312162
BRYANT HEATING AND COOLING SYSTEMS | 225SAN036**AA* | CAP**3721AL* | 83*CA36040C17*** | 35400 | 34800 | 15.2 | 12 | 7.8 | 2.1 | 60 | 47 | 210312163
CARRIER | GH5SAN436**AA* | CAP**3721AL* | 58CU*A040C17**12 | 35400 | 34800 | 15.2 | 12 | 7.8 | 2.1 | 60 | 47 | 210312161
TEMPSTAR | R4H5S36*K*AAA* | EA*4X37L21A* | *95ESU0802120A* | 35600 | 35400 | 15.2 | 12 | 7.8 | 2.1 | 60 | 47 | 210312155
DAY & NIGHT | R4H5S36*K*AAA* | EA*4X37L21A* | *95ESU0802120A* | 35600 | 35400 | 15.2 | 12 | 7.8 | 2.1 | 60 | 47 | 210312139
CARRIER | 25SCA536A**30* | CAP**3721AL* | 58CU*A040C17**12 | 35400 | 34800 | 15.2 | 12 | 7.8 | 2.1 | 60 | 47 | 210312159
ECOTEMP | W4H5S36*K*AAA* | WLA*374CA* | WFSU080C060A* | 35600 | 35400 | 15.2 | 12 | 7.8 | 2.1 | 60 | 47 | 210312158
TEMPSTAR | T4H5S36*K*AAA* | EA*4X37L21A* | *95ESU0802120A* | 35600 | 35400 | 15.2 | 12 | 7.8 | 2.1 | 60 | 47 | 210312156
GRANDAIRE | W4H5S36*K*AAA* | WLA*374CA* | WFSU080C060A* | 35600 | 35400 | 15.2 | 12 | 7.8 | 2.1 | 60 | 47 | 210312157
TEMPSTAR | N4H5S36*K*AAA* | EA*4X37L21A* | *95ESU0802120A* | 35600 | 35400 | 15.2 | 12 | 7.8 | 2.1 | 60 | 47 | 210312154
DAY & NIGHT | N4H5S36*K*AAA* | EA*4X37L21A* | *95ESU0802120A* | 35600 | 35400 | 15.2 | 12 | 7.8 | 2.1 | 60 | 47 | 210312138
DAY & NIGHT | C4H5S36*K*AAA* | EA*4X37L21A* | *95ESU0802120A* | 35600 | 35400 | 15.2 | 12 | 7.8 | 2.1 | 60 | 47 | 210312137
COMFORTMAKER | R4H5S36*K*AAA* | EA*4X37L21A* | *95ESU0802120A* | 35600 | 35400 | 15.2 | 12 | 7.8 | 2.1 | 60 | 47 | 210312136
ARCOAIRE | H4H5S36*K*AAA* | EA*4X37L21A* | *95ESU0802120A* | 35600 | 35400 | 15.2 | 12 | 7.8 | 2.1 | 60 | 47 | 210312131
COMFORTMAKER | N4H5S36*K*AAA* | EA*4X37L21A* | *95ESU0802120A* | 35600 | 35400 | 15.2 | 12 | 7.8 | 2.1 | 60 | 47 | 210312135
AIRQUEST | R4H5S36*K*AAA* | EA*4X37L21A* | *95ESU0802120A* | 35600 | 35400 | 15.2 | 12 | 7.8 | 2.1 | 60 | 47 | 210312130
COMFORTMAKER | C4H5S36*K*AAA* | EA*4X37L21A* | *95ESU0802120A* | 35600 | 35400 | 15.2 | 12 | 7.8 | 2.1 | 60 | 47 | 210312134
AIRQUEST | H4H5S36*K*AAA* | EA*4X37L21A* | *95ESU0802120A* | 35600 | 35400 | 15.2 | 12 | 7.8 | 2.1 | 60 | 47 | 210312128
ARCOAIRE | N4H5S36*K*AAA* | EA*4X37L21A* | *95ESU0802120A* | 35600 | 35400 | 15.2 | 12 | 7.8 | 2.1 | 60 | 47 | 210312132
SMART COMFORT | R4H5S36*K*AAA* | EA*4X37L21A* | *95ESU0802120A* | 35600 | 35400 | 15.2 | 12 | 7.8 | 2.1 | 60 | 47 | 210312153
PAYNE HEATING AND COOLING | PH5SAN436**AA* | CAP**3721AL* | PG95ESUA60080C** | 35600 | 35400 | 15.2 | 12 | 7.8 | 2.1 | 60 | 47 | 210312125
BRYANT HEATING AND COOLING SYSTEMS | 215SAN036**AA* | CAP**3721AL* | 935SA60080E21*** | 35600 | 35400 | 15.2 | 12 | 7.8 | 2.1 | 60 | 47 | 210312121
CARRIER | GH5SAN436**AA* | CAP**4321AL* | 58SU*A040E17**12 | 35800 | 35600 | 15.2 | 12 | 7.8 | 2.1 | 60 | 47 | 210315864
BRYANT HEATING AND COOLING SYSTEMS | 225SAN036**AA* | CAP**4321AL* | 83*SA36040E17*** | 35800 | 35600 | 15.2 | 12 | 7.8 | 2.1 | 60 | 47 | 210315866
CARRIER | 25SPA536A**30* | CAP**4321AL* | 58SU*A040E17**12 | 35800 | 35600 | 15.2 | 12 | 7.8 | 2.1 | 60 | 47 | 210315863
CARRIER | 25SCA536A**30* | CAP**4321AL* | 58SU*A040E17**12 | 35800 | 35600 | 15.2 | 12 | 7.8 | 2.1 | 60 | 47 | 210315862
ECOTEMP | W4H5S36*K*AAA* | WLA*434CA* | WFEU100C060A* | 35400 | 35000 | 15.2 | 12 | 7.8 | 2.1 | 60 | 46 | 210315861
GRANDAIRE | W4H5S36*K*AAA* | WLA*434CA* | WFEU100C060A* | 35400 | 35000 | 15.2 | 12 | 7.8 | 2.1 | 60 | 46 | 210315860
MARATHERM | R4H5S36*K*AAA* | EA*4X43L21A* | *80ESU1002120A* | 35400 | 35000 | 15.2 | 12 | 7.8 | 2.1 | 60 | 46 | 210315852
TEMPSTAR | R4H5S36*K*AAA* | EA*4X43L21A* | *80ESU1002120A* | 35400 | 35000 | 15.2 | 12 | 7.8 | 2.1 | 60 | 46 | 210315858
TEMPSTAR | T4H5S36*K*AAA* | EA*4X43L21A* | *80ESU1002120A* | 35400 | 35000 | 15.2 | 12 | 7.8 | 2.1 | 60 | 46 | 210315859
TEMPSTAR | N4H5S36*K*AAA* | EA*4X43L21A* | *80ESU1002120A* | 35400 | 35000 | 15.2 | 12 | 7.8 | 2.1 | 60 | 46 | 210315857
SMART COMFORT | R4H5S36*K*AAA* | EA*4X43L21A* | *80ESU1002120A* | 35400 | 35000 | 15.2 | 12 | 7.8 | 2.1 | 60 | 46 | 210315856
SMART COMFORT | N4H5S36*K*AAA* | EA*4X43L21A* | *80ESU1002120A* | 35400 | 35000 | 15.2 | 12 | 7.8 | 2.1 | 60 | 46 | 210315855
MSH LEGACY | R4H5S36*K*AAA* | EA*4X43L21A* | *80ESU1002120A* | 35400 | 35000 | 15.2 | 12 | 7.8 | 2.1 | 60 | 46 | 210315854
MSH LEGACY | N4H5S36*K*AAA* | EA*4X43L21A* | *80ESU1002120A* | 35400 | 35000 | 15.2 | 12 | 7.8 | 2.1 | 60 | 46 | 210315853
HEIL | H4H5S36*K*AAA* | EA*4X43L21A* | *80ESU1002120A* | 35400 | 35000 | 15.2 | 12 | 7.8 | 2.1 | 60 | 46 | 210315843
KENMORE | R4H5S36*K*AAA* | EA*4X43L21A* | *80ESU1002120A* | 35400 | 35000 | 15.2 | 12 | 7.8 | 2.1 | 60 | 46 | 210315850
KEEPRITE | R4H5S36*K*AAA* | EA*4X43L21A* | *80ESU1002120A* | 35400 | 35000 | 15.2 | 12 | 7.8 | 2.1 | 60 | 46 | 210315848
HEIL | R4H5S36*K*AAA* | EA*4X43L21A* | *80ESU1002120A* | 35400 | 35000 | 15.2 | 12 | 7.8 | 2.1 | 60 | 46 | 210315845
HEIL | N4H5S36*K*AAA* | EA*4X43L21A* | *80ESU1002120A* | 35400 | 35000 | 15.2 | 12 | 7.8 | 2.1 | 60 | 46 | 210315844
KEEPRITE | C4H5S36*K*AAA* | EA*4X43L21A* | *80ESU1002120A* | 35400 | 35000 | 15.2 | 12 | 7.8 | 2.1 | 60 | 46 | 210315846
ARCOAIRE | R4H5S36*K*AAA* | EA*4X43L21A* | *80ESU1002120A* | 35400 | 35000 | 15.2 | 12 | 7.8 | 2.1 | 60 | 46 | 210315836
ARCOAIRE | N4H5S36*K*AAA* | EA*4X43L21A* | *80ESU1002120A* | 35400 | 35000 | 15.2 | 12 | 7.8 | 2.1 | 60 | 46 | 210315835
DAY & NIGHT | R4H5S36*K*AAA* | EA*4X43L21A* | *80ESU1002120A* | 35400 | 35000 | 15.2 | 12 | 7.8 | 2.1 | 60 | 46 | 210315842
DAY & NIGHT | N4H5S36*K*AAA* | EA*4X43L21A* | *80ESU1002120A* | 35400 | 35000 | 15.2 | 12 | 7.8 | 2.1 | 60 | 46 | 210315841
COMFORTMAKER | R4H5S36*K*AAA* | EA*4X43L21A* | *80ESU1002120A* | 35400 | 35000 | 15.2 | 12 | 7.8 | 2.1 | 60 | 46 | 210315839
COMFORTMAKER | N4H5S36*K*AAA* | EA*4X43L21A* | *80ESU1002120A* | 35400 | 35000 | 15.2 | 12 | 7.8 | 2.1 | 60 | 46 | 210315838
AIRQUEST | R4H5S36*K*AAA* | EA*4X43L21A* | *97CMN0602120A* | 34800 | 34400 | 15.2 | 12 | 7.8 | 2.08 | 60 | 47 | 210316594
DAY & NIGHT | C4H5S36*K*AAA* | EA*4X43L21A* | *80ESU1002120A* | 35400 | 35000 | 15.2 | 12 | 7.8 | 2.1 | 60 | 46 | 210315840
COMFORTMAKER | C4H5S36*K*AAA* | EA*4X43L21A* | *80ESU1002120A* | 35400 | 35000 | 15.2 | 12 | 7.8 | 2.1 | 60 | 46 | 210315837
ARCOAIRE | H4H5S36*K*AAA* | EA*4X43L21A* | *80ESU1002120A* | 35400 | 35000 | 15.2 | 12 | 7.8 | 2.1 | 60 | 46 | 210315834
AIRQUEST | R4H5S36*K*AAA* | EA*4X43L21A* | *80ESU1002120A* | 35400 | 35000 | 15.2 | 12 | 7.8 | 2.1 | 60 | 46 | 210315833
AIRQUEST | H4H5S36*K*AAA* | EA*4X43L21A* | *80ESU1002120A* | 35400 | 35000 | 15.2 | 12 | 7.8 | 2.1 | 60 | 46 | 210315831
CARRIER | 25SCA536A**30* | CAP**4321AL* | 58SU*A100E21**20 | 35400 | 35000 | 15.2 | 12 | 7.8 | 2.1 | 60 | 46 | 210315821
BRYANT HEATING AND COOLING SYSTEMS | PH5SAN436**AA* | CAP**4321AL* | 83*SA60100E21*** | 35400 | 35000 | 15.2 | 12 | 7.8 | 2.1 | 60 | 46 | 210315827
CARRIER | GH5SAN436**AA* | CAP**4321AL* | 58SU*A100E21**20 | 35400 | 35000 | 15.2 | 12 | 7.8 | 2.1 | 60 | 46 | 210315823
AIRQUEST | H4H5S36*K*AAA* | EA*4X43L21A* | *97CMN0602120A* | 34800 | 34400 | 15.2 | 12 | 7.8 | 2.08 | 60 | 47 | 210316592
BRYANT HEATING AND COOLING SYSTEMS | GH5SAN436**AA* | CAP**4321AL* | 83*SA60100E21*** | 35400 | 35000 | 15.2 | 12 | 7.8 | 2.1 | 60 | 46 | 210315826
BRYANT HEATING AND COOLING SYSTEMS | 225SAN036**AA* | CAP**4321AL* | 83*SA60100E21*** | 35400 | 35000 | 15.2 | 12 | 7.8 | 2.1 | 60 | 46 | 210315825
CARRIER | 25SPA536A**30* | CAP**4321AL* | 58SU*A100E21**20 | 35400 | 35000 | 15.2 | 12 | 7.8 | 2.1 | 60 | 46 | 210315822
BRYANT HEATING AND COOLING SYSTEMS | 215SAN036**AA* | CAP**4321AL* | 83*SA60100E21*** | 35400 | 35000 | 15.2 | 12 | 7.8 | 2.1 | 60 | 46 | 210315824
AIRQUEST | N4H5S36*K*AAA* | EA*4X43L21A* | *97CMN0602120A* | 34800 | 34400 | 15.2 | 12 | 7.8 | 2.08 | 60 | 47 | 210316593
PAYNE HEATING AND COOLING | PH5SAN436**AA* | CAP**4224AL* | PG80ESUA60080C** | 34800 | 34400 | 15.2 | 12 | 7.8 | 2.06 | 60 | 47 | 210314940
BRYANT HEATING AND COOLING SYSTEMS | PH5SAN436**AA* | CAP**4224AL* | 83*SA60080E21*** | 34800 | 34400 | 15.2 | 12 | 7.8 | 2.06 | 60 | 47 | 210314939
CARRIER | GH5SAN436**AA* | CAP**4224AL* | 58SU*A080E21**20 | 34800 | 34400 | 15.2 | 12 | 7.8 | 2.06 | 60 | 47 | 210314935
BRYANT HEATING AND COOLING SYSTEMS | GH5SAN436**AA* | CAP**4224AL* | 83*SA60080E21*** | 34800 | 34400 | 15.2 | 12 | 7.8 | 2.06 | 60 | 47 | 210314938
BRYANT HEATING AND COOLING SYSTEMS | 215SAN036**AA* | CAP**4224AL* | 83*SA60080E21*** | 34800 | 34400 | 15.2 | 12 | 7.8 | 2.06 | 60 | 47 | 210314936
BRYANT HEATING AND COOLING SYSTEMS | 225SAN036**AA* | CAP**4224AL* | 83*SA60080E21*** | 34800 | 34400 | 15.2 | 12 | 7.8 | 2.06 | 60 | 47 | 210314937
CARRIER | 25SPA536A**30* | CAP**4224AL* | 58SU*A080E21**20 | 34800 | 34400 | 15.2 | 12 | 7.8 | 2.06 | 60 | 47 | 210314934
CARRIER | 25SCA536A**30* | CAP**4224AL* | 58SU*A080E21**20 | 34800 | 34400 | 15.2 | 12 | 7.8 | 2.06 | 60 | 47 | 210314933
BRYANT HEATING AND COOLING SYSTEMS | 215SAN036**AA* | CAP**4321AL* | 987MB60060C21*** | 34800 | 34400 | 15.2 | 12 | 7.8 | 2.08 | 60 | 47 | 210316586
HEIL | N4H5S36*K*AAA* | EA*4X43L21A* | *80CSU1002120A* | 35200 | 34800 | 15.2 | 12 | 7.8 | 2.08 | 60 | 47 | 210315571
HEIL | H4H5S36*K*AAA* | EA*4X43L21A* | *80CSU1002120A* | 35200 | 34800 | 15.2 | 12 | 7.8 | 2.08 | 60 | 47 | 210315570
AIRQUEST | R4H5S30*K*AAA* | EA*4X37L21A* | *80ESU0601716A | 28200 | 28000 | 15.2 | 12.5 | 7.8 | 2.12 | 61 | 46 | 210310229
AIRQUEST | H4H5S30*K*AAA* | EA*4X37L21A* | *96VTN0801716A* | 27800 | 28000 | 15.2 | 12.5 | 7.8 | 2.1 | 60 | 46 | 210308896
BRYANT HEATING AND COOLING SYSTEMS | 225SAN030**AA* | CAP**3721AL* | 926TB48080V17*** | 27800 | 28000 | 15.2 | 12.5 | 7.8 | 2.1 | 60 | 46 | 210308890
CARRIER | GH5SAN430**AA* | CAP**3721AL* | 59TP6B080V17**16 | 27800 | 28000 | 15.2 | 12.5 | 7.8 | 2.1 | 60 | 46 | 210308887
TEMPSTAR | R4H5S30*K*AAA* | EA*4X37L21A* | *95ESN0802120A* | 28000 | 28000 | 15.2 | 12.5 | 7.8 | 2.1 | 61 | 46 | 210308879
BRYANT HEATING AND COOLING SYSTEMS | PH5SAN430**AA* | CAP**3721AL* | 926TB48080V17*** | 27800 | 28000 | 15.2 | 12.5 | 7.8 | 2.1 | 60 | 46 | 210308892
PAYNE HEATING AND COOLING | PH5SAN430**AA* | CAP**3721AL* | PG96VTAA48080B** | 27800 | 28000 | 15.2 | 12.5 | 7.8 | 2.1 | 60 | 46 | 210308893
BRYANT HEATING AND COOLING SYSTEMS | 215SAN030**AA* | CAP**3721AL* | 926TB48080V17*** | 27800 | 28000 | 15.2 | 12.5 | 7.8 | 2.1 | 60 | 46 | 210308889
CARRIER | GH5SAN430**AA* | CAP**3721AL* | GG96VTAA48080B | 27800 | 28000 | 15.2 | 12.5 | 7.8 | 2.1 | 60 | 46 | 210308888
TEMPSTAR | N4H5S30*K*AAA* | EA*4X37L21A* | *95ESN0802120A* | 28000 | 28000 | 15.2 | 12.5 | 7.8 | 2.1 | 61 | 46 | 210308878
CARRIER | 25SPA530A**30* | CAP**3721AL* | 59TP6B080V17**16 | 27800 | 28000 | 15.2 | 12.5 | 7.8 | 2.1 | 60 | 46 | 210308885
TEMPSTAR | T4H5S30*K*AAA* | EA*4X37L21A* | *95ESN0802120A* | 28000 | 28000 | 15.2 | 12.5 | 7.8 | 2.1 | 61 | 46 | 210308880
ECOTEMP | W4H5S30*K*AAA* | WLA*374CA* | WFSX080C060A* | 28000 | 28000 | 15.2 | 12.5 | 7.8 | 2.1 | 61 | 46 | 210308882
SMART COMFORT | R4H5S30*K*AAA* | EA*4X37L21A* | *95ESN0802120A* | 28000 | 28000 | 15.2 | 12.5 | 7.8 | 2.1 | 61 | 46 | 210308877
CARRIER | 25SCA530A**30* | CAP**3721AL* | 59TP6B080V17**16 | 27800 | 28000 | 15.2 | 12.5 | 7.8 | 2.1 | 60 | 46 | 210308883
CARRIER | 25SCA530A**30* | CAP**3721AL* | GG96VTAA48080B | 27800 | 28000 | 15.2 | 12.5 | 7.8 | 2.1 | 60 | 46 | 210308884
GRANDAIRE | W4H5S30*K*AAA* | WLA*374CA* | WFSX080C060A* | 28000 | 28000 | 15.2 | 12.5 | 7.8 | 2.1 | 61 | 46 | 210308881
SMART COMFORT | N4H5S30*K*AAA* | EA*4X37L21A* | *95ESN0802120A* | 28000 | 28000 | 15.2 | 12.5 | 7.8 | 2.1 | 61 | 46 | 210308876
HEIL | R4H5S30*K*AAA* | EA*4X37L21A* | *95ESN0802120A* | 28000 | 28000 | 15.2 | 12.5 | 7.8 | 2.1 | 61 | 46 | 210308866
MSH LEGACY | R4H5S30*K*AAA* | EA*4X37L21A* | *95ESN0802120A* | 28000 | 28000 | 15.2 | 12.5 | 7.8 | 2.1 | 61 | 46 | 210308875
MSH LEGACY | N4H5S30*K*AAA* | EA*4X37L21A* | *95ESN0802120A* | 28000 | 28000 | 15.2 | 12.5 | 7.8 | 2.1 | 61 | 46 | 210308874
KEEPRITE | R4H5S30*K*AAA* | EA*4X37L21A* | *95ESN0802120A* | 28000 | 28000 | 15.2 | 12.5 | 7.8 | 2.1 | 61 | 46 | 210308869
KEEPRITE | N4H5S30*K*AAA* | EA*4X37L21A* | *95ESN0802120A* | 28000 | 28000 | 15.2 | 12.5 | 7.8 | 2.1 | 61 | 46 | 210308868
MARATHERM | R4H5S30*K*AAA* | EA*4X37L21A* | *95ESN0802120A* | 28000 | 28000 | 15.2 | 12.5 | 7.8 | 2.1 | 61 | 46 | 210308873
KEEPRITE | C4H5S30*K*AAA* | EA*4X37L21A* | *95ESN0802120A* | 28000 | 28000 | 15.2 | 12.5 | 7.8 | 2.1 | 61 | 46 | 210308867
KENMORE | R4H5S30*K*AAA* | EA*4X37L21A* | *95ESN0802120A* | 28000 | 28000 | 15.2 | 12.5 | 7.8 | 2.1 | 61 | 46 | 210308871
MARATHERM | N4H5S30*K*AAA* | EA*4X37L21A* | *95ESN0802120A* | 28000 | 28000 | 15.2 | 12.5 | 7.8 | 2.1 | 61 | 46 | 210308872
HEIL | H4H5S30*K*AAA* | EA*4X37L21A* | *95ESN0802120A* | 28000 | 28000 | 15.2 | 12.5 | 7.8 | 2.1 | 61 | 46 | 210308864
DAY & NIGHT | N4H5S30*K*AAA* | EA*4X37L21A* | *95ESN0802120A* | 28000 | 28000 | 15.2 | 12.5 | 7.8 | 2.1 | 61 | 46 | 210308862
DAY & NIGHT | C4H5S30*K*AAA* | EA*4X37L21A* | *95ESN0802120A* | 28000 | 28000 | 15.2 | 12.5 | 7.8 | 2.1 | 61 | 46 | 210308861
COMFORTMAKER | C4H5S30*K*AAA* | EA*4X37L21A* | *95ESN0802120A* | 28000 | 28000 | 15.2 | 12.5 | 7.8 | 2.1 | 61 | 46 | 210308858
AIRQUEST | R4H5S30*K*AAA* | EA*4X37L21A* | *95ESN0802120A* | 28000 | 28000 | 15.2 | 12.5 | 7.8 | 2.1 | 61 | 46 | 210308854
COMFORTMAKER | R4H5S30*K*AAA* | EA*4X37L21A* | *95ESN0802120A* | 28000 | 28000 | 15.2 | 12.5 | 7.8 | 2.1 | 61 | 46 | 210308860
COMFORTMAKER | N4H5S30*K*AAA* | EA*4X37L21A* | *95ESN0802120A* | 28000 | 28000 | 15.2 | 12.5 | 7.8 | 2.1 | 61 | 46 | 210308859
ARCOAIRE | R4H5S30*K*AAA* | EA*4X37L21A* | *95ESN0802120A* | 28000 | 28000 | 15.2 | 12.5 | 7.8 | 2.1 | 61 | 46 | 210308857
ARCOAIRE | H4H5S30*K*AAA* | EA*4X37L21A* | *95ESN0802120A* | 28000 | 28000 | 15.2 | 12.5 | 7.8 | 2.1 | 61 | 46 | 210308855
AIRQUEST | N4H5S30*K*AAA* | EA*4X37L21A* | *95ESN0802120A* | 28000 | 28000 | 15.2 | 12.5 | 7.8 | 2.1 | 61 | 46 | 210308853
AIRQUEST | H4H5S30*K*AAA* | EA*4X37L21A* | *95ESN0802120A* | 28000 | 28000 | 15.2 | 12.5 | 7.8 | 2.1 | 61 | 46 | 210308852
PAYNE HEATING AND COOLING | PH5SAN430**AA* | CAP**3721AL* | PG95ESAA60080C** | 28000 | 28000 | 15.2 | 12.5 | 7.8 | 2.1 | 61 | 46 | 210308849
BRYANT HEATING AND COOLING SYSTEMS | PH5SAN430**AA* | CAP**3721AL* | 915SB60080E21*** | 28000 | 28000 | 15.2 | 12.5 | 7.8 | 2.1 | 61 | 46 | 210308848
BRYANT HEATING AND COOLING SYSTEMS | GH5SAN430**AA* | CAP**3721AL* | 915SB60080E21*** | 28000 | 28000 | 15.2 | 12.5 | 7.8 | 2.1 | 61 | 46 | 210308847
CARRIER | GH5SAN430**AA* | CAP**3721AL* | 59SC5B080E21**20 | 28000 | 28000 | 15.2 | 12.5 | 7.8 | 2.1 | 61 | 46 | 210308844
BRYANT HEATING AND COOLING SYSTEMS | 225SAN030**AA* | CAP**3721AL* | 915SB60080E21*** | 28000 | 28000 | 15.2 | 12.5 | 7.8 | 2.1 | 61 | 46 | 210308846
TEMPSTAR | T4H5S30*K*AAA* | EA*4X37L21A* | *80VTL0902120A* | 28000 | 28200 | 15.2 | 12.5 | 7.8 | 2.1 | 61 | 46 | 210308841
CARRIER | 25SCA530A**30* | CAP**3721AL* | 59SC5B080E21**20 | 28000 | 28000 | 15.2 | 12.5 | 7.8 | 2.1 | 61 | 46 | 210308842
TEMPSTAR | R4H5S30*K*AAA* | EA*4X37L21A* | *80VTL0902120A* | 28000 | 28200 | 15.2 | 12.5 | 7.8 | 2.1 | 61 | 46 | 210308840
ARCOAIRE | N4H5S30*K*AAA* | EA*4X37L21A* | *80VSL0902120A* | 28000 | 28200 | 15.2 | 12.5 | 7.8 | 2.1 | 61 | 46 | 210308688
AIRQUEST | R4H5S30*K*AAA* | EA*4X37L21A* | *80VSL0902120A* | 28000 | 28200 | 15.2 | 12.5 | 7.8 | 2.1 | 61 | 46 | 210308686
TEMPSTAR | N4H5S30*K*AAA* | EA*4X37L21A* | *80VTL0902120A* | 28000 | 28200 | 15.2 | 12.5 | 7.8 | 2.1 | 61 | 46 | 210308839
SMART COMFORT | R4H5S30*K*AAA* | EA*4X37L21A* | *80VTL0902120A* | 28000 | 28200 | 15.2 | 12.5 | 7.8 | 2.1 | 61 | 46 | 210308838
AIRQUEST | H4H5S30*K*AAA* | EA*4X37L21A* | *80VSL0902120A* | 28000 | 28200 | 15.2 | 12.5 | 7.8 | 2.1 | 61 | 46 | 210308684
AIRQUEST | N4H5S30*K*AAA* | EA*4X37L21A* | *80VSL0902120A* | 28000 | 28200 | 15.2 | 12.5 | 7.8 | 2.1 | 61 | 46 | 210308685
ARCOAIRE | R4H5S30*K*AAA* | EA*4X37L21A* | *80VSL0902120A* | 28000 | 28200 | 15.2 | 12.5 | 7.8 | 2.1 | 61 | 46 | 210308689
ARCOAIRE | H4H5S30*K*AAA* | EA*4X37L21A* | *80VSL0902120A* | 28000 | 28200 | 15.2 | 12.5 | 7.8 | 2.1 | 61 | 46 | 210308687
BRYANT HEATING AND COOLING SYSTEMS | GH5SAN430**AA* | CAP**3721AL* | 82*SA60090V21*** | 28000 | 28200 | 15.2 | 12.5 | 7.8 | 2.1 | 61 | 46 | 210308680
BRYANT HEATING AND COOLING SYSTEMS | PH5SAN430**AA* | CAP**3721AL* | 82*SA60090V21*** | 28000 | 28200 | 15.2 | 12.5 | 7.8 | 2.1 | 61 | 46 | 210308681
BRYANT HEATING AND COOLING SYSTEMS | 225SAN030**AA* | CAP**3721AL* | 82*SA60090V21*** | 28000 | 28200 | 15.2 | 12.5 | 7.8 | 2.1 | 61 | 46 | 210308679
BRYANT HEATING AND COOLING SYSTEMS | 215SAN030**AA* | CAP**3721AL* | 82*SA60090V21*** | 28000 | 28200 | 15.2 | 12.5 | 7.8 | 2.1 | 61 | 46 | 210308678
CARRIER | 25SPA530A**30* | CAP**3721AL* | 58SP*A090V21**20 | 28000 | 28200 | 15.2 | 12.5 | 7.8 | 2.1 | 61 | 46 | 210308676
CARRIER | 25SCA530A**30* | CAP**3721AL* | 58SP*A090V21**20 | 28000 | 28200 | 15.2 | 12.5 | 7.8 | 2.1 | 61 | 46 | 210308675
TEMPSTAR | R4H5S30*K*AAA* | EA*4X37L21A* | *80VSL0702120A* | 27800 | 28000 | 15.2 | 12.5 | 7.8 | 2.1 | 61 | 46 | 210308673
SMART COMFORT | N4H5S30*K*AAA* | EA*4X37L21A* | *80VSL0702120A* | 27800 | 28000 | 15.2 | 12.5 | 7.8 | 2.1 | 61 | 46 | 210308670
TEMPSTAR | N4H5S30*K*AAA* | EA*4X37L21A* | *80VSL0702120A* | 27800 | 28000 | 15.2 | 12.5 | 7.8 | 2.1 | 61 | 46 | 210308672
KENMORE | R4H5S30*K*AAA* | EA*4X37L21A* | *80VSL0702120A* | 27800 | 28000 | 15.2 | 12.5 | 7.8 | 2.1 | 61 | 46 | 210308665
SMART COMFORT | N4H5S36*K*AAA* | EA*4X43L21A* | *95CSU1002122A* | 35000 | 34400 | 15.2 | 12.5 | 7.8 | 2.1 | 60 | 47 | 210315163
MARATHERM | N4H5S36*K*AAA* | EA*4X43L21A* | *95CSU1002122A* | 35000 | 34400 | 15.2 | 12.5 | 7.8 | 2.1 | 60 | 47 | 210315161
MARATHERM | R4H5S36*K*AAA* | EA*4X43L21A* | *95CSU1002122A* | 35000 | 34400 | 15.2 | 12.5 | 7.8 | 2.1 | 60 | 47 | 210315162
TEMPSTAR | R4H5S36*K*AAA* | EA*4X43L21A* | *95CSU1002122A* | 35000 | 34400 | 15.2 | 12.5 | 7.8 | 2.1 | 60 | 47 | 210315166
KEEPRITE | R4H5S36*K*AAA* | EA*4X43L21A* | *95CSU1002122A* | 35000 | 34400 | 15.2 | 12.5 | 7.8 | 2.1 | 60 | 47 | 210315158
KENMORE | R4H5S36*K*AAA* | EA*4X43L21A* | *95CSU1002122A* | 35000 | 34400 | 15.2 | 12.5 | 7.8 | 2.1 | 60 | 47 | 210315160
KENMORE | N4H5S36*K*AAA* | EA*4X43L21A* | *95CSU1002122A* | 35000 | 34400 | 15.2 | 12.5 | 7.8 | 2.1 | 60 | 47 | 210315159
COMFORTMAKER | R4H5S36*K*AAA* | EA*4X43L21A* | *95CSU1002122A* | 35000 | 34400 | 15.2 | 12.5 | 7.8 | 2.1 | 60 | 47 | 210315149
HEIL | R4H5S36*K*AAA* | EA*4X43L21A* | *95CSU1002122A* | 35000 | 34400 | 15.2 | 12.5 | 7.8 | 2.1 | 60 | 47 | 210315155
KEEPRITE | N4H5S36*K*AAA* | EA*4X43L21A* | *95CSU1002122A* | 35000 | 34400 | 15.2 | 12.5 | 7.8 | 2.1 | 60 | 47 | 210315157
DAY & NIGHT | N4H5S36*K*AAA* | EA*4X43L21A* | *95CSU1002122A* | 35000 | 34400 | 15.2 | 12.5 | 7.8 | 2.1 | 60 | 47 | 210315151
KEEPRITE | C4H5S36*K*AAA* | EA*4X43L21A* | *95CSU1002122A* | 35000 | 34400 | 15.2 | 12.5 | 7.8 | 2.1 | 60 | 47 | 210315156
HEIL | N4H5S36*K*AAA* | EA*4X43L21A* | *95CSU1002122A* | 35000 | 34400 | 15.2 | 12.5 | 7.8 | 2.1 | 60 | 47 | 210315154
DAY & NIGHT | C4H5S36*K*AAA* | EA*4X43L21A* | *95CSU1002122A* | 35000 | 34400 | 15.2 | 12.5 | 7.8 | 2.1 | 60 | 47 | 210315150
HEIL | H4H5S36*K*AAA* | EA*4X43L21A* | *95CSU1002122A* | 35000 | 34400 | 15.2 | 12.5 | 7.8 | 2.1 | 60 | 47 | 210315153
DAY & NIGHT | R4H5S36*K*AAA* | EA*4X43L21A* | *95CSU1002122A* | 35000 | 34400 | 15.2 | 12.5 | 7.8 | 2.1 | 60 | 47 | 210315152
AIRQUEST | R4H5S36*K*AAA* | EA*4X43L21A* | *95CSU1002122A* | 35000 | 34400 | 15.2 | 12.5 | 7.8 | 2.1 | 60 | 47 | 210315143
ARCOAIRE | R4H5S36*K*AAA* | EA*4X43L21A* | *95CSU1002122A* | 35000 | 34400 | 15.2 | 12.5 | 7.8 | 2.1 | 60 | 47 | 210315146
COMFORTMAKER | C4H5S36*K*AAA* | EA*4X43L21A* | *95CSU1002122A* | 35000 | 34400 | 15.2 | 12.5 | 7.8 | 2.1 | 60 | 47 | 210315147
KENMORE | R4H5S36*K*AAA* | EA*4X43L21A* | *95CSU0802120A* | 35000 | 34200 | 15.2 | 12.5 | 7.8 | 2.1 | 60 | 46 | 210315124
AIRQUEST | N4H5S36*K*AAA* | EA*4X43L21A* | *95CSU1002122A* | 35000 | 34400 | 15.2 | 12.5 | 7.8 | 2.1 | 60 | 47 | 210315142
ARCOAIRE | N4H5S36*K*AAA* | EA*4X43L21A* | *95CSU1002122A* | 35000 | 34400 | 15.2 | 12.5 | 7.8 | 2.1 | 60 | 47 | 210315145
ARCOAIRE | H4H5S36*K*AAA* | EA*4X43L21A* | *95CSU1002122A* | 35000 | 34400 | 15.2 | 12.5 | 7.8 | 2.1 | 60 | 47 | 210315144
AIRQUEST | H4H5S36*K*AAA* | EA*4X43L21A* | *95CSU1002122A* | 35000 | 34400 | 15.2 | 12.5 | 7.8 | 2.1 | 60 | 47 | 210315141
BRYANT HEATING AND COOLING SYSTEMS | PH5SAN436**AA* | CAP**4321AL* | 935CA66100C21*** | 35000 | 34400 | 15.2 | 12.5 | 7.8 | 2.1 | 60 | 47 | 210315138
BRYANT HEATING AND COOLING SYSTEMS | 225SAN036**AA* | CAP**4321AL* | 935CA66100C21*** | 35000 | 34400 | 15.2 | 12.5 | 7.8 | 2.1 | 60 | 47 | 210315136
SMART COMFORT | N4H5S36*K*AAA* | EA*4X43L21A* | *95CSU0802120A* | 35000 | 34200 | 15.2 | 12.5 | 7.8 | 2.1 | 60 | 46 | 210315127
BRYANT HEATING AND COOLING SYSTEMS | 215SAN036**AA* | CAP**4321AL* | 935CA66100C21*** | 35000 | 34400 | 15.2 | 12.5 | 7.8 | 2.1 | 60 | 47 | 210315135
TEMPSTAR | N4H5S36*K*AAA* | EA*4X43L21A* | *95CSU0802120A* | 35000 | 34200 | 15.2 | 12.5 | 7.8 | 2.1 | 60 | 46 | 210315129
BRYANT HEATING AND COOLING SYSTEMS | GH5SAN436**AA* | CAP**4321AL* | 935CA66100C21*** | 35000 | 34400 | 15.2 | 12.5 | 7.8 | 2.1 | 60 | 47 | 210315137
CARRIER | GH5SAN436**AA* | CAP**4321AL* | 59CU5A100C21**22 | 35000 | 34400 | 15.2 | 12.5 | 7.8 | 2.1 | 60 | 47 | 210315134
CARRIER | 25SPA536A**30* | CAP**4321AL* | 59CU5A100C21**22 | 35000 | 34400 | 15.2 | 12.5 | 7.8 | 2.1 | 60 | 47 | 210315133
CARRIER | 25SCA536A**30* | CAP**4321AL* | 59CU5A100C21**22 | 35000 | 34400 | 15.2 | 12.5 | 7.8 | 2.1 | 60 | 47 | 210315132
TEMPSTAR | T4H5S36*K*AAA* | EA*4X43L21A* | *95CSU0802120A* | 35000 | 34200 | 15.2 | 12.5 | 7.8 | 2.1 | 60 | 46 | 210315131
TEMPSTAR | R4H5S36*K*AAA* | EA*4X43L21A* | *95CSU0802120A* | 35000 | 34200 | 15.2 | 12.5 | 7.8 | 2.1 | 60 | 46 | 210315130
MARATHERM | R4H5S36*K*AAA* | EA*4X43L21A* | *95CSU0802120A* | 35000 | 34200 | 15.2 | 12.5 | 7.8 | 2.1 | 60 | 46 | 210315126
KEEPRITE | R4H5S36*K*AAA* | EA*4X43L21A* | *95CSU0802120A* | 35000 | 34200 | 15.2 | 12.5 | 7.8 | 2.1 | 60 | 46 | 210315122
SMART COMFORT | R4H5S36*K*AAA* | EA*4X43L21A* | *95CSU0802120A* | 35000 | 34200 | 15.2 | 12.5 | 7.8 | 2.1 | 60 | 46 | 210315128
KENMORE | N4H5S36*K*AAA* | EA*4X43L21A* | *95CSU0802120A* | 35000 | 34200 | 15.2 | 12.5 | 7.8 | 2.1 | 60 | 46 | 210315123
DAY & NIGHT | N4H5S36*K*AAA* | EA*4X43L21A* | *95CSU0802120A* | 35000 | 34200 | 15.2 | 12.5 | 7.8 | 2.1 | 60 | 46 | 210315115
HEIL | N4H5S36*K*AAA* | EA*4X43L21A* | *95CSU0802120A* | 35000 | 34200 | 15.2 | 12.5 | 7.8 | 2.1 | 60 | 46 | 210315118
KEEPRITE | N4H5S36*K*AAA* | EA*4X43L21A* | *95CSU0802120A* | 35000 | 34200 | 15.2 | 12.5 | 7.8 | 2.1 | 60 | 46 | 210315121
KEEPRITE | C4H5S36*K*AAA* | EA*4X43L21A* | *95CSU0802120A* | 35000 | 34200 | 15.2 | 12.5 | 7.8 | 2.1 | 60 | 46 | 210315120
HEIL | H4H5S36*K*AAA* | EA*4X43L21A* | *95CSU0802120A* | 35000 | 34200 | 15.2 | 12.5 | 7.8 | 2.1 | 60 | 46 | 210315117
DAY & NIGHT | C4H5S36*K*AAA* | EA*4X43L21A* | *95CSU0802120A* | 35000 | 34200 | 15.2 | 12.5 | 7.8 | 2.1 | 60 | 46 | 210315114
DAY & NIGHT | R4H5S36*K*AAA* | EA*4X43L21A* | *95CSU0802120A* | 35000 | 34200 | 15.2 | 12.5 | 7.8 | 2.1 | 60 | 46 | 210315116
HEIL | R4H5S36*K*AAA* | EA*4X43L21A* | *95CSU0802120A* | 35000 | 34200 | 15.2 | 12.5 | 7.8 | 2.1 | 60 | 46 | 210315119
COMFORTMAKER | C4H5S36*K*AAA* | EA*4X43L21A* | *95CSU0802120A* | 35000 | 34200 | 15.2 | 12.5 | 7.8 | 2.1 | 60 | 46 | 210315111
COMFORTMAKER | R4H5S36*K*AAA* | EA*4X43L21A* | *95CSU0802120A* | 35000 | 34200 | 15.2 | 12.5 | 7.8 | 2.1 | 60 | 46 | 210315113
ARCOAIRE | N4H5S36*K*AAA* | EA*4X43L21A* | *95CSU0802120A* | 35000 | 34200 | 15.2 | 12.5 | 7.8 | 2.1 | 60 | 46 | 210315109
COMFORTMAKER | N4H5S36*K*AAA* | EA*4X43L21A* | *95CSU0802120A* | 35000 | 34200 | 15.2 | 12.5 | 7.8 | 2.1 | 60 | 46 | 210315112
ARCOAIRE | H4H5S36*K*AAA* | EA*4X43L21A* | *95CSU0802120A* | 35000 | 34200 | 15.2 | 12.5 | 7.8 | 2.1 | 60 | 46 | 210315108
AIRQUEST | H4H5S36*K*AAA* | EA*4X43L21A* | *95CSU0802120A* | 35000 | 34200 | 15.2 | 12.5 | 7.8 | 2.1 | 60 | 46 | 210315105
AIRQUEST | R4H5S36*K*AAA* | EA*4X43L21A* | *95CSU0802120A* | 35000 | 34200 | 15.2 | 12.5 | 7.8 | 2.1 | 60 | 46 | 210315107
ARCOAIRE | R4H5S36*K*AAA* | EA*4X43L21A* | *95CSU0802120A* | 35000 | 34200 | 15.2 | 12.5 | 7.8 | 2.1 | 60 | 46 | 210315110
AIRQUEST | N4H5S36*K*AAA* | EA*4X43L21A* | *95CSU0802120A* | 35000 | 34200 | 15.2 | 12.5 | 7.8 | 2.1 | 60 | 46 | 210315106
BRYANT HEATING AND COOLING SYSTEMS | PH5SAN436**AA* | CAP**4321AL* | 935CA60080C21*** | 35000 | 34200 | 15.2 | 12.5 | 7.8 | 2.1 | 60 | 46 | 210315102
BRYANT HEATING AND COOLING SYSTEMS | GH5SAN436**AA* | CAP**4321AL* | 935CA60080C21*** | 35000 | 34200 | 15.2 | 12.5 | 7.8 | 2.1 | 60 | 46 | 210315101
BRYANT HEATING AND COOLING SYSTEMS | 215SAN036**AA* | CAP**4321AL* | 935CA60080C21*** | 35000 | 34200 | 15.2 | 12.5 | 7.8 | 2.1 | 60 | 46 | 210315099
HEIL | H4H5S36*K*AAA* | EA*4X37L21A* | *95ESU0802120A* | 35600 | 35400 | 15.2 | 12 | 7.8 | 2.1 | 60 | 47 | 210312140
COMFORTMAKER | R4H5S30*K*AAA* | EA*4X37L21A* | *80ES(N,L)0902116A* | 28600 | 28400 | 15.2 | 12.5 | 7.8 | 2.12 | 61 | 47 | 210309846
COMFORTMAKER | N4H5S30*K*AAA* | EA*4X37L21A* | *80ES(N,L)0902116A* | 28600 | 28400 | 15.2 | 12.5 | 7.8 | 2.12 | 61 | 47 | 210309845
ARCOAIRE | H4H5S30*K*AAA* | EA*4X37L21A* | *80ES(N,L)0902116A* | 28600 | 28400 | 15.2 | 12.5 | 7.8 | 2.12 | 61 | 47 | 210309841
KEEPRITE | C4H5S30*K*AAA* | EA*4X37L21A* | *80ES(N,L)0902116A* | 28600 | 28400 | 15.2 | 12.5 | 7.8 | 2.12 | 61 | 47 | 210309853
DAY & NIGHT | C4H5S30*K*AAA* | EA*4X37L21A* | *80ES(N,L)0902116A* | 28600 | 28400 | 15.2 | 12.5 | 7.8 | 2.12 | 61 | 47 | 210309847
COMFORTMAKER | C4H5S30*K*AAA* | EA*4X37L21A* | *80ES(N,L)0902116A* | 28600 | 28400 | 15.2 | 12.5 | 7.8 | 2.12 | 61 | 47 | 210309844
DAY & NIGHT | N4H5S30*K*AAA* | EA*4X37L21A* | *80ES(N,L)0902116A* | 28600 | 28400 | 15.2 | 12.5 | 7.8 | 2.12 | 61 | 47 | 210309848
PAYNE HEATING AND COOLING | PH5SAN430**AA* | CAP**3721AL* | PG80ES(A,L)A48090C** | 28600 | 28400 | 15.2 | 12.5 | 7.8 | 2.12 | 61 | 47 | 210309835
ARCOAIRE | N4H5S30*K*AAA* | EA*4X37L21A* | *80ES(N,L)0902116A* | 28600 | 28400 | 15.2 | 12.5 | 7.8 | 2.12 | 61 | 47 | 210309842
AIRQUEST | R4H5S30*K*AAA* | EA*4X37L21A* | *80ES(N,L)0902116A* | 28600 | 28400 | 15.2 | 12.5 | 7.8 | 2.12 | 61 | 47 | 210309840
AIRQUEST | H4H5S30*K*AAA* | EA*4X37L21A* | *80ES(N,L)0902116A* | 28600 | 28400 | 15.2 | 12.5 | 7.8 | 2.12 | 61 | 47 | 210309838
SMART COMFORT | N4H5S30*K*AAA* | EA*4X37L21A* | *80ES(N,L)0901714A* | 28600 | 28600 | 15.2 | 12.5 | 7.8 | 2.12 | 61 | 47 | 210309819
BRYANT HEATING AND COOLING SYSTEMS | 215SAN030**AA* | CAP**3721AL* | 8(0,1)*SA48090E21*** | 28600 | 28400 | 15.2 | 12.5 | 7.8 | 2.12 | 61 | 47 | 210309831
BRYANT HEATING AND COOLING SYSTEMS | 225SAN030**AA* | CAP**3721AL* | 8(0,1)*SA48090E21*** | 28600 | 28400 | 15.2 | 12.5 | 7.8 | 2.12 | 61 | 47 | 210309832
BRYANT HEATING AND COOLING SYSTEMS | PH5SAN430**AA* | CAP**3721AL* | 8(0,1)*SA48090E21*** | 28600 | 28400 | 15.2 | 12.5 | 7.8 | 2.12 | 61 | 47 | 210309834
TEMPSTAR | N4H5S30*K*AAA* | EA*4X37L21A* | *80ES(N,L)0901714A* | 28600 | 28600 | 15.2 | 12.5 | 7.8 | 2.12 | 61 | 47 | 210309821
HEIL | N4H5S30*K*AAA* | EA*4X37L21A* | *80ES(N,L)0902116A* | 28600 | 28400 | 15.2 | 12.5 | 7.8 | 2.12 | 61 | 47 | 210309851
KENMORE | N4H5S30*K*AAA* | EA*4X37L21A* | *80ES(N,L)0902116A* | 28600 | 28400 | 15.2 | 12.5 | 7.8 | 2.12 | 61 | 47 | 210309856
HEIL | H4H5S30*K*AAA* | EA*4X37L21A* | *80ES(N,L)0902116A* | 28600 | 28400 | 15.2 | 12.5 | 7.8 | 2.12 | 61 | 47 | 210309850
DAY & NIGHT | R4H5S30*K*AAA* | EA*4X37L21A* | *80ES(N,L)0902116A* | 28600 | 28400 | 15.2 | 12.5 | 7.8 | 2.12 | 61 | 47 | 210309849
AIRQUEST | N4H5S30*K*AAA* | EA*4X37L21A* | *80ES(N,L)0902116A* | 28600 | 28400 | 15.2 | 12.5 | 7.8 | 2.12 | 61 | 47 | 210309839
KENMORE | R4H5S30*K*AAA* | EA*4X37L21A* | *80ES(N,L)0902116A* | 28600 | 28400 | 15.2 | 12.5 | 7.8 | 2.12 | 61 | 47 | 210309857
MARATHERM | N4H5S30*K*AAA* | EA*4X37L21A* | *80ES(N,L)0902116A* | 28600 | 28400 | 15.2 | 12.5 | 7.8 | 2.12 | 61 | 47 | 210309858
HEIL | R4H5S30*K*AAA* | EA*4X37L21A* | *80ES(N,L)0902116A* | 28600 | 28400 | 15.2 | 12.5 | 7.8 | 2.12 | 61 | 47 | 210309852
ARCOAIRE | R4H5S30*K*AAA* | EA*4X37L21A* | *80ES(N,L)0902116A* | 28600 | 28400 | 15.2 | 12.5 | 7.8 | 2.12 | 61 | 47 | 210309843
MSH LEGACY | R4H5S30*K*AAA* | EA*4X37L21A* | *80ES(N,L)0902116A* | 28600 | 28400 | 15.2 | 12.5 | 7.8 | 2.12 | 61 | 47 | 210309861
SMART COMFORT | R4H5S30*K*AAA* | EA*4X37L21A* | *80ES(N,L)0902116A* | 28600 | 28400 | 15.2 | 12.5 | 7.8 | 2.12 | 61 | 47 | 210309863
SMART COMFORT | N4H5S30*K*AAA* | EA*4X37L21A* | *80ES(N,L)0902116A* | 28600 | 28400 | 15.2 | 12.5 | 7.8 | 2.12 | 61 | 47 | 210309862
TEMPSTAR | N4H5S30*K*AAA* | EA*4X37L21A* | *80ES(N,L)0902116A* | 28600 | 28400 | 15.2 | 12.5 | 7.8 | 2.12 | 61 | 47 | 210309864
MSH LEGACY | N4H5S30*K*AAA* | EA*4X37L21A* | *80ES(N,L)0902116A* | 28600 | 28400 | 15.2 | 12.5 | 7.8 | 2.12 | 61 | 47 | 210309860
MARATHERM | R4H5S30*K*AAA* | EA*4X37L21A* | *80ES(N,L)0902116A* | 28600 | 28400 | 15.2 | 12.5 | 7.8 | 2.12 | 61 | 47 | 210309859
TEMPSTAR | T4H5S30*K*AAA* | EA*4X37L21A* | *80ES(N,L)0902116A* | 28600 | 28400 | 15.2 | 12.5 | 7.8 | 2.12 | 61 | 47 | 210309866
GRANDAIRE | W4H5S30*K*AAA* | WLA*374CA* | WFEL090C048B* | 28600 | 28400 | 15.2 | 12.5 | 7.8 | 2.12 | 61 | 47 | 210309867
ECOTEMP | W4H5S30*K*AAA* | WLA*374CA* | WFEL090C048B* | 28600 | 28400 | 15.2 | 12.5 | 7.8 | 2.12 | 61 | 47 | 210309869
GRANDAIRE | W4H5S30*K*AAA* | WLA*374CA* | WFER090C048A* | 28600 | 28400 | 15.2 | 12.5 | 7.8 | 2.12 | 61 | 47 | 210309868
ECOTEMP | W4H5S30*K*AAA* | WLA*374CA* | WFER090C048A* | 28600 | 28400 | 15.2 | 12.5 | 7.8 | 2.12 | 61 | 47 | 210309870
BRYANT HEATING AND COOLING SYSTEMS | 215SAN030**AA* | CAP**3721AL* | 8(0,1)*SA60090E21*** | 27800 | 28000 | 15.2 | 12.5 | 7.8 | 2.1 | 60 | 46 | 210309874
CARRIER | 25SPA530A**30* | CAP**3721AL* | 58S(B,C)*A090E21**20 | 27800 | 28000 | 15.2 | 12.5 | 7.8 | 2.1 | 60 | 46 | 210309872
BRYANT HEATING AND COOLING SYSTEMS | 225SAN030**AA* | CAP**3721AL* | 8(0,1)*SA60090E21*** | 27800 | 28000 | 15.2 | 12.5 | 7.8 | 2.1 | 60 | 46 | 210309875
BRYANT HEATING AND COOLING SYSTEMS | PH5SAN430**AA* | CAP**3721AL* | 8(0,1)*SA60090E21*** | 27800 | 28000 | 15.2 | 12.5 | 7.8 | 2.1 | 60 | 46 | 210309877
TEMPSTAR | R4H5S30*K*AAA* | EA*4X37L21A* | *80ES(N,L)0902116A* | 28600 | 28400 | 15.2 | 12.5 | 7.8 | 2.12 | 61 | 47 | 210309865
AIRQUEST | H4H5S30*K*AAA* | EA*4X37L21A* | *80ES(N,L)0902120A* | 27800 | 28000 | 15.2 | 12.5 | 7.8 | 2.1 | 60 | 46 | 210309881
AIRQUEST | N4H5S30*K*AAA* | EA*4X37L21A* | *80ES(N,L)0902120A* | 27800 | 28000 | 15.2 | 12.5 | 7.8 | 2.1 | 60 | 46 | 210309882
BRYANT HEATING AND COOLING SYSTEMS | GH5SAN430**AA* | CAP**3721AL* | 8(0,1)*SA60090E21*** | 27800 | 28000 | 15.2 | 12.5 | 7.8 | 2.1 | 60 | 46 | 210309876
PAYNE HEATING AND COOLING | PH5SAN430**AA* | CAP**3721AL* | PG80ES(A,L)A60090C** | 27800 | 28000 | 15.2 | 12.5 | 7.8 | 2.1 | 60 | 46 | 210309878
ARCOAIRE | R4H5S30*K*AAA* | EA*4X37L21A* | *80ES(N,L)0902120A* | 27800 | 28000 | 15.2 | 12.5 | 7.8 | 2.1 | 60 | 46 | 210309886
COMFORTMAKER | C4H5S30*K*AAA* | EA*4X37L21A* | *80ES(N,L)0902120A* | 27800 | 28000 | 15.2 | 12.5 | 7.8 | 2.1 | 60 | 46 | 210309887
ARCOAIRE | H4H5S30*K*AAA* | EA*4X37L21A* | *80ES(N,L)0902120A* | 27800 | 28000 | 15.2 | 12.5 | 7.8 | 2.1 | 60 | 46 | 210309884
COMFORTMAKER | N4H5S30*K*AAA* | EA*4X37L21A* | *80ES(N,L)0902120A* | 27800 | 28000 | 15.2 | 12.5 | 7.8 | 2.1 | 60 | 46 | 210309888
DAY & NIGHT | R4H5S30*K*AAA* | EA*4X37L21A* | *80ES(N,L)0902120A* | 27800 | 28000 | 15.2 | 12.5 | 7.8 | 2.1 | 60 | 46 | 210309892
DAY & NIGHT | N4H5S30*K*AAA* | EA*4X37L21A* | *80ES(N,L)0902120A* | 27800 | 28000 | 15.2 | 12.5 | 7.8 | 2.1 | 60 | 46 | 210309891
CARRIER | 25SCA536A**30* | CAP**4221AL* | 58SU*A080E21**20 | 34600 | 34400 | 15.2 | 12 | 7.8 | 2.06 | 60 | 47 | 210314197
CARRIER | GH5SAN436**AA* | CAP**4221AL* | 58SU*A080E21**20 | 34600 | 34400 | 15.2 | 12 | 7.8 | 2.06 | 60 | 47 | 210314199
BRYANT HEATING AND COOLING SYSTEMS | GH5SAN436**AA* | CAP**4221AL* | 83*SA60080E21*** | 34600 | 34400 | 15.2 | 12 | 7.8 | 2.06 | 60 | 47 | 210314202
BRYANT HEATING AND COOLING SYSTEMS | 225SAN036**AA* | CAP**4221AL* | 83*SA60080E21*** | 34600 | 34400 | 15.2 | 12 | 7.8 | 2.06 | 60 | 47 | 210314201
BRYANT HEATING AND COOLING SYSTEMS | PH5SAN436**AA* | CAP**4221AL* | 83*SA60080E21*** | 34600 | 34400 | 15.2 | 12 | 7.8 | 2.06 | 60 | 47 | 210314203
PAYNE HEATING AND COOLING | PH5SAN436**AA* | CAP**4221AL* | PG80ESUA60080C** | 34600 | 34400 | 15.2 | 12 | 7.8 | 2.06 | 60 | 47 | 210314204
CARRIER | 25SPA536A**30* | CAP**4221AL* | 58SU*A080E21**20 | 34600 | 34400 | 15.2 | 12 | 7.8 | 2.06 | 60 | 47 | 210314198
BRYANT HEATING AND COOLING SYSTEMS | 215SAN036**AA* | CAP**4221AL* | 83*SA60080E21*** | 34600 | 34400 | 15.2 | 12 | 7.8 | 2.06 | 60 | 47 | 210314200
AIRQUEST | N4H5S36*K*AAA* | EA*4X42L21A* | *80ESU0802120A | 34600 | 34400 | 15.2 | 12 | 7.8 | 2.06 | 60 | 47 | 210314208
AIRQUEST | R4H5S36*K*AAA* | EA*4X42L21A* | *80ESU0802120A | 34600 | 34400 | 15.2 | 12 | 7.8 | 2.06 | 60 | 47 | 210314209
ARCOAIRE | H4H5S36*K*AAA* | EA*4X42L21A* | *80ESU0802120A | 34600 | 34400 | 15.2 | 12 | 7.8 | 2.06 | 60 | 47 | 210314210
AIRQUEST | H4H5S36*K*AAA* | EA*4X42L21A* | *80ESU0802120A | 34600 | 34400 | 15.2 | 12 | 7.8 | 2.06 | 60 | 47 | 210314207
COMFORTMAKER | N4H5S36*K*AAA* | EA*4X42L21A* | *80ESU0802120A | 34600 | 34400 | 15.2 | 12 | 7.8 | 2.06 | 60 | 47 | 210314214
ARCOAIRE | N4H5S36*K*AAA* | EA*4X42L21A* | *80ESU0802120A | 34600 | 34400 | 15.2 | 12 | 7.8 | 2.06 | 60 | 47 | 210314211
COMFORTMAKER | R4H5S36*K*AAA* | EA*4X42L21A* | *80ESU0802120A | 34600 | 34400 | 15.2 | 12 | 7.8 | 2.06 | 60 | 47 | 210314215
DAY & NIGHT | N4H5S36*K*AAA* | EA*4X42L21A* | *80ESU0802120A | 34600 | 34400 | 15.2 | 12 | 7.8 | 2.06 | 60 | 47 | 210314217
DAY & NIGHT | C4H5S36*K*AAA* | EA*4X42L21A* | *80ESU0802120A | 34600 | 34400 | 15.2 | 12 | 7.8 | 2.06 | 60 | 47 | 210314216
COMFORTMAKER | C4H5S36*K*AAA* | EA*4X42L21A* | *80ESU0802120A | 34600 | 34400 | 15.2 | 12 | 7.8 | 2.06 | 60 | 47 | 210314213
DAY & NIGHT | R4H5S36*K*AAA* | EA*4X42L21A* | *80ESU0802120A | 34600 | 34400 | 15.2 | 12 | 7.8 | 2.06 | 60 | 47 | 210314218
HEIL | R4H5S36*K*AAA* | EA*4X42L21A* | *80ESU0802120A | 34600 | 34400 | 15.2 | 12 | 7.8 | 2.06 | 60 | 47 | 210314221
HEIL | N4H5S36*K*AAA* | EA*4X42L21A* | *80ESU0802120A | 34600 | 34400 | 15.2 | 12 | 7.8 | 2.06 | 60 | 47 | 210314220
KEEPRITE | C4H5S36*K*AAA* | EA*4X42L21A* | *80ESU0802120A | 34600 | 34400 | 15.2 | 12 | 7.8 | 2.06 | 60 | 47 | 210314222
KEEPRITE | R4H5S36*K*AAA* | EA*4X42L21A* | *80ESU0802120A | 34600 | 34400 | 15.2 | 12 | 7.8 | 2.06 | 60 | 47 | 210314224
KENMORE | N4H5S36*K*AAA* | EA*4X42L21A* | *80ESU0802120A | 34600 | 34400 | 15.2 | 12 | 7.8 | 2.06 | 60 | 47 | 210314225
HEIL | H4H5S36*K*AAA* | EA*4X42L21A* | *80ESU0802120A | 34600 | 34400 | 15.2 | 12 | 7.8 | 2.06 | 60 | 47 | 210314219
KENMORE | R4H5S36*K*AAA* | EA*4X42L21A* | *80ESU0802120A | 34600 | 34400 | 15.2 | 12 | 7.8 | 2.06 | 60 | 47 | 210314226
ARCOAIRE | R4H5S36*K*AAA* | EA*4X42L21A* | *80ESU0802120A | 34600 | 34400 | 15.2 | 12 | 7.8 | 2.06 | 60 | 47 | 210314212
MARATHERM | R4H5S36*K*AAA* | EA*4X42L21A* | *80ESU0802120A | 34600 | 34400 | 15.2 | 12 | 7.8 | 2.06 | 60 | 47 | 210314228
SMART COMFORT | R4H5S36*K*AAA* | EA*4X42L21A* | *80ESU0802120A | 34600 | 34400 | 15.2 | 12 | 7.8 | 2.06 | 60 | 47 | 210314232
MSH LEGACY | N4H5S36*K*AAA* | EA*4X42L21A* | *80ESU0802120A | 34600 | 34400 | 15.2 | 12 | 7.8 | 2.06 | 60 | 47 | 210314229
TEMPSTAR | R4H5S36*K*AAA* | EA*4X42L21A* | *80ESU0802120A | 34600 | 34400 | 15.2 | 12 | 7.8 | 2.06 | 60 | 47 | 210314234
MARATHERM | N4H5S36*K*AAA* | EA*4X42L21A* | *80ESU0802120A | 34600 | 34400 | 15.2 | 12 | 7.8 | 2.06 | 60 | 47 | 210314227
TEMPSTAR | T4H5S36*K*AAA* | EA*4X42L21A* | *80ESU0802120A | 34600 | 34400 | 15.2 | 12 | 7.8 | 2.06 | 60 | 47 | 210314235
GRANDAIRE | W4H5S36*K*AAA* | WLA*424CA* | WFEU080C060A* | 34600 | 34400 | 15.2 | 12 | 7.8 | 2.06 | 60 | 47 | 210314236
ECOTEMP | W4H5S36*K*AAA* | WLA*424CA* | WFEU080C060A* | 34600 | 34400 | 15.2 | 12 | 7.8 | 2.06 | 60 | 47 | 210314237
MSH LEGACY | R4H5S36*K*AAA* | EA*4X42L21A* | *80ESU0802120A | 34600 | 34400 | 15.2 | 12 | 7.8 | 2.06 | 60 | 47 | 210314230
TEMPSTAR | N4H5S36*K*AAA* | EA*4X42L21A* | *80ESU0802120A | 34600 | 34400 | 15.2 | 12 | 7.8 | 2.06 | 60 | 47 | 210314233
SMART COMFORT | N4H5S36*K*AAA* | EA*4X42L21A* | *80ESU0802120A | 34600 | 34400 | 15.2 | 12 | 7.8 | 2.06 | 60 | 47 | 210314231
CARRIER | 25SCA536A**30* | CAP**4321AL* | 59SP6A100V21**20 | 35000 | 34200 | 15.2 | 12 | 7.8 | 2.1 | 60 | 46 | 210315240
BRYANT HEATING AND COOLING SYSTEMS | 225SAN036**AA* | CAP**4321AL* | 926SA60100V21*** | 35000 | 34200 | 15.2 | 12 | 7.8 | 2.1 | 60 | 46 | 210315244
CARRIER | GH5SAN436**AA* | CAP**4321AL* | 59SP6A100V21**20 | 35000 | 34200 | 15.2 | 12 | 7.8 | 2.1 | 60 | 46 | 210315242
CARRIER | 25SPA536A**30* | CAP**4321AL* | 59SP6A100V21**20 | 35000 | 34200 | 15.2 | 12 | 7.8 | 2.1 | 60 | 46 | 210315241
HEIL | R4H5S36*K*AAA* | EA*4X43L21A* | *96VSN0802120A* | 35000 | 34200 | 15.2 | 12 | 7.8 | 2.1 | 60 | 46 | 210315227
TEMPSTAR | T4H5S36*K*AAA* | EA*4X43L21A* | *96VSN0802120A* | 35000 | 34200 | 15.2 | 12 | 7.8 | 2.1 | 60 | 46 | 210315239
TEMPSTAR | N4H5S36*K*AAA* | EA*4X43L21A* | *96VSN0802120A* | 35000 | 34200 | 15.2 | 12 | 7.8 | 2.1 | 60 | 46 | 210315237
KENMORE | N4H5S36*K*AAA* | EA*4X43L21A* | *96VSN0802120A* | 35000 | 34200 | 15.2 | 12 | 7.8 | 2.1 | 60 | 46 | 210315231
SMART COMFORT | N4H5S36*K*AAA* | EA*4X43L21A* | *96VSN0802120A* | 35000 | 34200 | 15.2 | 12 | 7.8 | 2.1 | 60 | 46 | 210315235
KEEPRITE | N4H5S36*K*AAA* | EA*4X43L21A* | *96VSN0802120A* | 35000 | 34200 | 15.2 | 12 | 7.8 | 2.1 | 60 | 46 | 210315229
MARATHERM | R4H5S36*K*AAA* | EA*4X43L21A* | *96VSN0802120A* | 35000 | 34200 | 15.2 | 12 | 7.8 | 2.1 | 60 | 46 | 210315234
KEEPRITE | C4H5S36*K*AAA* | EA*4X43L21A* | *96VSN0802120A* | 35000 | 34200 | 15.2 | 12 | 7.8 | 2.1 | 60 | 46 | 210315228
KENMORE | R4H5S36*K*AAA* | EA*4X43L21A* | *96VSN0802120A* | 35000 | 34200 | 15.2 | 12 | 7.8 | 2.1 | 60 | 46 | 210315232
KEEPRITE | R4H5S36*K*AAA* | EA*4X43L21A* | *96VSN0802120A* | 35000 | 34200 | 15.2 | 12 | 7.8 | 2.1 | 60 | 46 | 210315230
HEIL | N4H5S36*K*AAA* | EA*4X43L21A* | *96VSN0802120A* | 35000 | 34200 | 15.2 | 12 | 7.8 | 2.1 | 60 | 46 | 210315226
DAY & NIGHT | N4H5S36*K*AAA* | EA*4X43L21A* | *96VSN0802120A* | 35000 | 34200 | 15.2 | 12 | 7.8 | 2.1 | 60 | 46 | 210315223
HEIL | H4H5S36*K*AAA* | EA*4X43L21A* | *96VSN0802120A* | 35000 | 34200 | 15.2 | 12 | 7.8 | 2.1 | 60 | 46 | 210315225
COMFORTMAKER | N4H5S36*K*AAA* | EA*4X43L21A* | *96VSN0802120A* | 35000 | 34200 | 15.2 | 12 | 7.8 | 2.1 | 60 | 46 | 210315220
DAY & NIGHT | R4H5S36*K*AAA* | EA*4X43L21A* | *96VSN0802120A* | 35000 | 34200 | 15.2 | 12 | 7.8 | 2.1 | 60 | 46 | 210315224
AIRQUEST | N4H5S36*K*AAA* | EA*4X43L21A* | *96VSN0802120A* | 35000 | 34200 | 15.2 | 12 | 7.8 | 2.1 | 60 | 46 | 210315214
DAY & NIGHT | C4H5S36*K*AAA* | EA*4X43L21A* | *96VSN0802120A* | 35000 | 34200 | 15.2 | 12 | 7.8 | 2.1 | 60 | 46 | 210315222
COMFORTMAKER | R4H5S36*K*AAA* | EA*4X43L21A* | *96VSN0802120A* | 35000 | 34200 | 15.2 | 12 | 7.8 | 2.1 | 60 | 46 | 210315221
AIRQUEST | H4H5S36*K*AAA* | EA*4X43L21A* | *96VSN0802120A* | 35000 | 34200 | 15.2 | 12 | 7.8 | 2.1 | 60 | 46 | 210315213
ARCOAIRE | R4H5S36*K*AAA* | EA*4X43L21A* | *96VSN0802120A* | 35000 | 34200 | 15.2 | 12 | 7.8 | 2.1 | 60 | 46 | 210315218
COMFORTMAKER | C4H5S36*K*AAA* | EA*4X43L21A* | *96VSN0802120A* | 35000 | 34200 | 15.2 | 12 | 7.8 | 2.1 | 60 | 46 | 210315219
ARCOAIRE | H4H5S36*K*AAA* | EA*4X43L21A* | *96VSN0802120A* | 35000 | 34200 | 15.2 | 12 | 7.8 | 2.1 | 60 | 46 | 210315216
AIRQUEST | R4H5S36*K*AAA* | EA*4X43L21A* | *96VSN0802120A* | 35000 | 34200 | 15.2 | 12 | 7.8 | 2.1 | 60 | 46 | 210315215
BRYANT HEATING AND COOLING SYSTEMS | PH5SAN436**AA* | CAP**4321AL* | 926SA60080V21*** | 35000 | 34200 | 15.2 | 12 | 7.8 | 2.1 | 60 | 46 | 210315210
CARRIER | GH5SAN436**AA* | CAP**4321AL* | 59SP6A080V21**20 | 35000 | 34200 | 15.2 | 12 | 7.8 | 2.1 | 60 | 46 | 210315206
BRYANT HEATING AND COOLING SYSTEMS | 215SAN036**AA* | CAP**4321AL* | 926SA60080V21*** | 35000 | 34200 | 15.2 | 12 | 7.8 | 2.1 | 60 | 46 | 210315207
BRYANT HEATING AND COOLING SYSTEMS | 225SAN036**AA* | CAP**4321AL* | 926SA60080V21*** | 35000 | 34200 | 15.2 | 12 | 7.8 | 2.1 | 60 | 46 | 210315208
BRYANT HEATING AND COOLING SYSTEMS | GH5SAN436**AA* | CAP**4321AL* | 926SA60080V21*** | 35000 | 34200 | 15.2 | 12 | 7.8 | 2.1 | 60 | 46 | 210315209
CARRIER | 25SCA536A**30* | CAP**4321AL* | 59SP6A080V21**20 | 35000 | 34200 | 15.2 | 12 | 7.8 | 2.1 | 60 | 46 | 210315204
CARRIER | 25SPA536A**30* | CAP**4321AL* | 59SP6A080V21**20 | 35000 | 34200 | 15.2 | 12 | 7.8 | 2.1 | 60 | 46 | 210315205
KENMORE | R4H5S36*K*AAA* | EA*4X43L21A* | *80CSU1002120A* | 35200 | 34800 | 15.2 | 12 | 7.8 | 2.08 | 60 | 47 | 210315577
SMART COMFORT | R4H5S36*K*AAA* | EA*4X43L21A* | *95CSU1002122A* | 35000 | 34400 | 15.2 | 12.5 | 7.8 | 2.1 | 60 | 47 | 210315164
TEMPSTAR | T4H5S36*K*AAA* | EA*4X43L21A* | *95CSU1002122A* | 35000 | 34400 | 15.2 | 12.5 | 7.8 | 2.1 | 60 | 47 | 210315167
KENMORE | N4H5S36*K*AAA* | EA*4X43L21A* | *80ESU0802120A | 35800 | 34800 | 15.2 | 12.5 | 7.8 | 2.14 | 60 | 47 | 210317071
KEEPRITE | R4H5S36*K*AAA* | EA*4X43L21A* | *80ESU0802120A | 35800 | 34800 | 15.2 | 12.5 | 7.8 | 2.14 | 60 | 47 | 210317070
KEEPRITE | N4H5S36*K*AAA* | EA*4X43L21A* | *80ESU0802120A | 35800 | 34800 | 15.2 | 12.5 | 7.8 | 2.14 | 60 | 47 | 210317069
KEEPRITE | C4H5S36*K*AAA* | EA*4X43L21A* | *80ESU0802120A | 35800 | 34800 | 15.2 | 12.5 | 7.8 | 2.14 | 60 | 47 | 210317068
HEIL | R4H5S36*K*AAA* | EA*4X43L21A* | *80ESU0802120A | 35800 | 34800 | 15.2 | 12.5 | 7.8 | 2.14 | 60 | 47 | 210317067
COMFORTMAKER | C4H5S36*K*AAA* | EA*4X43L21A* | *80ESU0802120A | 35800 | 34800 | 15.2 | 12.5 | 7.8 | 2.14 | 60 | 47 | 210317059
HEIL | N4H5S36*K*AAA* | EA*4X43L21A* | *80ESU0802120A | 35800 | 34800 | 15.2 | 12.5 | 7.8 | 2.14 | 60 | 47 | 210317066
DAY & NIGHT | R4H5S36*K*AAA* | EA*4X43L21A* | *80ESU0802120A | 35800 | 34800 | 15.2 | 12.5 | 7.8 | 2.14 | 60 | 47 | 210317064
DAY & NIGHT | N4H5S36*K*AAA* | EA*4X43L21A* | *80ESU0802120A | 35800 | 34800 | 15.2 | 12.5 | 7.8 | 2.14 | 60 | 47 | 210317063
HEIL | H4H5S36*K*AAA* | EA*4X43L21A* | *80ESU0802120A | 35800 | 34800 | 15.2 | 12.5 | 7.8 | 2.14 | 60 | 47 | 210317065
DAY & NIGHT | C4H5S36*K*AAA* | EA*4X43L21A* | *80ESU0802120A | 35800 | 34800 | 15.2 | 12.5 | 7.8 | 2.14 | 60 | 47 | 210317062
COMFORTMAKER | R4H5S36*K*AAA* | EA*4X43L21A* | *80ESU0802120A | 35800 | 34800 | 15.2 | 12.5 | 7.8 | 2.14 | 60 | 47 | 210317061
ARCOAIRE | H4H5S36*K*AAA* | EA*4X43L21A* | *80ESU0802120A | 35800 | 34800 | 15.2 | 12.5 | 7.8 | 2.14 | 60 | 47 | 210317056
AIRQUEST | N4H5S36*K*AAA* | EA*4X43L21A* | *80ESU0802120A | 35800 | 34800 | 15.2 | 12.5 | 7.8 | 2.14 | 60 | 47 | 210317054
AIRQUEST | H4H5S36*K*AAA* | EA*4X43L21A* | *80ESU0802120A | 35800 | 34800 | 15.2 | 12.5 | 7.8 | 2.14 | 60 | 47 | 210317053
AIRQUEST | R4H5S36*K*AAA* | EA*4X43L21A* | *80ESU0802120A | 35800 | 34800 | 15.2 | 12.5 | 7.8 | 2.14 | 60 | 47 | 210317055
BRYANT HEATING AND COOLING SYSTEMS | 225SAN036**AA* | CAP**4321AL* | 83*SA60080E21*** | 35800 | 34800 | 15.2 | 12.5 | 7.8 | 2.14 | 60 | 47 | 210317047
BRYANT HEATING AND COOLING SYSTEMS | 215SAN036**AA* | CAP**4321AL* | 83*SA60080E21*** | 35800 | 34800 | 15.2 | 12.5 | 7.8 | 2.14 | 60 | 47 | 210317046
CARRIER | GH5SAN436**AA* | CAP**4321AL* | 58SU*A080E21**20 | 35800 | 34800 | 15.2 | 12.5 | 7.8 | 2.14 | 60 | 47 | 210317045
CARRIER | 25SPA536A**30* | CAP**4321AL* | 58SU*A080E21**20 | 35800 | 34800 | 15.2 | 12.5 | 7.8 | 2.14 | 60 | 47 | 210317044
PAYNE HEATING AND COOLING | PH5SAN436**AA* | CAP**4321AL* | PG80ESUA60080C** | 35800 | 34800 | 15.2 | 12.5 | 7.8 | 2.14 | 60 | 47 | 210317050
BRYANT HEATING AND COOLING SYSTEMS | PH5SAN436**AA* | CAP**4321AL* | 83*SA60080E21*** | 35800 | 34800 | 15.2 | 12.5 | 7.8 | 2.14 | 60 | 47 | 210317049
BRYANT HEATING AND COOLING SYSTEMS | GH5SAN436**AA* | CAP**4321AL* | 83*SA60080E21*** | 35800 | 34800 | 15.2 | 12.5 | 7.8 | 2.14 | 60 | 47 | 210317048
CARRIER | 25SCA536A**30* | CAP**4321AL* | 58SU*A080E21**20 | 35800 | 34800 | 15.2 | 12.5 | 7.8 | 2.14 | 60 | 47 | 210317043
SMART COMFORT | N4H5S36*K*AAA* | EA*4X37L21A* | *80VSL0902120A* | 35000 | 34400 | 15.2 | 12 | 7.8 | 2.08 | 60 | 47 | 210312458
TEMPSTAR | T4H5S36*K*AAA* | EA*4X37L21A* | *80VSL0902120A* | 35000 | 34400 | 15.2 | 12 | 7.8 | 2.08 | 60 | 47 | 210312462
MSH LEGACY | R4H5S36*K*AAA* | EA*4X37L21A* | *80VSL0902120A* | 35000 | 34400 | 15.2 | 12 | 7.8 | 2.08 | 60 | 47 | 210312457
TEMPSTAR | N4H5S36*K*AAA* | EA*4X37L21A* | *80VSL0902120A* | 35000 | 34400 | 15.2 | 12 | 7.8 | 2.08 | 60 | 47 | 210312460
TEMPSTAR | R4H5S36*K*AAA* | EA*4X37L21A* | *80VSL0902120A* | 35000 | 34400 | 15.2 | 12 | 7.8 | 2.08 | 60 | 47 | 210312461
MSH LEGACY | N4H5S36*K*AAA* | EA*4X37L21A* | *80VSL0902120A* | 35000 | 34400 | 15.2 | 12 | 7.8 | 2.08 | 60 | 47 | 210312456
MARATHERM | R4H5S36*K*AAA* | EA*4X37L21A* | *80VSL0902120A* | 35000 | 34400 | 15.2 | 12 | 7.8 | 2.08 | 60 | 47 | 210312455
HEIL | N4H5S36*K*AAA* | EA*4X37L21A* | *80VSL0902120A* | 35000 | 34400 | 15.2 | 12 | 7.8 | 2.08 | 60 | 47 | 210312447
KEEPRITE | R4H5S36*K*AAA* | EA*4X37L21A* | *80VSL0902120A* | 35000 | 34400 | 15.2 | 12 | 7.8 | 2.08 | 60 | 47 | 210312451
MARATHERM | N4H5S36*K*AAA* | EA*4X37L21A* | *80VSL0902120A* | 35000 | 34400 | 15.2 | 12 | 7.8 | 2.08 | 60 | 47 | 210312454
KENMORE | R4H5S36*K*AAA* | EA*4X37L21A* | *80VSL0902120A* | 35000 | 34400 | 15.2 | 12 | 7.8 | 2.08 | 60 | 47 | 210312453
KEEPRITE | C4H5S36*K*AAA* | EA*4X37L21A* | *80VSL0902120A* | 35000 | 34400 | 15.2 | 12 | 7.8 | 2.08 | 60 | 47 | 210312449
KEEPRITE | N4H5S36*K*AAA* | EA*4X37L21A* | *80VSL0902120A* | 35000 | 34400 | 15.2 | 12 | 7.8 | 2.08 | 60 | 47 | 210312450
HEIL | R4H5S36*K*AAA* | EA*4X37L21A* | *80VSL0902120A* | 35000 | 34400 | 15.2 | 12 | 7.8 | 2.08 | 60 | 47 | 210312448
HEIL | H4H5S36*K*AAA* | EA*4X37L21A* | *80VSL0902120A* | 35000 | 34400 | 15.2 | 12 | 7.8 | 2.08 | 60 | 47 | 210312446
DAY & NIGHT | N4H5S36*K*AAA* | EA*4X37L21A* | *80VSL0902120A* | 35000 | 34400 | 15.2 | 12 | 7.8 | 2.08 | 60 | 47 | 210312444
DAY & NIGHT | R4H5S36*K*AAA* | EA*4X37L21A* | *80VSL0902120A* | 35000 | 34400 | 15.2 | 12 | 7.8 | 2.08 | 60 | 47 | 210312445
COMFORTMAKER | R4H5S36*K*AAA* | EA*4X37L21A* | *80VSL0902120A* | 35000 | 34400 | 15.2 | 12 | 7.8 | 2.08 | 60 | 47 | 210312442
AIRQUEST | H4H5S36*K*AAA* | EA*4X37L21A* | *80VSL0902120A* | 35000 | 34400 | 15.2 | 12 | 7.8 | 2.08 | 60 | 47 | 210312434
DAY & NIGHT | C4H5S36*K*AAA* | EA*4X37L21A* | *80VSL0902120A* | 35000 | 34400 | 15.2 | 12 | 7.8 | 2.08 | 60 | 47 | 210312443
COMFORTMAKER | C4H5S36*K*AAA* | EA*4X37L21A* | *80VSL0902120A* | 35000 | 34400 | 15.2 | 12 | 7.8 | 2.08 | 60 | 47 | 210312440
COMFORTMAKER | N4H5S36*K*AAA* | EA*4X37L21A* | *80VSL0902120A* | 35000 | 34400 | 15.2 | 12 | 7.8 | 2.08 | 60 | 47 | 210312441
BRYANT HEATING AND COOLING SYSTEMS | PH5SAN436**AA* | CAP**3721AL* | 82*SA60090V21*** | 35000 | 34400 | 15.2 | 12 | 7.8 | 2.08 | 60 | 47 | 210312431
ARCOAIRE | R4H5S36*K*AAA* | EA*4X37L21A* | *80VSL0902120A* | 35000 | 34400 | 15.2 | 12 | 7.8 | 2.08 | 60 | 47 | 210312439
ARCOAIRE | H4H5S36*K*AAA* | EA*4X37L21A* | *80VSL0902120A* | 35000 | 34400 | 15.2 | 12 | 7.8 | 2.08 | 60 | 47 | 210312437
AIRQUEST | R4H5S36*K*AAA* | EA*4X37L21A* | *80VSL0902120A* | 35000 | 34400 | 15.2 | 12 | 7.8 | 2.08 | 60 | 47 | 210312436
ARCOAIRE | N4H5S36*K*AAA* | EA*4X37L21A* | *80VSL0902120A* | 35000 | 34400 | 15.2 | 12 | 7.8 | 2.08 | 60 | 47 | 210312438
AIRQUEST | N4H5S36*K*AAA* | EA*4X37L21A* | *80VSL0902120A* | 35000 | 34400 | 15.2 | 12 | 7.8 | 2.08 | 60 | 47 | 210312435
BRYANT HEATING AND COOLING SYSTEMS | GH5SAN436**AA* | CAP**3721AL* | 82*SA60090V21*** | 35000 | 34400 | 15.2 | 12 | 7.8 | 2.08 | 60 | 47 | 210312430
COMFORTMAKER | R4H5S36*K*AAA* | EA*4X43L21A* | *97CMN0602120A* | 34800 | 34400 | 15.2 | 12 | 7.8 | 2.08 | 60 | 47 | 210316600
COMFORTMAKER | N4H5S36*K*AAA* | EA*4X43L21A* | *97CMN0602120A* | 34800 | 34400 | 15.2 | 12 | 7.8 | 2.08 | 60 | 47 | 210316599
KEEPRITE | N4H5S36*K*AAA* | EA*4X37L21A* | *95ESU0802120A* | 35600 | 35400 | 15.2 | 12 | 7.8 | 2.1 | 60 | 47 | 210312144
CARRIER | 25SPA536A**30* | CAP**4321AL* | 58TP*A070V17**16 | 35000 | 34200 | 15.2 | 12 | 7.8 | 2.1 | 60 | 46 | 210316026
CARRIER | 25SCA536A**30* | CAP**4321AL* | 58TP*A070V17**16 | 35000 | 34200 | 15.2 | 12 | 7.8 | 2.1 | 60 | 46 | 210316025
CARRIER | GH5SAN436**AA* | CAP**4321AL* | 58TP*A070V17**16 | 35000 | 34200 | 15.2 | 12 | 7.8 | 2.1 | 60 | 46 | 210316027
BRYANT HEATING AND COOLING SYSTEMS | 215SAN036**AA* | CAP**4321AL* | 82*TA48070V17*** | 35000 | 34200 | 15.2 | 12 | 7.8 | 2.1 | 60 | 46 | 210316028
PAYNE HEATING AND COOLING | PH5SAN436**AA* | CAP**4321AL* | PG80VTLA48070B** | 35000 | 34200 | 15.2 | 12 | 7.8 | 2.1 | 60 | 46 | 210316032
BRYANT HEATING AND COOLING SYSTEMS | 225SAN036**AA* | CAP**4321AL* | 82*TA48070V17*** | 35000 | 34200 | 15.2 | 12 | 7.8 | 2.1 | 60 | 46 | 210316029
BRYANT HEATING AND COOLING SYSTEMS | PH5SAN436**AA* | CAP**4321AL* | 82*TA48070V17*** | 35000 | 34200 | 15.2 | 12 | 7.8 | 2.1 | 60 | 46 | 210316031
BRYANT HEATING AND COOLING SYSTEMS | GH5SAN436**AA* | CAP**4321AL* | 82*TA48070V17*** | 35000 | 34200 | 15.2 | 12 | 7.8 | 2.1 | 60 | 46 | 210316030
AIRQUEST | H4H5S36*K*AAA* | EA*4X43L21A* | *80VTL0701716A* | 35000 | 34200 | 15.2 | 12 | 7.8 | 2.1 | 60 | 46 | 210316035
AIRQUEST | N4H5S36*K*AAA* | EA*4X43L21A* | *80VTL0701716A* | 35000 | 34200 | 15.2 | 12 | 7.8 | 2.1 | 60 | 46 | 210316036
ARCOAIRE | R4H5S36*K*AAA* | EA*4X43L21A* | *80VTL0701716A* | 35000 | 34200 | 15.2 | 12 | 7.8 | 2.1 | 60 | 46 | 210316040
COMFORTMAKER | C4H5S36*K*AAA* | EA*4X43L21A* | *80VTL0701716A* | 35000 | 34200 | 15.2 | 12 | 7.8 | 2.1 | 60 | 46 | 210316041
COMFORTMAKER | R4H5S36*K*AAA* | EA*4X43L21A* | *80VTL0701716A* | 35000 | 34200 | 15.2 | 12 | 7.8 | 2.1 | 60 | 46 | 210316043
DAY & NIGHT | N4H5S36*K*AAA* | EA*4X43L21A* | *80VTL0701716A* | 35000 | 34200 | 15.2 | 12 | 7.8 | 2.1 | 60 | 46 | 210316045
DAY & NIGHT | C4H5S36*K*AAA* | EA*4X43L21A* | *80VTL0701716A* | 35000 | 34200 | 15.2 | 12 | 7.8 | 2.1 | 60 | 46 | 210316044
ARCOAIRE | H4H5S36*K*AAA* | EA*4X43L21A* | *80VTL0701716A* | 35000 | 34200 | 15.2 | 12 | 7.8 | 2.1 | 60 | 46 | 210316038
ARCOAIRE | N4H5S36*K*AAA* | EA*4X43L21A* | *80VTL0701716A* | 35000 | 34200 | 15.2 | 12 | 7.8 | 2.1 | 60 | 46 | 210316039
HEIL | H4H5S36*K*AAA* | EA*4X43L21A* | *80VTL0701716A* | 35000 | 34200 | 15.2 | 12 | 7.8 | 2.1 | 60 | 46 | 210316047
HEIL | N4H5S36*K*AAA* | EA*4X43L21A* | *80VTL0701716A* | 35000 | 34200 | 15.2 | 12 | 7.8 | 2.1 | 60 | 46 | 210316048
DAY & NIGHT | R4H5S36*K*AAA* | EA*4X43L21A* | *80VTL0701716A* | 35000 | 34200 | 15.2 | 12 | 7.8 | 2.1 | 60 | 46 | 210316046
KEEPRITE | C4H5S36*K*AAA* | EA*4X43L21A* | *80VTL0701716A* | 35000 | 34200 | 15.2 | 12 | 7.8 | 2.1 | 60 | 46 | 210316050
AIRQUEST | R4H5S36*K*AAA* | EA*4X43L21A* | *80VTL0701716A* | 35000 | 34200 | 15.2 | 12 | 7.8 | 2.1 | 60 | 46 | 210316037
ARCOAIRE | R4H5S36*K*AAA* | EA*4X43L21A* | *97CMN0602120A* | 34800 | 34400 | 15.2 | 12 | 7.8 | 2.08 | 60 | 47 | 210316597
HEIL | R4H5S36*K*AAA* | EA*4X43L21A* | *80VTL0701716A* | 35000 | 34200 | 15.2 | 12 | 7.8 | 2.1 | 60 | 46 | 210316049
KEEPRITE | N4H5S36*K*AAA* | EA*4X43L21A* | *80VTL0701716A* | 35000 | 34200 | 15.2 | 12 | 7.8 | 2.1 | 60 | 46 | 210316051
KENMORE | R4H5S36*K*AAA* | EA*4X43L21A* | *80VTL0701716A* | 35000 | 34200 | 15.2 | 12 | 7.8 | 2.1 | 60 | 46 | 210316054
KEEPRITE | R4H5S36*K*AAA* | EA*4X43L21A* | *80VTL0701716A* | 35000 | 34200 | 15.2 | 12 | 7.8 | 2.1 | 60 | 46 | 210316052
MARATHERM | N4H5S36*K*AAA* | EA*4X43L21A* | *80VTL0701716A* | 35000 | 34200 | 15.2 | 12 | 7.8 | 2.1 | 60 | 46 | 210316055
KENMORE | N4H5S36*K*AAA* | EA*4X43L21A* | *80VTL0701716A* | 35000 | 34200 | 15.2 | 12 | 7.8 | 2.1 | 60 | 46 | 210316053
MSH LEGACY | N4H5S36*K*AAA* | EA*4X43L21A* | *80VTL0701716A* | 35000 | 34200 | 15.2 | 12 | 7.8 | 2.1 | 60 | 46 | 210316057
SMART COMFORT | R4H5S36*K*AAA* | EA*4X43L21A* | *80VTL0701716A* | 35000 | 34200 | 15.2 | 12 | 7.8 | 2.1 | 60 | 46 | 210316060
TEMPSTAR | N4H5S36*K*AAA* | EA*4X43L21A* | *80VTL0701716A* | 35000 | 34200 | 15.2 | 12 | 7.8 | 2.1 | 60 | 46 | 210316061
TEMPSTAR | T4H5S36*K*AAA* | EA*4X43L21A* | *80VTL0701716A* | 35000 | 34200 | 15.2 | 12 | 7.8 | 2.1 | 60 | 46 | 210316063
TEMPSTAR | R4H5S36*K*AAA* | EA*4X43L21A* | *80VTL0701716A* | 35000 | 34200 | 15.2 | 12 | 7.8 | 2.1 | 60 | 46 | 210316062
SMART COMFORT | N4H5S36*K*AAA* | EA*4X43L21A* | *80VTL0701716A* | 35000 | 34200 | 15.2 | 12 | 7.8 | 2.1 | 60 | 46 | 210316059
MSH LEGACY | R4H5S36*K*AAA* | EA*4X43L21A* | *80VTL0701716A* | 35000 | 34200 | 15.2 | 12 | 7.8 | 2.1 | 60 | 46 | 210316058
COMFORTMAKER | C4H5S36*K*AAA* | EA*4X43L21A* | *97CMN0602120A* | 34800 | 34400 | 15.2 | 12 | 7.8 | 2.08 | 60 | 47 | 210316598
CARRIER | 25SCA536A**30* | CAP**3721AL* | 58SP*A090V21**20 | 35000 | 34400 | 15.2 | 12 | 7.8 | 2.08 | 60 | 47 | 210312425
CARRIER | 25SPA536A**30* | CAP**3721AL* | 58SP*A090V21**20 | 35000 | 34400 | 15.2 | 12 | 7.8 | 2.08 | 60 | 47 | 210312426
CARRIER | GH5SAN436**AA* | CAP**3721AL* | 58SP*A090V21**20 | 35000 | 34400 | 15.2 | 12 | 7.8 | 2.08 | 60 | 47 | 210312427
BRYANT HEATING AND COOLING SYSTEMS | 215SAN036**AA* | CAP**3721AL* | 82*SA60090V21*** | 35000 | 34400 | 15.2 | 12 | 7.8 | 2.08 | 60 | 47 | 210312428
BRYANT HEATING AND COOLING SYSTEMS | 225SAN036**AA* | CAP**3721AL* | 82*SA60090V21*** | 35000 | 34400 | 15.2 | 12 | 7.8 | 2.08 | 60 | 47 | 210312429
AIRQUEST | N4H5S36*K*AAA* | EA*4X43L21A* | *92ESN1002120A* | 35200 | 34400 | 15.2 | 12.5 | 7.8 | 2.1 | 60 | 47 | 210316931
KENMORE | N4H5S36*K*AAA* | EA*4X43L21A* | *92ESN1002120A* | 35200 | 34400 | 15.2 | 12.5 | 7.8 | 2.1 | 60 | 47 | 210316948
KENMORE | R4H5S36*K*AAA* | EA*4X43L21A* | *92ESN1002120A* | 35200 | 34400 | 15.2 | 12.5 | 7.8 | 2.1 | 60 | 47 | 210316949
MARATHERM | N4H5S36*K*AAA* | EA*4X43L21A* | *92ESN1002120A* | 35200 | 34400 | 15.2 | 12.5 | 7.8 | 2.1 | 60 | 47 | 210316950
MARATHERM | R4H5S36*K*AAA* | EA*4X43L21A* | *92ESN1002120A* | 35200 | 34400 | 15.2 | 12.5 | 7.8 | 2.1 | 60 | 47 | 210316951
HEIL | R4H5S36*K*AAA* | EA*4X43L21A* | *92ESN1002120A* | 35200 | 34400 | 15.2 | 12.5 | 7.8 | 2.1 | 60 | 47 | 210316944
KEEPRITE | N4H5S36*K*AAA* | EA*4X43L21A* | *92ESN1002120A* | 35200 | 34400 | 15.2 | 12.5 | 7.8 | 2.1 | 60 | 47 | 210316946
MSH LEGACY | R4H5S36*K*AAA* | EA*4X43L21A* | *92ESN1002120A* | 35200 | 34400 | 15.2 | 12.5 | 7.8 | 2.1 | 60 | 47 | 210316953
MSH LEGACY | N4H5S36*K*AAA* | EA*4X43L21A* | *92ESN1002120A* | 35200 | 34400 | 15.2 | 12.5 | 7.8 | 2.1 | 60 | 47 | 210316952
SMART COMFORT | R4H5S36*K*AAA* | EA*4X43L21A* | *92ESN1002120A* | 35200 | 34400 | 15.2 | 12.5 | 7.8 | 2.1 | 60 | 47 | 210316955
TEMPSTAR | N4H5S36*K*AAA* | EA*4X43L21A* | *92ESN1002120A* | 35200 | 34400 | 15.2 | 12.5 | 7.8 | 2.1 | 60 | 47 | 210316956
TEMPSTAR | T4H5S36*K*AAA* | EA*4X43L21A* | *92ESN1002120A* | 35200 | 34400 | 15.2 | 12.5 | 7.8 | 2.1 | 60 | 47 | 210316958
TEMPSTAR | R4H5S36*K*AAA* | EA*4X43L21A* | *92ESN1002120A* | 35200 | 34400 | 15.2 | 12.5 | 7.8 | 2.1 | 60 | 47 | 210316957
GRANDAIRE | W4H5S36*K*AAA* | WLA*434CA* | WFAX100C060A* | 35200 | 34400 | 15.2 | 12.5 | 7.8 | 2.1 | 60 | 47 | 210316959
CARRIER | 25SCA536A**30* | CAP**4321AL* | 59SC5B060E17**14 | 34800 | 34600 | 15.2 | 12 | 7.8 | 2.06 | 60 | 47 | 210316961
SMART COMFORT | N4H5S36*K*AAA* | EA*4X43L21A* | *92ESN1002120A* | 35200 | 34400 | 15.2 | 12.5 | 7.8 | 2.1 | 60 | 47 | 210316954
CARRIER | GH5SAN436**AA* | CAP**4321AL* | 59SC5B060E17**14 | 34800 | 34600 | 15.2 | 12 | 7.8 | 2.06 | 60 | 47 | 210316963
BRYANT HEATING AND COOLING SYSTEMS | 225SAN036**AA* | CAP**4321AL* | 915SB42060E17*** | 34800 | 34600 | 15.2 | 12 | 7.8 | 2.06 | 60 | 47 | 210316965
BRYANT HEATING AND COOLING SYSTEMS | 215SAN036**AA* | CAP**4321AL* | 915SB42060E17*** | 34800 | 34600 | 15.2 | 12 | 7.8 | 2.06 | 60 | 47 | 210316964
ECOTEMP | W4H5S36*K*AAA* | WLA*434CA* | WFAX100C060A* | 35200 | 34400 | 15.2 | 12.5 | 7.8 | 2.1 | 60 | 47 | 210316960
BRYANT HEATING AND COOLING SYSTEMS | GH5SAN436**AA* | CAP**4321AL* | 915SB42060E17*** | 34800 | 34600 | 15.2 | 12 | 7.8 | 2.06 | 60 | 47 | 210316966
BRYANT HEATING AND COOLING SYSTEMS | PH5SAN436**AA* | CAP**4321AL* | 915SB42060E17*** | 34800 | 34600 | 15.2 | 12 | 7.8 | 2.06 | 60 | 47 | 210316967
CARRIER | 25SPA536A**30* | CAP**4321AL* | 59SC5B060E17**14 | 34800 | 34600 | 15.2 | 12 | 7.8 | 2.06 | 60 | 47 | 210316962
AIRQUEST | H4H5S36*K*AAA* | EA*4X43L21A* | *95ESN0601714A* | 34800 | 34600 | 15.2 | 12 | 7.8 | 2.06 | 60 | 47 | 210316971
AIRQUEST | N4H5S36*K*AAA* | EA*4X43L21A* | *95ESN0601714A* | 34800 | 34600 | 15.2 | 12 | 7.8 | 2.06 | 60 | 47 | 210316972
ARCOAIRE | H4H5S36*K*AAA* | EA*4X43L21A* | *95ESN0601714A* | 34800 | 34600 | 15.2 | 12 | 7.8 | 2.06 | 60 | 47 | 210316974
ARCOAIRE | N4H5S36*K*AAA* | EA*4X43L21A* | *95ESN0601714A* | 34800 | 34600 | 15.2 | 12 | 7.8 | 2.06 | 60 | 47 | 210316975
PAYNE HEATING AND COOLING | PH5SAN436**AA* | CAP**4321AL* | PG95ESAA42060B** | 34800 | 34600 | 15.2 | 12 | 7.8 | 2.06 | 60 | 47 | 210316968
ARCOAIRE | R4H5S36*K*AAA* | EA*4X43L21A* | *95ESN0601714A* | 34800 | 34600 | 15.2 | 12 | 7.8 | 2.06 | 60 | 47 | 210316976
COMFORTMAKER | N4H5S36*K*AAA* | EA*4X43L21A* | *95ESN0601714A* | 34800 | 34600 | 15.2 | 12 | 7.8 | 2.06 | 60 | 47 | 210316978
COMFORTMAKER | R4H5S36*K*AAA* | EA*4X43L21A* | *95ESN0601714A* | 34800 | 34600 | 15.2 | 12 | 7.8 | 2.06 | 60 | 47 | 210316979
DAY & NIGHT | C4H5S36*K*AAA* | EA*4X43L21A* | *95ESN0601714A* | 34800 | 34600 | 15.2 | 12 | 7.8 | 2.06 | 60 | 47 | 210316980
COMFORTMAKER | C4H5S36*K*AAA* | EA*4X43L21A* | *95ESN0601714A* | 34800 | 34600 | 15.2 | 12 | 7.8 | 2.06 | 60 | 47 | 210316977
DAY & NIGHT | N4H5S36*K*AAA* | EA*4X43L21A* | *95ESN0601714A* | 34800 | 34600 | 15.2 | 12 | 7.8 | 2.06 | 60 | 47 | 210316981
DAY & NIGHT | R4H5S36*K*AAA* | EA*4X43L21A* | *95ESN0601714A* | 34800 | 34600 | 15.2 | 12 | 7.8 | 2.06 | 60 | 47 | 210316982
HEIL | H4H5S36*K*AAA* | EA*4X43L21A* | *95ESN0601714A* | 34800 | 34600 | 15.2 | 12 | 7.8 | 2.06 | 60 | 47 | 210316983
HEIL | R4H5S36*K*AAA* | EA*4X43L21A* | *95ESN0601714A* | 34800 | 34600 | 15.2 | 12 | 7.8 | 2.06 | 60 | 47 | 210316985
KEEPRITE | C4H5S36*K*AAA* | EA*4X43L21A* | *95ESN0601714A* | 34800 | 34600 | 15.2 | 12 | 7.8 | 2.06 | 60 | 47 | 210316986
AIRQUEST | R4H5S36*K*AAA* | EA*4X43L21A* | *95ESN0601714A* | 34800 | 34600 | 15.2 | 12 | 7.8 | 2.06 | 60 | 47 | 210316973
KEEPRITE | N4H5S36*K*AAA* | EA*4X43L21A* | *95ESN0601714A* | 34800 | 34600 | 15.2 | 12 | 7.8 | 2.06 | 60 | 47 | 210316987
MARATHERM | N4H5S36*K*AAA* | EA*4X43L21A* | *95ESN0601714A* | 34800 | 34600 | 15.2 | 12 | 7.8 | 2.06 | 60 | 47 | 210316991
KENMORE | R4H5S36*K*AAA* | EA*4X43L21A* | *95ESN0601714A* | 34800 | 34600 | 15.2 | 12 | 7.8 | 2.06 | 60 | 47 | 210316990
HEIL | N4H5S36*K*AAA* | EA*4X43L21A* | *95ESN0601714A* | 34800 | 34600 | 15.2 | 12 | 7.8 | 2.06 | 60 | 47 | 210316984
MSH LEGACY | N4H5S36*K*AAA* | EA*4X43L21A* | *95ESN0601714A* | 34800 | 34600 | 15.2 | 12 | 7.8 | 2.06 | 60 | 47 | 210316993
KEEPRITE | R4H5S36*K*AAA* | EA*4X43L21A* | *95ESN0601714A* | 34800 | 34600 | 15.2 | 12 | 7.8 | 2.06 | 60 | 47 | 210316988
MSH LEGACY | R4H5S36*K*AAA* | EA*4X43L21A* | *95ESN0601714A* | 34800 | 34600 | 15.2 | 12 | 7.8 | 2.06 | 60 | 47 | 210316994
SMART COMFORT | R4H5S36*K*AAA* | EA*4X43L21A* | *95ESN0601714A* | 34800 | 34600 | 15.2 | 12 | 7.8 | 2.06 | 60 | 47 | 210316996
TEMPSTAR | R4H5S36*K*AAA* | EA*4X43L21A* | *95ESN0601714A* | 34800 | 34600 | 15.2 | 12 | 7.8 | 2.06 | 60 | 47 | 210316998
TEMPSTAR | T4H5S36*K*AAA* | EA*4X43L21A* | *95ESN0601714A* | 34800 | 34600 | 15.2 | 12 | 7.8 | 2.06 | 60 | 47 | 210316999
TEMPSTAR | N4H5S36*K*AAA* | EA*4X43L21A* | *95ESN0601714A* | 34800 | 34600 | 15.2 | 12 | 7.8 | 2.06 | 60 | 47 | 210316997
GRANDAIRE | W4H5S36*K*AAA* | WLA*434CA* | WFSX060B042A* | 34800 | 34600 | 15.2 | 12 | 7.8 | 2.06 | 60 | 47 | 210317000
ECOTEMP | W4H5S36*K*AAA* | WLA*434CA* | WFSX060B042A* | 34800 | 34600 | 15.2 | 12 | 7.8 | 2.06 | 60 | 47 | 210317001
SMART COMFORT | N4H5S36*K*AAA* | EA*4X43L21A* | *95ESN0601714A* | 34800 | 34600 | 15.2 | 12 | 7.8 | 2.06 | 60 | 47 | 210316995
MARATHERM | R4H5S36*K*AAA* | EA*4X43L21A* | *95ESN0601714A* | 34800 | 34600 | 15.2 | 12 | 7.8 | 2.06 | 60 | 47 | 210316992
AIRQUEST | N4H5S30*K*AAA* | EA*4X37L21A* | *96VTN0801716A* | 27800 | 28000 | 15.2 | 12.5 | 7.8 | 2.1 | 60 | 46 | 210308897
COMFORTMAKER | C4H5S30*K*AAA* | EA*4X37L21A* | *96VTN0801716A* | 27800 | 28000 | 15.2 | 12.5 | 7.8 | 2.1 | 60 | 46 | 210308902
COMFORTMAKER | N4H5S30*K*AAA* | EA*4X37L21A* | *96VTN0801716A* | 27800 | 28000 | 15.2 | 12.5 | 7.8 | 2.1 | 60 | 46 | 210308903
ARCOAIRE | H4H5S30*K*AAA* | EA*4X37L21A* | *96VTN0801716A* | 27800 | 28000 | 15.2 | 12.5 | 7.8 | 2.1 | 60 | 46 | 210308899
AIRQUEST | R4H5S30*K*AAA* | EA*4X37L21A* | *96VTN0801716A* | 27800 | 28000 | 15.2 | 12.5 | 7.8 | 2.1 | 60 | 46 | 210308898
DAY & NIGHT | C4H5S30*K*AAA* | EA*4X37L21A* | *96VTN0801716A* | 27800 | 28000 | 15.2 | 12.5 | 7.8 | 2.1 | 60 | 46 | 210308905
ARCOAIRE | N4H5S30*K*AAA* | EA*4X37L21A* | *96VTN0801716A* | 27800 | 28000 | 15.2 | 12.5 | 7.8 | 2.1 | 60 | 46 | 210308900
ARCOAIRE | R4H5S30*K*AAA* | EA*4X37L21A* | *96VTN0801716A* | 27800 | 28000 | 15.2 | 12.5 | 7.8 | 2.1 | 60 | 46 | 210308901
DAY & NIGHT | N4H5S30*K*AAA* | EA*4X37L21A* | *96VTN0801716A* | 27800 | 28000 | 15.2 | 12.5 | 7.8 | 2.1 | 60 | 46 | 210308906
DAY & NIGHT | R4H5S30*K*AAA* | EA*4X37L21A* | *96VTN0801716A* | 27800 | 28000 | 15.2 | 12.5 | 7.8 | 2.1 | 60 | 46 | 210308907
HEIL | H4H5S30*K*AAA* | EA*4X37L21A* | *96VTN0801716A* | 27800 | 28000 | 15.2 | 12.5 | 7.8 | 2.1 | 60 | 46 | 210308908
COMFORTMAKER | R4H5S30*K*AAA* | EA*4X37L21A* | *96VTN0801716A* | 27800 | 28000 | 15.2 | 12.5 | 7.8 | 2.1 | 60 | 46 | 210308904
KENMORE | N4H5S30*K*AAA* | EA*4X37L21A* | *96VTN0801716A* | 27800 | 28000 | 15.2 | 12.5 | 7.8 | 2.1 | 60 | 46 | 210308914
KENMORE | R4H5S30*K*AAA* | EA*4X37L21A* | *96VTN0801716A* | 27800 | 28000 | 15.2 | 12.5 | 7.8 | 2.1 | 60 | 46 | 210308915
HEIL | N4H5S30*K*AAA* | EA*4X37L21A* | *96VTN0801716A* | 27800 | 28000 | 15.2 | 12.5 | 7.8 | 2.1 | 60 | 46 | 210308909
KEEPRITE | C4H5S30*K*AAA* | EA*4X37L21A* | *96VTN0801716A* | 27800 | 28000 | 15.2 | 12.5 | 7.8 | 2.1 | 60 | 46 | 210308911
MARATHERM | N4H5S30*K*AAA* | EA*4X37L21A* | *96VTN0801716A* | 27800 | 28000 | 15.2 | 12.5 | 7.8 | 2.1 | 60 | 46 | 210308916
MSH LEGACY | R4H5S30*K*AAA* | EA*4X37L21A* | *96VTN0801716A* | 27800 | 28000 | 15.2 | 12.5 | 7.8 | 2.1 | 60 | 46 | 210308919
MSH LEGACY | N4H5S30*K*AAA* | EA*4X37L21A* | *96VTN0801716A* | 27800 | 28000 | 15.2 | 12.5 | 7.8 | 2.1 | 60 | 46 | 210308918
SMART COMFORT | N4H5S30*K*AAA* | EA*4X37L21A* | *96VTN0801716A* | 27800 | 28000 | 15.2 | 12.5 | 7.8 | 2.1 | 60 | 46 | 210308920
KEEPRITE | N4H5S30*K*AAA* | EA*4X37L21A* | *96VTN0801716A* | 27800 | 28000 | 15.2 | 12.5 | 7.8 | 2.1 | 60 | 46 | 210308912
MARATHERM | R4H5S30*K*AAA* | EA*4X37L21A* | *96VTN0801716A* | 27800 | 28000 | 15.2 | 12.5 | 7.8 | 2.1 | 60 | 46 | 210308917
TEMPSTAR | R4H5S30*K*AAA* | EA*4X37L21A* | *96VTN0801716A* | 27800 | 28000 | 15.2 | 12.5 | 7.8 | 2.1 | 60 | 46 | 210308923
SMART COMFORT | R4H5S30*K*AAA* | EA*4X37L21A* | *96VTN0801716A* | 27800 | 28000 | 15.2 | 12.5 | 7.8 | 2.1 | 60 | 46 | 210308921
CARRIER | 25SCA530A**30* | CAP**3721AL* | 58TP*A070V17**16 | 28400 | 28400 | 15.2 | 12.5 | 7.8 | 2.12 | 61 | 46 | 210308925
TEMPSTAR | T4H5S30*K*AAA* | EA*4X37L21A* | *96VTN0801716A* | 27800 | 28000 | 15.2 | 12.5 | 7.8 | 2.1 | 60 | 46 | 210308924
CARRIER | 25SPA530A**30* | CAP**3721AL* | 58TP*A070V17**16 | 28400 | 28400 | 15.2 | 12.5 | 7.8 | 2.12 | 61 | 46 | 210308926
CARRIER | GH5SAN430**AA* | CAP**3721AL* | 58TP*A070V17**16 | 28400 | 28400 | 15.2 | 12.5 | 7.8 | 2.12 | 61 | 46 | 210308927
BRYANT HEATING AND COOLING SYSTEMS | 215SAN030**AA* | CAP**3721AL* | 82*TA48070V17*** | 28400 | 28400 | 15.2 | 12.5 | 7.8 | 2.12 | 61 | 46 | 210308928
BRYANT HEATING AND COOLING SYSTEMS | PH5SAN430**AA* | CAP**3721AL* | 82*TA48070V17*** | 28400 | 28400 | 15.2 | 12.5 | 7.8 | 2.12 | 61 | 46 | 210308931
BRYANT HEATING AND COOLING SYSTEMS | 225SAN030**AA* | CAP**3721AL* | 82*TA48070V17*** | 28400 | 28400 | 15.2 | 12.5 | 7.8 | 2.12 | 61 | 46 | 210308929
PAYNE HEATING AND COOLING | PH5SAN430**AA* | CAP**3721AL* | PG80VTLA48070B** | 28400 | 28400 | 15.2 | 12.5 | 7.8 | 2.12 | 61 | 46 | 210308932
TEMPSTAR | N4H5S30*K*AAA* | EA*4X37L21A* | *96VTN0801716A* | 27800 | 28000 | 15.2 | 12.5 | 7.8 | 2.1 | 60 | 46 | 210308922
ARCOAIRE | H4H5S30*K*AAA* | EA*4X37L21A* | *80VTL0701716A* | 28400 | 28400 | 15.2 | 12.5 | 7.8 | 2.12 | 61 | 46 | 210308938
AIRQUEST | N4H5S30*K*AAA* | EA*4X37L21A* | *80VTL0701716A* | 28400 | 28400 | 15.2 | 12.5 | 7.8 | 2.12 | 61 | 46 | 210308936
ARCOAIRE | N4H5S30*K*AAA* | EA*4X37L21A* | *80VTL0701716A* | 28400 | 28400 | 15.2 | 12.5 | 7.8 | 2.12 | 61 | 46 | 210308939
AIRQUEST | R4H5S30*K*AAA* | EA*4X37L21A* | *80VTL0701716A* | 28400 | 28400 | 15.2 | 12.5 | 7.8 | 2.12 | 61 | 46 | 210308937
BRYANT HEATING AND COOLING SYSTEMS | GH5SAN430**AA* | CAP**3721AL* | 82*TA48070V17*** | 28400 | 28400 | 15.2 | 12.5 | 7.8 | 2.12 | 61 | 46 | 210308930
COMFORTMAKER | C4H5S30*K*AAA* | EA*4X37L21A* | *80VTL0701716A* | 28400 | 28400 | 15.2 | 12.5 | 7.8 | 2.12 | 61 | 46 | 210308941
COMFORTMAKER | N4H5S30*K*AAA* | EA*4X37L21A* | *80VTL0701716A* | 28400 | 28400 | 15.2 | 12.5 | 7.8 | 2.12 | 61 | 46 | 210308942
DAY & NIGHT | C4H5S30*K*AAA* | EA*4X37L21A* | *80VTL0701716A* | 28400 | 28400 | 15.2 | 12.5 | 7.8 | 2.12 | 61 | 46 | 210308944
COMFORTMAKER | R4H5S30*K*AAA* | EA*4X37L21A* | *80VTL0701716A* | 28400 | 28400 | 15.2 | 12.5 | 7.8 | 2.12 | 61 | 46 | 210308943
ARCOAIRE | R4H5S30*K*AAA* | EA*4X37L21A* | *80VTL0701716A* | 28400 | 28400 | 15.2 | 12.5 | 7.8 | 2.12 | 61 | 46 | 210308940
AIRQUEST | H4H5S30*K*AAA* | EA*4X37L21A* | *80VTL0701716A* | 28400 | 28400 | 15.2 | 12.5 | 7.8 | 2.12 | 61 | 46 | 210308935
HEIL | H4H5S30*K*AAA* | EA*4X37L21A* | *80VTL0701716A* | 28400 | 28400 | 15.2 | 12.5 | 7.8 | 2.12 | 61 | 46 | 210308947
HEIL | N4H5S30*K*AAA* | EA*4X37L21A* | *80VTL0701716A* | 28400 | 28400 | 15.2 | 12.5 | 7.8 | 2.12 | 61 | 46 | 210308948
HEIL | R4H5S30*K*AAA* | EA*4X37L21A* | *80VTL0701716A* | 28400 | 28400 | 15.2 | 12.5 | 7.8 | 2.12 | 61 | 46 | 210308949
KENMORE | N4H5S30*K*AAA* | EA*4X37L21A* | *80VTL0701716A* | 28400 | 28400 | 15.2 | 12.5 | 7.8 | 2.12 | 61 | 46 | 210308953
DAY & NIGHT | N4H5S30*K*AAA* | EA*4X37L21A* | *80VTL0701716A* | 28400 | 28400 | 15.2 | 12.5 | 7.8 | 2.12 | 61 | 46 | 210308945
KENMORE | R4H5S30*K*AAA* | EA*4X37L21A* | *80VTL0701716A* | 28400 | 28400 | 15.2 | 12.5 | 7.8 | 2.12 | 61 | 46 | 210308954
MARATHERM | N4H5S30*K*AAA* | EA*4X37L21A* | *80VTL0701716A* | 28400 | 28400 | 15.2 | 12.5 | 7.8 | 2.12 | 61 | 46 | 210308955
MSH LEGACY | N4H5S30*K*AAA* | EA*4X37L21A* | *80VTL0701716A* | 28400 | 28400 | 15.2 | 12.5 | 7.8 | 2.12 | 61 | 46 | 210308957
KEEPRITE | N4H5S30*K*AAA* | EA*4X37L21A* | *80VTL0701716A* | 28400 | 28400 | 15.2 | 12.5 | 7.8 | 2.12 | 61 | 46 | 210308951
KEEPRITE | R4H5S30*K*AAA* | EA*4X37L21A* | *80VTL0701716A* | 28400 | 28400 | 15.2 | 12.5 | 7.8 | 2.12 | 61 | 46 | 210308952
SMART COMFORT | R4H5S30*K*AAA* | EA*4X37L21A* | *80VTL0701716A* | 28400 | 28400 | 15.2 | 12.5 | 7.8 | 2.12 | 61 | 46 | 210308960
TEMPSTAR | N4H5S30*K*AAA* | EA*4X37L21A* | *80VTL0701716A* | 28400 | 28400 | 15.2 | 12.5 | 7.8 | 2.12 | 61 | 46 | 210308961
TEMPSTAR | R4H5S30*K*AAA* | EA*4X37L21A* | *80VTL0701716A* | 28400 | 28400 | 15.2 | 12.5 | 7.8 | 2.12 | 61 | 46 | 210308962
TEMPSTAR | T4H5S30*K*AAA* | EA*4X37L21A* | *80VTL0701716A* | 28400 | 28400 | 15.2 | 12.5 | 7.8 | 2.12 | 61 | 46 | 210308963
SMART COMFORT | N4H5S30*K*AAA* | EA*4X37L21A* | *80VTL0701716A* | 28400 | 28400 | 15.2 | 12.5 | 7.8 | 2.12 | 61 | 46 | 210308959
CARRIER | 25SCA536A**30* | CAP**3721AL* | 58S(B,C)*A070E21**16 | 35000 | 34400 | 15.2 | 12 | 7.8 | 2.1 | 60 | 47 | 210313298
CARRIER | 25SPA536A**30* | CAP**3721AL* | 58S(B,C)*A070E21**16 | 35000 | 34400 | 15.2 | 12 | 7.8 | 2.1 | 60 | 47 | 210313299
BRYANT HEATING AND COOLING SYSTEMS | 215SAN036**AA* | CAP**3721AL* | 8(0,1)*SA48070E21*** | 35000 | 34400 | 15.2 | 12 | 7.8 | 2.1 | 60 | 47 | 210313301
CARRIER | GH5SAN436**AA* | CAP**3721AL* | 58S(B,C)*A070E21**16 | 35000 | 34400 | 15.2 | 12 | 7.8 | 2.1 | 60 | 47 | 210313300
BRYANT HEATING AND COOLING SYSTEMS | 225SAN036**AA* | CAP**3721AL* | 8(0,1)*SA48070E21*** | 35000 | 34400 | 15.2 | 12 | 7.8 | 2.1 | 60 | 47 | 210313302
BRYANT HEATING AND COOLING SYSTEMS | GH5SAN436**AA* | CAP**3721AL* | 8(0,1)*SA48070E21*** | 35000 | 34400 | 15.2 | 12 | 7.8 | 2.1 | 60 | 47 | 210313303
BRYANT HEATING AND COOLING SYSTEMS | PH5SAN436**AA* | CAP**3721AL* | 8(0,1)*SA48070E21*** | 35000 | 34400 | 15.2 | 12 | 7.8 | 2.1 | 60 | 47 | 210313304
AIRQUEST | N4H5S36*K*AAA* | EA*4X37L21A* | *80ES(N,L)0702116A* | 35000 | 34400 | 15.2 | 12 | 7.8 | 2.1 | 60 | 47 | 210313309
AIRQUEST | H4H5S36*K*AAA* | EA*4X37L21A* | *80ES(N,L)0702116A* | 35000 | 34400 | 15.2 | 12 | 7.8 | 2.1 | 60 | 47 | 210313308
ARCOAIRE | H4H5S36*K*AAA* | EA*4X37L21A* | *80ES(N,L)0702116A* | 35000 | 34400 | 15.2 | 12 | 7.8 | 2.1 | 60 | 47 | 210313311
ARCOAIRE | N4H5S36*K*AAA* | EA*4X37L21A* | *80ES(N,L)0702116A* | 35000 | 34400 | 15.2 | 12 | 7.8 | 2.1 | 60 | 47 | 210313312
PAYNE HEATING AND COOLING | PH5SAN436**AA* | CAP**3721AL* | PG80ES(A,L)A48070C** | 35000 | 34400 | 15.2 | 12 | 7.8 | 2.1 | 60 | 47 | 210313305
ARCOAIRE | R4H5S36*K*AAA* | EA*4X37L21A* | *80ES(N,L)0702116A* | 35000 | 34400 | 15.2 | 12 | 7.8 | 2.1 | 60 | 47 | 210313313
COMFORTMAKER | N4H5S36*K*AAA* | EA*4X37L21A* | *80ES(N,L)0702116A* | 35000 | 34400 | 15.2 | 12 | 7.8 | 2.1 | 60 | 47 | 210313315
COMFORTMAKER | R4H5S36*K*AAA* | EA*4X37L21A* | *80ES(N,L)0702116A* | 35000 | 34400 | 15.2 | 12 | 7.8 | 2.1 | 60 | 47 | 210313316
DAY & NIGHT | C4H5S36*K*AAA* | EA*4X37L21A* | *80ES(N,L)0702116A* | 35000 | 34400 | 15.2 | 12 | 7.8 | 2.1 | 60 | 47 | 210313317
DAY & NIGHT | N4H5S36*K*AAA* | EA*4X37L21A* | *80ES(N,L)0702116A* | 35000 | 34400 | 15.2 | 12 | 7.8 | 2.1 | 60 | 47 | 210313318
HEIL | N4H5S36*K*AAA* | EA*4X37L21A* | *80ES(N,L)0702116A* | 35000 | 34400 | 15.2 | 12 | 7.8 | 2.1 | 60 | 47 | 210313321
HEIL | H4H5S36*K*AAA* | EA*4X37L21A* | *80ES(N,L)0702116A* | 35000 | 34400 | 15.2 | 12 | 7.8 | 2.1 | 60 | 47 | 210313320
COMFORTMAKER | C4H5S36*K*AAA* | EA*4X37L21A* | *80ES(N,L)0702116A* | 35000 | 34400 | 15.2 | 12 | 7.8 | 2.1 | 60 | 47 | 210313314
KEEPRITE | C4H5S36*K*AAA* | EA*4X37L21A* | *80ES(N,L)0702116A* | 35000 | 34400 | 15.2 | 12 | 7.8 | 2.1 | 60 | 47 | 210313323
KEEPRITE | N4H5S36*K*AAA* | EA*4X37L21A* | *80ES(N,L)0702116A* | 35000 | 34400 | 15.2 | 12 | 7.8 | 2.1 | 60 | 47 | 210313324
KEEPRITE | R4H5S36*K*AAA* | EA*4X37L21A* | *80ES(N,L)0702116A* | 35000 | 34400 | 15.2 | 12 | 7.8 | 2.1 | 60 | 47 | 210313325
DAY & NIGHT | R4H5S36*K*AAA* | EA*4X37L21A* | *80ES(N,L)0702116A* | 35000 | 34400 | 15.2 | 12 | 7.8 | 2.1 | 60 | 47 | 210313319
KENMORE | R4H5S36*K*AAA* | EA*4X37L21A* | *80ES(N,L)0702116A* | 35000 | 34400 | 15.2 | 12 | 7.8 | 2.1 | 60 | 47 | 210313327
MSH LEGACY | N4H5S36*K*AAA* | EA*4X37L21A* | *80ES(N,L)0702116A* | 35000 | 34400 | 15.2 | 12 | 7.8 | 2.1 | 60 | 47 | 210313330
MARATHERM | R4H5S36*K*AAA* | EA*4X37L21A* | *80ES(N,L)0702116A* | 35000 | 34400 | 15.2 | 12 | 7.8 | 2.1 | 60 | 47 | 210313329
HEIL | R4H5S36*K*AAA* | EA*4X37L21A* | *80ES(N,L)0702116A* | 35000 | 34400 | 15.2 | 12 | 7.8 | 2.1 | 60 | 47 | 210313322
KENMORE | N4H5S36*K*AAA* | EA*4X37L21A* | *80ES(N,L)0702116A* | 35000 | 34400 | 15.2 | 12 | 7.8 | 2.1 | 60 | 47 | 210313326
SMART COMFORT | N4H5S36*K*AAA* | EA*4X37L21A* | *80ES(N,L)0702116A* | 35000 | 34400 | 15.2 | 12 | 7.8 | 2.1 | 60 | 47 | 210313332
MARATHERM | N4H5S36*K*AAA* | EA*4X37L21A* | *80ES(N,L)0702116A* | 35000 | 34400 | 15.2 | 12 | 7.8 | 2.1 | 60 | 47 | 210313328
TEMPSTAR | N4H5S36*K*AAA* | EA*4X37L21A* | *80ES(N,L)0702116A* | 35000 | 34400 | 15.2 | 12 | 7.8 | 2.1 | 60 | 47 | 210313334
KENMORE | R4H5S30*K*AAA* | EA*4X37L21A* | *80ES(N,L)0901714A* | 28600 | 28600 | 15.2 | 12.5 | 7.8 | 2.12 | 61 | 47 | 210309814
DAY & NIGHT | R4H5S30*K*AAA* | EA*4X37L21A* | *80ES(N,L)0901714A* | 28600 | 28600 | 15.2 | 12.5 | 7.8 | 2.12 | 61 | 47 | 210309806
MARATHERM | R4H5S30*K*AAA* | EA*4X37L21A* | *80ES(N,L)0901714A* | 28600 | 28600 | 15.2 | 12.5 | 7.8 | 2.12 | 61 | 47 | 210309816
MSH LEGACY | N4H5S30*K*AAA* | EA*4X37L21A* | *80ES(N,L)0901714A* | 28600 | 28600 | 15.2 | 12.5 | 7.8 | 2.12 | 61 | 47 | 210309817
SMART COMFORT | R4H5S30*K*AAA* | EA*4X37L21A* | *80ES(N,L)0901714A* | 28600 | 28600 | 15.2 | 12.5 | 7.8 | 2.12 | 61 | 47 | 210309820
MSH LEGACY | R4H5S30*K*AAA* | EA*4X37L21A* | *80ES(N,L)0901714A* | 28600 | 28600 | 15.2 | 12.5 | 7.8 | 2.12 | 61 | 47 | 210309818
KEEPRITE | R4H5S30*K*AAA* | EA*4X37L21A* | *80ES(N,L)0901714A* | 28600 | 28600 | 15.2 | 12.5 | 7.8 | 2.12 | 61 | 47 | 210309812
TEMPSTAR | R4H5S30*K*AAA* | EA*4X37L21A* | *80ES(N,L)0901714A* | 28600 | 28600 | 15.2 | 12.5 | 7.8 | 2.12 | 61 | 47 | 210309822
MARATHERM | N4H5S30*K*AAA* | EA*4X37L21A* | *80ES(N,L)0901714A* | 28600 | 28600 | 15.2 | 12.5 | 7.8 | 2.12 | 61 | 47 | 210309815
TEMPSTAR | T4H5S30*K*AAA* | EA*4X37L21A* | *80ES(N,L)0901714A* | 28600 | 28600 | 15.2 | 12.5 | 7.8 | 2.12 | 61 | 47 | 210309823
GRANDAIRE | W4H5S30*K*AAA* | WLA*374CA* | WFEL090B042B* | 28600 | 28600 | 15.2 | 12.5 | 7.8 | 2.12 | 61 | 47 | 210309824
GRANDAIRE | W4H5S30*K*AAA* | WLA*374CA* | WFER090B042A* | 28600 | 28600 | 15.2 | 12.5 | 7.8 | 2.12 | 61 | 47 | 210309825
ECOTEMP | W4H5S30*K*AAA* | WLA*374CA* | WFEL090B042B* | 28600 | 28600 | 15.2 | 12.5 | 7.8 | 2.12 | 61 | 47 | 210309826
CARRIER | 25SPA530A**30* | CAP**3721AL* | 58S(B,C)*A090E21**16 | 28600 | 28400 | 15.2 | 12.5 | 7.8 | 2.12 | 61 | 47 | 210309829
ECOTEMP | W4H5S30*K*AAA* | WLA*374CA* | WFER090B042A* | 28600 | 28600 | 15.2 | 12.5 | 7.8 | 2.12 | 61 | 47 | 210309827
CARRIER | GH5SAN430**AA* | CAP**3721AL* | 58S(B,C)*A090E21**16 | 28600 | 28400 | 15.2 | 12.5 | 7.8 | 2.12 | 61 | 47 | 210309830
CARRIER | 25SPA536A**30* | CAP**3721AL* | 58S(B,C)*A090E17**14 | 34800 | 34000 | 15.2 | 12 | 7.8 | 2.08 | 60 | 46 | 210313342
ECOTEMP | W4H5S36*K*AAA* | WLA*374CA* | WFEL070C048B* | 35000 | 34400 | 15.2 | 12 | 7.8 | 2.1 | 60 | 47 | 210313339
CARRIER | 25SCA536A**30* | CAP**3721AL* | 58S(B,C)*A090E17**14 | 34800 | 34000 | 15.2 | 12 | 7.8 | 2.08 | 60 | 46 | 210313341
ECOTEMP | W4H5S36*K*AAA* | WLA*374CA* | WFER070C048A* | 35000 | 34400 | 15.2 | 12 | 7.8 | 2.1 | 60 | 47 | 210313340
TEMPSTAR | R4H5S36*K*AAA* | EA*4X37L21A* | *80ES(N,L)0702116A* | 35000 | 34400 | 15.2 | 12 | 7.8 | 2.1 | 60 | 47 | 210313335
MSH LEGACY | R4H5S36*K*AAA* | EA*4X37L21A* | *80ES(N,L)0702116A* | 35000 | 34400 | 15.2 | 12 | 7.8 | 2.1 | 60 | 47 | 210313331
GRANDAIRE | W4H5S36*K*AAA* | WLA*374CA* | WFER070C048A* | 35000 | 34400 | 15.2 | 12 | 7.8 | 2.1 | 60 | 47 | 210313338
GRANDAIRE | W4H5S36*K*AAA* | WLA*374CA* | WFEL070C048B* | 35000 | 34400 | 15.2 | 12 | 7.8 | 2.1 | 60 | 47 | 210313337
SMART COMFORT | R4H5S36*K*AAA* | EA*4X37L21A* | *80ES(N,L)0702116A* | 35000 | 34400 | 15.2 | 12 | 7.8 | 2.1 | 60 | 47 | 210313333
DAY & NIGHT | C4H5S30*K*AAA* | EA*4X37L21A* | *80CTL0702120A* | 28200 | 28200 | 15.2 | 12.5 | 7.8 | 2.1 | 61 | 47 | 210309058
AIRQUEST | R4H5S30*K*AAA* | EA*4X37L21A* | *80CTL0702120A* | 28200 | 28200 | 15.2 | 12.5 | 7.8 | 2.1 | 61 | 47 | 210309051
AIRQUEST | H4H5S30*K*AAA* | EA*4X37L21A* | *80CTL0702120A* | 28200 | 28200 | 15.2 | 12.5 | 7.8 | 2.1 | 61 | 47 | 210309049
BRYANT HEATING AND COOLING SYSTEMS | PH5SAN430**AA* | CAP**3721AL* | 88*TA60070C21*** | 28200 | 28200 | 15.2 | 12.5 | 7.8 | 2.1 | 61 | 47 | 210309046
AIRQUEST | N4H5S30*K*AAA* | EA*4X37L21A* | *80CTL0702120A* | 28200 | 28200 | 15.2 | 12.5 | 7.8 | 2.1 | 61 | 47 | 210309050
TEMPSTAR | R4H5S30*K*AAA* | EA*4X37L21A* | *80CTL0701716A* | 28000 | 28000 | 15.2 | 12.5 | 7.8 | 2.1 | 61 | 46 | 210309038
BRYANT HEATING AND COOLING SYSTEMS | GH5SAN430**AA* | CAP**3721AL* | 88*TA60070C21*** | 28200 | 28200 | 15.2 | 12.5 | 7.8 | 2.1 | 61 | 47 | 210309045
BRYANT HEATING AND COOLING SYSTEMS | 225SAN030**AA* | CAP**3721AL* | 88*TA60070C21*** | 28200 | 28200 | 15.2 | 12.5 | 7.8 | 2.1 | 61 | 47 | 210309044
BRYANT HEATING AND COOLING SYSTEMS | 215SAN030**AA* | CAP**3721AL* | 88*TA60070C21*** | 28200 | 28200 | 15.2 | 12.5 | 7.8 | 2.1 | 61 | 47 | 210309043
CARRIER | GH5SAN430**AA* | CAP**3721AL* | 58TN*A070C21**20 | 28200 | 28200 | 15.2 | 12.5 | 7.8 | 2.1 | 61 | 47 | 210309042
CARRIER | 25SPA530A**30* | CAP**3721AL* | 58TN*A070C21**20 | 28200 | 28200 | 15.2 | 12.5 | 7.8 | 2.1 | 61 | 47 | 210309041
MSH LEGACY | R4H5S30*K*AAA* | EA*4X37L21A* | *80CTL0701716A* | 28000 | 28000 | 15.2 | 12.5 | 7.8 | 2.1 | 61 | 46 | 210309034
TEMPSTAR | T4H5S30*K*AAA* | EA*4X37L21A* | *80CTL0701716A* | 28000 | 28000 | 15.2 | 12.5 | 7.8 | 2.1 | 61 | 46 | 210309039
CARRIER | 25SCA530A**30* | CAP**3721AL* | 58TN*A070C21**20 | 28200 | 28200 | 15.2 | 12.5 | 7.8 | 2.1 | 61 | 47 | 210309040
SMART COMFORT | R4H5S30*K*AAA* | EA*4X37L21A* | *80CTL0701716A* | 28000 | 28000 | 15.2 | 12.5 | 7.8 | 2.1 | 61 | 46 | 210309036
KENMORE | N4H5S30*K*AAA* | EA*4X37L21A* | *80CTL0701716A* | 28000 | 28000 | 15.2 | 12.5 | 7.8 | 2.1 | 61 | 46 | 210309029
SMART COMFORT | N4H5S30*K*AAA* | EA*4X37L21A* | *80CTL0701716A* | 28000 | 28000 | 15.2 | 12.5 | 7.8 | 2.1 | 61 | 46 | 210309035
DAY & NIGHT | N4H5S30*K*AAA* | EA*4X37L21A* | *80CTL0701716A* | 28000 | 28000 | 15.2 | 12.5 | 7.8 | 2.1 | 61 | 46 | 210309021
KENMORE | R4H5S30*K*AAA* | EA*4X37L21A* | *80CTL0701716A* | 28000 | 28000 | 15.2 | 12.5 | 7.8 | 2.1 | 61 | 46 | 210309030
MARATHERM | N4H5S30*K*AAA* | EA*4X37L21A* | *80CTL0701716A* | 28000 | 28000 | 15.2 | 12.5 | 7.8 | 2.1 | 61 | 46 | 210309031
KEEPRITE | R4H5S30*K*AAA* | EA*4X37L21A* | *80CTL0701716A* | 28000 | 28000 | 15.2 | 12.5 | 7.8 | 2.1 | 61 | 46 | 210309028
HEIL | N4H5S30*K*AAA* | EA*4X37L21A* | *80CTL0701716A* | 28000 | 28000 | 15.2 | 12.5 | 7.8 | 2.1 | 61 | 46 | 210309024
DAY & NIGHT | C4H5S30*K*AAA* | EA*4X37L21A* | *80CTL0701716A* | 28000 | 28000 | 15.2 | 12.5 | 7.8 | 2.1 | 61 | 46 | 210309020
ARCOAIRE | N4H5S30*K*AAA* | EA*4X37L21A* | *95ESN0802120A* | 28000 | 28000 | 15.2 | 12.5 | 7.8 | 2.1 | 61 | 46 | 210308856
KEEPRITE | C4H5S30*K*AAA* | EA*4X37L21A* | *80CTL0701716A* | 28000 | 28000 | 15.2 | 12.5 | 7.8 | 2.1 | 61 | 46 | 210309026
HEIL | R4H5S30*K*AAA* | EA*4X37L21A* | *80CTL0701716A* | 28000 | 28000 | 15.2 | 12.5 | 7.8 | 2.1 | 61 | 46 | 210309025
HEIL | H4H5S30*K*AAA* | EA*4X37L21A* | *80CTL0701716A* | 28000 | 28000 | 15.2 | 12.5 | 7.8 | 2.1 | 61 | 46 | 210309023
DAY & NIGHT | R4H5S30*K*AAA* | EA*4X37L21A* | *80CTL0701716A* | 28000 | 28000 | 15.2 | 12.5 | 7.8 | 2.1 | 61 | 46 | 210309022
ARCOAIRE | N4H5S30*K*AAA* | EA*4X37L21A* | *80CTL0701716A* | 28000 | 28000 | 15.2 | 12.5 | 7.8 | 2.1 | 61 | 46 | 210309015
COMFORTMAKER | N4H5S30*K*AAA* | EA*4X37L21A* | *80CTL0701716A* | 28000 | 28000 | 15.2 | 12.5 | 7.8 | 2.1 | 61 | 46 | 210309018
ARCOAIRE | H4H5S30*K*AAA* | EA*4X37L21A* | *80CTL0701716A* | 28000 | 28000 | 15.2 | 12.5 | 7.8 | 2.1 | 61 | 46 | 210309014
ARCOAIRE | R4H5S30*K*AAA* | EA*4X37L21A* | *80CTL0701716A* | 28000 | 28000 | 15.2 | 12.5 | 7.8 | 2.1 | 61 | 46 | 210309016
BRYANT HEATING AND COOLING SYSTEMS | GH5SAN430**AA* | CAP**3721AL* | 88*TA48070C17*** | 28000 | 28000 | 15.2 | 12.5 | 7.8 | 2.1 | 61 | 46 | 210309007
BRYANT HEATING AND COOLING SYSTEMS | PH5SAN430**AA* | CAP**3721AL* | 88*TA48070C17*** | 28000 | 28000 | 15.2 | 12.5 | 7.8 | 2.1 | 61 | 46 | 210309008
DAY & NIGHT | R4H5S30*K*AAA* | EA*4X37L21A* | *95ESN0802120A* | 28000 | 28000 | 15.2 | 12.5 | 7.8 | 2.1 | 61 | 46 | 210308863
AIRQUEST | R4H5S30*K*AAA* | EA*4X37L21A* | *80CTL0701716A* | 28000 | 28000 | 15.2 | 12.5 | 7.8 | 2.1 | 61 | 46 | 210309013
AIRQUEST | H4H5S30*K*AAA* | EA*4X37L21A* | *80CTL0701716A* | 28000 | 28000 | 15.2 | 12.5 | 7.8 | 2.1 | 61 | 46 | 210309011
AIRQUEST | N4H5S30*K*AAA* | EA*4X37L21A* | *80CTL0701716A* | 28000 | 28000 | 15.2 | 12.5 | 7.8 | 2.1 | 61 | 46 | 210309012
BRYANT HEATING AND COOLING SYSTEMS | 215SAN030**AA* | CAP**3721AL* | 88*TA48070C17*** | 28000 | 28000 | 15.2 | 12.5 | 7.8 | 2.1 | 61 | 46 | 210309005
BRYANT HEATING AND COOLING SYSTEMS | 225SAN030**AA* | CAP**3721AL* | 88*TA48070C17*** | 28000 | 28000 | 15.2 | 12.5 | 7.8 | 2.1 | 61 | 46 | 210309006
CARRIER | 25SPA530A**30* | CAP**3721AL* | 58TN*A070C17**16 | 28000 | 28000 | 15.2 | 12.5 | 7.8 | 2.1 | 61 | 46 | 210309003
CARRIER | GH5SAN430**AA* | CAP**3721AL* | 58TN*A070C17**16 | 28000 | 28000 | 15.2 | 12.5 | 7.8 | 2.1 | 61 | 46 | 210309004
CARRIER | 25SCA530A**30* | CAP**3721AL* | 58TN*A070C17**16 | 28000 | 28000 | 15.2 | 12.5 | 7.8 | 2.1 | 61 | 46 | 210309002
BRYANT HEATING AND COOLING SYSTEMS | 215SAN036**AA* | CAP**4321AL* | 83*SA48060E17*** | 35000 | 34200 | 15.2 | 12.5 | 7.8 | 2.1 | 60 | 46 | 210317087
CARRIER | GH5SAN436**AA* | CAP**4321AL* | 58SU*A060E17**16 | 35000 | 34200 | 15.2 | 12.5 | 7.8 | 2.1 | 60 | 46 | 210317086
CARRIER | 25SPA536A**30* | CAP**4321AL* | 58SU*A060E17**16 | 35000 | 34200 | 15.2 | 12.5 | 7.8 | 2.1 | 60 | 46 | 210317085
CARRIER | 25SCA536A**30* | CAP**4321AL* | 58SU*A060E17**16 | 35000 | 34200 | 15.2 | 12.5 | 7.8 | 2.1 | 60 | 46 | 210317084
ECOTEMP | W4H5S36*K*AAA* | WLA*434CA* | WFEU080C060A* | 35800 | 34800 | 15.2 | 12.5 | 7.8 | 2.14 | 60 | 47 | 210317083
GRANDAIRE | W4H5S36*K*AAA* | WLA*434CA* | WFEU080C060A* | 35800 | 34800 | 15.2 | 12.5 | 7.8 | 2.14 | 60 | 47 | 210317082
ARCOAIRE | N4H5S36*K*AAA* | EA*4X43L21A* | *80ESU0802120A | 35800 | 34800 | 15.2 | 12.5 | 7.8 | 2.14 | 60 | 47 | 210317057
TEMPSTAR | N4H5S36*K*AAA* | EA*4X43L21A* | *80ESU0802120A | 35800 | 34800 | 15.2 | 12.5 | 7.8 | 2.14 | 60 | 47 | 210317079
SMART COMFORT | R4H5S36*K*AAA* | EA*4X43L21A* | *80ESU0802120A | 35800 | 34800 | 15.2 | 12.5 | 7.8 | 2.14 | 60 | 47 | 210317078
SMART COMFORT | N4H5S36*K*AAA* | EA*4X43L21A* | *80ESU0802120A | 35800 | 34800 | 15.2 | 12.5 | 7.8 | 2.14 | 60 | 47 | 210317077
MSH LEGACY | R4H5S36*K*AAA* | EA*4X43L21A* | *80ESU0802120A | 35800 | 34800 | 15.2 | 12.5 | 7.8 | 2.14 | 60 | 47 | 210317076
MSH LEGACY | N4H5S36*K*AAA* | EA*4X43L21A* | *80ESU0802120A | 35800 | 34800 | 15.2 | 12.5 | 7.8 | 2.14 | 60 | 47 | 210317075
MARATHERM | R4H5S36*K*AAA* | EA*4X43L21A* | *80ESU0802120A | 35800 | 34800 | 15.2 | 12.5 | 7.8 | 2.14 | 60 | 47 | 210317074
COMFORTMAKER | N4H5S36*K*AAA* | EA*4X43L21A* | *80ESU0802120A | 35800 | 34800 | 15.2 | 12.5 | 7.8 | 2.14 | 60 | 47 | 210317060
ARCOAIRE | R4H5S36*K*AAA* | EA*4X43L21A* | *80ESU0802120A | 35800 | 34800 | 15.2 | 12.5 | 7.8 | 2.14 | 60 | 47 | 210317058
KENMORE | R4H5S36*K*AAA* | EA*4X43L21A* | *80ESU0802120A | 35800 | 34800 | 15.2 | 12.5 | 7.8 | 2.14 | 60 | 47 | 210317072
GRANDAIRE | W4H5S36*K*AAA* | WLA*434CA* | WFEU060B048A* | 35000 | 34200 | 15.2 | 12.5 | 7.8 | 2.1 | 60 | 46 | 210317123
SMART COMFORT | N4H5S36*K*AAA* | EA*4X43L21A* | *80ESU0601716A | 35000 | 34200 | 15.2 | 12.5 | 7.8 | 2.1 | 60 | 46 | 210317118
MSH LEGACY | R4H5S36*K*AAA* | EA*4X43L21A* | *80ESU0601716A | 35000 | 34200 | 15.2 | 12.5 | 7.8 | 2.1 | 60 | 46 | 210317117
SMART COMFORT | R4H5S36*K*AAA* | EA*4X43L21A* | *80ESU0601716A | 35000 | 34200 | 15.2 | 12.5 | 7.8 | 2.1 | 60 | 46 | 210317119
ECOTEMP | W4H5S36*K*AAA* | WLA*434CA* | WFEU060B048A* | 35000 | 34200 | 15.2 | 12.5 | 7.8 | 2.1 | 60 | 46 | 210317124
TEMPSTAR | T4H5S36*K*AAA* | EA*4X43L21A* | *80ESU0601716A | 35000 | 34200 | 15.2 | 12.5 | 7.8 | 2.1 | 60 | 46 | 210317122
TEMPSTAR | N4H5S36*K*AAA* | EA*4X43L21A* | *80ESU0601716A | 35000 | 34200 | 15.2 | 12.5 | 7.8 | 2.1 | 60 | 46 | 210317120
MARATHERM | R4H5S36*K*AAA* | EA*4X43L21A* | *80ESU0601716A | 35000 | 34200 | 15.2 | 12.5 | 7.8 | 2.1 | 60 | 46 | 210317115
MARATHERM | N4H5S36*K*AAA* | EA*4X43L21A* | *80ESU0601716A | 35000 | 34200 | 15.2 | 12.5 | 7.8 | 2.1 | 60 | 46 | 210317114
MSH LEGACY | N4H5S36*K*AAA* | EA*4X43L21A* | *80ESU0601716A | 35000 | 34200 | 15.2 | 12.5 | 7.8 | 2.1 | 60 | 46 | 210317116
KEEPRITE | R4H5S36*K*AAA* | EA*4X43L21A* | *80ESU0601716A | 35000 | 34200 | 15.2 | 12.5 | 7.8 | 2.1 | 60 | 46 | 210317111
KENMORE | R4H5S36*K*AAA* | EA*4X43L21A* | *80ESU0601716A | 35000 | 34200 | 15.2 | 12.5 | 7.8 | 2.1 | 60 | 46 | 210317113
KEEPRITE | N4H5S36*K*AAA* | EA*4X43L21A* | *80ESU0601716A | 35000 | 34200 | 15.2 | 12.5 | 7.8 | 2.1 | 60 | 46 | 210317110
KENMORE | N4H5S36*K*AAA* | EA*4X43L21A* | *80ESU0601716A | 35000 | 34200 | 15.2 | 12.5 | 7.8 | 2.1 | 60 | 46 | 210317112
DAY & NIGHT | R4H5S36*K*AAA* | EA*4X43L21A* | *80ESU0601716A | 35000 | 34200 | 15.2 | 12.5 | 7.8 | 2.1 | 60 | 46 | 210317105
HEIL | R4H5S36*K*AAA* | EA*4X43L21A* | *80ESU0601716A | 35000 | 34200 | 15.2 | 12.5 | 7.8 | 2.1 | 60 | 46 | 210317108
HEIL | N4H5S36*K*AAA* | EA*4X43L21A* | *80ESU0601716A | 35000 | 34200 | 15.2 | 12.5 | 7.8 | 2.1 | 60 | 46 | 210317107
KEEPRITE | C4H5S36*K*AAA* | EA*4X43L21A* | *80ESU0601716A | 35000 | 34200 | 15.2 | 12.5 | 7.8 | 2.1 | 60 | 46 | 210317109
HEIL | H4H5S36*K*AAA* | EA*4X43L21A* | *80ESU0601716A | 35000 | 34200 | 15.2 | 12.5 | 7.8 | 2.1 | 60 | 46 | 210317106
DAY & NIGHT | N4H5S36*K*AAA* | EA*4X43L21A* | *80ESU0601716A | 35000 | 34200 | 15.2 | 12.5 | 7.8 | 2.1 | 60 | 46 | 210317104
DAY & NIGHT | C4H5S36*K*AAA* | EA*4X43L21A* | *80ESU0601716A | 35000 | 34200 | 15.2 | 12.5 | 7.8 | 2.1 | 60 | 46 | 210317103
COMFORTMAKER | R4H5S36*K*AAA* | EA*4X43L21A* | *80ESU0601716A | 35000 | 34200 | 15.2 | 12.5 | 7.8 | 2.1 | 60 | 46 | 210317102
TEMPSTAR | R4H5S36*K*AAA* | EA*4X43L21A* | *80ESU0802120A | 35800 | 34800 | 15.2 | 12.5 | 7.8 | 2.14 | 60 | 47 | 210317080
COMFORTMAKER | C4H5S36*K*AAA* | EA*4X43L21A* | *80ESU0601716A | 35000 | 34200 | 15.2 | 12.5 | 7.8 | 2.1 | 60 | 46 | 210317100
COMFORTMAKER | N4H5S36*K*AAA* | EA*4X43L21A* | *80ESU0601716A | 35000 | 34200 | 15.2 | 12.5 | 7.8 | 2.1 | 60 | 46 | 210317101
ARCOAIRE | R4H5S36*K*AAA* | EA*4X43L21A* | *80ESU0601716A | 35000 | 34200 | 15.2 | 12.5 | 7.8 | 2.1 | 60 | 46 | 210317099
ARCOAIRE | N4H5S36*K*AAA* | EA*4X43L21A* | *80ESU0601716A | 35000 | 34200 | 15.2 | 12.5 | 7.8 | 2.1 | 60 | 46 | 210317098
ARCOAIRE | H4H5S36*K*AAA* | EA*4X43L21A* | *80ESU0601716A | 35000 | 34200 | 15.2 | 12.5 | 7.8 | 2.1 | 60 | 46 | 210317097
MARATHERM | N4H5S36*K*AAA* | EA*4X43L21A* | *80ESU0802120A | 35800 | 34800 | 15.2 | 12.5 | 7.8 | 2.14 | 60 | 47 | 210317073
AIRQUEST | R4H5S36*K*AAA* | EA*4X43L21A* | *80ESU0601716A | 35000 | 34200 | 15.2 | 12.5 | 7.8 | 2.1 | 60 | 46 | 210317096
AIRQUEST | N4H5S36*K*AAA* | EA*4X43L21A* | *80ESU0601716A | 35000 | 34200 | 15.2 | 12.5 | 7.8 | 2.1 | 60 | 46 | 210317095
TEMPSTAR | T4H5S36*K*AAA* | EA*4X43L21A* | *80ESU0802120A | 35800 | 34800 | 15.2 | 12.5 | 7.8 | 2.14 | 60 | 47 | 210317081
AIRQUEST | H4H5S36*K*AAA* | EA*4X43L21A* | *80ESU0601716A | 35000 | 34200 | 15.2 | 12.5 | 7.8 | 2.1 | 60 | 46 | 210317094
PAYNE HEATING AND COOLING | PH5SAN436**AA* | CAP**4321AL* | PG80ESUA48060B** | 35000 | 34200 | 15.2 | 12.5 | 7.8 | 2.1 | 60 | 46 | 210317091
BRYANT HEATING AND COOLING SYSTEMS | 225SAN036**AA* | CAP**4321AL* | 83*SA48060E17*** | 35000 | 34200 | 15.2 | 12.5 | 7.8 | 2.1 | 60 | 46 | 210317088
BRYANT HEATING AND COOLING SYSTEMS | PH5SAN436**AA* | CAP**4321AL* | 83*SA48060E17*** | 35000 | 34200 | 15.2 | 12.5 | 7.8 | 2.1 | 60 | 46 | 210317090
BRYANT HEATING AND COOLING SYSTEMS | GH5SAN436**AA* | CAP**4321AL* | 83*SA48060E17*** | 35000 | 34200 | 15.2 | 12.5 | 7.8 | 2.1 | 60 | 46 | 210317089
MSH LEGACY | R4H5S36*K*AAA* | EA*4X37L21A* | *80ESU0401712A* | 35800 | 35200 | 15.2 | 12 | 7.8 | 2.1 | 61 | 47 | 210312578
MSH LEGACY | N4H5S36*K*AAA* | EA*4X37L21A* | *80ESU0401712A* | 35800 | 35200 | 15.2 | 12 | 7.8 | 2.1 | 61 | 47 | 210312577
MARATHERM | R4H5S36*K*AAA* | EA*4X37L21A* | *80ESU0401712A* | 35800 | 35200 | 15.2 | 12 | 7.8 | 2.1 | 61 | 47 | 210312576
MARATHERM | N4H5S36*K*AAA* | EA*4X37L21A* | *80ESU0401712A* | 35800 | 35200 | 15.2 | 12 | 7.8 | 2.1 | 61 | 47 | 210312575
KENMORE | R4H5S36*K*AAA* | EA*4X37L21A* | *80ESU0401712A* | 35800 | 35200 | 15.2 | 12 | 7.8 | 2.1 | 61 | 47 | 210312574
ARCOAIRE | R4H5S36*K*AAA* | EA*4X37L21A* | *80ESU0401712A* | 35800 | 35200 | 15.2 | 12 | 7.8 | 2.1 | 61 | 47 | 210312560
KEEPRITE | N4H5S36*K*AAA* | EA*4X37L21A* | *80ESU0401712A* | 35800 | 35200 | 15.2 | 12 | 7.8 | 2.1 | 61 | 47 | 210312571
KEEPRITE | C4H5S36*K*AAA* | EA*4X37L21A* | *80ESU0401712A* | 35800 | 35200 | 15.2 | 12 | 7.8 | 2.1 | 61 | 47 | 210312570
HEIL | R4H5S36*K*AAA* | EA*4X37L21A* | *80ESU0401712A* | 35800 | 35200 | 15.2 | 12 | 7.8 | 2.1 | 61 | 47 | 210312569
HEIL | H4H5S36*K*AAA* | EA*4X37L21A* | *80ESU0401712A* | 35800 | 35200 | 15.2 | 12 | 7.8 | 2.1 | 61 | 47 | 210312567
HEIL | N4H5S36*K*AAA* | EA*4X37L21A* | *80ESU0401712A* | 35800 | 35200 | 15.2 | 12 | 7.8 | 2.1 | 61 | 47 | 210312568
COMFORTMAKER | C4H5S36*K*AAA* | EA*4X37L21A* | *80ESU0401712A* | 35800 | 35200 | 15.2 | 12 | 7.8 | 2.1 | 61 | 47 | 210312561
DAY & NIGHT | N4H5S36*K*AAA* | EA*4X37L21A* | *80ESU0401712A* | 35800 | 35200 | 15.2 | 12 | 7.8 | 2.1 | 61 | 47 | 210312565
COMFORTMAKER | R4H5S36*K*AAA* | EA*4X37L21A* | *80ESU0401712A* | 35800 | 35200 | 15.2 | 12 | 7.8 | 2.1 | 61 | 47 | 210312563
DAY & NIGHT | C4H5S36*K*AAA* | EA*4X37L21A* | *80ESU0401712A* | 35800 | 35200 | 15.2 | 12 | 7.8 | 2.1 | 61 | 47 | 210312564
COMFORTMAKER | N4H5S36*K*AAA* | EA*4X37L21A* | *80ESU0401712A* | 35800 | 35200 | 15.2 | 12 | 7.8 | 2.1 | 61 | 47 | 210312562
ARCOAIRE | N4H5S36*K*AAA* | EA*4X37L21A* | *80ESU0401712A* | 35800 | 35200 | 15.2 | 12 | 7.8 | 2.1 | 61 | 47 | 210312559
AIRQUEST | N4H5S36*K*AAA* | EA*4X37L21A* | *80ESU0401712A* | 35800 | 35200 | 15.2 | 12 | 7.8 | 2.1 | 61 | 47 | 210312556
AIRQUEST | R4H5S36*K*AAA* | EA*4X37L21A* | *80ESU0401712A* | 35800 | 35200 | 15.2 | 12 | 7.8 | 2.1 | 61 | 47 | 210312557
AIRQUEST | H4H5S36*K*AAA* | EA*4X37L21A* | *80ESU0401712A* | 35800 | 35200 | 15.2 | 12 | 7.8 | 2.1 | 61 | 47 | 210312555
PAYNE HEATING AND COOLING | PH5SAN436**AA* | CAP**3721AL* | PG80ESUA36040B** | 35800 | 35200 | 15.2 | 12 | 7.8 | 2.1 | 61 | 47 | 210312552
BRYANT HEATING AND COOLING SYSTEMS | 225SAN036**AA* | CAP**3721AL* | 83*SA36040E17*** | 35800 | 35200 | 15.2 | 12 | 7.8 | 2.1 | 61 | 47 | 210312549
BRYANT HEATING AND COOLING SYSTEMS | GH5SAN436**AA* | CAP**3721AL* | 83*SA36040E17*** | 35800 | 35200 | 15.2 | 12 | 7.8 | 2.1 | 61 | 47 | 210312550
KENMORE | N4H5S36*K*AAA* | EA*4X37L21A* | *80VSL0902120A* | 35000 | 34400 | 15.2 | 12 | 7.8 | 2.08 | 60 | 47 | 210312452
BRYANT HEATING AND COOLING SYSTEMS | PH5SAN436**AA* | CAP**3721AL* | 83*SA36040E17*** | 35800 | 35200 | 15.2 | 12 | 7.8 | 2.1 | 61 | 47 | 210312551
CARRIER | 25SPA536A**30* | CAP**3721AL* | 58SU*A040E17**12 | 35800 | 35200 | 15.2 | 12 | 7.8 | 2.1 | 61 | 47 | 210312546
CARRIER | GH5SAN436**AA* | CAP**3721AL* | 58SU*A040E17**12 | 35800 | 35200 | 15.2 | 12 | 7.8 | 2.1 | 61 | 47 | 210312547
BRYANT HEATING AND COOLING SYSTEMS | 215SAN036**AA* | CAP**3721AL* | 83*SA36040E17*** | 35800 | 35200 | 15.2 | 12 | 7.8 | 2.1 | 61 | 47 | 210312548
CARRIER | 25SCA536A**30* | CAP**3721AL* | 58SU*A040E17**12 | 35800 | 35200 | 15.2 | 12 | 7.8 | 2.1 | 61 | 47 | 210312545
TEMPSTAR | R4H5S36*K*AAA* | EA*4X43L21A* | *96CTN0801714A* | 34800 | 34400 | 15.2 | 12 | 7.8 | 2.08 | 60 | 47 | 210316214
TEMPSTAR | T4H5S36*K*AAA* | EA*4X43L21A* | *96CTN0801714A* | 34800 | 34400 | 15.2 | 12 | 7.8 | 2.08 | 60 | 47 | 210316215
MSH LEGACY | N4H5S36*K*AAA* | EA*4X43L21A* | *96CTN0801714A* | 34800 | 34400 | 15.2 | 12 | 7.8 | 2.08 | 60 | 47 | 210316209
TEMPSTAR | N4H5S36*K*AAA* | EA*4X43L21A* | *96CTN0801714A* | 34800 | 34400 | 15.2 | 12 | 7.8 | 2.08 | 60 | 47 | 210316213
SMART COMFORT | R4H5S36*K*AAA* | EA*4X43L21A* | *96CTN0801714A* | 34800 | 34400 | 15.2 | 12 | 7.8 | 2.08 | 60 | 47 | 210316212
SMART COMFORT | N4H5S36*K*AAA* | EA*4X43L21A* | *96CTN0801714A* | 34800 | 34400 | 15.2 | 12 | 7.8 | 2.08 | 60 | 47 | 210316211
MSH LEGACY | R4H5S36*K*AAA* | EA*4X43L21A* | *96CTN0801714A* | 34800 | 34400 | 15.2 | 12 | 7.8 | 2.08 | 60 | 47 | 210316210
HEIL | R4H5S36*K*AAA* | EA*4X43L21A* | *96CTN0801714A* | 34800 | 34400 | 15.2 | 12 | 7.8 | 2.08 | 60 | 47 | 210316201
DAY & NIGHT | N4H5S36*K*AAA* | EA*4X43L21A* | *97CMN0602120A* | 34800 | 34400 | 15.2 | 12 | 7.8 | 2.08 | 60 | 47 | 210316602
KENMORE | R4H5S36*K*AAA* | EA*4X43L21A* | *96CTN0801714A* | 34800 | 34400 | 15.2 | 12 | 7.8 | 2.08 | 60 | 47 | 210316206
MARATHERM | N4H5S36*K*AAA* | EA*4X43L21A* | *96CTN0801714A* | 34800 | 34400 | 15.2 | 12 | 7.8 | 2.08 | 60 | 47 | 210316207
KEEPRITE | C4H5S36*K*AAA* | EA*4X43L21A* | *96CTN0801714A* | 34800 | 34400 | 15.2 | 12 | 7.8 | 2.08 | 60 | 47 | 210316202
KEEPRITE | R4H5S36*K*AAA* | EA*4X43L21A* | *96CTN0801714A* | 34800 | 34400 | 15.2 | 12 | 7.8 | 2.08 | 60 | 47 | 210316204
KENMORE | N4H5S36*K*AAA* | EA*4X43L21A* | *96CTN0801714A* | 34800 | 34400 | 15.2 | 12 | 7.8 | 2.08 | 60 | 47 | 210316205
KEEPRITE | N4H5S36*K*AAA* | EA*4X43L21A* | *96CTN0801714A* | 34800 | 34400 | 15.2 | 12 | 7.8 | 2.08 | 60 | 47 | 210316203
DAY & NIGHT | C4H5S36*K*AAA* | EA*4X43L21A* | *96CTN0801714A* | 34800 | 34400 | 15.2 | 12 | 7.8 | 2.08 | 60 | 47 | 210316196
HEIL | N4H5S36*K*AAA* | EA*4X43L21A* | *96CTN0801714A* | 34800 | 34400 | 15.2 | 12 | 7.8 | 2.08 | 60 | 47 | 210316200
DAY & NIGHT | R4H5S36*K*AAA* | EA*4X43L21A* | *96CTN0801714A* | 34800 | 34400 | 15.2 | 12 | 7.8 | 2.08 | 60 | 47 | 210316198
HEIL | H4H5S36*K*AAA* | EA*4X43L21A* | *96CTN0801714A* | 34800 | 34400 | 15.2 | 12 | 7.8 | 2.08 | 60 | 47 | 210316199
DAY & NIGHT | N4H5S36*K*AAA* | EA*4X43L21A* | *96CTN0801714A* | 34800 | 34400 | 15.2 | 12 | 7.8 | 2.08 | 60 | 47 | 210316197
COMFORTMAKER | R4H5S36*K*AAA* | EA*4X43L21A* | *96CTN0801714A* | 34800 | 34400 | 15.2 | 12 | 7.8 | 2.08 | 60 | 47 | 210316195
COMFORTMAKER | N4H5S36*K*AAA* | EA*4X43L21A* | *96CTN0801714A* | 34800 | 34400 | 15.2 | 12 | 7.8 | 2.08 | 60 | 47 | 210316194
AIRQUEST | H4H5S36*K*AAA* | EA*4X43L21A* | *96CTN0801714A* | 34800 | 34400 | 15.2 | 12 | 7.8 | 2.08 | 60 | 47 | 210316187
ARCOAIRE | R4H5S36*K*AAA* | EA*4X43L21A* | *96CTN0801714A* | 34800 | 34400 | 15.2 | 12 | 7.8 | 2.08 | 60 | 47 | 210316192
COMFORTMAKER | C4H5S36*K*AAA* | EA*4X43L21A* | *96CTN0801714A* | 34800 | 34400 | 15.2 | 12 | 7.8 | 2.08 | 60 | 47 | 210316193
ARCOAIRE | N4H5S36*K*AAA* | EA*4X43L21A* | *96CTN0801714A* | 34800 | 34400 | 15.2 | 12 | 7.8 | 2.08 | 60 | 47 | 210316191
AIRQUEST | R4H5S36*K*AAA* | EA*4X43L21A* | *96CTN0801714A* | 34800 | 34400 | 15.2 | 12 | 7.8 | 2.08 | 60 | 47 | 210316189
AIRQUEST | N4H5S36*K*AAA* | EA*4X43L21A* | *96CTN0801714A* | 34800 | 34400 | 15.2 | 12 | 7.8 | 2.08 | 60 | 47 | 210316188
ARCOAIRE | H4H5S36*K*AAA* | EA*4X43L21A* | *96CTN0801714A* | 34800 | 34400 | 15.2 | 12 | 7.8 | 2.08 | 60 | 47 | 210316190
BRYANT HEATING AND COOLING SYSTEMS | PH5SAN436**AA* | CAP**4321AL* | 986TC42080C17*** | 34800 | 34400 | 15.2 | 12 | 7.8 | 2.08 | 60 | 47 | 210316184
BRYANT HEATING AND COOLING SYSTEMS | GH5SAN436**AA* | CAP**4321AL* | 986TC42080C17*** | 34800 | 34400 | 15.2 | 12 | 7.8 | 2.08 | 60 | 47 | 210316183
BRYANT HEATING AND COOLING SYSTEMS | 215SAN036**AA* | CAP**4321AL* | 986TC42080C17*** | 34800 | 34400 | 15.2 | 12 | 7.8 | 2.08 | 60 | 47 | 210316181
BRYANT HEATING AND COOLING SYSTEMS | 225SAN036**AA* | CAP**4321AL* | 986TC42080C17*** | 34800 | 34400 | 15.2 | 12 | 7.8 | 2.08 | 60 | 47 | 210316182
CARRIER | GH5SAN436**AA* | CAP**4321AL* | 59TN6B080C17**14 | 34800 | 34400 | 15.2 | 12 | 7.8 | 2.08 | 60 | 47 | 210316180
CARRIER | 25SPA536A**30* | CAP**4321AL* | 59TN6B080C17**14 | 34800 | 34400 | 15.2 | 12 | 7.8 | 2.08 | 60 | 47 | 210316179
CARRIER | 25SCA536A**30* | CAP**4321AL* | 59TN6B080C17**14 | 34800 | 34400 | 15.2 | 12 | 7.8 | 2.08 | 60 | 47 | 210316178
DAY & NIGHT | C4H5S36*K*AAA* | EA*4X43L21A* | *97CMN0602120A* | 34800 | 34400 | 15.2 | 12 | 7.8 | 2.08 | 60 | 47 | 210316601
KENMORE | N4H5S36*K*AAA* | EA*4X37L21A* | *95ESU0802120A* | 35600 | 35400 | 15.2 | 12 | 7.8 | 2.1 | 60 | 47 | 210312146
KEEPRITE | R4H5S36*K*AAA* | EA*4X37L21A* | *95ESU0802120A* | 35600 | 35400 | 15.2 | 12 | 7.8 | 2.1 | 60 | 47 | 210312145
TEMPSTAR | N4H5S36*K*AAA* | EA*4X43L21A* | *95CSU1002122A* | 35000 | 34400 | 15.2 | 12.5 | 7.8 | 2.1 | 60 | 47 | 210315165
TEMPSTAR | N4H5S36*K*AAA* | EA*4X43L21A* | *96VSN1002120A* | 35000 | 34200 | 15.2 | 12 | 7.8 | 2.1 | 60 | 46 | 210315273
DAY & NIGHT | C4H5S36*K*AAA* | EA*4X43L21A* | *96VSN1002120A* | 35000 | 34200 | 15.2 | 12 | 7.8 | 2.1 | 60 | 46 | 210315258
COMFORTMAKER | N4H5S36*K*AAA* | EA*4X43L21A* | *95CSU1002122A* | 35000 | 34400 | 15.2 | 12.5 | 7.8 | 2.1 | 60 | 47 | 210315148
SMART COMFORT | R4H5S36*K*AAA* | EA*4X43L21A* | *96VSN1002120A* | 35000 | 34200 | 15.2 | 12 | 7.8 | 2.1 | 60 | 46 | 210315272
SMART COMFORT | N4H5S36*K*AAA* | EA*4X43L21A* | *96VSN1002120A* | 35000 | 34200 | 15.2 | 12 | 7.8 | 2.1 | 60 | 46 | 210315271
TEMPSTAR | R4H5S36*K*AAA* | EA*4X43L21A* | *96VSN1002120A* | 35000 | 34200 | 15.2 | 12 | 7.8 | 2.1 | 60 | 46 | 210315274
TEMPSTAR | T4H5S36*K*AAA* | EA*4X43L21A* | *96VSN1002120A* | 35000 | 34200 | 15.2 | 12 | 7.8 | 2.1 | 60 | 46 | 210315275
KENMORE | R4H5S36*K*AAA* | EA*4X43L21A* | *96VSN1002120A* | 35000 | 34200 | 15.2 | 12 | 7.8 | 2.1 | 60 | 46 | 210315268
MARATHERM | N4H5S36*K*AAA* | EA*4X43L21A* | *96VSN1002120A* | 35000 | 34200 | 15.2 | 12 | 7.8 | 2.1 | 60 | 46 | 210315269
MARATHERM | R4H5S36*K*AAA* | EA*4X43L21A* | *96VSN1002120A* | 35000 | 34200 | 15.2 | 12 | 7.8 | 2.1 | 60 | 46 | 210315270
DAY & NIGHT | R4H5S36*K*AAA* | EA*4X43L21A* | *96VSN1002120A* | 35000 | 34200 | 15.2 | 12 | 7.8 | 2.1 | 60 | 46 | 210315260
KENMORE | N4H5S36*K*AAA* | EA*4X43L21A* | *96VSN1002120A* | 35000 | 34200 | 15.2 | 12 | 7.8 | 2.1 | 60 | 46 | 210315267
HEIL | R4H5S36*K*AAA* | EA*4X43L21A* | *96VSN1002120A* | 35000 | 34200 | 15.2 | 12 | 7.8 | 2.1 | 60 | 46 | 210315263
KEEPRITE | R4H5S36*K*AAA* | EA*4X43L21A* | *96VSN1002120A* | 35000 | 34200 | 15.2 | 12 | 7.8 | 2.1 | 60 | 46 | 210315266
KEEPRITE | N4H5S36*K*AAA* | EA*4X43L21A* | *96VSN1002120A* | 35000 | 34200 | 15.2 | 12 | 7.8 | 2.1 | 60 | 46 | 210315265
KEEPRITE | C4H5S36*K*AAA* | EA*4X43L21A* | *96VSN1002120A* | 35000 | 34200 | 15.2 | 12 | 7.8 | 2.1 | 60 | 46 | 210315264
MARATHERM | N4H5S36*K*AAA* | EA*4X43L21A* | *80CSU1002120A* | 35200 | 34800 | 15.2 | 12 | 7.8 | 2.08 | 60 | 47 | 210315578
HEIL | N4H5S36*K*AAA* | EA*4X43L21A* | *96VSN1002120A* | 35000 | 34200 | 15.2 | 12 | 7.8 | 2.1 | 60 | 46 | 210315262
HEIL | H4H5S36*K*AAA* | EA*4X43L21A* | *96VSN1002120A* | 35000 | 34200 | 15.2 | 12 | 7.8 | 2.1 | 60 | 46 | 210315261
COMFORTMAKER | N4H5S36*K*AAA* | EA*4X43L21A* | *96VSN1002120A* | 35000 | 34200 | 15.2 | 12 | 7.8 | 2.1 | 60 | 46 | 210315256
AIRQUEST | N4H5S36*K*AAA* | EA*4X43L21A* | *96VSN1002120A* | 35000 | 34200 | 15.2 | 12 | 7.8 | 2.1 | 60 | 46 | 210315250
DAY & NIGHT | N4H5S36*K*AAA* | EA*4X43L21A* | *96VSN1002120A* | 35000 | 34200 | 15.2 | 12 | 7.8 | 2.1 | 60 | 46 | 210315259
COMFORTMAKER | R4H5S36*K*AAA* | EA*4X43L21A* | *96VSN1002120A* | 35000 | 34200 | 15.2 | 12 | 7.8 | 2.1 | 60 | 46 | 210315257
AIRQUEST | R4H5S36*K*AAA* | EA*4X43L21A* | *96VSN1002120A* | 35000 | 34200 | 15.2 | 12 | 7.8 | 2.1 | 60 | 46 | 210315251
COMFORTMAKER | C4H5S36*K*AAA* | EA*4X43L21A* | *96VSN1002120A* | 35000 | 34200 | 15.2 | 12 | 7.8 | 2.1 | 60 | 46 | 210315255
SMART COMFORT | R4H5S36*K*AAA* | EA*4X43L21A* | *96VSN0802120A* | 35000 | 34200 | 15.2 | 12 | 7.8 | 2.1 | 60 | 46 | 210315236
ARCOAIRE | H4H5S36*K*AAA* | EA*4X43L21A* | *96VSN1002120A* | 35000 | 34200 | 15.2 | 12 | 7.8 | 2.1 | 60 | 46 | 210315252
ARCOAIRE | R4H5S36*K*AAA* | EA*4X43L21A* | *96VSN1002120A* | 35000 | 34200 | 15.2 | 12 | 7.8 | 2.1 | 60 | 46 | 210315254
ARCOAIRE | N4H5S36*K*AAA* | EA*4X43L21A* | *96VSN1002120A* | 35000 | 34200 | 15.2 | 12 | 7.8 | 2.1 | 60 | 46 | 210315253
AIRQUEST | H4H5S36*K*AAA* | EA*4X43L21A* | *96VSN1002120A* | 35000 | 34200 | 15.2 | 12 | 7.8 | 2.1 | 60 | 46 | 210315249
ARCOAIRE | N4H5S36*K*AAA* | EA*4X43L21A* | *96VSN0802120A* | 35000 | 34200 | 15.2 | 12 | 7.8 | 2.1 | 60 | 46 | 210315217
TEMPSTAR | R4H5S36*K*AAA* | EA*4X43L21A* | *96VSN0802120A* | 35000 | 34200 | 15.2 | 12 | 7.8 | 2.1 | 60 | 46 | 210315238
BRYANT HEATING AND COOLING SYSTEMS | 215SAN036**AA* | CAP**4321AL* | 926SA60100V21*** | 35000 | 34200 | 15.2 | 12 | 7.8 | 2.1 | 60 | 46 | 210315243
BRYANT HEATING AND COOLING SYSTEMS | PH5SAN436**AA* | CAP**4321AL* | 926SA60100V21*** | 35000 | 34200 | 15.2 | 12 | 7.8 | 2.1 | 60 | 46 | 210315246
BRYANT HEATING AND COOLING SYSTEMS | GH5SAN436**AA* | CAP**4321AL* | 926SA60100V21*** | 35000 | 34200 | 15.2 | 12 | 7.8 | 2.1 | 60 | 46 | 210315245
KENMORE | R4H5S36*K*AAA* | EA*4X37L21A* | *80ES(N,L)0901714A* | 34800 | 34000 | 15.2 | 12 | 7.8 | 2.08 | 60 | 46 | 210313370
ECOTEMP | W4H5S36*K*AAA* | WLA*374CA* | WFEL090B042B* | 34800 | 34000 | 15.2 | 12 | 7.8 | 2.08 | 60 | 46 | 210313382
SMART COMFORT | N4H5S36*K*AAA* | EA*4X37L21A* | *80ES(N,L)0901714A* | 34800 | 34000 | 15.2 | 12 | 7.8 | 2.08 | 60 | 46 | 210313375
ECOTEMP | W4H5S36*K*AAA* | WLA*374CA* | WFER090B042A* | 34800 | 34000 | 15.2 | 12 | 7.8 | 2.08 | 60 | 46 | 210313383
TEMPSTAR | R4H5S36*K*AAA* | EA*4X37L21A* | *80ES(N,L)0901714A* | 34800 | 34000 | 15.2 | 12 | 7.8 | 2.08 | 60 | 46 | 210313378
GRANDAIRE | W4H5S36*K*AAA* | WLA*374CA* | WFER090B042A* | 34800 | 34000 | 15.2 | 12 | 7.8 | 2.08 | 60 | 46 | 210313381
TEMPSTAR | N4H5S36*K*AAA* | EA*4X37L21A* | *80ES(N,L)0901714A* | 34800 | 34000 | 15.2 | 12 | 7.8 | 2.08 | 60 | 46 | 210313377
HEIL | N4H5S36*K*AAA* | EA*4X37L21A* | *80ES(N,L)0901714A* | 34800 | 34000 | 15.2 | 12 | 7.8 | 2.08 | 60 | 46 | 210313364
GRANDAIRE | W4H5S36*K*AAA* | WLA*374CA* | WFEL090B042B* | 34800 | 34000 | 15.2 | 12 | 7.8 | 2.08 | 60 | 46 | 210313380
TEMPSTAR | T4H5S36*K*AAA* | EA*4X37L21A* | *80ES(N,L)0901714A* | 34800 | 34000 | 15.2 | 12 | 7.8 | 2.08 | 60 | 46 | 210313379
COMFORTMAKER | R4H5S36*K*AAA* | EA*4X43L21A* | *80CSU1002120A* | 35200 | 34800 | 15.2 | 12 | 7.8 | 2.08 | 60 | 47 | 210315566
ECOTEMP | W4H5S36*K*AAA* | WLA*374CA* | WFER090C060A* | 34800 | 34200 | 15.2 | 12 | 7.8 | 2.1 | 60 | 46 | 210313469
PAYNE HEATING AND COOLING | PH5SAN436**AA* | CAP**3721AL* | PG80ES(A,L)A60090C** | 34800 | 34200 | 15.2 | 12 | 7.8 | 2.1 | 60 | 46 | 210313434
ECOTEMP | W4H5S36*K*AAA* | WLA*374CA* | WFEL090C060B* | 34800 | 34200 | 15.2 | 12 | 7.8 | 2.1 | 60 | 46 | 210313468
CARRIER | 25SPA536A**30* | CAP**3721AL* | 58S(B,C)*A110E21**20 | 35000 | 34200 | 15.2 | 12 | 7.8 | 2.1 | 60 | 46 | 210313471
GRANDAIRE | W4H5S36*K*AAA* | WLA*374CA* | WFER090C060A* | 34800 | 34200 | 15.2 | 12 | 7.8 | 2.1 | 60 | 46 | 210313467
GRANDAIRE | W4H5S36*K*AAA* | WLA*374CA* | WFEL090C060B* | 34800 | 34200 | 15.2 | 12 | 7.8 | 2.1 | 60 | 46 | 210313466
TEMPSTAR | R4H5S36*K*AAA* | EA*4X37L21A* | *80ES(N,L)0902120A* | 34800 | 34200 | 15.2 | 12 | 7.8 | 2.1 | 60 | 46 | 210313464
MARATHERM | N4H5S36*K*AAA* | EA*4X37L21A* | *80ES(N,L)0902120A* | 34800 | 34200 | 15.2 | 12 | 7.8 | 2.1 | 60 | 46 | 210313457
TEMPSTAR | T4H5S36*K*AAA* | EA*4X37L21A* | *80ES(N,L)0902120A* | 34800 | 34200 | 15.2 | 12 | 7.8 | 2.1 | 60 | 46 | 210313465
MARATHERM | R4H5S36*K*AAA* | EA*4X37L21A* | *80ES(N,L)0901714A* | 34800 | 34000 | 15.2 | 12 | 7.8 | 2.08 | 60 | 46 | 210313372
SMART COMFORT | R4H5S36*K*AAA* | EA*4X37L21A* | *80ES(N,L)0902120A* | 34800 | 34200 | 15.2 | 12 | 7.8 | 2.1 | 60 | 46 | 210313462
MSH LEGACY | R4H5S36*K*AAA* | EA*4X37L21A* | *80ES(N,L)0902120A* | 34800 | 34200 | 15.2 | 12 | 7.8 | 2.1 | 60 | 46 | 210313460
TEMPSTAR | N4H5S36*K*AAA* | EA*4X37L21A* | *80ES(N,L)0902120A* | 34800 | 34200 | 15.2 | 12 | 7.8 | 2.1 | 60 | 46 | 210313463
SMART COMFORT | N4H5S36*K*AAA* | EA*4X37L21A* | *80ES(N,L)0902120A* | 34800 | 34200 | 15.2 | 12 | 7.8 | 2.1 | 60 | 46 | 210313461
HEIL | N4H5S36*K*AAA* | EA*4X37L21A* | *80ES(N,L)0902120A* | 34800 | 34200 | 15.2 | 12 | 7.8 | 2.1 | 60 | 46 | 210313450
MSH LEGACY | N4H5S36*K*AAA* | EA*4X37L21A* | *80ES(N,L)0902120A* | 34800 | 34200 | 15.2 | 12 | 7.8 | 2.1 | 60 | 46 | 210313459
MARATHERM | R4H5S36*K*AAA* | EA*4X37L21A* | *80ES(N,L)0902120A* | 34800 | 34200 | 15.2 | 12 | 7.8 | 2.1 | 60 | 46 | 210313458
KENMORE | R4H5S36*K*AAA* | EA*4X37L21A* | *80ES(N,L)0902120A* | 34800 | 34200 | 15.2 | 12 | 7.8 | 2.1 | 60 | 46 | 210313456
KENMORE | N4H5S36*K*AAA* | EA*4X37L21A* | *80ES(N,L)0902120A* | 34800 | 34200 | 15.2 | 12 | 7.8 | 2.1 | 60 | 46 | 210313455
KEEPRITE | N4H5S36*K*AAA* | EA*4X37L21A* | *80ES(N,L)0902120A* | 34800 | 34200 | 15.2 | 12 | 7.8 | 2.1 | 60 | 46 | 210313453
KEEPRITE | R4H5S36*K*AAA* | EA*4X37L21A* | *80ES(N,L)0902120A* | 34800 | 34200 | 15.2 | 12 | 7.8 | 2.1 | 60 | 46 | 210313454
DAY & NIGHT | R4H5S36*K*AAA* | EA*4X37L21A* | *80ES(N,L)0902120A* | 34800 | 34200 | 15.2 | 12 | 7.8 | 2.1 | 60 | 46 | 210313448
AIRQUEST | R4H5S36*K*AAA* | EA*4X37L21A* | *80ES(N,L)0902120A* | 34800 | 34200 | 15.2 | 12 | 7.8 | 2.1 | 60 | 46 | 210313439
HEIL | R4H5S36*K*AAA* | EA*4X37L21A* | *80ES(N,L)0902120A* | 34800 | 34200 | 15.2 | 12 | 7.8 | 2.1 | 60 | 46 | 210313451
KEEPRITE | C4H5S36*K*AAA* | EA*4X37L21A* | *80ES(N,L)0902120A* | 34800 | 34200 | 15.2 | 12 | 7.8 | 2.1 | 60 | 46 | 210313452
DAY & NIGHT | N4H5S36*K*AAA* | EA*4X37L21A* | *80ES(N,L)0902120A* | 34800 | 34200 | 15.2 | 12 | 7.8 | 2.1 | 60 | 46 | 210313447
DAY & NIGHT | C4H5S36*K*AAA* | EA*4X37L21A* | *80ES(N,L)0902120A* | 34800 | 34200 | 15.2 | 12 | 7.8 | 2.1 | 60 | 46 | 210313446
COMFORTMAKER | R4H5S36*K*AAA* | EA*4X37L21A* | *80ES(N,L)0902120A* | 34800 | 34200 | 15.2 | 12 | 7.8 | 2.1 | 60 | 46 | 210313445
ARCOAIRE | H4H5S36*K*AAA* | EA*4X37L21A* | *80ES(N,L)0902120A* | 34800 | 34200 | 15.2 | 12 | 7.8 | 2.1 | 60 | 46 | 210313440
COMFORTMAKER | C4H5S36*K*AAA* | EA*4X37L21A* | *80ES(N,L)0902120A* | 34800 | 34200 | 15.2 | 12 | 7.8 | 2.1 | 60 | 46 | 210313443
COMFORTMAKER | N4H5S36*K*AAA* | EA*4X37L21A* | *80ES(N,L)0902120A* | 34800 | 34200 | 15.2 | 12 | 7.8 | 2.1 | 60 | 46 | 210313444
ARCOAIRE | R4H5S36*K*AAA* | EA*4X37L21A* | *80ES(N,L)0902120A* | 34800 | 34200 | 15.2 | 12 | 7.8 | 2.1 | 60 | 46 | 210313442
ARCOAIRE | N4H5S36*K*AAA* | EA*4X37L21A* | *80ES(N,L)0902120A* | 34800 | 34200 | 15.2 | 12 | 7.8 | 2.1 | 60 | 46 | 210313441
AIRQUEST | N4H5S36*K*AAA* | EA*4X37L21A* | *80ES(N,L)0902120A* | 34800 | 34200 | 15.2 | 12 | 7.8 | 2.1 | 60 | 46 | 210313438
AIRQUEST | H4H5S36*K*AAA* | EA*4X37L21A* | *80ES(N,L)0902120A* | 34800 | 34200 | 15.2 | 12 | 7.8 | 2.1 | 60 | 46 | 210313437
CARRIER | GH5SAN436**AA* | CAP**3721AL* | 58S(B,C)*A090E21**20 | 34800 | 34200 | 15.2 | 12 | 7.8 | 2.1 | 60 | 46 | 210313429
BRYANT HEATING AND COOLING SYSTEMS | 215SAN036**AA* | CAP**3721AL* | 8(0,1)*SA60090E21*** | 34800 | 34200 | 15.2 | 12 | 7.8 | 2.1 | 60 | 46 | 210313430
BRYANT HEATING AND COOLING SYSTEMS | PH5SAN436**AA* | CAP**3721AL* | 8(0,1)*SA60090E21*** | 34800 | 34200 | 15.2 | 12 | 7.8 | 2.1 | 60 | 46 | 210313433
BRYANT HEATING AND COOLING SYSTEMS | GH5SAN436**AA* | CAP**3721AL* | 8(0,1)*SA60090E21*** | 34800 | 34200 | 15.2 | 12 | 7.8 | 2.1 | 60 | 46 | 210313432
BRYANT HEATING AND COOLING SYSTEMS | 225SAN036**AA* | CAP**3721AL* | 8(0,1)*SA60090E21*** | 34800 | 34200 | 15.2 | 12 | 7.8 | 2.1 | 60 | 46 | 210313431
CARRIER | 25SCA536A**30* | CAP**3721AL* | 58S(B,C)*A090E21**20 | 34800 | 34200 | 15.2 | 12 | 7.8 | 2.1 | 60 | 46 | 210313427
CARRIER | 25SPA536A**30* | CAP**3721AL* | 58S(B,C)*A090E21**20 | 34800 | 34200 | 15.2 | 12 | 7.8 | 2.1 | 60 | 46 | 210313428
TEMPSTAR | R4H5S30*K*AAA* | EA*4X37L21A* | *80CTL0902120A* | 28200 | 28200 | 15.2 | 12.5 | 7.8 | 2.1 | 61 | 46 | 210309114
TEMPSTAR | T4H5S30*K*AAA* | EA*4X37L21A* | *80CTL0902120A* | 28200 | 28200 | 15.2 | 12.5 | 7.8 | 2.1 | 61 | 46 | 210309115
MSH LEGACY | N4H5S30*K*AAA* | EA*4X37L21A* | *80CTL0902120A* | 28200 | 28200 | 15.2 | 12.5 | 7.8 | 2.1 | 61 | 46 | 210309109
SMART COMFORT | R4H5S30*K*AAA* | EA*4X37L21A* | *80CTL0902120A* | 28200 | 28200 | 15.2 | 12.5 | 7.8 | 2.1 | 61 | 46 | 210309112
TEMPSTAR | N4H5S30*K*AAA* | EA*4X37L21A* | *80CTL0902120A* | 28200 | 28200 | 15.2 | 12.5 | 7.8 | 2.1 | 61 | 46 | 210309113
SMART COMFORT | N4H5S30*K*AAA* | EA*4X37L21A* | *80CTL0902120A* | 28200 | 28200 | 15.2 | 12.5 | 7.8 | 2.1 | 61 | 46 | 210309111
KENMORE | R4H5S30*K*AAA* | EA*4X37L21A* | *80CTL0902120A* | 28200 | 28200 | 15.2 | 12.5 | 7.8 | 2.1 | 61 | 46 | 210309106
KEEPRITE | R4H5S30*K*AAA* | EA*4X37L21A* | *80CTL0902120A* | 28200 | 28200 | 15.2 | 12.5 | 7.8 | 2.1 | 61 | 46 | 210309104
MSH LEGACY | R4H5S30*K*AAA* | EA*4X37L21A* | *80CTL0902120A* | 28200 | 28200 | 15.2 | 12.5 | 7.8 | 2.1 | 61 | 46 | 210309110
KEEPRITE | N4H5S30*K*AAA* | EA*4X37L21A* | *80CTL0902120A* | 28200 | 28200 | 15.2 | 12.5 | 7.8 | 2.1 | 61 | 46 | 210309103
MARATHERM | R4H5S30*K*AAA* | EA*4X37L21A* | *80CTL0902120A* | 28200 | 28200 | 15.2 | 12.5 | 7.8 | 2.1 | 61 | 46 | 210309108
HEIL | N4H5S30*K*AAA* | EA*4X37L21A* | *80CTL0902120A* | 28200 | 28200 | 15.2 | 12.5 | 7.8 | 2.1 | 61 | 46 | 210309100
MARATHERM | N4H5S30*K*AAA* | EA*4X37L21A* | *80CTL0902120A* | 28200 | 28200 | 15.2 | 12.5 | 7.8 | 2.1 | 61 | 46 | 210309107
KENMORE | N4H5S30*K*AAA* | EA*4X37L21A* | *80CTL0902120A* | 28200 | 28200 | 15.2 | 12.5 | 7.8 | 2.1 | 61 | 46 | 210309105
ARCOAIRE | R4H5S30*K*AAA* | EA*4X37L21A* | *80CTL0902120A* | 28200 | 28200 | 15.2 | 12.5 | 7.8 | 2.1 | 61 | 46 | 210309092
KEEPRITE | C4H5S30*K*AAA* | EA*4X37L21A* | *80CTL0902120A* | 28200 | 28200 | 15.2 | 12.5 | 7.8 | 2.1 | 61 | 46 | 210309102
HEIL | R4H5S30*K*AAA* | EA*4X37L21A* | *80CTL0902120A* | 28200 | 28200 | 15.2 | 12.5 | 7.8 | 2.1 | 61 | 46 | 210309101
HEIL | H4H5S30*K*AAA* | EA*4X37L21A* | *80CTL0902120A* | 28200 | 28200 | 15.2 | 12.5 | 7.8 | 2.1 | 61 | 46 | 210309099
DAY & NIGHT | R4H5S30*K*AAA* | EA*4X37L21A* | *80CTL0902120A* | 28200 | 28200 | 15.2 | 12.5 | 7.8 | 2.1 | 61 | 46 | 210309098
DAY & NIGHT | N4H5S30*K*AAA* | EA*4X37L21A* | *80CTL0902120A* | 28200 | 28200 | 15.2 | 12.5 | 7.8 | 2.1 | 61 | 46 | 210309097
DAY & NIGHT | C4H5S30*K*AAA* | EA*4X37L21A* | *80CTL0902120A* | 28200 | 28200 | 15.2 | 12.5 | 7.8 | 2.1 | 61 | 46 | 210309096
COMFORTMAKER | R4H5S30*K*AAA* | EA*4X37L21A* | *80CTL0902120A* | 28200 | 28200 | 15.2 | 12.5 | 7.8 | 2.1 | 61 | 46 | 210309095
ARCOAIRE | N4H5S30*K*AAA* | EA*4X37L21A* | *80CTL0902120A* | 28200 | 28200 | 15.2 | 12.5 | 7.8 | 2.1 | 61 | 46 | 210309091
COMFORTMAKER | N4H5S30*K*AAA* | EA*4X37L21A* | *80CTL0902120A* | 28200 | 28200 | 15.2 | 12.5 | 7.8 | 2.1 | 61 | 46 | 210309094
AIRQUEST | N4H5S30*K*AAA* | EA*4X37L21A* | *80CTL0902120A* | 28200 | 28200 | 15.2 | 12.5 | 7.8 | 2.1 | 61 | 46 | 210309088
ARCOAIRE | H4H5S30*K*AAA* | EA*4X37L21A* | *80CTL0902120A* | 28200 | 28200 | 15.2 | 12.5 | 7.8 | 2.1 | 61 | 46 | 210309090
AIRQUEST | H4H5S30*K*AAA* | EA*4X37L21A* | *80CTL0902120A* | 28200 | 28200 | 15.2 | 12.5 | 7.8 | 2.1 | 61 | 46 | 210309087
CARRIER | GH5SAN430**AA* | CAP**3721AL* | 58TN*A090C21**20 | 28200 | 28200 | 15.2 | 12.5 | 7.8 | 2.1 | 61 | 46 | 210309080
CARRIER | 25SPA530A**30* | CAP**3721AL* | 58TN*A090C21**20 | 28200 | 28200 | 15.2 | 12.5 | 7.8 | 2.1 | 61 | 46 | 210309079
BRYANT HEATING AND COOLING SYSTEMS | PH5SAN430**AA* | CAP**3721AL* | 88*TA60090C21*** | 28200 | 28200 | 15.2 | 12.5 | 7.8 | 2.1 | 61 | 46 | 210309084
BRYANT HEATING AND COOLING SYSTEMS | 225SAN030**AA* | CAP**3721AL* | 88*TA60090C21*** | 28200 | 28200 | 15.2 | 12.5 | 7.8 | 2.1 | 61 | 46 | 210309082
MSH LEGACY | R4H5S30*K*AAA* | EA*4X37L21A* | *80CTL0702120A* | 28200 | 28200 | 15.2 | 12.5 | 7.8 | 2.1 | 61 | 47 | 210309072
TEMPSTAR | T4H5S30*K*AAA* | EA*4X37L21A* | *80CTL0702120A* | 28200 | 28200 | 15.2 | 12.5 | 7.8 | 2.1 | 61 | 47 | 210309077
BRYANT HEATING AND COOLING SYSTEMS | GH5SAN430**AA* | CAP**3721AL* | 88*TA60090C21*** | 28200 | 28200 | 15.2 | 12.5 | 7.8 | 2.1 | 61 | 46 | 210309083
BRYANT HEATING AND COOLING SYSTEMS | 215SAN030**AA* | CAP**3721AL* | 88*TA60090C21*** | 28200 | 28200 | 15.2 | 12.5 | 7.8 | 2.1 | 61 | 46 | 210309081
TEMPSTAR | N4H5S30*K*AAA* | EA*4X37L21A* | *80CTL0702120A* | 28200 | 28200 | 15.2 | 12.5 | 7.8 | 2.1 | 61 | 47 | 210309075
MSH LEGACY | N4H5S30*K*AAA* | EA*4X37L21A* | *80CTL0702120A* | 28200 | 28200 | 15.2 | 12.5 | 7.8 | 2.1 | 61 | 47 | 210309071
KEEPRITE | R4H5S30*K*AAA* | EA*4X37L21A* | *80CTL0702120A* | 28200 | 28200 | 15.2 | 12.5 | 7.8 | 2.1 | 61 | 47 | 210309066
KEEPRITE | N4H5S30*K*AAA* | EA*4X37L21A* | *80CTL0702120A* | 28200 | 28200 | 15.2 | 12.5 | 7.8 | 2.1 | 61 | 47 | 210309065
SMART COMFORT | R4H5S30*K*AAA* | EA*4X37L21A* | *80CTL0702120A* | 28200 | 28200 | 15.2 | 12.5 | 7.8 | 2.1 | 61 | 47 | 210309074
SMART COMFORT | N4H5S30*K*AAA* | EA*4X37L21A* | *80CTL0702120A* | 28200 | 28200 | 15.2 | 12.5 | 7.8 | 2.1 | 61 | 47 | 210309073
MARATHERM | R4H5S30*K*AAA* | EA*4X37L21A* | *80CTL0702120A* | 28200 | 28200 | 15.2 | 12.5 | 7.8 | 2.1 | 61 | 47 | 210309070
MARATHERM | N4H5S30*K*AAA* | EA*4X37L21A* | *80CTL0702120A* | 28200 | 28200 | 15.2 | 12.5 | 7.8 | 2.1 | 61 | 47 | 210309069
KENMORE | R4H5S30*K*AAA* | EA*4X37L21A* | *80CTL0702120A* | 28200 | 28200 | 15.2 | 12.5 | 7.8 | 2.1 | 61 | 47 | 210309068
KENMORE | N4H5S30*K*AAA* | EA*4X37L21A* | *80CTL0702120A* | 28200 | 28200 | 15.2 | 12.5 | 7.8 | 2.1 | 61 | 47 | 210309067
DAY & NIGHT | R4H5S30*K*AAA* | EA*4X37L21A* | *80CTL0702120A* | 28200 | 28200 | 15.2 | 12.5 | 7.8 | 2.1 | 61 | 47 | 210309060
KEEPRITE | C4H5S30*K*AAA* | EA*4X37L21A* | *80CTL0702120A* | 28200 | 28200 | 15.2 | 12.5 | 7.8 | 2.1 | 61 | 47 | 210309064
HEIL | N4H5S30*K*AAA* | EA*4X37L21A* | *80CTL0702120A* | 28200 | 28200 | 15.2 | 12.5 | 7.8 | 2.1 | 61 | 47 | 210309062
HEIL | R4H5S30*K*AAA* | EA*4X37L21A* | *80CTL0702120A* | 28200 | 28200 | 15.2 | 12.5 | 7.8 | 2.1 | 61 | 47 | 210309063
HEIL | H4H5S30*K*AAA* | EA*4X37L21A* | *80CTL0702120A* | 28200 | 28200 | 15.2 | 12.5 | 7.8 | 2.1 | 61 | 47 | 210309061
COMFORTMAKER | N4H5S30*K*AAA* | EA*4X37L21A* | *80CTL0702120A* | 28200 | 28200 | 15.2 | 12.5 | 7.8 | 2.1 | 61 | 47 | 210309056
ARCOAIRE | N4H5S30*K*AAA* | EA*4X37L21A* | *80CTL0702120A* | 28200 | 28200 | 15.2 | 12.5 | 7.8 | 2.1 | 61 | 47 | 210309053
DAY & NIGHT | N4H5S30*K*AAA* | EA*4X37L21A* | *80CTL0702120A* | 28200 | 28200 | 15.2 | 12.5 | 7.8 | 2.1 | 61 | 47 | 210309059
COMFORTMAKER | C4H5S30*K*AAA* | EA*4X37L21A* | *80CTL0702120A* | 28200 | 28200 | 15.2 | 12.5 | 7.8 | 2.1 | 61 | 47 | 210309055
TEMPSTAR | R4H5S36*K*AAA* | EA*4X43L21A* | *80ESU0601716A | 35000 | 34200 | 15.2 | 12.5 | 7.8 | 2.1 | 60 | 46 | 210317121
MSH LEGACY | R4H5S36*K*AAA* | EA*4X37L21A* | *80ES(N,L)0901714A* | 34800 | 34000 | 15.2 | 12 | 7.8 | 2.08 | 60 | 46 | 210313374
SMART COMFORT | R4H5S36*K*AAA* | EA*4X37L21A* | *80ES(N,L)0901714A* | 34800 | 34000 | 15.2 | 12 | 7.8 | 2.08 | 60 | 46 | 210313376
KENMORE | N4H5S36*K*AAA* | EA*4X37L21A* | *80ES(N,L)0901714A* | 34800 | 34000 | 15.2 | 12 | 7.8 | 2.08 | 60 | 46 | 210313369
MSH LEGACY | N4H5S36*K*AAA* | EA*4X37L21A* | *80ES(N,L)0901714A* | 34800 | 34000 | 15.2 | 12 | 7.8 | 2.08 | 60 | 46 | 210313373
MARATHERM | N4H5S36*K*AAA* | EA*4X37L21A* | *80ES(N,L)0901714A* | 34800 | 34000 | 15.2 | 12 | 7.8 | 2.08 | 60 | 46 | 210313371
KEEPRITE | C4H5S36*K*AAA* | EA*4X37L21A* | *80ES(N,L)0901714A* | 34800 | 34000 | 15.2 | 12 | 7.8 | 2.08 | 60 | 46 | 210313366
KEEPRITE | R4H5S36*K*AAA* | EA*4X37L21A* | *80ES(N,L)0901714A* | 34800 | 34000 | 15.2 | 12 | 7.8 | 2.08 | 60 | 46 | 210313368
HEIL | R4H5S36*K*AAA* | EA*4X37L21A* | *80ES(N,L)0901714A* | 34800 | 34000 | 15.2 | 12 | 7.8 | 2.08 | 60 | 46 | 210313365
TEMPSTAR | T4H5S36*K*AAA* | EA*4X37L21A* | *80ES(N,L)0702116A* | 35000 | 34400 | 15.2 | 12 | 7.8 | 2.1 | 60 | 47 | 210313336
KEEPRITE | N4H5S36*K*AAA* | EA*4X37L21A* | *80ES(N,L)0901714A* | 34800 | 34000 | 15.2 | 12 | 7.8 | 2.08 | 60 | 46 | 210313367
DAY & NIGHT | C4H5S36*K*AAA* | EA*4X37L21A* | *80ES(N,L)0901714A* | 34800 | 34000 | 15.2 | 12 | 7.8 | 2.08 | 60 | 46 | 210313360
DAY & NIGHT | R4H5S36*K*AAA* | EA*4X37L21A* | *80ES(N,L)0901714A* | 34800 | 34000 | 15.2 | 12 | 7.8 | 2.08 | 60 | 46 | 210313362
HEIL | H4H5S36*K*AAA* | EA*4X37L21A* | *80ES(N,L)0901714A* | 34800 | 34000 | 15.2 | 12 | 7.8 | 2.08 | 60 | 46 | 210313363
DAY & NIGHT | N4H5S36*K*AAA* | EA*4X37L21A* | *80ES(N,L)0901714A* | 34800 | 34000 | 15.2 | 12 | 7.8 | 2.08 | 60 | 46 | 210313361
ARCOAIRE | R4H5S36*K*AAA* | EA*4X37L21A* | *80ES(N,L)0901714A* | 34800 | 34000 | 15.2 | 12 | 7.8 | 2.08 | 60 | 46 | 210313356
ARCOAIRE | N4H5S36*K*AAA* | EA*4X37L21A* | *80ES(N,L)0901714A* | 34800 | 34000 | 15.2 | 12 | 7.8 | 2.08 | 60 | 46 | 210313355
COMFORTMAKER | R4H5S36*K*AAA* | EA*4X37L21A* | *80ES(N,L)0901714A* | 34800 | 34000 | 15.2 | 12 | 7.8 | 2.08 | 60 | 46 | 210313359
COMFORTMAKER | C4H5S36*K*AAA* | EA*4X37L21A* | *80ES(N,L)0901714A* | 34800 | 34000 | 15.2 | 12 | 7.8 | 2.08 | 60 | 46 | 210313357
COMFORTMAKER | N4H5S36*K*AAA* | EA*4X37L21A* | *80ES(N,L)0901714A* | 34800 | 34000 | 15.2 | 12 | 7.8 | 2.08 | 60 | 46 | 210313358
AIRQUEST | N4H5S36*K*AAA* | EA*4X37L21A* | *80ES(N,L)0901714A* | 34800 | 34000 | 15.2 | 12 | 7.8 | 2.08 | 60 | 46 | 210313352
ARCOAIRE | H4H5S36*K*AAA* | EA*4X37L21A* | *80ES(N,L)0901714A* | 34800 | 34000 | 15.2 | 12 | 7.8 | 2.08 | 60 | 46 | 210313354
AIRQUEST | R4H5S36*K*AAA* | EA*4X37L21A* | *80ES(N,L)0901714A* | 34800 | 34000 | 15.2 | 12 | 7.8 | 2.08 | 60 | 46 | 210313353
AIRQUEST | H4H5S36*K*AAA* | EA*4X37L21A* | *80ES(N,L)0901714A* | 34800 | 34000 | 15.2 | 12 | 7.8 | 2.08 | 60 | 46 | 210313351
BRYANT HEATING AND COOLING SYSTEMS | PH5SAN436**AA* | CAP**3721AL* | 8(0,1)*SA42090E17*** | 34800 | 34000 | 15.2 | 12 | 7.8 | 2.08 | 60 | 46 | 210313347
BRYANT HEATING AND COOLING SYSTEMS | 215SAN036**AA* | CAP**3721AL* | 8(0,1)*SA42090E17*** | 34800 | 34000 | 15.2 | 12 | 7.8 | 2.08 | 60 | 46 | 210313344
PAYNE HEATING AND COOLING | PH5SAN436**AA* | CAP**3721AL* | PG80ES(A,L)A42090B** | 34800 | 34000 | 15.2 | 12 | 7.8 | 2.08 | 60 | 46 | 210313348
CARRIER | GH5SAN436**AA* | CAP**3721AL* | 58S(B,C)*A090E17**14 | 34800 | 34000 | 15.2 | 12 | 7.8 | 2.08 | 60 | 46 | 210313343
BRYANT HEATING AND COOLING SYSTEMS | GH5SAN436**AA* | CAP**3721AL* | 8(0,1)*SA42090E17*** | 34800 | 34000 | 15.2 | 12 | 7.8 | 2.08 | 60 | 46 | 210313346
BRYANT HEATING AND COOLING SYSTEMS | 225SAN036**AA* | CAP**3721AL* | 8(0,1)*SA42090E17*** | 34800 | 34000 | 15.2 | 12 | 7.8 | 2.08 | 60 | 46 | 210313345
ECOTEMP | W4H5S30*K*AAA* | WLA*374CA* | WFER090C060A* | 27800 | 28000 | 15.2 | 12.5 | 7.8 | 2.1 | 60 | 46 | 210309913
ECOTEMP | W4H5S30*K*AAA* | WLA*374CA* | WFEL090C060B* | 27800 | 28000 | 15.2 | 12.5 | 7.8 | 2.1 | 60 | 46 | 210309912
GRANDAIRE | W4H5S30*K*AAA* | WLA*374CA* | WFER090C060A* | 27800 | 28000 | 15.2 | 12.5 | 7.8 | 2.1 | 60 | 46 | 210309911
MSH LEGACY | N4H5S30*K*AAA* | EA*4X37L21A* | *80ES(N,L)0702116A* | 28200 | 28200 | 15.2 | 12.5 | 7.8 | 2.12 | 61 | 46 | 210309774
MSH LEGACY | N4H5S30*K*AAA* | EA*4X37L21A* | *80ES(N,L)0902120A* | 27800 | 28000 | 15.2 | 12.5 | 7.8 | 2.1 | 60 | 46 | 210309903
MARATHERM | R4H5S30*K*AAA* | EA*4X37L21A* | *80ES(N,L)0902120A* | 27800 | 28000 | 15.2 | 12.5 | 7.8 | 2.1 | 60 | 46 | 210309902
SMART COMFORT | N4H5S30*K*AAA* | EA*4X37L21A* | *80ES(N,L)0902120A* | 27800 | 28000 | 15.2 | 12.5 | 7.8 | 2.1 | 60 | 46 | 210309905
SMART COMFORT | R4H5S30*K*AAA* | EA*4X37L21A* | *80ES(N,L)0902120A* | 27800 | 28000 | 15.2 | 12.5 | 7.8 | 2.1 | 60 | 46 | 210309906
MSH LEGACY | R4H5S30*K*AAA* | EA*4X37L21A* | *80ES(N,L)0902120A* | 27800 | 28000 | 15.2 | 12.5 | 7.8 | 2.1 | 60 | 46 | 210309904
KENMORE | N4H5S30*K*AAA* | EA*4X37L21A* | *80ES(N,L)0902120A* | 27800 | 28000 | 15.2 | 12.5 | 7.8 | 2.1 | 60 | 46 | 210309899
KEEPRITE | N4H5S30*K*AAA* | EA*4X37L21A* | *80ES(N,L)0902120A* | 27800 | 28000 | 15.2 | 12.5 | 7.8 | 2.1 | 60 | 46 | 210309897
MARATHERM | N4H5S30*K*AAA* | EA*4X37L21A* | *80ES(N,L)0902120A* | 27800 | 28000 | 15.2 | 12.5 | 7.8 | 2.1 | 60 | 46 | 210309901
KENMORE | R4H5S30*K*AAA* | EA*4X37L21A* | *80ES(N,L)0902120A* | 27800 | 28000 | 15.2 | 12.5 | 7.8 | 2.1 | 60 | 46 | 210309900
KEEPRITE | R4H5S30*K*AAA* | EA*4X37L21A* | *80ES(N,L)0902120A* | 27800 | 28000 | 15.2 | 12.5 | 7.8 | 2.1 | 60 | 46 | 210309898
COMFORTMAKER | R4H5S30*K*AAA* | EA*4X37L21A* | *80ES(N,L)0902120A* | 27800 | 28000 | 15.2 | 12.5 | 7.8 | 2.1 | 60 | 46 | 210309889
HEIL | R4H5S30*K*AAA* | EA*4X37L21A* | *80ES(N,L)0902120A* | 27800 | 28000 | 15.2 | 12.5 | 7.8 | 2.1 | 60 | 46 | 210309895
HEIL | H4H5S30*K*AAA* | EA*4X37L21A* | *80ES(N,L)0902120A* | 27800 | 28000 | 15.2 | 12.5 | 7.8 | 2.1 | 60 | 46 | 210309893
HEIL | N4H5S30*K*AAA* | EA*4X37L21A* | *80ES(N,L)0902120A* | 27800 | 28000 | 15.2 | 12.5 | 7.8 | 2.1 | 60 | 46 | 210309894
DAY & NIGHT | C4H5S30*K*AAA* | EA*4X37L21A* | *80ES(N,L)0902120A* | 27800 | 28000 | 15.2 | 12.5 | 7.8 | 2.1 | 60 | 46 | 210309890
DAY & NIGHT | C4H5S36*K*AAA* | EA*4X37L21A* | *95ESN1002120A* | 34800 | 34200 | 15.2 | 12 | 7.8 | 2.08 | 60 | 46 | 210312652
COMFORTMAKER | C4H5S36*K*AAA* | EA*4X37L21A* | *95ESN1002120A* | 34800 | 34200 | 15.2 | 12 | 7.8 | 2.08 | 60 | 46 | 210312649
DAY & NIGHT | N4H5S36*K*AAA* | EA*4X37L21A* | *95ESN1002120A* | 34800 | 34200 | 15.2 | 12 | 7.8 | 2.08 | 60 | 46 | 210312653
AIRQUEST | N4H5S36*K*AAA* | EA*4X37L21A* | *95ESN1002120A* | 34800 | 34200 | 15.2 | 12 | 7.8 | 2.08 | 60 | 46 | 210312644
COMFORTMAKER | N4H5S36*K*AAA* | EA*4X37L21A* | *95ESN1002120A* | 34800 | 34200 | 15.2 | 12 | 7.8 | 2.08 | 60 | 46 | 210312650
COMFORTMAKER | R4H5S36*K*AAA* | EA*4X37L21A* | *95ESN1002120A* | 34800 | 34200 | 15.2 | 12 | 7.8 | 2.08 | 60 | 46 | 210312651
ARCOAIRE | N4H5S36*K*AAA* | EA*4X37L21A* | *95ESN1002120A* | 34800 | 34200 | 15.2 | 12 | 7.8 | 2.08 | 60 | 46 | 210312647
BRYANT HEATING AND COOLING SYSTEMS | PH5SAN436**AA* | CAP**3721AL* | 915SB60100E21*** | 34800 | 34200 | 15.2 | 12 | 7.8 | 2.08 | 60 | 46 | 210312639
ARCOAIRE | H4H5S36*K*AAA* | EA*4X37L21A* | *95ESN1002120A* | 34800 | 34200 | 15.2 | 12 | 7.8 | 2.08 | 60 | 46 | 210312646
AIRQUEST | R4H5S36*K*AAA* | EA*4X37L21A* | *95ESN1002120A* | 34800 | 34200 | 15.2 | 12 | 7.8 | 2.08 | 60 | 46 | 210312645
SMART COMFORT | R4H5S36*K*AAA* | EA*4X37L21A* | *80VTL0902120A* | 35000 | 34400 | 15.2 | 12 | 7.8 | 2.08 | 60 | 47 | 210312629
AIRQUEST | H4H5S36*K*AAA* | EA*4X37L21A* | *95ESN1002120A* | 34800 | 34200 | 15.2 | 12 | 7.8 | 2.08 | 60 | 46 | 210312643
TEMPSTAR | R4H5S36*K*AAA* | EA*4X37L21A* | *80VTL0902120A* | 35000 | 34400 | 15.2 | 12 | 7.8 | 2.08 | 60 | 47 | 210312631
PAYNE HEATING AND COOLING | PH5SAN436**AA* | CAP**3721AL* | PG95ESAA60100C** | 34800 | 34200 | 15.2 | 12 | 7.8 | 2.08 | 60 | 46 | 210312640
BRYANT HEATING AND COOLING SYSTEMS | 225SAN036**AA* | CAP**3721AL* | 915SB60100E21*** | 34800 | 34200 | 15.2 | 12 | 7.8 | 2.08 | 60 | 46 | 210312637
TEMPSTAR | T4H5S36*K*AAA* | EA*4X37L21A* | *80VTL0902120A* | 35000 | 34400 | 15.2 | 12 | 7.8 | 2.08 | 60 | 47 | 210312632
BRYANT HEATING AND COOLING SYSTEMS | 215SAN036**AA* | CAP**3721AL* | 915SB60100E21*** | 34800 | 34200 | 15.2 | 12 | 7.8 | 2.08 | 60 | 46 | 210312636
CARRIER | GH5SAN436**AA* | CAP**3721AL* | 59SC5B100E21**20 | 34800 | 34200 | 15.2 | 12 | 7.8 | 2.08 | 60 | 46 | 210312635
CARRIER | 25SPA536A**30* | CAP**3721AL* | 59SC5B100E21**20 | 34800 | 34200 | 15.2 | 12 | 7.8 | 2.08 | 60 | 46 | 210312634
CARRIER | 25SCA536A**30* | CAP**3721AL* | 59SC5B100E21**20 | 34800 | 34200 | 15.2 | 12 | 7.8 | 2.08 | 60 | 46 | 210312633
TEMPSTAR | N4H5S36*K*AAA* | EA*4X37L21A* | *80VTL0902120A* | 35000 | 34400 | 15.2 | 12 | 7.8 | 2.08 | 60 | 47 | 210312630
KEEPRITE | R4H5S36*K*AAA* | EA*4X37L21A* | *80VTL0902120A* | 35000 | 34400 | 15.2 | 12 | 7.8 | 2.08 | 60 | 47 | 210312621
SMART COMFORT | N4H5S36*K*AAA* | EA*4X37L21A* | *80VTL0902120A* | 35000 | 34400 | 15.2 | 12 | 7.8 | 2.08 | 60 | 47 | 210312628
MSH LEGACY | R4H5S36*K*AAA* | EA*4X37L21A* | *80VTL0902120A* | 35000 | 34400 | 15.2 | 12 | 7.8 | 2.08 | 60 | 47 | 210312627
MARATHERM | R4H5S36*K*AAA* | EA*4X37L21A* | *80VTL0902120A* | 35000 | 34400 | 15.2 | 12 | 7.8 | 2.08 | 60 | 47 | 210312625
MSH LEGACY | N4H5S36*K*AAA* | EA*4X37L21A* | *80VTL0902120A* | 35000 | 34400 | 15.2 | 12 | 7.8 | 2.08 | 60 | 47 | 210312626
HEIL | R4H5S36*K*AAA* | EA*4X37L21A* | *80VTL0902120A* | 35000 | 34400 | 15.2 | 12 | 7.8 | 2.08 | 60 | 47 | 210312618
MARATHERM | N4H5S36*K*AAA* | EA*4X37L21A* | *80VTL0902120A* | 35000 | 34400 | 15.2 | 12 | 7.8 | 2.08 | 60 | 47 | 210312624
KEEPRITE | N4H5S36*K*AAA* | EA*4X37L21A* | *80VTL0902120A* | 35000 | 34400 | 15.2 | 12 | 7.8 | 2.08 | 60 | 47 | 210312620
KENMORE | R4H5S36*K*AAA* | EA*4X37L21A* | *80VTL0902120A* | 35000 | 34400 | 15.2 | 12 | 7.8 | 2.08 | 60 | 47 | 210312623
KENMORE | N4H5S36*K*AAA* | EA*4X37L21A* | *80VTL0902120A* | 35000 | 34400 | 15.2 | 12 | 7.8 | 2.08 | 60 | 47 | 210312622
HEIL | N4H5S36*K*AAA* | EA*4X37L21A* | *80VTL0902120A* | 35000 | 34400 | 15.2 | 12 | 7.8 | 2.08 | 60 | 47 | 210312617
HEIL | H4H5S36*K*AAA* | EA*4X37L21A* | *80VTL0902120A* | 35000 | 34400 | 15.2 | 12 | 7.8 | 2.08 | 60 | 47 | 210312616
DAY & NIGHT | N4H5S36*K*AAA* | EA*4X37L21A* | *80VTL0902120A* | 35000 | 34400 | 15.2 | 12 | 7.8 | 2.08 | 60 | 47 | 210312614
AIRQUEST | N4H5S36*K*AAA* | EA*4X37L21A* | *80VTL0902120A* | 35000 | 34400 | 15.2 | 12 | 7.8 | 2.08 | 60 | 47 | 210312605
AIRQUEST | R4H5S36*K*AAA* | EA*4X37L21A* | *80VTL0902120A* | 35000 | 34400 | 15.2 | 12 | 7.8 | 2.08 | 60 | 47 | 210312606
ARCOAIRE | H4H5S36*K*AAA* | EA*4X37L21A* | *80ESU0401712A* | 35800 | 35200 | 15.2 | 12 | 7.8 | 2.1 | 61 | 47 | 210312558
ARCOAIRE | H4H5S36*K*AAA* | EA*4X37L21A* | *80VTL0902120A* | 35000 | 34400 | 15.2 | 12 | 7.8 | 2.08 | 60 | 47 | 210312607
DAY & NIGHT | C4H5S36*K*AAA* | EA*4X37L21A* | *80VTL0902120A* | 35000 | 34400 | 15.2 | 12 | 7.8 | 2.08 | 60 | 47 | 210312613
COMFORTMAKER | R4H5S36*K*AAA* | EA*4X37L21A* | *80VTL0902120A* | 35000 | 34400 | 15.2 | 12 | 7.8 | 2.08 | 60 | 47 | 210312612
COMFORTMAKER | N4H5S36*K*AAA* | EA*4X37L21A* | *80VTL0902120A* | 35000 | 34400 | 15.2 | 12 | 7.8 | 2.08 | 60 | 47 | 210312611
ARCOAIRE | R4H5S36*K*AAA* | EA*4X37L21A* | *80VTL0902120A* | 35000 | 34400 | 15.2 | 12 | 7.8 | 2.08 | 60 | 47 | 210312609
COMFORTMAKER | C4H5S36*K*AAA* | EA*4X37L21A* | *80VTL0902120A* | 35000 | 34400 | 15.2 | 12 | 7.8 | 2.08 | 60 | 47 | 210312610
AIRQUEST | H4H5S36*K*AAA* | EA*4X37L21A* | *80VTL0902120A* | 35000 | 34400 | 15.2 | 12 | 7.8 | 2.08 | 60 | 47 | 210312604
PAYNE HEATING AND COOLING | PH5SAN436**AA* | CAP**3721AL* | PG80VTLA60090C** | 35000 | 34400 | 15.2 | 12 | 7.8 | 2.08 | 60 | 47 | 210312601
BRYANT HEATING AND COOLING SYSTEMS | PH5SAN436**AA* | CAP**3721AL* | 82*TA60090V21*** | 35000 | 34400 | 15.2 | 12 | 7.8 | 2.08 | 60 | 47 | 210312600
PAYNE HEATING AND COOLING | PH5SAN436**AA* | CAP**3721AL* | PG80VTLA48090B** | 35000 | 34200 | 15.2 | 12 | 7.8 | 2.1 | 60 | 46 | 210312593
TEMPSTAR | R4H5S36*K*AAA* | EA*4X37L21A* | *80ESU0401712A* | 35800 | 35200 | 15.2 | 12 | 7.8 | 2.1 | 61 | 47 | 210312582
CARRIER | 25SCA536A**30* | CAP**3721AL* | 58TP*A090V21**20 | 35000 | 34400 | 15.2 | 12 | 7.8 | 2.08 | 60 | 47 | 210312594
BRYANT HEATING AND COOLING SYSTEMS | 225SAN036**AA* | CAP**3721AL* | 82*TA60090V21*** | 35000 | 34400 | 15.2 | 12 | 7.8 | 2.08 | 60 | 47 | 210312598
BRYANT HEATING AND COOLING SYSTEMS | GH5SAN436**AA* | CAP**3721AL* | 82*TA60090V21*** | 35000 | 34400 | 15.2 | 12 | 7.8 | 2.08 | 60 | 47 | 210312599
BRYANT HEATING AND COOLING SYSTEMS | 215SAN036**AA* | CAP**3721AL* | 82*TA60090V21*** | 35000 | 34400 | 15.2 | 12 | 7.8 | 2.08 | 60 | 47 | 210312597
CARRIER | 25SPA536A**30* | CAP**3721AL* | 58TP*A090V21**20 | 35000 | 34400 | 15.2 | 12 | 7.8 | 2.08 | 60 | 47 | 210312595
CARRIER | 25SPA536A**30* | CAP**3721AL* | 58TP*A090V17**16 | 35000 | 34200 | 15.2 | 12 | 7.8 | 2.1 | 60 | 46 | 210312587
BRYANT HEATING AND COOLING SYSTEMS | PH5SAN436**AA* | CAP**3721AL* | 82*TA48090V17*** | 35000 | 34200 | 15.2 | 12 | 7.8 | 2.1 | 60 | 46 | 210312592
BRYANT HEATING AND COOLING SYSTEMS | GH5SAN436**AA* | CAP**3721AL* | 82*TA48090V17*** | 35000 | 34200 | 15.2 | 12 | 7.8 | 2.1 | 60 | 46 | 210312591
BRYANT HEATING AND COOLING SYSTEMS | 225SAN036**AA* | CAP**3721AL* | 82*TA48090V17*** | 35000 | 34200 | 15.2 | 12 | 7.8 | 2.1 | 60 | 46 | 210312590
BRYANT HEATING AND COOLING SYSTEMS | 215SAN036**AA* | CAP**3721AL* | 82*TA48090V17*** | 35000 | 34200 | 15.2 | 12 | 7.8 | 2.1 | 60 | 46 | 210312589
CARRIER | GH5SAN436**AA* | CAP**3721AL* | 58TP*A090V17**16 | 35000 | 34200 | 15.2 | 12 | 7.8 | 2.1 | 60 | 46 | 210312588
SMART COMFORT | N4H5S36*K*AAA* | EA*4X37L21A* | *80ESU0401712A* | 35800 | 35200 | 15.2 | 12 | 7.8 | 2.1 | 61 | 47 | 210312579
CARRIER | 25SCA536A**30* | CAP**3721AL* | 58TP*A090V17**16 | 35000 | 34200 | 15.2 | 12 | 7.8 | 2.1 | 60 | 46 | 210312586
ECOTEMP | W4H5S36*K*AAA* | WLA*374CA* | WFEU040B036A* | 35800 | 35200 | 15.2 | 12 | 7.8 | 2.1 | 61 | 47 | 210312585
KEEPRITE | R4H5S36*K*AAA* | EA*4X37L21A* | *80ESU0401712A* | 35800 | 35200 | 15.2 | 12 | 7.8 | 2.1 | 61 | 47 | 210312572
GRANDAIRE | W4H5S36*K*AAA* | WLA*374CA* | WFEU040B036A* | 35800 | 35200 | 15.2 | 12 | 7.8 | 2.1 | 61 | 47 | 210312584
TEMPSTAR | T4H5S36*K*AAA* | EA*4X37L21A* | *80ESU0401712A* | 35800 | 35200 | 15.2 | 12 | 7.8 | 2.1 | 61 | 47 | 210312583
TEMPSTAR | N4H5S36*K*AAA* | EA*4X37L21A* | *80ESU0401712A* | 35800 | 35200 | 15.2 | 12 | 7.8 | 2.1 | 61 | 47 | 210312581
SMART COMFORT | R4H5S36*K*AAA* | EA*4X37L21A* | *80ESU0401712A* | 35800 | 35200 | 15.2 | 12 | 7.8 | 2.1 | 61 | 47 | 210312580
KENMORE | N4H5S36*K*AAA* | EA*4X37L21A* | *80ESU0401712A* | 35800 | 35200 | 15.2 | 12 | 7.8 | 2.1 | 61 | 47 | 210312573
BRYANT HEATING AND COOLING SYSTEMS | 225SAN036**AA* | CAP**4321AL* | 987MB60080C21*** | 35000 | 34400 | 15.2 | 12 | 7.8 | 2.08 | 60 | 47 | 210316296
BRYANT HEATING AND COOLING SYSTEMS | 215SAN036**AA* | CAP**4321AL* | 987MB60080C21*** | 35000 | 34400 | 15.2 | 12 | 7.8 | 2.08 | 60 | 47 | 210316295
CARRIER | GH5SAN436**AA* | CAP**4321AL* | 59MN7B080C21**20 | 35000 | 34400 | 15.2 | 12 | 7.8 | 2.08 | 60 | 47 | 210316294
CARRIER | 25SPA536A**30* | CAP**4321AL* | 59MN7B080C21**20 | 35000 | 34400 | 15.2 | 12 | 7.8 | 2.08 | 60 | 47 | 210316293
HEIL | N4H5S36*K*AAA* | EA*4X43L21A* | *97CMN0602120A* | 34800 | 34400 | 15.2 | 12 | 7.8 | 2.08 | 60 | 47 | 210316605
HEIL | H4H5S36*K*AAA* | EA*4X43L21A* | *97CMN0602120A* | 34800 | 34400 | 15.2 | 12 | 7.8 | 2.08 | 60 | 47 | 210316604
DAY & NIGHT | R4H5S36*K*AAA* | EA*4X43L21A* | *97CMN0602120A* | 34800 | 34400 | 15.2 | 12 | 7.8 | 2.08 | 60 | 47 | 210316603
MARATHERM | R4H5S36*K*AAA* | EA*4X43L21A* | *96CTN0801714A* | 34800 | 34400 | 15.2 | 12 | 7.8 | 2.08 | 60 | 47 | 210316208
MARATHERM | R4H5S36*K*AAA* | EA*4X37L21A* | *95ESU0802120A* | 35600 | 35400 | 15.2 | 12 | 7.8 | 2.1 | 60 | 47 | 210312149
MARATHERM | N4H5S36*K*AAA* | EA*4X37L21A* | *95ESU0802120A* | 35600 | 35400 | 15.2 | 12 | 7.8 | 2.1 | 60 | 47 | 210312148
DAY & NIGHT | R4H5S36*K*AAA* | EA*4X43L21A* | *96VTN1002122A* | 34800 | 33800 | 15.2 | 12.5 | 7.8 | 2.1 | 60 | 46 | 210315376
HEIL | H4H5S36*K*AAA* | EA*4X43L21A* | *96VTN1002122A* | 34800 | 33800 | 15.2 | 12.5 | 7.8 | 2.1 | 60 | 46 | 210315377
DAY & NIGHT | N4H5S36*K*AAA* | EA*4X43L21A* | *96VTN1002122A* | 34800 | 33800 | 15.2 | 12.5 | 7.8 | 2.1 | 60 | 46 | 210315375
HEIL | R4H5S36*K*AAA* | EA*4X43L21A* | *96VTN1002122A* | 34800 | 33800 | 15.2 | 12.5 | 7.8 | 2.1 | 60 | 46 | 210315379
HEIL | N4H5S36*K*AAA* | EA*4X43L21A* | *96VTN1002122A* | 34800 | 33800 | 15.2 | 12.5 | 7.8 | 2.1 | 60 | 46 | 210315378
CARRIER | 25SPA536A**30* | CAP**4321AL* | 59TP6B100V21**22 | 34800 | 33800 | 15.2 | 12.5 | 7.8 | 2.1 | 60 | 46 | 210315355
MARATHERM | N4H5S36*K*AAA* | EA*4X43L21A* | *96VSN0802120A* | 35000 | 34200 | 15.2 | 12 | 7.8 | 2.1 | 60 | 46 | 210315233
COMFORTMAKER | R4H5S36*K*AAA* | EA*4X43L21A* | *96VTN1002122A* | 34800 | 33800 | 15.2 | 12.5 | 7.8 | 2.1 | 60 | 46 | 210315373
ARCOAIRE | N4H5S36*K*AAA* | EA*4X43L21A* | *96VTN1002122A* | 34800 | 33800 | 15.2 | 12.5 | 7.8 | 2.1 | 60 | 46 | 210315369
COMFORTMAKER | N4H5S36*K*AAA* | EA*4X43L21A* | *96VTN1002122A* | 34800 | 33800 | 15.2 | 12.5 | 7.8 | 2.1 | 60 | 46 | 210315372
DAY & NIGHT | C4H5S36*K*AAA* | EA*4X43L21A* | *96VTN1002122A* | 34800 | 33800 | 15.2 | 12.5 | 7.8 | 2.1 | 60 | 46 | 210315374
COMFORTMAKER | C4H5S36*K*AAA* | EA*4X43L21A* | *96VTN1002122A* | 34800 | 33800 | 15.2 | 12.5 | 7.8 | 2.1 | 60 | 46 | 210315371
ARCOAIRE | H4H5S36*K*AAA* | EA*4X43L21A* | *96VTN1002122A* | 34800 | 33800 | 15.2 | 12.5 | 7.8 | 2.1 | 60 | 46 | 210315368
ARCOAIRE | R4H5S36*K*AAA* | EA*4X43L21A* | *96VTN1002122A* | 34800 | 33800 | 15.2 | 12.5 | 7.8 | 2.1 | 60 | 46 | 210315370
AIRQUEST | R4H5S36*K*AAA* | EA*4X43L21A* | *96VTN1002122A* | 34800 | 33800 | 15.2 | 12.5 | 7.8 | 2.1 | 60 | 46 | 210315367
SMART COMFORT | N4H5S36*K*AAA* | EA*4X43L21A* | *80CSU1002120A* | 35200 | 34800 | 15.2 | 12 | 7.8 | 2.08 | 60 | 47 | 210315582
AIRQUEST | N4H5S36*K*AAA* | EA*4X43L21A* | *96VTN1002122A* | 34800 | 33800 | 15.2 | 12.5 | 7.8 | 2.1 | 60 | 46 | 210315366
CARRIER | GH5SAN436**AA* | CAP**4321AL* | GG96VTAA60100C | 34800 | 33800 | 15.2 | 12.5 | 7.8 | 2.1 | 60 | 46 | 210315358
AIRQUEST | H4H5S36*K*AAA* | EA*4X43L21A* | *96VTN1002122A* | 34800 | 33800 | 15.2 | 12.5 | 7.8 | 2.1 | 60 | 46 | 210315365
BRYANT HEATING AND COOLING SYSTEMS | GH5SAN436**AA* | CAP**4321AL* | 926TB66100V21*** | 34800 | 33800 | 15.2 | 12.5 | 7.8 | 2.1 | 60 | 46 | 210315361
BRYANT HEATING AND COOLING SYSTEMS | 225SAN036**AA* | CAP**4321AL* | 926TB66100V21*** | 34800 | 33800 | 15.2 | 12.5 | 7.8 | 2.1 | 60 | 46 | 210315360
BRYANT HEATING AND COOLING SYSTEMS | 215SAN036**AA* | CAP**4321AL* | 926TB66100V21*** | 34800 | 33800 | 15.2 | 12.5 | 7.8 | 2.1 | 60 | 46 | 210315359
CARRIER | 25SPA536A**30* | CAP**4321AL* | GG96VTAA60100C | 34800 | 33800 | 15.2 | 12.5 | 7.8 | 2.1 | 60 | 46 | 210315356
CARRIER | 25SCA536A**30* | CAP**4321AL* | GG96VTAA60100C | 34800 | 33800 | 15.2 | 12.5 | 7.8 | 2.1 | 60 | 46 | 210315354
CARRIER | 25SCA536A**30* | CAP**4321AL* | 59TP6B100V21**22 | 34800 | 33800 | 15.2 | 12.5 | 7.8 | 2.1 | 60 | 46 | 210315353
MSH LEGACY | R4H5S36*K*AAA* | EA*4X43L21A* | *80CSU1002120A* | 35200 | 34800 | 15.2 | 12 | 7.8 | 2.08 | 60 | 47 | 210315581
MSH LEGACY | N4H5S36*K*AAA* | EA*4X43L21A* | *80CSU1002120A* | 35200 | 34800 | 15.2 | 12 | 7.8 | 2.08 | 60 | 47 | 210315580
MARATHERM | R4H5S36*K*AAA* | EA*4X43L21A* | *80CSU1002120A* | 35200 | 34800 | 15.2 | 12 | 7.8 | 2.08 | 60 | 47 | 210315579
KEEPRITE | N4H5S36*K*AAA* | EA*4X42L21A* | *80ESU0802120A | 34600 | 34400 | 15.2 | 12 | 7.8 | 2.06 | 60 | 47 | 210314223
ECOTEMP | W4H5S36*K*AAA* | WLA*374CA* | WFEL110C060B* | 35000 | 34200 | 15.2 | 12 | 7.8 | 2.1 | 60 | 46 | 210313511
ECOTEMP | W4H5S36*K*AAA* | WLA*374CA* | WFER110C060A* | 35000 | 34200 | 15.2 | 12 | 7.8 | 2.1 | 60 | 46 | 210313512
GRANDAIRE | W4H5S36*K*AAA* | WLA*374CA* | WFER110C060A* | 35000 | 34200 | 15.2 | 12 | 7.8 | 2.1 | 60 | 46 | 210313510
GRANDAIRE | W4H5S36*K*AAA* | WLA*374CA* | WFEL110C060B* | 35000 | 34200 | 15.2 | 12 | 7.8 | 2.1 | 60 | 46 | 210313509
TEMPSTAR | N4H5S36*K*AAA* | EA*4X37L21A* | *80ES(N,L)1102120A* | 35000 | 34200 | 15.2 | 12 | 7.8 | 2.1 | 60 | 46 | 210313506
KENMORE | N4H5S36*K*AAA* | EA*4X37L21A* | *80ES(N,L)1102120A* | 35000 | 34200 | 15.2 | 12 | 7.8 | 2.1 | 60 | 46 | 210313498
TEMPSTAR | T4H5S36*K*AAA* | EA*4X37L21A* | *80ES(N,L)1102120A* | 35000 | 34200 | 15.2 | 12 | 7.8 | 2.1 | 60 | 46 | 210313508
TEMPSTAR | R4H5S36*K*AAA* | EA*4X37L21A* | *80ES(N,L)1102120A* | 35000 | 34200 | 15.2 | 12 | 7.8 | 2.1 | 60 | 46 | 210313507
KEEPRITE | N4H5S36*K*AAA* | EA*4X37L21A* | *80ES(N,L)1102120A* | 35000 | 34200 | 15.2 | 12 | 7.8 | 2.1 | 60 | 46 | 210313496
MSH LEGACY | N4H5S36*K*AAA* | EA*4X37L21A* | *80ES(N,L)1102120A* | 35000 | 34200 | 15.2 | 12 | 7.8 | 2.1 | 60 | 46 | 210313502
MARATHERM | R4H5S36*K*AAA* | EA*4X37L21A* | *80ES(N,L)1102120A* | 35000 | 34200 | 15.2 | 12 | 7.8 | 2.1 | 60 | 46 | 210313501
SMART COMFORT | R4H5S36*K*AAA* | EA*4X37L21A* | *80ES(N,L)1102120A* | 35000 | 34200 | 15.2 | 12 | 7.8 | 2.1 | 60 | 46 | 210313505
SMART COMFORT | N4H5S36*K*AAA* | EA*4X37L21A* | *80ES(N,L)1102120A* | 35000 | 34200 | 15.2 | 12 | 7.8 | 2.1 | 60 | 46 | 210313504
MSH LEGACY | R4H5S36*K*AAA* | EA*4X37L21A* | *80ES(N,L)1102120A* | 35000 | 34200 | 15.2 | 12 | 7.8 | 2.1 | 60 | 46 | 210313503
MARATHERM | N4H5S36*K*AAA* | EA*4X37L21A* | *80ES(N,L)1102120A* | 35000 | 34200 | 15.2 | 12 | 7.8 | 2.1 | 60 | 46 | 210313500
KENMORE | R4H5S36*K*AAA* | EA*4X37L21A* | *80ES(N,L)1102120A* | 35000 | 34200 | 15.2 | 12 | 7.8 | 2.1 | 60 | 46 | 210313499
KEEPRITE | R4H5S36*K*AAA* | EA*4X37L21A* | *80ES(N,L)1102120A* | 35000 | 34200 | 15.2 | 12 | 7.8 | 2.1 | 60 | 46 | 210313497
DAY & NIGHT | R4H5S36*K*AAA* | EA*4X37L21A* | *80ES(N,L)1102120A* | 35000 | 34200 | 15.2 | 12 | 7.8 | 2.1 | 60 | 46 | 210313491
DAY & NIGHT | N4H5S36*K*AAA* | EA*4X37L21A* | *80ES(N,L)1102120A* | 35000 | 34200 | 15.2 | 12 | 7.8 | 2.1 | 60 | 46 | 210313490
KEEPRITE | C4H5S36*K*AAA* | EA*4X37L21A* | *80ES(N,L)1102120A* | 35000 | 34200 | 15.2 | 12 | 7.8 | 2.1 | 60 | 46 | 210313495
HEIL | R4H5S36*K*AAA* | EA*4X37L21A* | *80ES(N,L)1102120A* | 35000 | 34200 | 15.2 | 12 | 7.8 | 2.1 | 60 | 46 | 210313494
COMFORTMAKER | R4H5S36*K*AAA* | EA*4X37L21A* | *80ES(N,L)1102120A* | 35000 | 34200 | 15.2 | 12 | 7.8 | 2.1 | 60 | 46 | 210313488
HEIL | N4H5S36*K*AAA* | EA*4X37L21A* | *80ES(N,L)1102120A* | 35000 | 34200 | 15.2 | 12 | 7.8 | 2.1 | 60 | 46 | 210313493
COMFORTMAKER | N4H5S36*K*AAA* | EA*4X37L21A* | *80ES(N,L)1102120A* | 35000 | 34200 | 15.2 | 12 | 7.8 | 2.1 | 60 | 46 | 210313487
HEIL | H4H5S36*K*AAA* | EA*4X37L21A* | *80ES(N,L)1102120A* | 35000 | 34200 | 15.2 | 12 | 7.8 | 2.1 | 60 | 46 | 210313492
DAY & NIGHT | C4H5S36*K*AAA* | EA*4X37L21A* | *80ES(N,L)1102120A* | 35000 | 34200 | 15.2 | 12 | 7.8 | 2.1 | 60 | 46 | 210313489
AIRQUEST | R4H5S36*K*AAA* | EA*4X37L21A* | *80ES(N,L)1102120A* | 35000 | 34200 | 15.2 | 12 | 7.8 | 2.1 | 60 | 46 | 210313482
AIRQUEST | N4H5S36*K*AAA* | EA*4X37L21A* | *80ES(N,L)1102120A* | 35000 | 34200 | 15.2 | 12 | 7.8 | 2.1 | 60 | 46 | 210313481
ARCOAIRE | R4H5S36*K*AAA* | EA*4X37L21A* | *80ES(N,L)1102120A* | 35000 | 34200 | 15.2 | 12 | 7.8 | 2.1 | 60 | 46 | 210313485
AIRQUEST | R4H5S36*K*AAA* | EA*4X37L21A* | *80ES(N,L)0702116A* | 35000 | 34400 | 15.2 | 12 | 7.8 | 2.1 | 60 | 47 | 210313310
ARCOAIRE | N4H5S36*K*AAA* | EA*4X37L21A* | *80ES(N,L)1102120A* | 35000 | 34200 | 15.2 | 12 | 7.8 | 2.1 | 60 | 46 | 210313484
PAYNE HEATING AND COOLING | PH5SAN436**AA* | CAP**3721AL* | PG80ES(A,L)A60110C** | 35000 | 34200 | 15.2 | 12 | 7.8 | 2.1 | 60 | 46 | 210313477
ARCOAIRE | H4H5S36*K*AAA* | EA*4X37L21A* | *80ES(N,L)1102120A* | 35000 | 34200 | 15.2 | 12 | 7.8 | 2.1 | 60 | 46 | 210313483
CARRIER | 25SCA536A**30* | CAP**3721AL* | 58S(B,C)*A110E21**20 | 35000 | 34200 | 15.2 | 12 | 7.8 | 2.1 | 60 | 46 | 210313470
AIRQUEST | H4H5S36*K*AAA* | EA*4X37L21A* | *80ES(N,L)1102120A* | 35000 | 34200 | 15.2 | 12 | 7.8 | 2.1 | 60 | 46 | 210313480
BRYANT HEATING AND COOLING SYSTEMS | PH5SAN436**AA* | CAP**3721AL* | 8(0,1)*SA60110E21*** | 35000 | 34200 | 15.2 | 12 | 7.8 | 2.1 | 60 | 46 | 210313476
BRYANT HEATING AND COOLING SYSTEMS | GH5SAN436**AA* | CAP**3721AL* | 8(0,1)*SA60110E21*** | 35000 | 34200 | 15.2 | 12 | 7.8 | 2.1 | 60 | 46 | 210313475
CARRIER | GH5SAN436**AA* | CAP**3721AL* | 58S(B,C)*A110E21**20 | 35000 | 34200 | 15.2 | 12 | 7.8 | 2.1 | 60 | 46 | 210313472
BRYANT HEATING AND COOLING SYSTEMS | 215SAN036**AA* | CAP**3721AL* | 8(0,1)*SA60110E21*** | 35000 | 34200 | 15.2 | 12 | 7.8 | 2.1 | 60 | 46 | 210313473
BRYANT HEATING AND COOLING SYSTEMS | 225SAN036**AA* | CAP**3721AL* | 8(0,1)*SA60110E21*** | 35000 | 34200 | 15.2 | 12 | 7.8 | 2.1 | 60 | 46 | 210313474
MARATHERM | R4H5S30*K*AAA* | EA*4X37L21A* | *80CTL0701716A* | 28000 | 28000 | 15.2 | 12.5 | 7.8 | 2.1 | 61 | 46 | 210309032
SMART COMFORT | R4H5S30*K*AAA* | EA*4X37L21A* | *96CTN0801714A* | 28000 | 28200 | 15.2 | 12 | 7.8 | 2.1 | 61 | 46 | 210309188
TEMPSTAR | T4H5S30*K*AAA* | EA*4X37L21A* | *96CTN0801714A* | 28000 | 28200 | 15.2 | 12 | 7.8 | 2.1 | 61 | 46 | 210309191
TEMPSTAR | R4H5S30*K*AAA* | EA*4X37L21A* | *96CTN0801714A* | 28000 | 28200 | 15.2 | 12 | 7.8 | 2.1 | 61 | 46 | 210309190
MSH LEGACY | N4H5S30*K*AAA* | EA*4X37L21A* | *96CTN0801714A* | 28000 | 28200 | 15.2 | 12 | 7.8 | 2.1 | 61 | 46 | 210309185
KENMORE | N4H5S30*K*AAA* | EA*4X37L21A* | *96CTN0801714A* | 28000 | 28200 | 15.2 | 12 | 7.8 | 2.1 | 61 | 46 | 210309181
MSH LEGACY | R4H5S30*K*AAA* | EA*4X37L21A* | *96CTN0801714A* | 28000 | 28200 | 15.2 | 12 | 7.8 | 2.1 | 61 | 46 | 210309186
SMART COMFORT | N4H5S30*K*AAA* | EA*4X37L21A* | *96CTN0801714A* | 28000 | 28200 | 15.2 | 12 | 7.8 | 2.1 | 61 | 46 | 210309187
MARATHERM | R4H5S30*K*AAA* | EA*4X37L21A* | *96CTN0801714A* | 28000 | 28200 | 15.2 | 12 | 7.8 | 2.1 | 61 | 46 | 210309184
MARATHERM | N4H5S30*K*AAA* | EA*4X37L21A* | *96CTN0801714A* | 28000 | 28200 | 15.2 | 12 | 7.8 | 2.1 | 61 | 46 | 210309183
DAY & NIGHT | R4H5S30*K*AAA* | EA*4X37L21A* | *96CTN0801714A* | 28000 | 28200 | 15.2 | 12 | 7.8 | 2.1 | 61 | 46 | 210309174
KEEPRITE | R4H5S30*K*AAA* | EA*4X37L21A* | *96CTN0801714A* | 28000 | 28200 | 15.2 | 12 | 7.8 | 2.1 | 61 | 46 | 210309180
KENMORE | R4H5S30*K*AAA* | EA*4X37L21A* | *96CTN0801714A* | 28000 | 28200 | 15.2 | 12 | 7.8 | 2.1 | 61 | 46 | 210309182
DAY & NIGHT | C4H5S30*K*AAA* | EA*4X37L21A* | *96CTN0801714A* | 28000 | 28200 | 15.2 | 12 | 7.8 | 2.1 | 61 | 46 | 210309172
ARCOAIRE | R4H5S30*K*AAA* | EA*4X37L21A* | *96CTN0801714A* | 28000 | 28200 | 15.2 | 12 | 7.8 | 2.1 | 61 | 46 | 210309168
KEEPRITE | N4H5S30*K*AAA* | EA*4X37L21A* | *96CTN0801714A* | 28000 | 28200 | 15.2 | 12 | 7.8 | 2.1 | 61 | 46 | 210309179
HEIL | R4H5S30*K*AAA* | EA*4X37L21A* | *96CTN0801714A* | 28000 | 28200 | 15.2 | 12 | 7.8 | 2.1 | 61 | 46 | 210309177
KEEPRITE | C4H5S30*K*AAA* | EA*4X37L21A* | *96CTN0801714A* | 28000 | 28200 | 15.2 | 12 | 7.8 | 2.1 | 61 | 46 | 210309178
DAY & NIGHT | N4H5S30*K*AAA* | EA*4X37L21A* | *96CTN0801714A* | 28000 | 28200 | 15.2 | 12 | 7.8 | 2.1 | 61 | 46 | 210309173
COMFORTMAKER | C4H5S30*K*AAA* | EA*4X37L21A* | *96CTN0801714A* | 28000 | 28200 | 15.2 | 12 | 7.8 | 2.1 | 61 | 46 | 210309169
HEIL | H4H5S30*K*AAA* | EA*4X37L21A* | *96CTN0801714A* | 28000 | 28200 | 15.2 | 12 | 7.8 | 2.1 | 61 | 46 | 210309175
COMFORTMAKER | R4H5S30*K*AAA* | EA*4X37L21A* | *96CTN0801714A* | 28000 | 28200 | 15.2 | 12 | 7.8 | 2.1 | 61 | 46 | 210309171
COMFORTMAKER | R4H5S30*K*AAA* | EA*4X37L21A* | *80CTL0701716A* | 28000 | 28000 | 15.2 | 12.5 | 7.8 | 2.1 | 61 | 46 | 210309019
ARCOAIRE | N4H5S30*K*AAA* | EA*4X37L21A* | *96CTN0801714A* | 28000 | 28200 | 15.2 | 12 | 7.8 | 2.1 | 61 | 46 | 210309167
ARCOAIRE | H4H5S30*K*AAA* | EA*4X37L21A* | *96CTN0801714A* | 28000 | 28200 | 15.2 | 12 | 7.8 | 2.1 | 61 | 46 | 210309166
AIRQUEST | R4H5S30*K*AAA* | EA*4X37L21A* | *96CTN0801714A* | 28000 | 28200 | 15.2 | 12 | 7.8 | 2.1 | 61 | 46 | 210309165
AIRQUEST | N4H5S30*K*AAA* | EA*4X37L21A* | *96CTN0801714A* | 28000 | 28200 | 15.2 | 12 | 7.8 | 2.1 | 61 | 46 | 210309164
AIRQUEST | H4H5S30*K*AAA* | EA*4X37L21A* | *96CTN0801714A* | 28000 | 28200 | 15.2 | 12 | 7.8 | 2.1 | 61 | 46 | 210309163
BRYANT HEATING AND COOLING SYSTEMS | PH5SAN430**AA* | CAP**3721AL* | 986TC42080C17*** | 28000 | 28200 | 15.2 | 12 | 7.8 | 2.1 | 61 | 46 | 210309160
BRYANT HEATING AND COOLING SYSTEMS | GH5SAN430**AA* | CAP**3721AL* | 986TC42080C17*** | 28000 | 28200 | 15.2 | 12 | 7.8 | 2.1 | 61 | 46 | 210309159
BRYANT HEATING AND COOLING SYSTEMS | 225SAN030**AA* | CAP**3721AL* | 986TC42080C17*** | 28000 | 28200 | 15.2 | 12 | 7.8 | 2.1 | 61 | 46 | 210309158
BRYANT HEATING AND COOLING SYSTEMS | 215SAN030**AA* | CAP**3721AL* | 986TC42080C17*** | 28000 | 28200 | 15.2 | 12 | 7.8 | 2.1 | 61 | 46 | 210309157
CARRIER | GH5SAN430**AA* | CAP**3721AL* | 59TN6B080C17**14 | 28000 | 28200 | 15.2 | 12 | 7.8 | 2.1 | 61 | 46 | 210309156
CARRIER | 25SPA530A**30* | CAP**3721AL* | 59TN6B080C17**14 | 28000 | 28200 | 15.2 | 12 | 7.8 | 2.1 | 61 | 46 | 210309155
CARRIER | 25SCA530A**30* | CAP**3721AL* | 59TN6B080C17**14 | 28000 | 28200 | 15.2 | 12 | 7.8 | 2.1 | 61 | 46 | 210309154
MSH LEGACY | R4H5S36*K*AAA* | EA*4X43L21A* | *95ESU0802120A* | 35600 | 35000 | 15.2 | 12 | 7.8 | 2.1 | 61 | 47 | 210315427
SMART COMFORT | R4H5S36*K*AAA* | EA*4X43L21A* | *95ESU0802120A* | 35600 | 35000 | 15.2 | 12 | 7.8 | 2.1 | 61 | 47 | 210315429
TEMPSTAR | N4H5S36*K*AAA* | EA*4X43L21A* | *95ESU0802120A* | 35600 | 35000 | 15.2 | 12 | 7.8 | 2.1 | 61 | 47 | 210315430
TEMPSTAR | N4H5S36*K*AAA* | EA*4X43L21A* | *80CSU1002120A* | 35200 | 34800 | 15.2 | 12 | 7.8 | 2.08 | 60 | 47 | 210315584
MARATHERM | N4H5S36*K*AAA* | EA*4X43L21A* | *95ESU0802120A* | 35600 | 35000 | 15.2 | 12 | 7.8 | 2.1 | 61 | 47 | 210315424
SMART COMFORT | N4H5S36*K*AAA* | EA*4X43L21A* | *95ESU0802120A* | 35600 | 35000 | 15.2 | 12 | 7.8 | 2.1 | 61 | 47 | 210315428
KENMORE | N4H5S36*K*AAA* | EA*4X43L21A* | *95ESU0802120A* | 35600 | 35000 | 15.2 | 12 | 7.8 | 2.1 | 61 | 47 | 210315422
MSH LEGACY | N4H5S36*K*AAA* | EA*4X43L21A* | *95ESU0802120A* | 35600 | 35000 | 15.2 | 12 | 7.8 | 2.1 | 61 | 47 | 210315426
MARATHERM | R4H5S36*K*AAA* | EA*4X43L21A* | *95ESU0802120A* | 35600 | 35000 | 15.2 | 12 | 7.8 | 2.1 | 61 | 47 | 210315425
DAY & NIGHT | N4H5S36*K*AAA* | EA*4X43L21A* | *95ESU0802120A* | 35600 | 35000 | 15.2 | 12 | 7.8 | 2.1 | 61 | 47 | 210315414
KEEPRITE | R4H5S36*K*AAA* | EA*4X43L21A* | *95ESU0802120A* | 35600 | 35000 | 15.2 | 12 | 7.8 | 2.1 | 61 | 47 | 210315421
KEEPRITE | N4H5S36*K*AAA* | EA*4X43L21A* | *95ESU0802120A* | 35600 | 35000 | 15.2 | 12 | 7.8 | 2.1 | 61 | 47 | 210315420
HEIL | H4H5S36*K*AAA* | EA*4X43L21A* | *95ESU0802120A* | 35600 | 35000 | 15.2 | 12 | 7.8 | 2.1 | 61 | 47 | 210315416
DAY & NIGHT | C4H5S36*K*AAA* | EA*4X43L21A* | *95ESU0802120A* | 35600 | 35000 | 15.2 | 12 | 7.8 | 2.1 | 61 | 47 | 210315413
KEEPRITE | C4H5S36*K*AAA* | EA*4X43L21A* | *95ESU0802120A* | 35600 | 35000 | 15.2 | 12 | 7.8 | 2.1 | 61 | 47 | 210315419
DAY & NIGHT | R4H5S36*K*AAA* | EA*4X43L21A* | *95ESU0802120A* | 35600 | 35000 | 15.2 | 12 | 7.8 | 2.1 | 61 | 47 | 210315415
HEIL | N4H5S36*K*AAA* | EA*4X43L21A* | *95ESU0802120A* | 35600 | 35000 | 15.2 | 12 | 7.8 | 2.1 | 61 | 47 | 210315417
HEIL | R4H5S36*K*AAA* | EA*4X43L21A* | *95ESU0802120A* | 35600 | 35000 | 15.2 | 12 | 7.8 | 2.1 | 61 | 47 | 210315418
COMFORTMAKER | R4H5S36*K*AAA* | EA*4X43L21A* | *95ESU0802120A* | 35600 | 35000 | 15.2 | 12 | 7.8 | 2.1 | 61 | 47 | 210315412
ARCOAIRE | R4H5S36*K*AAA* | EA*4X43L21A* | *95ESU0802120A* | 35600 | 35000 | 15.2 | 12 | 7.8 | 2.1 | 61 | 47 | 210315409
AIRQUEST | N4H5S36*K*AAA* | EA*4X43L21A* | *95ESU0802120A* | 35600 | 35000 | 15.2 | 12 | 7.8 | 2.1 | 61 | 47 | 210315405
COMFORTMAKER | C4H5S36*K*AAA* | EA*4X43L21A* | *95ESU0802120A* | 35600 | 35000 | 15.2 | 12 | 7.8 | 2.1 | 61 | 47 | 210315410
AIRQUEST | H4H5S36*K*AAA* | EA*4X43L21A* | *95ESU0802120A* | 35600 | 35000 | 15.2 | 12 | 7.8 | 2.1 | 61 | 47 | 210315404
ARCOAIRE | H4H5S36*K*AAA* | EA*4X43L21A* | *95ESU0802120A* | 35600 | 35000 | 15.2 | 12 | 7.8 | 2.1 | 61 | 47 | 210315407
ARCOAIRE | N4H5S36*K*AAA* | EA*4X43L21A* | *95ESU0802120A* | 35600 | 35000 | 15.2 | 12 | 7.8 | 2.1 | 61 | 47 | 210315408
CARRIER | GH5SAN436**AA* | CAP**4321AL* | 59TP6B100V21**22 | 34800 | 33800 | 15.2 | 12.5 | 7.8 | 2.1 | 60 | 46 | 210315357
AIRQUEST | R4H5S36*K*AAA* | EA*4X43L21A* | *95ESU0802120A* | 35600 | 35000 | 15.2 | 12 | 7.8 | 2.1 | 61 | 47 | 210315406
PAYNE HEATING AND COOLING | PH5SAN436**AA* | CAP**4321AL* | PG95ESUA60080C** | 35600 | 35000 | 15.2 | 12 | 7.8 | 2.1 | 61 | 47 | 210315401
BRYANT HEATING AND COOLING SYSTEMS | 215SAN036**AA* | CAP**4321AL* | 935SA60080E21*** | 35600 | 35000 | 15.2 | 12 | 7.8 | 2.1 | 61 | 47 | 210315397
BRYANT HEATING AND COOLING SYSTEMS | PH5SAN436**AA* | CAP**4321AL* | 935SA60080E21*** | 35600 | 35000 | 15.2 | 12 | 7.8 | 2.1 | 61 | 47 | 210315400
CARRIER | 25SCA536A**30* | CAP**4321AL* | 59SU5A080E21**20 | 35600 | 35000 | 15.2 | 12 | 7.8 | 2.1 | 61 | 47 | 210315394
BRYANT HEATING AND COOLING SYSTEMS | 225SAN036**AA* | CAP**4321AL* | 935SA60080E21*** | 35600 | 35000 | 15.2 | 12 | 7.8 | 2.1 | 61 | 47 | 210315398
BRYANT HEATING AND COOLING SYSTEMS | GH5SAN436**AA* | CAP**4321AL* | 935SA60080E21*** | 35600 | 35000 | 15.2 | 12 | 7.8 | 2.1 | 61 | 47 | 210315399
CARRIER | GH5SAN436**AA* | CAP**4321AL* | 59SU5A080E21**20 | 35600 | 35000 | 15.2 | 12 | 7.8 | 2.1 | 61 | 47 | 210315396
CARRIER | 25SPA536A**30* | CAP**4321AL* | 59SU5A080E21**20 | 35600 | 35000 | 15.2 | 12 | 7.8 | 2.1 | 61 | 47 | 210315395
TEMPSTAR | T4H5S36*K*AAA* | EA*4X43L21A* | *96VTN1002122A* | 34800 | 33800 | 15.2 | 12.5 | 7.8 | 2.1 | 60 | 46 | 210315393
TEMPSTAR | R4H5S36*K*AAA* | EA*4X43L21A* | *96VTN1002122A* | 34800 | 33800 | 15.2 | 12.5 | 7.8 | 2.1 | 60 | 46 | 210315392
MSH LEGACY | N4H5S36*K*AAA* | EA*4X43L21A* | *96VTN1002122A* | 34800 | 33800 | 15.2 | 12.5 | 7.8 | 2.1 | 60 | 46 | 210315387
MSH LEGACY | R4H5S36*K*AAA* | EA*4X43L21A* | *96VTN1002122A* | 34800 | 33800 | 15.2 | 12.5 | 7.8 | 2.1 | 60 | 46 | 210315388
SMART COMFORT | R4H5S36*K*AAA* | EA*4X43L21A* | *80CSU1002120A* | 35200 | 34800 | 15.2 | 12 | 7.8 | 2.08 | 60 | 47 | 210315583
TEMPSTAR | N4H5S36*K*AAA* | EA*4X43L21A* | *96VTN1002122A* | 34800 | 33800 | 15.2 | 12.5 | 7.8 | 2.1 | 60 | 46 | 210315391
MARATHERM | R4H5S36*K*AAA* | EA*4X43L21A* | *96VTN1002122A* | 34800 | 33800 | 15.2 | 12.5 | 7.8 | 2.1 | 60 | 46 | 210315386
SMART COMFORT | R4H5S36*K*AAA* | EA*4X43L21A* | *96VTN1002122A* | 34800 | 33800 | 15.2 | 12.5 | 7.8 | 2.1 | 60 | 46 | 210315390
SMART COMFORT | N4H5S36*K*AAA* | EA*4X43L21A* | *96VTN1002122A* | 34800 | 33800 | 15.2 | 12.5 | 7.8 | 2.1 | 60 | 46 | 210315389
KENMORE | R4H5S36*K*AAA* | EA*4X43L21A* | *96VTN1002122A* | 34800 | 33800 | 15.2 | 12.5 | 7.8 | 2.1 | 60 | 46 | 210315384
MARATHERM | N4H5S36*K*AAA* | EA*4X43L21A* | *96VTN1002122A* | 34800 | 33800 | 15.2 | 12.5 | 7.8 | 2.1 | 60 | 46 | 210315385
KEEPRITE | C4H5S36*K*AAA* | EA*4X43L21A* | *96VTN1002122A* | 34800 | 33800 | 15.2 | 12.5 | 7.8 | 2.1 | 60 | 46 | 210315380
KEEPRITE | N4H5S36*K*AAA* | EA*4X43L21A* | *96VTN1002122A* | 34800 | 33800 | 15.2 | 12.5 | 7.8 | 2.1 | 60 | 46 | 210315381
AIRQUEST | R4H5S30*K*AAA* | EA*4X37L21A* | *92ESN0601714A* | 28400 | 28400 | 15.2 | 12.5 | 7.8 | 2.12 | 61 | 46 | 210309969
BRYANT HEATING AND COOLING SYSTEMS | PH5SAN430**AA* | CAP**3721AL* | 912SD42060E17*** | 28400 | 28400 | 15.2 | 12.5 | 7.8 | 2.12 | 61 | 46 | 210309963
AIRQUEST | N4H5S30*K*AAA* | EA*4X37L21A* | *92ESN0601714A* | 28400 | 28400 | 15.2 | 12.5 | 7.8 | 2.12 | 61 | 46 | 210309968
SMART COMFORT | R4H5S30*K*AAA* | EA*4X37L21A* | *80ES(N,L)1102120A* | 28200 | 28200 | 15.2 | 12.5 | 7.8 | 2.12 | 61 | 46 | 210309949
AIRQUEST | H4H5S30*K*AAA* | EA*4X37L21A* | *92ESN0601714A* | 28400 | 28400 | 15.2 | 12.5 | 7.8 | 2.12 | 61 | 46 | 210309967
PAYNE HEATING AND COOLING | PH5SAN430**AA* | CAP**3721AL* | PG92ESAA42060B** | 28400 | 28400 | 15.2 | 12.5 | 7.8 | 2.12 | 61 | 46 | 210309964
BRYANT HEATING AND COOLING SYSTEMS | GH5SAN430**AA* | CAP**3721AL* | 912SD42060E17*** | 28400 | 28400 | 15.2 | 12.5 | 7.8 | 2.12 | 61 | 46 | 210309962
BRYANT HEATING AND COOLING SYSTEMS | 215SAN030**AA* | CAP**3721AL* | 912SD42060E17*** | 28400 | 28400 | 15.2 | 12.5 | 7.8 | 2.12 | 61 | 46 | 210309960
BRYANT HEATING AND COOLING SYSTEMS | 225SAN030**AA* | CAP**3721AL* | 912SD42060E17*** | 28400 | 28400 | 15.2 | 12.5 | 7.8 | 2.12 | 61 | 46 | 210309961
CARRIER | 25SPA530A**30* | CAP**3721AL* | 59SC2D060E17**14 | 28400 | 28400 | 15.2 | 12.5 | 7.8 | 2.12 | 61 | 46 | 210309958
CARRIER | 25SCA530A**30* | CAP**3721AL* | 59SC2D060E17**14 | 28400 | 28400 | 15.2 | 12.5 | 7.8 | 2.12 | 61 | 46 | 210309957
TEMPSTAR | N4H5S30*K*AAA* | EA*4X37L21A* | *80ES(N,L)1102120A* | 28200 | 28200 | 15.2 | 12.5 | 7.8 | 2.12 | 61 | 46 | 210309950
ECOTEMP | W4H5S30*K*AAA* | WLA*374CA* | WFEL110C060B* | 28200 | 28200 | 15.2 | 12.5 | 7.8 | 2.12 | 61 | 46 | 210309955
TEMPSTAR | T4H5S30*K*AAA* | EA*4X37L21A* | *80ES(N,L)1102120A* | 28200 | 28200 | 15.2 | 12.5 | 7.8 | 2.12 | 61 | 46 | 210309952
GRANDAIRE | W4H5S30*K*AAA* | WLA*374CA* | WFER110C060A* | 28200 | 28200 | 15.2 | 12.5 | 7.8 | 2.12 | 61 | 46 | 210309954
KENMORE | R4H5S30*K*AAA* | EA*4X37L21A* | *80ES(N,L)1102120A* | 28200 | 28200 | 15.2 | 12.5 | 7.8 | 2.12 | 61 | 46 | 210309943
TEMPSTAR | R4H5S30*K*AAA* | EA*4X37L21A* | *80ES(N,L)1102120A* | 28200 | 28200 | 15.2 | 12.5 | 7.8 | 2.12 | 61 | 46 | 210309951
KENMORE | N4H5S30*K*AAA* | EA*4X37L21A* | *80ES(N,L)1102120A* | 28200 | 28200 | 15.2 | 12.5 | 7.8 | 2.12 | 61 | 46 | 210309942
SMART COMFORT | N4H5S30*K*AAA* | EA*4X37L21A* | *80ES(N,L)1102120A* | 28200 | 28200 | 15.2 | 12.5 | 7.8 | 2.12 | 61 | 46 | 210309948
MSH LEGACY | R4H5S30*K*AAA* | EA*4X37L21A* | *80ES(N,L)1102120A* | 28200 | 28200 | 15.2 | 12.5 | 7.8 | 2.12 | 61 | 46 | 210309947
MSH LEGACY | N4H5S30*K*AAA* | EA*4X37L21A* | *80ES(N,L)1102120A* | 28200 | 28200 | 15.2 | 12.5 | 7.8 | 2.12 | 61 | 46 | 210309946
MARATHERM | N4H5S30*K*AAA* | EA*4X37L21A* | *80ES(N,L)1102120A* | 28200 | 28200 | 15.2 | 12.5 | 7.8 | 2.12 | 61 | 46 | 210309944
HEIL | H4H5S30*K*AAA* | EA*4X37L21A* | *80ES(N,L)1102120A* | 28200 | 28200 | 15.2 | 12.5 | 7.8 | 2.12 | 61 | 46 | 210309936
HEIL | N4H5S30*K*AAA* | EA*4X37L21A* | *80ES(N,L)1102120A* | 28200 | 28200 | 15.2 | 12.5 | 7.8 | 2.12 | 61 | 46 | 210309937
KEEPRITE | N4H5S30*K*AAA* | EA*4X37L21A* | *80ES(N,L)1102120A* | 28200 | 28200 | 15.2 | 12.5 | 7.8 | 2.12 | 61 | 46 | 210309940
KEEPRITE | C4H5S30*K*AAA* | EA*4X37L21A* | *80ES(N,L)1102120A* | 28200 | 28200 | 15.2 | 12.5 | 7.8 | 2.12 | 61 | 46 | 210309939
KEEPRITE | R4H5S30*K*AAA* | EA*4X37L21A* | *80ES(N,L)1102120A* | 28200 | 28200 | 15.2 | 12.5 | 7.8 | 2.12 | 61 | 46 | 210309941
CARRIER | 25SPA530A**30* | CAP**3721AL* | 58S(B,C)*A110E21**20 | 28200 | 28200 | 15.2 | 12.5 | 7.8 | 2.12 | 61 | 46 | 210309915
HEIL | R4H5S30*K*AAA* | EA*4X37L21A* | *80ES(N,L)1102120A* | 28200 | 28200 | 15.2 | 12.5 | 7.8 | 2.12 | 61 | 46 | 210309938
ARCOAIRE | R4H5S30*K*AAA* | EA*4X37L21A* | *80ES(N,L)1102120A* | 28200 | 28200 | 15.2 | 12.5 | 7.8 | 2.12 | 61 | 46 | 210309929
COMFORTMAKER | R4H5S30*K*AAA* | EA*4X37L21A* | *80ES(N,L)1102120A* | 28200 | 28200 | 15.2 | 12.5 | 7.8 | 2.12 | 61 | 46 | 210309932
DAY & NIGHT | R4H5S30*K*AAA* | EA*4X37L21A* | *80ES(N,L)1102120A* | 28200 | 28200 | 15.2 | 12.5 | 7.8 | 2.12 | 61 | 46 | 210309935
DAY & NIGHT | N4H5S30*K*AAA* | EA*4X37L21A* | *80ES(N,L)1102120A* | 28200 | 28200 | 15.2 | 12.5 | 7.8 | 2.12 | 61 | 46 | 210309934
DAY & NIGHT | C4H5S30*K*AAA* | EA*4X37L21A* | *80ES(N,L)1102120A* | 28200 | 28200 | 15.2 | 12.5 | 7.8 | 2.12 | 61 | 46 | 210309933
AIRQUEST | R4H5S30*K*AAA* | EA*4X37L21A* | *80ES(N,L)1102120A* | 28200 | 28200 | 15.2 | 12.5 | 7.8 | 2.12 | 61 | 46 | 210309926
AIRQUEST | N4H5S30*K*AAA* | EA*4X37L21A* | *80ES(N,L)1102120A* | 28200 | 28200 | 15.2 | 12.5 | 7.8 | 2.12 | 61 | 46 | 210309925
COMFORTMAKER | C4H5S30*K*AAA* | EA*4X37L21A* | *80ES(N,L)1102120A* | 28200 | 28200 | 15.2 | 12.5 | 7.8 | 2.12 | 61 | 46 | 210309930
ARCOAIRE | N4H5S30*K*AAA* | EA*4X37L21A* | *80ES(N,L)1102120A* | 28200 | 28200 | 15.2 | 12.5 | 7.8 | 2.12 | 61 | 46 | 210309928
ARCOAIRE | H4H5S30*K*AAA* | EA*4X37L21A* | *80ES(N,L)1102120A* | 28200 | 28200 | 15.2 | 12.5 | 7.8 | 2.12 | 61 | 46 | 210309927
TEMPSTAR | R4H5S30*K*AAA* | EA*4X37L21A* | *80ES(N,L)0902120A* | 27800 | 28000 | 15.2 | 12.5 | 7.8 | 2.1 | 60 | 46 | 210309908
AIRQUEST | H4H5S30*K*AAA* | EA*4X37L21A* | *80ES(N,L)1102120A* | 28200 | 28200 | 15.2 | 12.5 | 7.8 | 2.12 | 61 | 46 | 210309924
BRYANT HEATING AND COOLING SYSTEMS | GH5SAN430**AA* | CAP**3721AL* | 8(0,1)*SA60110E21*** | 28200 | 28200 | 15.2 | 12.5 | 7.8 | 2.12 | 61 | 46 | 210309919
TEMPSTAR | T4H5S30*K*AAA* | EA*4X37L21A* | *80ES(N,L)0902120A* | 27800 | 28000 | 15.2 | 12.5 | 7.8 | 2.1 | 60 | 46 | 210309909
BRYANT HEATING AND COOLING SYSTEMS | PH5SAN430**AA* | CAP**3721AL* | 8(0,1)*SA60110E21*** | 28200 | 28200 | 15.2 | 12.5 | 7.8 | 2.12 | 61 | 46 | 210309920
PAYNE HEATING AND COOLING | PH5SAN430**AA* | CAP**3721AL* | PG80ES(A,L)A60110C** | 28200 | 28200 | 15.2 | 12.5 | 7.8 | 2.12 | 61 | 46 | 210309921
TEMPSTAR | N4H5S30*K*AAA* | EA*4X37L21A* | *80ES(N,L)0902120A* | 27800 | 28000 | 15.2 | 12.5 | 7.8 | 2.1 | 60 | 46 | 210309907
BRYANT HEATING AND COOLING SYSTEMS | 225SAN030**AA* | CAP**3721AL* | 8(0,1)*SA60110E21*** | 28200 | 28200 | 15.2 | 12.5 | 7.8 | 2.12 | 61 | 46 | 210309918
CARRIER | GH5SAN430**AA* | CAP**3721AL* | 58S(B,C)*A110E21**20 | 28200 | 28200 | 15.2 | 12.5 | 7.8 | 2.12 | 61 | 46 | 210309916
TEMPSTAR | R4H5S36*K*AAA* | EA*4X43L21A* | *95ESU0802120A* | 35600 | 35000 | 15.2 | 12 | 7.8 | 2.1 | 61 | 47 | 210315431
TEMPSTAR | R4H5S36*K*AAA* | EA*4X43L21A* | *80CSU1002120A* | 35200 | 34800 | 15.2 | 12 | 7.8 | 2.08 | 60 | 47 | 210315585
TEMPSTAR | T4H5S36*K*AAA* | EA*4X43L21A* | *95ESU0802120A* | 35600 | 35000 | 15.2 | 12 | 7.8 | 2.1 | 61 | 47 | 210315432
BRYANT HEATING AND COOLING SYSTEMS | 215SAN036**AA* | CAP**4321AL* | 83*CA36040C17*** | 35400 | 34800 | 15.2 | 12 | 7.8 | 2.1 | 60 | 47 | 210315438
ECOTEMP | W4H5S36*K*AAA* | WLA*434CA* | WFSU080C060A* | 35600 | 35000 | 15.2 | 12 | 7.8 | 2.1 | 61 | 47 | 210315434
CARRIER | 25SCA536A**30* | CAP**4321AL* | 58CU*A040C17**12 | 35400 | 34800 | 15.2 | 12 | 7.8 | 2.1 | 60 | 47 | 210315435
GRANDAIRE | W4H5S36*K*AAA* | WLA*434CA* | WFSU080C060A* | 35600 | 35000 | 15.2 | 12 | 7.8 | 2.1 | 61 | 47 | 210315433
CARRIER | GH5SAN436**AA* | CAP**4321AL* | 58CU*A040C17**12 | 35400 | 34800 | 15.2 | 12 | 7.8 | 2.1 | 60 | 47 | 210315437
CARRIER | 25SPA536A**30* | CAP**4321AL* | 58CU*A040C17**12 | 35400 | 34800 | 15.2 | 12 | 7.8 | 2.1 | 60 | 47 | 210315436
TEMPSTAR | T4H5S36*K*AAA* | EA*4X43L21A* | *80CSU1002120A* | 35200 | 34800 | 15.2 | 12 | 7.8 | 2.08 | 60 | 47 | 210315586
BRYANT HEATING AND COOLING SYSTEMS | GH5SAN436**AA* | CAP**4321AL* | 83*CA36040C17*** | 35400 | 34800 | 15.2 | 12 | 7.8 | 2.1 | 60 | 47 | 210315440
AIRQUEST | N4H5S36*K*AAA* | EA*4X43L21A* | *80CSU0401712A* | 35400 | 34800 | 15.2 | 12 | 7.8 | 2.1 | 60 | 47 | 210315445
AIRQUEST | R4H5S36*K*AAA* | EA*4X43L21A* | *80CSU0401712A* | 35400 | 34800 | 15.2 | 12 | 7.8 | 2.1 | 60 | 47 | 210315446
ARCOAIRE | H4H5S36*K*AAA* | EA*4X43L21A* | *80CSU0401712A* | 35400 | 34800 | 15.2 | 12 | 7.8 | 2.1 | 60 | 47 | 210315447
BRYANT HEATING AND COOLING SYSTEMS | PH5SAN436**AA* | CAP**4321AL* | 83*CA36040C17*** | 35400 | 34800 | 15.2 | 12 | 7.8 | 2.1 | 60 | 47 | 210315441
ARCOAIRE | R4H5S36*K*AAA* | EA*4X43L21A* | *80CSU0401712A* | 35400 | 34800 | 15.2 | 12 | 7.8 | 2.1 | 60 | 47 | 210315449
COMFORTMAKER | C4H5S36*K*AAA* | EA*4X43L21A* | *80CSU0401712A* | 35400 | 34800 | 15.2 | 12 | 7.8 | 2.1 | 60 | 47 | 210315450
COMFORTMAKER | N4H5S36*K*AAA* | EA*4X43L21A* | *80CSU0401712A* | 35400 | 34800 | 15.2 | 12 | 7.8 | 2.1 | 60 | 47 | 210315451
DAY & NIGHT | C4H5S36*K*AAA* | EA*4X43L21A* | *80CSU0401712A* | 35400 | 34800 | 15.2 | 12 | 7.8 | 2.1 | 60 | 47 | 210315453
BRYANT HEATING AND COOLING SYSTEMS | GH5SAN436**AA* | CAP**4321AL* | 987MB60080C21*** | 35000 | 34400 | 15.2 | 12 | 7.8 | 2.08 | 60 | 47 | 210316297
BRYANT HEATING AND COOLING SYSTEMS | PH5SAN436**AA* | CAP**4321AL* | 987MB60080C21*** | 35000 | 34400 | 15.2 | 12 | 7.8 | 2.08 | 60 | 47 | 210316298
AIRQUEST | H4H5S36*K*AAA* | EA*4X43L21A* | *97CMN0802120A* | 35000 | 34400 | 15.2 | 12 | 7.8 | 2.08 | 60 | 47 | 210316301
KEEPRITE | C4H5S36*K*AAA* | EA*4X43L21A* | *97CMN0602120A* | 34800 | 34400 | 15.2 | 12 | 7.8 | 2.08 | 60 | 47 | 210316607
AIRQUEST | N4H5S36*K*AAA* | EA*4X43L21A* | *97CMN0802120A* | 35000 | 34400 | 15.2 | 12 | 7.8 | 2.08 | 60 | 47 | 210316302
AIRQUEST | R4H5S36*K*AAA* | EA*4X43L21A* | *97CMN0802120A* | 35000 | 34400 | 15.2 | 12 | 7.8 | 2.08 | 60 | 47 | 210316303
ARCOAIRE | H4H5S36*K*AAA* | EA*4X43L21A* | *97CMN0802120A* | 35000 | 34400 | 15.2 | 12 | 7.8 | 2.08 | 60 | 47 | 210316304
COMFORTMAKER | C4H5S36*K*AAA* | EA*4X43L21A* | *97CMN0802120A* | 35000 | 34400 | 15.2 | 12 | 7.8 | 2.08 | 60 | 47 | 210316307
ARCOAIRE | N4H5S36*K*AAA* | EA*4X43L21A* | *97CMN0802120A* | 35000 | 34400 | 15.2 | 12 | 7.8 | 2.08 | 60 | 47 | 210316305
KENMORE | N4H5S36*K*AAA* | EA*4X43L21A* | *97CMN0802120A* | 35000 | 34400 | 15.2 | 12 | 7.8 | 2.08 | 60 | 47 | 210316319
HEIL | N4H5S36*K*AAA* | EA*4X43L21A* | *97CMN0802120A* | 35000 | 34400 | 15.2 | 12 | 7.8 | 2.08 | 60 | 47 | 210316314
DAY & NIGHT | N4H5S36*K*AAA* | EA*4X43L21A* | *97CMN0802120A* | 35000 | 34400 | 15.2 | 12 | 7.8 | 2.08 | 60 | 47 | 210316311
ARCOAIRE | R4H5S36*K*AAA* | EA*4X43L21A* | *97CMN0802120A* | 35000 | 34400 | 15.2 | 12 | 7.8 | 2.08 | 60 | 47 | 210316306
DAY & NIGHT | C4H5S36*K*AAA* | EA*4X43L21A* | *97CMN0802120A* | 35000 | 34400 | 15.2 | 12 | 7.8 | 2.08 | 60 | 47 | 210316310
HEIL | R4H5S36*K*AAA* | EA*4X43L21A* | *97CMN0802120A* | 35000 | 34400 | 15.2 | 12 | 7.8 | 2.08 | 60 | 47 | 210316315
HEIL | H4H5S36*K*AAA* | EA*4X43L21A* | *97CMN0802120A* | 35000 | 34400 | 15.2 | 12 | 7.8 | 2.08 | 60 | 47 | 210316313
DAY & NIGHT | R4H5S36*K*AAA* | EA*4X43L21A* | *97CMN0802120A* | 35000 | 34400 | 15.2 | 12 | 7.8 | 2.08 | 60 | 47 | 210316312
KEEPRITE | R4H5S36*K*AAA* | EA*4X43L21A* | *97CMN0802120A* | 35000 | 34400 | 15.2 | 12 | 7.8 | 2.08 | 60 | 47 | 210316318
KEEPRITE | N4H5S36*K*AAA* | EA*4X43L21A* | *97CMN0802120A* | 35000 | 34400 | 15.2 | 12 | 7.8 | 2.08 | 60 | 47 | 210316317
KEEPRITE | C4H5S36*K*AAA* | EA*4X43L21A* | *97CMN0802120A* | 35000 | 34400 | 15.2 | 12 | 7.8 | 2.08 | 60 | 47 | 210316316
SMART COMFORT | N4H5S36*K*AAA* | EA*4X43L21A* | *97CMN0802120A* | 35000 | 34400 | 15.2 | 12 | 7.8 | 2.08 | 60 | 47 | 210316325
TEMPSTAR | N4H5S36*K*AAA* | EA*4X43L21A* | *97CMN0802120A* | 35000 | 34400 | 15.2 | 12 | 7.8 | 2.08 | 60 | 47 | 210316327
SMART COMFORT | R4H5S36*K*AAA* | EA*4X43L21A* | *97CMN0802120A* | 35000 | 34400 | 15.2 | 12 | 7.8 | 2.08 | 60 | 47 | 210316326
COMFORTMAKER | N4H5S36*K*AAA* | EA*4X43L21A* | *97CMN0802120A* | 35000 | 34400 | 15.2 | 12 | 7.8 | 2.08 | 60 | 47 | 210316308
MARATHERM | R4H5S36*K*AAA* | EA*4X43L21A* | *97CMN0802120A* | 35000 | 34400 | 15.2 | 12 | 7.8 | 2.08 | 60 | 47 | 210316322
COMFORTMAKER | R4H5S36*K*AAA* | EA*4X43L21A* | *97CMN0802120A* | 35000 | 34400 | 15.2 | 12 | 7.8 | 2.08 | 60 | 47 | 210316309
MARATHERM | N4H5S36*K*AAA* | EA*4X43L21A* | *97CMN0802120A* | 35000 | 34400 | 15.2 | 12 | 7.8 | 2.08 | 60 | 47 | 210316321
KENMORE | R4H5S36*K*AAA* | EA*4X43L21A* | *97CMN0802120A* | 35000 | 34400 | 15.2 | 12 | 7.8 | 2.08 | 60 | 47 | 210316320
CARRIER | 25SCA536A**30* | CAP**4321AL* | 59MN7B100C21**22 | 35200 | 34600 | 15.2 | 12 | 7.8 | 2.1 | 60 | 46 | 210316330
BRYANT HEATING AND COOLING SYSTEMS | 225SAN036**AA* | CAP**4321AL* | 987MB66100C21*** | 35200 | 34600 | 15.2 | 12 | 7.8 | 2.1 | 60 | 46 | 210316334
TEMPSTAR | T4H5S36*K*AAA* | EA*4X43L21A* | *97CMN0802120A* | 35000 | 34400 | 15.2 | 12 | 7.8 | 2.08 | 60 | 47 | 210316329
CARRIER | GH5SAN436**AA* | CAP**4321AL* | 59MN7B100C21**22 | 35200 | 34600 | 15.2 | 12 | 7.8 | 2.1 | 60 | 46 | 210316332
CARRIER | 25SPA536A**30* | CAP**4321AL* | 59MN7B100C21**22 | 35200 | 34600 | 15.2 | 12 | 7.8 | 2.1 | 60 | 46 | 210316331
TEMPSTAR | R4H5S36*K*AAA* | EA*4X43L21A* | *97CMN0802120A* | 35000 | 34400 | 15.2 | 12 | 7.8 | 2.08 | 60 | 47 | 210316328
MSH LEGACY | N4H5S36*K*AAA* | EA*4X43L21A* | *97CMN0802120A* | 35000 | 34400 | 15.2 | 12 | 7.8 | 2.08 | 60 | 47 | 210316323
HEIL | R4H5S36*K*AAA* | EA*4X43L21A* | *97CMN0602120A* | 34800 | 34400 | 15.2 | 12 | 7.8 | 2.08 | 60 | 47 | 210316606
COMFORTMAKER | N4H5S36*K*AAA* | EA*4X37L21A* | *80VTL0701716A* | 34800 | 34200 | 15.2 | 12 | 7.8 | 2.08 | 60 | 46 | 210312733
ARCOAIRE | N4H5S36*K*AAA* | EA*4X37L21A* | *80VTL0701716A* | 34800 | 34200 | 15.2 | 12 | 7.8 | 2.08 | 60 | 46 | 210312730
PAYNE HEATING AND COOLING | PH5SAN436**AA* | CAP**3721AL* | PG80VTLA48070B** | 34800 | 34200 | 15.2 | 12 | 7.8 | 2.08 | 60 | 46 | 210312723
BRYANT HEATING AND COOLING SYSTEMS | PH5SAN436**AA* | CAP**3721AL* | 82*TA48070V17*** | 34800 | 34200 | 15.2 | 12 | 7.8 | 2.08 | 60 | 46 | 210312722
ARCOAIRE | R4H5S36*K*AAA* | EA*4X37L21A* | *80VTL0701716A* | 34800 | 34200 | 15.2 | 12 | 7.8 | 2.08 | 60 | 46 | 210312731
COMFORTMAKER | C4H5S36*K*AAA* | EA*4X37L21A* | *80VTL0701716A* | 34800 | 34200 | 15.2 | 12 | 7.8 | 2.08 | 60 | 46 | 210312732
AIRQUEST | R4H5S36*K*AAA* | EA*4X37L21A* | *80VTL0701716A* | 34800 | 34200 | 15.2 | 12 | 7.8 | 2.08 | 60 | 46 | 210312728
AIRQUEST | H4H5S36*K*AAA* | EA*4X37L21A* | *80VTL0701716A* | 34800 | 34200 | 15.2 | 12 | 7.8 | 2.08 | 60 | 46 | 210312726
BRYANT HEATING AND COOLING SYSTEMS | 225SAN036**AA* | CAP**3721AL* | 82*TA48070V17*** | 34800 | 34200 | 15.2 | 12 | 7.8 | 2.08 | 60 | 46 | 210312720
BRYANT HEATING AND COOLING SYSTEMS | 215SAN036**AA* | CAP**3721AL* | 82*TA48070V17*** | 34800 | 34200 | 15.2 | 12 | 7.8 | 2.08 | 60 | 46 | 210312719
CARRIER | GH5SAN436**AA* | CAP**3721AL* | 58TP*A070V17**16 | 34800 | 34200 | 15.2 | 12 | 7.8 | 2.08 | 60 | 46 | 210312718
CARRIER | 25SPA536A**30* | CAP**3721AL* | 58TP*A070V17**16 | 34800 | 34200 | 15.2 | 12 | 7.8 | 2.08 | 60 | 46 | 210312717
CARRIER | 25SCA536A**30* | CAP**3721AL* | 58TP*A070V17**16 | 34800 | 34200 | 15.2 | 12 | 7.8 | 2.08 | 60 | 46 | 210312716
ECOTEMP | W4H5S36*K*AAA* | WLA*374CA* | WFSX100C060A* | 34800 | 34200 | 15.2 | 12 | 7.8 | 2.08 | 60 | 46 | 210312673
GRANDAIRE | W4H5S36*K*AAA* | WLA*374CA* | WFSX100C060A* | 34800 | 34200 | 15.2 | 12 | 7.8 | 2.08 | 60 | 46 | 210312672
SMART COMFORT | N4H5S36*K*AAA* | EA*4X37L21A* | *95ESN1002120A* | 34800 | 34200 | 15.2 | 12 | 7.8 | 2.08 | 60 | 46 | 210312667
MSH LEGACY | R4H5S36*K*AAA* | EA*4X37L21A* | *95ESN1002120A* | 34800 | 34200 | 15.2 | 12 | 7.8 | 2.08 | 60 | 46 | 210312666
TEMPSTAR | T4H5S36*K*AAA* | EA*4X37L21A* | *95ESN1002120A* | 34800 | 34200 | 15.2 | 12 | 7.8 | 2.08 | 60 | 46 | 210312671
TEMPSTAR | N4H5S36*K*AAA* | EA*4X37L21A* | *95ESN1002120A* | 34800 | 34200 | 15.2 | 12 | 7.8 | 2.08 | 60 | 46 | 210312669
TEMPSTAR | R4H5S36*K*AAA* | EA*4X37L21A* | *95ESN1002120A* | 34800 | 34200 | 15.2 | 12 | 7.8 | 2.08 | 60 | 46 | 210312670
KENMORE | R4H5S36*K*AAA* | EA*4X37L21A* | *95ESN1002120A* | 34800 | 34200 | 15.2 | 12 | 7.8 | 2.08 | 60 | 46 | 210312662
SMART COMFORT | R4H5S36*K*AAA* | EA*4X37L21A* | *95ESN1002120A* | 34800 | 34200 | 15.2 | 12 | 7.8 | 2.08 | 60 | 46 | 210312668
KEEPRITE | C4H5S36*K*AAA* | EA*4X37L21A* | *80VTL0902120A* | 35000 | 34400 | 15.2 | 12 | 7.8 | 2.08 | 60 | 47 | 210312619
KENMORE | N4H5S36*K*AAA* | EA*4X37L21A* | *95ESN1002120A* | 34800 | 34200 | 15.2 | 12 | 7.8 | 2.08 | 60 | 46 | 210312661
KEEPRITE | R4H5S36*K*AAA* | EA*4X37L21A* | *95ESN1002120A* | 34800 | 34200 | 15.2 | 12 | 7.8 | 2.08 | 60 | 46 | 210312660
MSH LEGACY | N4H5S36*K*AAA* | EA*4X37L21A* | *95ESN1002120A* | 34800 | 34200 | 15.2 | 12 | 7.8 | 2.08 | 60 | 46 | 210312665
MARATHERM | R4H5S36*K*AAA* | EA*4X37L21A* | *95ESN1002120A* | 34800 | 34200 | 15.2 | 12 | 7.8 | 2.08 | 60 | 46 | 210312664
MARATHERM | N4H5S36*K*AAA* | EA*4X37L21A* | *95ESN1002120A* | 34800 | 34200 | 15.2 | 12 | 7.8 | 2.08 | 60 | 46 | 210312663
KEEPRITE | C4H5S36*K*AAA* | EA*4X37L21A* | *95ESN1002120A* | 34800 | 34200 | 15.2 | 12 | 7.8 | 2.08 | 60 | 46 | 210312658
ARCOAIRE | R4H5S36*K*AAA* | EA*4X37L21A* | *95ESN1002120A* | 34800 | 34200 | 15.2 | 12 | 7.8 | 2.08 | 60 | 46 | 210312648
HEIL | R4H5S36*K*AAA* | EA*4X37L21A* | *95ESN1002120A* | 34800 | 34200 | 15.2 | 12 | 7.8 | 2.08 | 60 | 46 | 210312657
HEIL | H4H5S36*K*AAA* | EA*4X37L21A* | *95ESN1002120A* | 34800 | 34200 | 15.2 | 12 | 7.8 | 2.08 | 60 | 46 | 210312655
DAY & NIGHT | R4H5S36*K*AAA* | EA*4X37L21A* | *95ESN1002120A* | 34800 | 34200 | 15.2 | 12 | 7.8 | 2.08 | 60 | 46 | 210312654
TEMPSTAR | N4H5S36*K*AAA* | EA*4X43L21A* | *97CMN1002122A* | 35200 | 34600 | 15.2 | 12 | 7.8 | 2.1 | 60 | 46 | 210316365
KENMORE | N4H5S36*K*AAA* | EA*4X43L21A* | *97CMN1002122A* | 35200 | 34600 | 15.2 | 12 | 7.8 | 2.1 | 60 | 46 | 210316357
SMART COMFORT | R4H5S36*K*AAA* | EA*4X43L21A* | *97CMN1002122A* | 35200 | 34600 | 15.2 | 12 | 7.8 | 2.1 | 60 | 46 | 210316364
SMART COMFORT | N4H5S36*K*AAA* | EA*4X43L21A* | *97CMN1002122A* | 35200 | 34600 | 15.2 | 12 | 7.8 | 2.1 | 60 | 46 | 210316363
KENMORE | R4H5S36*K*AAA* | EA*4X43L21A* | *97CMN0602120A* | 34800 | 34400 | 15.2 | 12 | 7.8 | 2.08 | 60 | 47 | 210316611
DAY & NIGHT | R4H5S36*K*AAA* | EA*4X43L21A* | *97CMN1002122A* | 35200 | 34600 | 15.2 | 12 | 7.8 | 2.1 | 60 | 46 | 210316350
MSH LEGACY | N4H5S36*K*AAA* | EA*4X43L21A* | *97CMN1002122A* | 35200 | 34600 | 15.2 | 12 | 7.8 | 2.1 | 60 | 46 | 210316361
MARATHERM | R4H5S36*K*AAA* | EA*4X43L21A* | *97CMN1002122A* | 35200 | 34600 | 15.2 | 12 | 7.8 | 2.1 | 60 | 46 | 210316360
KENMORE | R4H5S36*K*AAA* | EA*4X43L21A* | *97CMN1002122A* | 35200 | 34600 | 15.2 | 12 | 7.8 | 2.1 | 60 | 46 | 210316358
KEEPRITE | N4H5S36*K*AAA* | EA*4X43L21A* | *97CMN1002122A* | 35200 | 34600 | 15.2 | 12 | 7.8 | 2.1 | 60 | 46 | 210316355
KEEPRITE | R4H5S36*K*AAA* | EA*4X43L21A* | *97CMN1002122A* | 35200 | 34600 | 15.2 | 12 | 7.8 | 2.1 | 60 | 46 | 210316356
KEEPRITE | C4H5S36*K*AAA* | EA*4X43L21A* | *97CMN1002122A* | 35200 | 34600 | 15.2 | 12 | 7.8 | 2.1 | 60 | 46 | 210316354
HEIL | R4H5S36*K*AAA* | EA*4X43L21A* | *97CMN1002122A* | 35200 | 34600 | 15.2 | 12 | 7.8 | 2.1 | 60 | 46 | 210316353
KEEPRITE | N4H5S36*K*AAA* | EA*4X43L21A* | *97CMN0602120A* | 34800 | 34400 | 15.2 | 12 | 7.8 | 2.08 | 60 | 47 | 210316608
HEIL | N4H5S36*K*AAA* | EA*4X43L21A* | *97CMN1002122A* | 35200 | 34600 | 15.2 | 12 | 7.8 | 2.1 | 60 | 46 | 210316352
HEIL | H4H5S36*K*AAA* | EA*4X43L21A* | *97CMN1002122A* | 35200 | 34600 | 15.2 | 12 | 7.8 | 2.1 | 60 | 46 | 210316351
COMFORTMAKER | N4H5S36*K*AAA* | EA*4X43L21A* | *97CMN1002122A* | 35200 | 34600 | 15.2 | 12 | 7.8 | 2.1 | 60 | 46 | 210316346
KENMORE | N4H5S36*K*AAA* | EA*4X43L21A* | *97CMN0602120A* | 34800 | 34400 | 15.2 | 12 | 7.8 | 2.08 | 60 | 47 | 210316610
DAY & NIGHT | N4H5S36*K*AAA* | EA*4X43L21A* | *97CMN1002122A* | 35200 | 34600 | 15.2 | 12 | 7.8 | 2.1 | 60 | 46 | 210316349
DAY & NIGHT | C4H5S36*K*AAA* | EA*4X43L21A* | *97CMN1002122A* | 35200 | 34600 | 15.2 | 12 | 7.8 | 2.1 | 60 | 46 | 210316348
COMFORTMAKER | R4H5S36*K*AAA* | EA*4X43L21A* | *97CMN1002122A* | 35200 | 34600 | 15.2 | 12 | 7.8 | 2.1 | 60 | 46 | 210316347
ARCOAIRE | R4H5S36*K*AAA* | EA*4X43L21A* | *97CMN1002122A* | 35200 | 34600 | 15.2 | 12 | 7.8 | 2.1 | 60 | 46 | 210316344
COMFORTMAKER | C4H5S36*K*AAA* | EA*4X43L21A* | *97CMN1002122A* | 35200 | 34600 | 15.2 | 12 | 7.8 | 2.1 | 60 | 46 | 210316345
ARCOAIRE | N4H5S36*K*AAA* | EA*4X43L21A* | *97CMN1002122A* | 35200 | 34600 | 15.2 | 12 | 7.8 | 2.1 | 60 | 46 | 210316343
BRYANT HEATING AND COOLING SYSTEMS | PH5SAN436**AA* | CAP**4321AL* | 987MB66100C21*** | 35200 | 34600 | 15.2 | 12 | 7.8 | 2.1 | 60 | 46 | 210316336
AIRQUEST | R4H5S36*K*AAA* | EA*4X43L21A* | *97CMN1002122A* | 35200 | 34600 | 15.2 | 12 | 7.8 | 2.1 | 60 | 46 | 210316341
ARCOAIRE | H4H5S36*K*AAA* | EA*4X43L21A* | *97CMN1002122A* | 35200 | 34600 | 15.2 | 12 | 7.8 | 2.1 | 60 | 46 | 210316342
AIRQUEST | N4H5S36*K*AAA* | EA*4X43L21A* | *97CMN1002122A* | 35200 | 34600 | 15.2 | 12 | 7.8 | 2.1 | 60 | 46 | 210316340
AIRQUEST | H4H5S36*K*AAA* | EA*4X43L21A* | *97CMN1002122A* | 35200 | 34600 | 15.2 | 12 | 7.8 | 2.1 | 60 | 46 | 210316339
MSH LEGACY | R4H5S36*K*AAA* | EA*4X43L21A* | *97CMN0802120A* | 35000 | 34400 | 15.2 | 12 | 7.8 | 2.08 | 60 | 47 | 210316324
BRYANT HEATING AND COOLING SYSTEMS | GH5SAN436**AA* | CAP**4321AL* | 987MB66100C21*** | 35200 | 34600 | 15.2 | 12 | 7.8 | 2.1 | 60 | 46 | 210316335
TEMPSTAR | N4H5S36*K*AAA* | EA*4X37L21A* | *80VTL0701716A* | 34800 | 34200 | 15.2 | 12 | 7.8 | 2.08 | 60 | 46 | 210312752
MSH LEGACY | N4H5S36*K*AAA* | EA*4X37L21A* | *80VTL0701716A* | 34800 | 34200 | 15.2 | 12 | 7.8 | 2.08 | 60 | 46 | 210312748
TEMPSTAR | T4H5S36*K*AAA* | EA*4X37L21A* | *80VTL0701716A* | 34800 | 34200 | 15.2 | 12 | 7.8 | 2.08 | 60 | 46 | 210312754
TEMPSTAR | R4H5S36*K*AAA* | EA*4X37L21A* | *80VTL0701716A* | 34800 | 34200 | 15.2 | 12 | 7.8 | 2.08 | 60 | 46 | 210312753
DAY & NIGHT | R4H5S36*K*AAA* | EA*4X37L21A* | *80VTL0701716A* | 34800 | 34200 | 15.2 | 12 | 7.8 | 2.08 | 60 | 46 | 210312737
SMART COMFORT | R4H5S36*K*AAA* | EA*4X37L21A* | *80VTL0701716A* | 34800 | 34200 | 15.2 | 12 | 7.8 | 2.08 | 60 | 46 | 210312751
SMART COMFORT | N4H5S36*K*AAA* | EA*4X37L21A* | *80VTL0701716A* | 34800 | 34200 | 15.2 | 12 | 7.8 | 2.08 | 60 | 46 | 210312750
MSH LEGACY | R4H5S36*K*AAA* | EA*4X37L21A* | *80VTL0701716A* | 34800 | 34200 | 15.2 | 12 | 7.8 | 2.08 | 60 | 46 | 210312749
KEEPRITE | N4H5S36*K*AAA* | EA*4X37L21A* | *80VTL0701716A* | 34800 | 34200 | 15.2 | 12 | 7.8 | 2.08 | 60 | 46 | 210312742
KENMORE | R4H5S36*K*AAA* | EA*4X37L21A* | *80VTL0701716A* | 34800 | 34200 | 15.2 | 12 | 7.8 | 2.08 | 60 | 46 | 210312745
MARATHERM | R4H5S36*K*AAA* | EA*4X37L21A* | *80VTL0701716A* | 34800 | 34200 | 15.2 | 12 | 7.8 | 2.08 | 60 | 46 | 210312747
HEIL | H4H5S36*K*AAA* | EA*4X37L21A* | *80VTL0701716A* | 34800 | 34200 | 15.2 | 12 | 7.8 | 2.08 | 60 | 46 | 210312738
KEEPRITE | R4H5S36*K*AAA* | EA*4X37L21A* | *80VTL0701716A* | 34800 | 34200 | 15.2 | 12 | 7.8 | 2.08 | 60 | 46 | 210312743
KENMORE | N4H5S36*K*AAA* | EA*4X37L21A* | *80VTL0701716A* | 34800 | 34200 | 15.2 | 12 | 7.8 | 2.08 | 60 | 46 | 210312744
KEEPRITE | C4H5S36*K*AAA* | EA*4X37L21A* | *80VTL0701716A* | 34800 | 34200 | 15.2 | 12 | 7.8 | 2.08 | 60 | 46 | 210312741
HEIL | R4H5S36*K*AAA* | EA*4X37L21A* | *80VTL0701716A* | 34800 | 34200 | 15.2 | 12 | 7.8 | 2.08 | 60 | 46 | 210312740
HEIL | N4H5S36*K*AAA* | EA*4X37L21A* | *80VTL0701716A* | 34800 | 34200 | 15.2 | 12 | 7.8 | 2.08 | 60 | 46 | 210312739
DAY & NIGHT | N4H5S36*K*AAA* | EA*4X37L21A* | *80VTL0701716A* | 34800 | 34200 | 15.2 | 12 | 7.8 | 2.08 | 60 | 46 | 210312736
DAY & NIGHT | C4H5S36*K*AAA* | EA*4X37L21A* | *80VTL0701716A* | 34800 | 34200 | 15.2 | 12 | 7.8 | 2.08 | 60 | 46 | 210312735
ARCOAIRE | H4H5S36*K*AAA* | EA*4X37L21A* | *80VTL0701716A* | 34800 | 34200 | 15.2 | 12 | 7.8 | 2.08 | 60 | 46 | 210312729
COMFORTMAKER | R4H5S36*K*AAA* | EA*4X37L21A* | *80VTL0701716A* | 34800 | 34200 | 15.2 | 12 | 7.8 | 2.08 | 60 | 46 | 210312734
TEMPSTAR | N4H5S36*K*AAA* | EA*4X43L21A* | *97CMN0602120A* | 34800 | 34400 | 15.2 | 12 | 7.8 | 2.08 | 60 | 47 | 210316618
SMART COMFORT | N4H5S36*K*AAA* | EA*4X43L21A* | *97CMN0602120A* | 34800 | 34400 | 15.2 | 12 | 7.8 | 2.08 | 60 | 47 | 210316616
SMART COMFORT | R4H5S36*K*AAA* | EA*4X43L21A* | *97CMN0602120A* | 34800 | 34400 | 15.2 | 12 | 7.8 | 2.08 | 60 | 47 | 210316617
MSH LEGACY | R4H5S36*K*AAA* | EA*4X43L21A* | *97CMN0602120A* | 34800 | 34400 | 15.2 | 12 | 7.8 | 2.08 | 60 | 47 | 210316615
HEIL | R4H5S36*K*AAA* | EA*4X43L21A* | *96CTN0802120A* | 35000 | 34400 | 15.2 | 12 | 7.8 | 2.08 | 60 | 47 | 210316391
MSH LEGACY | N4H5S36*K*AAA* | EA*4X43L21A* | *96CTN0802120A* | 35000 | 34400 | 15.2 | 12 | 7.8 | 2.08 | 60 | 47 | 210316399
MARATHERM | R4H5S36*K*AAA* | EA*4X43L21A* | *96CTN0802120A* | 35000 | 34400 | 15.2 | 12 | 7.8 | 2.08 | 60 | 47 | 210316398
TEMPSTAR | N4H5S36*K*AAA* | EA*4X43L21A* | *96CTN0802120A* | 35000 | 34400 | 15.2 | 12 | 7.8 | 2.08 | 60 | 47 | 210316403
TEMPSTAR | R4H5S36*K*AAA* | EA*4X43L21A* | *96CTN0802120A* | 35000 | 34400 | 15.2 | 12 | 7.8 | 2.08 | 60 | 47 | 210316404
SMART COMFORT | R4H5S36*K*AAA* | EA*4X43L21A* | *96CTN0802120A* | 35000 | 34400 | 15.2 | 12 | 7.8 | 2.08 | 60 | 47 | 210316402
TEMPSTAR | T4H5S36*K*AAA* | EA*4X43L21A* | *96CTN0802120A* | 35000 | 34400 | 15.2 | 12 | 7.8 | 2.08 | 60 | 47 | 210316405
SMART COMFORT | N4H5S36*K*AAA* | EA*4X43L21A* | *96CTN0802120A* | 35000 | 34400 | 15.2 | 12 | 7.8 | 2.08 | 60 | 47 | 210316401
MSH LEGACY | R4H5S36*K*AAA* | EA*4X43L21A* | *96CTN0802120A* | 35000 | 34400 | 15.2 | 12 | 7.8 | 2.08 | 60 | 47 | 210316400
KEEPRITE | C4H5S36*K*AAA* | EA*4X43L21A* | *96CTN0802120A* | 35000 | 34400 | 15.2 | 12 | 7.8 | 2.08 | 60 | 47 | 210316392
MARATHERM | N4H5S36*K*AAA* | EA*4X43L21A* | *96CTN0802120A* | 35000 | 34400 | 15.2 | 12 | 7.8 | 2.08 | 60 | 47 | 210316397
MSH LEGACY | N4H5S36*K*AAA* | EA*4X43L21A* | *97CMN0602120A* | 34800 | 34400 | 15.2 | 12 | 7.8 | 2.08 | 60 | 47 | 210316614
KENMORE | R4H5S36*K*AAA* | EA*4X43L21A* | *96CTN0802120A* | 35000 | 34400 | 15.2 | 12 | 7.8 | 2.08 | 60 | 47 | 210316396
KENMORE | N4H5S36*K*AAA* | EA*4X43L21A* | *96CTN0802120A* | 35000 | 34400 | 15.2 | 12 | 7.8 | 2.08 | 60 | 47 | 210316395
KEEPRITE | R4H5S36*K*AAA* | EA*4X43L21A* | *96CTN0802120A* | 35000 | 34400 | 15.2 | 12 | 7.8 | 2.08 | 60 | 47 | 210316394
KEEPRITE | N4H5S36*K*AAA* | EA*4X43L21A* | *96CTN0802120A* | 35000 | 34400 | 15.2 | 12 | 7.8 | 2.08 | 60 | 47 | 210316393
COMFORTMAKER | R4H5S36*K*AAA* | EA*4X43L21A* | *96CTN0802120A* | 35000 | 34400 | 15.2 | 12 | 7.8 | 2.08 | 60 | 47 | 210316385
DAY & NIGHT | R4H5S36*K*AAA* | EA*4X43L21A* | *96CTN0802120A* | 35000 | 34400 | 15.2 | 12 | 7.8 | 2.08 | 60 | 47 | 210316388
HEIL | N4H5S36*K*AAA* | EA*4X43L21A* | *96CTN0802120A* | 35000 | 34400 | 15.2 | 12 | 7.8 | 2.08 | 60 | 47 | 210316390
MARATHERM | R4H5S36*K*AAA* | EA*4X43L21A* | *97CMN0602120A* | 34800 | 34400 | 15.2 | 12 | 7.8 | 2.08 | 60 | 47 | 210316613
HEIL | H4H5S36*K*AAA* | EA*4X43L21A* | *96CTN0802120A* | 35000 | 34400 | 15.2 | 12 | 7.8 | 2.08 | 60 | 47 | 210316389
DAY & NIGHT | N4H5S36*K*AAA* | EA*4X43L21A* | *96CTN0802120A* | 35000 | 34400 | 15.2 | 12 | 7.8 | 2.08 | 60 | 47 | 210316387
DAY & NIGHT | C4H5S36*K*AAA* | EA*4X43L21A* | *96CTN0802120A* | 35000 | 34400 | 15.2 | 12 | 7.8 | 2.08 | 60 | 47 | 210316386
BRYANT HEATING AND COOLING SYSTEMS | PH5SAN436**AA* | CAP**4321AL* | 986TC60080C21*** | 35000 | 34400 | 15.2 | 12 | 7.8 | 2.08 | 60 | 47 | 210316374
BRYANT HEATING AND COOLING SYSTEMS | 225SAN036**AA* | CAP**4321AL* | 986TC60080C21*** | 35000 | 34400 | 15.2 | 12 | 7.8 | 2.08 | 60 | 47 | 210316372
ARCOAIRE | R4H5S36*K*AAA* | EA*4X43L21A* | *96CTN0802120A* | 35000 | 34400 | 15.2 | 12 | 7.8 | 2.08 | 60 | 47 | 210316382
MARATHERM | N4H5S36*K*AAA* | EA*4X43L21A* | *97CMN0602120A* | 34800 | 34400 | 15.2 | 12 | 7.8 | 2.08 | 60 | 47 | 210316612
ARCOAIRE | N4H5S36*K*AAA* | EA*4X43L21A* | *96CTN0802120A* | 35000 | 34400 | 15.2 | 12 | 7.8 | 2.08 | 60 | 47 | 210316381
COMFORTMAKER | C4H5S36*K*AAA* | EA*4X43L21A* | *96CTN0802120A* | 35000 | 34400 | 15.2 | 12 | 7.8 | 2.08 | 60 | 47 | 210316383
AIRQUEST | R4H5S36*K*AAA* | EA*4X43L21A* | *96CTN0802120A* | 35000 | 34400 | 15.2 | 12 | 7.8 | 2.08 | 60 | 47 | 210316379
ARCOAIRE | H4H5S36*K*AAA* | EA*4X43L21A* | *96CTN0802120A* | 35000 | 34400 | 15.2 | 12 | 7.8 | 2.08 | 60 | 47 | 210316380
MSH LEGACY | R4H5S36*K*AAA* | EA*4X43L21A* | *97CMN1002122A* | 35200 | 34600 | 15.2 | 12 | 7.8 | 2.1 | 60 | 46 | 210316362
AIRQUEST | N4H5S36*K*AAA* | EA*4X43L21A* | *96CTN0802120A* | 35000 | 34400 | 15.2 | 12 | 7.8 | 2.08 | 60 | 47 | 210316378
AIRQUEST | H4H5S36*K*AAA* | EA*4X43L21A* | *96CTN0802120A* | 35000 | 34400 | 15.2 | 12 | 7.8 | 2.08 | 60 | 47 | 210316377
BRYANT HEATING AND COOLING SYSTEMS | 215SAN036**AA* | CAP**4321AL* | 986TC60080C21*** | 35000 | 34400 | 15.2 | 12 | 7.8 | 2.08 | 60 | 47 | 210316371
CARRIER | GH5SAN436**AA* | CAP**4321AL* | 59TN6B080C21**20 | 35000 | 34400 | 15.2 | 12 | 7.8 | 2.08 | 60 | 47 | 210316370
TEMPSTAR | R4H5S36*K*AAA* | EA*4X43L21A* | *97CMN1002122A* | 35200 | 34600 | 15.2 | 12 | 7.8 | 2.1 | 60 | 46 | 210316366
CARRIER | 25SCA536A**30* | CAP**4321AL* | 59TN6B080C21**20 | 35000 | 34400 | 15.2 | 12 | 7.8 | 2.08 | 60 | 47 | 210316368
TEMPSTAR | T4H5S36*K*AAA* | EA*4X43L21A* | *97CMN1002122A* | 35200 | 34600 | 15.2 | 12 | 7.8 | 2.1 | 60 | 46 | 210316367
CARRIER | 25SPA536A**30* | CAP**4321AL* | 59TN6B080C21**20 | 35000 | 34400 | 15.2 | 12 | 7.8 | 2.08 | 60 | 47 | 210316369
MARATHERM | N4H5S36*K*AAA* | EA*4X43L21A* | *97CMN1002122A* | 35200 | 34600 | 15.2 | 12 | 7.8 | 2.1 | 60 | 46 | 210316359
SMART COMFORT | R4H5S36*K*AAA* | EA*4X37L21A* | *95CSU0802120A* | 34800 | 34200 | 15.2 | 12 | 7.8 | 2.1 | 60 | 46 | 210311888
TEMPSTAR | N4H5S36*K*AAA* | EA*4X37L21A* | *95CSU0802120A* | 34800 | 34200 | 15.2 | 12 | 7.8 | 2.1 | 60 | 46 | 210311889
COMFORTMAKER | R4H5S36*K*AAA* | EA*4X37L21A* | *95CSU0802120A* | 34800 | 34200 | 15.2 | 12 | 7.8 | 2.1 | 60 | 46 | 210311873
KENMORE | R4H5S36*K*AAA* | EA*4X37L21A* | *95CSU0802120A* | 34800 | 34200 | 15.2 | 12 | 7.8 | 2.1 | 60 | 46 | 210311884
KENMORE | N4H5S36*K*AAA* | EA*4X37L21A* | *95CSU0802120A* | 34800 | 34200 | 15.2 | 12 | 7.8 | 2.1 | 60 | 46 | 210311883
MARATHERM | R4H5S36*K*AAA* | EA*4X37L21A* | *95CSU0802120A* | 34800 | 34200 | 15.2 | 12 | 7.8 | 2.1 | 60 | 46 | 210311886
MARATHERM | N4H5S36*K*AAA* | EA*4X37L21A* | *95CSU0802120A* | 34800 | 34200 | 15.2 | 12 | 7.8 | 2.1 | 60 | 46 | 210311885
KEEPRITE | N4H5S36*K*AAA* | EA*4X37L21A* | *95CSU0802120A* | 34800 | 34200 | 15.2 | 12 | 7.8 | 2.1 | 60 | 46 | 210311881
DAY & NIGHT | C4H5S36*K*AAA* | EA*4X37L21A* | *95CSU0802120A* | 34800 | 34200 | 15.2 | 12 | 7.8 | 2.1 | 60 | 46 | 210311874
HEIL | R4H5S36*K*AAA* | EA*4X37L21A* | *95CSU0802120A* | 34800 | 34200 | 15.2 | 12 | 7.8 | 2.1 | 60 | 46 | 210311879
HEIL | N4H5S36*K*AAA* | EA*4X37L21A* | *95CSU0802120A* | 34800 | 34200 | 15.2 | 12 | 7.8 | 2.1 | 60 | 46 | 210311878
HEIL | H4H5S36*K*AAA* | EA*4X37L21A* | *95CSU0802120A* | 34800 | 34200 | 15.2 | 12 | 7.8 | 2.1 | 60 | 46 | 210311877
ARCOAIRE | N4H5S36*K*AAA* | EA*4X37L21A* | *95CSU0802120A* | 34800 | 34200 | 15.2 | 12 | 7.8 | 2.1 | 60 | 46 | 210311869
DAY & NIGHT | N4H5S36*K*AAA* | EA*4X37L21A* | *95CSU0802120A* | 34800 | 34200 | 15.2 | 12 | 7.8 | 2.1 | 60 | 46 | 210311875
COMFORTMAKER | C4H5S36*K*AAA* | EA*4X37L21A* | *95CSU0802120A* | 34800 | 34200 | 15.2 | 12 | 7.8 | 2.1 | 60 | 46 | 210311871
DAY & NIGHT | R4H5S36*K*AAA* | EA*4X37L21A* | *95CSU0802120A* | 34800 | 34200 | 15.2 | 12 | 7.8 | 2.1 | 60 | 46 | 210311876
COMFORTMAKER | N4H5S36*K*AAA* | EA*4X37L21A* | *95CSU0802120A* | 34800 | 34200 | 15.2 | 12 | 7.8 | 2.1 | 60 | 46 | 210311872
ARCOAIRE | H4H5S36*K*AAA* | EA*4X37L21A* | *95CSU0802120A* | 34800 | 34200 | 15.2 | 12 | 7.8 | 2.1 | 60 | 46 | 210311868
AIRQUEST | R4H5S36*K*AAA* | EA*4X37L21A* | *95CSU0802120A* | 34800 | 34200 | 15.2 | 12 | 7.8 | 2.1 | 60 | 46 | 210311867
ARCOAIRE | R4H5S36*K*AAA* | EA*4X37L21A* | *95CSU0802120A* | 34800 | 34200 | 15.2 | 12 | 7.8 | 2.1 | 60 | 46 | 210311870
BRYANT HEATING AND COOLING SYSTEMS | GH5SAN436**AA* | CAP**3721AL* | 935CA60080C21*** | 34800 | 34200 | 15.2 | 12 | 7.8 | 2.1 | 60 | 46 | 210311861
BRYANT HEATING AND COOLING SYSTEMS | PH5SAN436**AA* | CAP**3721AL* | 935CA60080C21*** | 34800 | 34200 | 15.2 | 12 | 7.8 | 2.1 | 60 | 46 | 210311862
BRYANT HEATING AND COOLING SYSTEMS | 225SAN036**AA* | CAP**3721AL* | 935CA60080C21*** | 34800 | 34200 | 15.2 | 12 | 7.8 | 2.1 | 60 | 46 | 210311860
AIRQUEST | N4H5S36*K*AAA* | EA*4X37L21A* | *95CSU0802120A* | 34800 | 34200 | 15.2 | 12 | 7.8 | 2.1 | 60 | 46 | 210311866
BRYANT HEATING AND COOLING SYSTEMS | 215SAN036**AA* | CAP**3721AL* | 935CA60080C21*** | 34800 | 34200 | 15.2 | 12 | 7.8 | 2.1 | 60 | 46 | 210311859
CARRIER | GH5SAN436**AA* | CAP**3721AL* | 59CU5A080C21**20 | 34800 | 34200 | 15.2 | 12 | 7.8 | 2.1 | 60 | 46 | 210311858
CARRIER | 25SPA536A**30* | CAP**3721AL* | 59CU5A080C21**20 | 34800 | 34200 | 15.2 | 12 | 7.8 | 2.1 | 60 | 46 | 210311857
CARRIER | 25SCA536A**30* | CAP**3721AL* | 59CU5A080C21**20 | 34800 | 34200 | 15.2 | 12 | 7.8 | 2.1 | 60 | 46 | 210311856
COMFORTMAKER | C4H5S36*K*AAA* | EA*4X43L21A* | *80CSU0802120A* | 35000 | 34000 | 15.2 | 12.5 | 7.8 | 2.1 | 60 | 46 | 210315526
ARCOAIRE | R4H5S36*K*AAA* | EA*4X43L21A* | *80CSU0802120A* | 35000 | 34000 | 15.2 | 12.5 | 7.8 | 2.1 | 60 | 46 | 210315525
AIRQUEST | R4H5S36*K*AAA* | EA*4X43L21A* | *80CSU0802120A* | 35000 | 34000 | 15.2 | 12.5 | 7.8 | 2.1 | 60 | 46 | 210315522
ARCOAIRE | H4H5S36*K*AAA* | EA*4X43L21A* | *80CSU0802120A* | 35000 | 34000 | 15.2 | 12.5 | 7.8 | 2.1 | 60 | 46 | 210315523
AIRQUEST | N4H5S36*K*AAA* | EA*4X43L21A* | *80CSU0802120A* | 35000 | 34000 | 15.2 | 12.5 | 7.8 | 2.1 | 60 | 46 | 210315521
AIRQUEST | H4H5S36*K*AAA* | EA*4X43L21A* | *80CSU0802120A* | 35000 | 34000 | 15.2 | 12.5 | 7.8 | 2.1 | 60 | 46 | 210315520
CARRIER | GH5SAN436**AA* | CAP**4321AL* | 58CU*A080C21**20 | 35000 | 34000 | 15.2 | 12.5 | 7.8 | 2.1 | 60 | 46 | 210315513
BRYANT HEATING AND COOLING SYSTEMS | 225SAN036**AA* | CAP**4321AL* | 83*CA60080C21*** | 35000 | 34000 | 15.2 | 12.5 | 7.8 | 2.1 | 60 | 46 | 210315515
BRYANT HEATING AND COOLING SYSTEMS | 215SAN036**AA* | CAP**4321AL* | 83*CA60080C21*** | 35000 | 34000 | 15.2 | 12.5 | 7.8 | 2.1 | 60 | 46 | 210315514
BRYANT HEATING AND COOLING SYSTEMS | PH5SAN436**AA* | CAP**4321AL* | 83*CA60080C21*** | 35000 | 34000 | 15.2 | 12.5 | 7.8 | 2.1 | 60 | 46 | 210315517
BRYANT HEATING AND COOLING SYSTEMS | GH5SAN436**AA* | CAP**4321AL* | 83*CA60080C21*** | 35000 | 34000 | 15.2 | 12.5 | 7.8 | 2.1 | 60 | 46 | 210315516
TEMPSTAR | T4H5S36*K*AAA* | EA*4X43L21A* | *80CSU0601716A* | 35400 | 35200 | 15.2 | 12 | 7.8 | 2.08 | 60 | 47 | 210315510
CARRIER | 25SPA536A**30* | CAP**4321AL* | 58CU*A080C21**20 | 35000 | 34000 | 15.2 | 12.5 | 7.8 | 2.1 | 60 | 46 | 210315512
TEMPSTAR | R4H5S36*K*AAA* | EA*4X43L21A* | *80CSU0601716A* | 35400 | 35200 | 15.2 | 12 | 7.8 | 2.08 | 60 | 47 | 210315509
CARRIER | 25SCA536A**30* | CAP**4321AL* | 58CU*A080C21**20 | 35000 | 34000 | 15.2 | 12.5 | 7.8 | 2.1 | 60 | 46 | 210315511
MSH LEGACY | N4H5S36*K*AAA* | EA*4X43L21A* | *80CSU0601716A* | 35400 | 35200 | 15.2 | 12 | 7.8 | 2.08 | 60 | 47 | 210315504
TEMPSTAR | N4H5S36*K*AAA* | EA*4X43L21A* | *80CSU0601716A* | 35400 | 35200 | 15.2 | 12 | 7.8 | 2.08 | 60 | 47 | 210315508
MARATHERM | N4H5S36*K*AAA* | EA*4X43L21A* | *80CSU0601716A* | 35400 | 35200 | 15.2 | 12 | 7.8 | 2.08 | 60 | 47 | 210315502
SMART COMFORT | R4H5S36*K*AAA* | EA*4X43L21A* | *80CSU0601716A* | 35400 | 35200 | 15.2 | 12 | 7.8 | 2.08 | 60 | 47 | 210315507
MSH LEGACY | R4H5S36*K*AAA* | EA*4X43L21A* | *80CSU0601716A* | 35400 | 35200 | 15.2 | 12 | 7.8 | 2.08 | 60 | 47 | 210315505
KENMORE | R4H5S36*K*AAA* | EA*4X43L21A* | *80CSU0601716A* | 35400 | 35200 | 15.2 | 12 | 7.8 | 2.08 | 60 | 47 | 210315501
SMART COMFORT | N4H5S36*K*AAA* | EA*4X43L21A* | *80CSU0601716A* | 35400 | 35200 | 15.2 | 12 | 7.8 | 2.08 | 60 | 47 | 210315506
MARATHERM | R4H5S36*K*AAA* | EA*4X43L21A* | *80CSU0601716A* | 35400 | 35200 | 15.2 | 12 | 7.8 | 2.08 | 60 | 47 | 210315503
KENMORE | N4H5S36*K*AAA* | EA*4X43L21A* | *80CSU0601716A* | 35400 | 35200 | 15.2 | 12 | 7.8 | 2.08 | 60 | 47 | 210315500
COMFORTMAKER | R4H5S36*K*AAA* | EA*4X43L21A* | *80CSU0601716A* | 35400 | 35200 | 15.2 | 12 | 7.8 | 2.08 | 60 | 47 | 210315490
KEEPRITE | N4H5S36*K*AAA* | EA*4X43L21A* | *80CSU0601716A* | 35400 | 35200 | 15.2 | 12 | 7.8 | 2.08 | 60 | 47 | 210315498
AIRQUEST | N4H5S36*K*AAA* | EA*4X43L21A* | *80CSU0601716A* | 35400 | 35200 | 15.2 | 12 | 7.8 | 2.08 | 60 | 47 | 210315483
COMFORTMAKER | C4H5S36*K*AAA* | EA*4X43L21A* | *80CSU0601716A* | 35400 | 35200 | 15.2 | 12 | 7.8 | 2.08 | 60 | 47 | 210315488
KEEPRITE | C4H5S36*K*AAA* | EA*4X43L21A* | *80CSU0601716A* | 35400 | 35200 | 15.2 | 12 | 7.8 | 2.08 | 60 | 47 | 210315497
HEIL | N4H5S36*K*AAA* | EA*4X43L21A* | *80CSU0601716A* | 35400 | 35200 | 15.2 | 12 | 7.8 | 2.08 | 60 | 47 | 210315495
DAY & NIGHT | R4H5S36*K*AAA* | EA*4X43L21A* | *80CSU0601716A* | 35400 | 35200 | 15.2 | 12 | 7.8 | 2.08 | 60 | 47 | 210315493
HEIL | H4H5S36*K*AAA* | EA*4X43L21A* | *80CSU0601716A* | 35400 | 35200 | 15.2 | 12 | 7.8 | 2.08 | 60 | 47 | 210315494
DAY & NIGHT | C4H5S36*K*AAA* | EA*4X43L21A* | *80CSU0601716A* | 35400 | 35200 | 15.2 | 12 | 7.8 | 2.08 | 60 | 47 | 210315491
DAY & NIGHT | N4H5S36*K*AAA* | EA*4X43L21A* | *80CSU0601716A* | 35400 | 35200 | 15.2 | 12 | 7.8 | 2.08 | 60 | 47 | 210315492
COMFORTMAKER | N4H5S36*K*AAA* | EA*4X43L21A* | *80CSU0601716A* | 35400 | 35200 | 15.2 | 12 | 7.8 | 2.08 | 60 | 47 | 210315489
ARCOAIRE | R4H5S36*K*AAA* | EA*4X43L21A* | *80CSU0601716A* | 35400 | 35200 | 15.2 | 12 | 7.8 | 2.08 | 60 | 47 | 210315487
ARCOAIRE | N4H5S36*K*AAA* | EA*4X43L21A* | *80CSU0601716A* | 35400 | 35200 | 15.2 | 12 | 7.8 | 2.08 | 60 | 47 | 210315486
ARCOAIRE | H4H5S36*K*AAA* | EA*4X43L21A* | *80CSU0601716A* | 35400 | 35200 | 15.2 | 12 | 7.8 | 2.08 | 60 | 47 | 210315485
AIRQUEST | R4H5S36*K*AAA* | EA*4X43L21A* | *80CSU0601716A* | 35400 | 35200 | 15.2 | 12 | 7.8 | 2.08 | 60 | 47 | 210315484
BRYANT HEATING AND COOLING SYSTEMS | PH5SAN436**AA* | CAP**4321AL* | 83*CA48060C17*** | 35400 | 35200 | 15.2 | 12 | 7.8 | 2.08 | 60 | 47 | 210315479
AIRQUEST | H4H5S36*K*AAA* | EA*4X43L21A* | *80CSU0601716A* | 35400 | 35200 | 15.2 | 12 | 7.8 | 2.08 | 60 | 47 | 210315482
BRYANT HEATING AND COOLING SYSTEMS | GH5SAN436**AA* | CAP**4321AL* | 83*CA48060C17*** | 35400 | 35200 | 15.2 | 12 | 7.8 | 2.08 | 60 | 47 | 210315478
CARRIER | GH5SAN436**AA* | CAP**4321AL* | 58CU*A060C17**16 | 35400 | 35200 | 15.2 | 12 | 7.8 | 2.08 | 60 | 47 | 210315475
BRYANT HEATING AND COOLING SYSTEMS | 225SAN036**AA* | CAP**4321AL* | 83*CA48060C17*** | 35400 | 35200 | 15.2 | 12 | 7.8 | 2.08 | 60 | 47 | 210315477
TEMPSTAR | N4H5S36*K*AAA* | EA*4X43L21A* | *80CSU0401712A* | 35400 | 34800 | 15.2 | 12 | 7.8 | 2.1 | 60 | 47 | 210315470
SMART COMFORT | R4H5S36*K*AAA* | EA*4X43L21A* | *80CSU0401712A* | 35400 | 34800 | 15.2 | 12 | 7.8 | 2.1 | 60 | 47 | 210315469
CARRIER | 25SCA536A**30* | CAP**4321AL* | 58CU*A060C17**16 | 35400 | 35200 | 15.2 | 12 | 7.8 | 2.08 | 60 | 47 | 210315473
CARRIER | 25SPA536A**30* | CAP**4321AL* | 58CU*A060C17**16 | 35400 | 35200 | 15.2 | 12 | 7.8 | 2.08 | 60 | 47 | 210315474
TEMPSTAR | T4H5S36*K*AAA* | EA*4X43L21A* | *80CSU0401712A* | 35400 | 34800 | 15.2 | 12 | 7.8 | 2.1 | 60 | 47 | 210315472
TEMPSTAR | R4H5S36*K*AAA* | EA*4X43L21A* | *80CSU0401712A* | 35400 | 34800 | 15.2 | 12 | 7.8 | 2.1 | 60 | 47 | 210315471
MSH LEGACY | R4H5S36*K*AAA* | EA*4X43L21A* | *80CSU0401712A* | 35400 | 34800 | 15.2 | 12 | 7.8 | 2.1 | 60 | 47 | 210315467
SMART COMFORT | N4H5S36*K*AAA* | EA*4X43L21A* | *80CSU0401712A* | 35400 | 34800 | 15.2 | 12 | 7.8 | 2.1 | 60 | 47 | 210315468
MARATHERM | R4H5S36*K*AAA* | EA*4X43L21A* | *80CSU0401712A* | 35400 | 34800 | 15.2 | 12 | 7.8 | 2.1 | 60 | 47 | 210315465
KEEPRITE | C4H5S36*K*AAA* | EA*4X43L21A* | *80CSU0401712A* | 35400 | 34800 | 15.2 | 12 | 7.8 | 2.1 | 60 | 47 | 210315459
KENMORE | R4H5S36*K*AAA* | EA*4X43L21A* | *80CSU0401712A* | 35400 | 34800 | 15.2 | 12 | 7.8 | 2.1 | 60 | 47 | 210315463
HEIL | N4H5S36*K*AAA* | EA*4X43L21A* | *80CSU0401712A* | 35400 | 34800 | 15.2 | 12 | 7.8 | 2.1 | 60 | 47 | 210315457
HEIL | R4H5S36*K*AAA* | EA*4X43L21A* | *80CSU0401712A* | 35400 | 34800 | 15.2 | 12 | 7.8 | 2.1 | 60 | 47 | 210315458
MARATHERM | N4H5S36*K*AAA* | EA*4X43L21A* | *80CSU0401712A* | 35400 | 34800 | 15.2 | 12 | 7.8 | 2.1 | 60 | 47 | 210315464
HEIL | H4H5S36*K*AAA* | EA*4X43L21A* | *80CSU0401712A* | 35400 | 34800 | 15.2 | 12 | 7.8 | 2.1 | 60 | 47 | 210315456
KENMORE | N4H5S36*K*AAA* | EA*4X43L21A* | *96VTN1002122A* | 34800 | 33800 | 15.2 | 12.5 | 7.8 | 2.1 | 60 | 46 | 210315383
KEEPRITE | R4H5S36*K*AAA* | EA*4X43L21A* | *80CSU0401712A* | 35400 | 34800 | 15.2 | 12 | 7.8 | 2.1 | 60 | 47 | 210315461
KEEPRITE | N4H5S36*K*AAA* | EA*4X43L21A* | *80CSU0401712A* | 35400 | 34800 | 15.2 | 12 | 7.8 | 2.1 | 60 | 47 | 210315460
DAY & NIGHT | N4H5S36*K*AAA* | EA*4X43L21A* | *80CSU0401712A* | 35400 | 34800 | 15.2 | 12 | 7.8 | 2.1 | 60 | 47 | 210315454
DAY & NIGHT | R4H5S36*K*AAA* | EA*4X43L21A* | *80CSU0401712A* | 35400 | 34800 | 15.2 | 12 | 7.8 | 2.1 | 60 | 47 | 210315455
COMFORTMAKER | R4H5S36*K*AAA* | EA*4X43L21A* | *80CSU0401712A* | 35400 | 34800 | 15.2 | 12 | 7.8 | 2.1 | 60 | 47 | 210315452
ARCOAIRE | N4H5S36*K*AAA* | EA*4X43L21A* | *80CSU0401712A* | 35400 | 34800 | 15.2 | 12 | 7.8 | 2.1 | 60 | 47 | 210315448
TEMPSTAR | T4H5S36*K*AAA* | EA*4X37L21A* | *80ESU0802120A | 35800 | 34800 | 15.2 | 12.5 | 7.8 | 2.12 | 60 | 47 | 210313633
SMART COMFORT | R4H5S36*K*AAA* | EA*4X37L21A* | *80ESU0802120A | 35800 | 34800 | 15.2 | 12.5 | 7.8 | 2.12 | 60 | 47 | 210313630
CARRIER | 25SCA536A**30* | CAP**3721AL* | 58SU*A060E17**16 | 35000 | 34200 | 15.2 | 12.5 | 7.8 | 2.1 | 60 | 46 | 210313636
TEMPSTAR | N4H5S36*K*AAA* | EA*4X37L21A* | *80ESU0802120A | 35800 | 34800 | 15.2 | 12.5 | 7.8 | 2.12 | 60 | 47 | 210313631
MARATHERM | R4H5S36*K*AAA* | EA*4X37L21A* | *80ESU0802120A | 35800 | 34800 | 15.2 | 12.5 | 7.8 | 2.12 | 60 | 47 | 210313626
SMART COMFORT | N4H5S36*K*AAA* | EA*4X37L21A* | *80ESU0802120A | 35800 | 34800 | 15.2 | 12.5 | 7.8 | 2.12 | 60 | 47 | 210313629
MSH LEGACY | R4H5S36*K*AAA* | EA*4X37L21A* | *80ESU0802120A | 35800 | 34800 | 15.2 | 12.5 | 7.8 | 2.12 | 60 | 47 | 210313628
KENMORE | R4H5S36*K*AAA* | EA*4X37L21A* | *80ESU0802120A | 35800 | 34800 | 15.2 | 12.5 | 7.8 | 2.12 | 60 | 47 | 210313624
KEEPRITE | N4H5S36*K*AAA* | EA*4X37L21A* | *80ESU0802120A | 35800 | 34800 | 15.2 | 12.5 | 7.8 | 2.12 | 60 | 47 | 210313621
MARATHERM | N4H5S36*K*AAA* | EA*4X37L21A* | *80ESU0802120A | 35800 | 34800 | 15.2 | 12.5 | 7.8 | 2.12 | 60 | 47 | 210313625
ARCOAIRE | N4H5S36*K*AAA* | EA*4X37L21A* | *80ESU0802120A | 35800 | 34800 | 15.2 | 12.5 | 7.8 | 2.12 | 60 | 47 | 210313609
KEEPRITE | R4H5S36*K*AAA* | EA*4X37L21A* | *80ESU0802120A | 35800 | 34800 | 15.2 | 12.5 | 7.8 | 2.12 | 60 | 47 | 210313622
KEEPRITE | C4H5S36*K*AAA* | EA*4X37L21A* | *80ESU0802120A | 35800 | 34800 | 15.2 | 12.5 | 7.8 | 2.12 | 60 | 47 | 210313620
HEIL | R4H5S36*K*AAA* | EA*4X37L21A* | *80ESU0802120A | 35800 | 34800 | 15.2 | 12.5 | 7.8 | 2.12 | 60 | 47 | 210313619
DAY & NIGHT | N4H5S36*K*AAA* | EA*4X37L21A* | *80ESU0802120A | 35800 | 34800 | 15.2 | 12.5 | 7.8 | 2.12 | 60 | 47 | 210313615
HEIL | N4H5S36*K*AAA* | EA*4X37L21A* | *80ESU0802120A | 35800 | 34800 | 15.2 | 12.5 | 7.8 | 2.12 | 60 | 47 | 210313618
COMFORTMAKER | R4H5S36*K*AAA* | EA*4X37L21A* | *80ESU0802120A | 35800 | 34800 | 15.2 | 12.5 | 7.8 | 2.12 | 60 | 47 | 210313613
HEIL | H4H5S36*K*AAA* | EA*4X37L21A* | *80ESU0802120A | 35800 | 34800 | 15.2 | 12.5 | 7.8 | 2.12 | 60 | 47 | 210313617
COMFORTMAKER | C4H5S36*K*AAA* | EA*4X37L21A* | *80ESU0802120A | 35800 | 34800 | 15.2 | 12.5 | 7.8 | 2.12 | 60 | 47 | 210313611
DAY & NIGHT | R4H5S36*K*AAA* | EA*4X37L21A* | *80ESU0802120A | 35800 | 34800 | 15.2 | 12.5 | 7.8 | 2.12 | 60 | 47 | 210313616
COMFORTMAKER | N4H5S36*K*AAA* | EA*4X37L21A* | *80ESU0802120A | 35800 | 34800 | 15.2 | 12.5 | 7.8 | 2.12 | 60 | 47 | 210313612
DAY & NIGHT | C4H5S36*K*AAA* | EA*4X37L21A* | *80ESU0802120A | 35800 | 34800 | 15.2 | 12.5 | 7.8 | 2.12 | 60 | 47 | 210313614
ARCOAIRE | R4H5S36*K*AAA* | EA*4X37L21A* | *80ESU0802120A | 35800 | 34800 | 15.2 | 12.5 | 7.8 | 2.12 | 60 | 47 | 210313610
BRYANT HEATING AND COOLING SYSTEMS | GH5SAN436**AA* | CAP**3721AL* | 83*SA60080E21*** | 35800 | 34800 | 15.2 | 12.5 | 7.8 | 2.12 | 60 | 47 | 210313600
ARCOAIRE | H4H5S36*K*AAA* | EA*4X37L21A* | *80ESU0802120A | 35800 | 34800 | 15.2 | 12.5 | 7.8 | 2.12 | 60 | 47 | 210313608
PAYNE HEATING AND COOLING | PH5SAN436**AA* | CAP**3721AL* | PG80ESUA60080C** | 35800 | 34800 | 15.2 | 12.5 | 7.8 | 2.12 | 60 | 47 | 210313602
AIRQUEST | N4H5S36*K*AAA* | EA*4X37L21A* | *80ESU0802120A | 35800 | 34800 | 15.2 | 12.5 | 7.8 | 2.12 | 60 | 47 | 210313606
BRYANT HEATING AND COOLING SYSTEMS | 225SAN036**AA* | CAP**3721AL* | 83*SA60080E21*** | 35800 | 34800 | 15.2 | 12.5 | 7.8 | 2.12 | 60 | 47 | 210313599
BRYANT HEATING AND COOLING SYSTEMS | PH5SAN436**AA* | CAP**3721AL* | 83*SA60080E21*** | 35800 | 34800 | 15.2 | 12.5 | 7.8 | 2.12 | 60 | 47 | 210313601
BRYANT HEATING AND COOLING SYSTEMS | 215SAN036**AA* | CAP**3721AL* | 83*SA60080E21*** | 35800 | 34800 | 15.2 | 12.5 | 7.8 | 2.12 | 60 | 47 | 210313598
CARRIER | GH5SAN436**AA* | CAP**3721AL* | 58SU*A080E21**20 | 35800 | 34800 | 15.2 | 12.5 | 7.8 | 2.12 | 60 | 47 | 210313597
CARRIER | 25SCA536A**30* | CAP**3721AL* | 58SU*A080E21**20 | 35800 | 34800 | 15.2 | 12.5 | 7.8 | 2.12 | 60 | 47 | 210313595
CARRIER | 25SPA536A**30* | CAP**3721AL* | 58SU*A080E21**20 | 35800 | 34800 | 15.2 | 12.5 | 7.8 | 2.12 | 60 | 47 | 210313596
KENMORE | N4H5S30*K*AAA* | EA*4X37L21A* | *97CMN0802120A* | 28400 | 28400 | 15.2 | 12.5 | 7.8 | 2.12 | 61 | 47 | 210309295
KEEPRITE | C4H5S30*K*AAA* | EA*4X37L21A* | *97CMN0802120A* | 28400 | 28400 | 15.2 | 12.5 | 7.8 | 2.12 | 61 | 47 | 210309292
KEEPRITE | N4H5S30*K*AAA* | EA*4X37L21A* | *97CMN0802120A* | 28400 | 28400 | 15.2 | 12.5 | 7.8 | 2.12 | 61 | 47 | 210309293
HEIL | H4H5S30*K*AAA* | EA*4X37L21A* | *97CMN0802120A* | 28400 | 28400 | 15.2 | 12.5 | 7.8 | 2.12 | 61 | 47 | 210309289
DAY & NIGHT | N4H5S30*K*AAA* | EA*4X37L21A* | *97CMN0802120A* | 28400 | 28400 | 15.2 | 12.5 | 7.8 | 2.12 | 61 | 47 | 210309287
DAY & NIGHT | R4H5S30*K*AAA* | EA*4X37L21A* | *97CMN0802120A* | 28400 | 28400 | 15.2 | 12.5 | 7.8 | 2.12 | 61 | 47 | 210309288
COMFORTMAKER | R4H5S30*K*AAA* | EA*4X37L21A* | *97CMN0802120A* | 28400 | 28400 | 15.2 | 12.5 | 7.8 | 2.12 | 61 | 47 | 210309285
DAY & NIGHT | C4H5S30*K*AAA* | EA*4X37L21A* | *97CMN0802120A* | 28400 | 28400 | 15.2 | 12.5 | 7.8 | 2.12 | 61 | 47 | 210309286
AIRQUEST | N4H5S30*K*AAA* | EA*4X37L21A* | *97CMN0802120A* | 28400 | 28400 | 15.2 | 12.5 | 7.8 | 2.12 | 61 | 47 | 210309278
TEMPSTAR | N4H5S30*K*AAA* | EA*4X37L21A* | *97CMN0801714A* | 27800 | 28000 | 15.2 | 12 | 7.8 | 2.08 | 61 | 46 | 210309265
COMFORTMAKER | C4H5S30*K*AAA* | EA*4X37L21A* | *97CMN0802120A* | 28400 | 28400 | 15.2 | 12.5 | 7.8 | 2.12 | 61 | 47 | 210309283
ARCOAIRE | R4H5S30*K*AAA* | EA*4X37L21A* | *97CMN0802120A* | 28400 | 28400 | 15.2 | 12.5 | 7.8 | 2.12 | 61 | 47 | 210309282
ARCOAIRE | N4H5S30*K*AAA* | EA*4X37L21A* | *97CMN0802120A* | 28400 | 28400 | 15.2 | 12.5 | 7.8 | 2.12 | 61 | 47 | 210309281
AIRQUEST | R4H5S30*K*AAA* | EA*4X37L21A* | *97CMN0802120A* | 28400 | 28400 | 15.2 | 12.5 | 7.8 | 2.12 | 61 | 47 | 210309279
AIRQUEST | H4H5S30*K*AAA* | EA*4X37L21A* | *97CMN0802120A* | 28400 | 28400 | 15.2 | 12.5 | 7.8 | 2.12 | 61 | 47 | 210309277
ARCOAIRE | H4H5S30*K*AAA* | EA*4X37L21A* | *97CMN0802120A* | 28400 | 28400 | 15.2 | 12.5 | 7.8 | 2.12 | 61 | 47 | 210309280
BRYANT HEATING AND COOLING SYSTEMS | PH5SAN430**AA* | CAP**3721AL* | 987MB60080C21*** | 28400 | 28400 | 15.2 | 12.5 | 7.8 | 2.12 | 61 | 47 | 210309274
BRYANT HEATING AND COOLING SYSTEMS | 225SAN030**AA* | CAP**3721AL* | 987MB60080C21*** | 28400 | 28400 | 15.2 | 12.5 | 7.8 | 2.12 | 61 | 47 | 210309272
TEMPSTAR | R4H5S30*K*AAA* | EA*4X37L21A* | *97CMN0801714A* | 27800 | 28000 | 15.2 | 12 | 7.8 | 2.08 | 61 | 46 | 210309266
TEMPSTAR | T4H5S30*K*AAA* | EA*4X37L21A* | *97CMN0801714A* | 27800 | 28000 | 15.2 | 12 | 7.8 | 2.08 | 61 | 46 | 210309267
SMART COMFORT | R4H5S30*K*AAA* | EA*4X37L21A* | *97CMN0801714A* | 27800 | 28000 | 15.2 | 12 | 7.8 | 2.08 | 61 | 46 | 210309264
BRYANT HEATING AND COOLING SYSTEMS | 215SAN030**AA* | CAP**3721AL* | 987MB60080C21*** | 28400 | 28400 | 15.2 | 12.5 | 7.8 | 2.12 | 61 | 47 | 210309271
CARRIER | GH5SAN430**AA* | CAP**3721AL* | 59MN7B080C21**20 | 28400 | 28400 | 15.2 | 12.5 | 7.8 | 2.12 | 61 | 47 | 210309270
CARRIER | 25SPA530A**30* | CAP**3721AL* | 59MN7B080C21**20 | 28400 | 28400 | 15.2 | 12.5 | 7.8 | 2.12 | 61 | 47 | 210309269
CARRIER | 25SCA530A**30* | CAP**3721AL* | 59MN7B080C21**20 | 28400 | 28400 | 15.2 | 12.5 | 7.8 | 2.12 | 61 | 47 | 210309268
SMART COMFORT | N4H5S30*K*AAA* | EA*4X37L21A* | *97CMN0801714A* | 27800 | 28000 | 15.2 | 12 | 7.8 | 2.08 | 61 | 46 | 210309263
MSH LEGACY | R4H5S30*K*AAA* | EA*4X37L21A* | *97CMN0801714A* | 27800 | 28000 | 15.2 | 12 | 7.8 | 2.08 | 61 | 46 | 210309262
MARATHERM | R4H5S30*K*AAA* | EA*4X37L21A* | *97CMN0801714A* | 27800 | 28000 | 15.2 | 12 | 7.8 | 2.08 | 61 | 46 | 210309260
MSH LEGACY | N4H5S30*K*AAA* | EA*4X37L21A* | *97CMN0801714A* | 27800 | 28000 | 15.2 | 12 | 7.8 | 2.08 | 61 | 46 | 210309261
KEEPRITE | R4H5S30*K*AAA* | EA*4X37L21A* | *97CMN0801714A* | 27800 | 28000 | 15.2 | 12 | 7.8 | 2.08 | 61 | 46 | 210309256
MARATHERM | N4H5S30*K*AAA* | EA*4X37L21A* | *97CMN0801714A* | 27800 | 28000 | 15.2 | 12 | 7.8 | 2.08 | 61 | 46 | 210309259
HEIL | R4H5S30*K*AAA* | EA*4X37L21A* | *97CMN0801714A* | 27800 | 28000 | 15.2 | 12 | 7.8 | 2.08 | 61 | 46 | 210309253
HEIL | N4H5S30*K*AAA* | EA*4X37L21A* | *97CMN0801714A* | 27800 | 28000 | 15.2 | 12 | 7.8 | 2.08 | 61 | 46 | 210309252
KENMORE | R4H5S30*K*AAA* | EA*4X37L21A* | *97CMN0801714A* | 27800 | 28000 | 15.2 | 12 | 7.8 | 2.08 | 61 | 46 | 210309258
KENMORE | N4H5S30*K*AAA* | EA*4X37L21A* | *97CMN0801714A* | 27800 | 28000 | 15.2 | 12 | 7.8 | 2.08 | 61 | 46 | 210309257
KEEPRITE | C4H5S30*K*AAA* | EA*4X37L21A* | *97CMN0801714A* | 27800 | 28000 | 15.2 | 12 | 7.8 | 2.08 | 61 | 46 | 210309254
KEEPRITE | N4H5S30*K*AAA* | EA*4X37L21A* | *97CMN0801714A* | 27800 | 28000 | 15.2 | 12 | 7.8 | 2.08 | 61 | 46 | 210309255
DAY & NIGHT | C4H5S30*K*AAA* | EA*4X37L21A* | *97CMN0801714A* | 27800 | 28000 | 15.2 | 12 | 7.8 | 2.08 | 61 | 46 | 210309248
DAY & NIGHT | R4H5S30*K*AAA* | EA*4X37L21A* | *97CMN0801714A* | 27800 | 28000 | 15.2 | 12 | 7.8 | 2.08 | 61 | 46 | 210309250
HEIL | H4H5S30*K*AAA* | EA*4X37L21A* | *97CMN0801714A* | 27800 | 28000 | 15.2 | 12 | 7.8 | 2.08 | 61 | 46 | 210309251
ARCOAIRE | R4H5S30*K*AAA* | EA*4X37L21A* | *97CMN0801714A* | 27800 | 28000 | 15.2 | 12 | 7.8 | 2.08 | 61 | 46 | 210309244
DAY & NIGHT | N4H5S30*K*AAA* | EA*4X37L21A* | *97CMN0801714A* | 27800 | 28000 | 15.2 | 12 | 7.8 | 2.08 | 61 | 46 | 210309249
COMFORTMAKER | R4H5S30*K*AAA* | EA*4X37L21A* | *97CMN0801714A* | 27800 | 28000 | 15.2 | 12 | 7.8 | 2.08 | 61 | 46 | 210309247
COMFORTMAKER | C4H5S30*K*AAA* | EA*4X37L21A* | *97CMN0801714A* | 27800 | 28000 | 15.2 | 12 | 7.8 | 2.08 | 61 | 46 | 210309245
COMFORTMAKER | N4H5S30*K*AAA* | EA*4X37L21A* | *97CMN0801714A* | 27800 | 28000 | 15.2 | 12 | 7.8 | 2.08 | 61 | 46 | 210309246
AIRQUEST | R4H5S30*K*AAA* | EA*4X37L21A* | *97CMN0801714A* | 27800 | 28000 | 15.2 | 12 | 7.8 | 2.08 | 61 | 46 | 210309241
AIRQUEST | H4H5S30*K*AAA* | EA*4X37L21A* | *97CMN0801714A* | 27800 | 28000 | 15.2 | 12 | 7.8 | 2.08 | 61 | 46 | 210309239
ARCOAIRE | N4H5S30*K*AAA* | EA*4X37L21A* | *97CMN0801714A* | 27800 | 28000 | 15.2 | 12 | 7.8 | 2.08 | 61 | 46 | 210309243
ARCOAIRE | H4H5S30*K*AAA* | EA*4X37L21A* | *97CMN0801714A* | 27800 | 28000 | 15.2 | 12 | 7.8 | 2.08 | 61 | 46 | 210309242
AIRQUEST | N4H5S30*K*AAA* | EA*4X37L21A* | *97CMN0801714A* | 27800 | 28000 | 15.2 | 12 | 7.8 | 2.08 | 61 | 46 | 210309240
BRYANT HEATING AND COOLING SYSTEMS | PH5SAN430**AA* | CAP**3721AL* | 987MB42080C17*** | 27800 | 28000 | 15.2 | 12 | 7.8 | 2.08 | 61 | 46 | 210309236
BRYANT HEATING AND COOLING SYSTEMS | GH5SAN430**AA* | CAP**3721AL* | 987MB42080C17*** | 27800 | 28000 | 15.2 | 12 | 7.8 | 2.08 | 61 | 46 | 210309235
BRYANT HEATING AND COOLING SYSTEMS | 215SAN030**AA* | CAP**3721AL* | 987MB42080C17*** | 27800 | 28000 | 15.2 | 12 | 7.8 | 2.08 | 61 | 46 | 210309233
BRYANT HEATING AND COOLING SYSTEMS | 225SAN030**AA* | CAP**3721AL* | 987MB42080C17*** | 27800 | 28000 | 15.2 | 12 | 7.8 | 2.08 | 61 | 46 | 210309234
CARRIER | 25SPA530A**30* | CAP**3721AL* | 59MN7B080C17**14 | 27800 | 28000 | 15.2 | 12 | 7.8 | 2.08 | 61 | 46 | 210309231
CARRIER | 25SCA530A**30* | CAP**3721AL* | 59MN7B080C17**14 | 27800 | 28000 | 15.2 | 12 | 7.8 | 2.08 | 61 | 46 | 210309230
CARRIER | GH5SAN430**AA* | CAP**3721AL* | 59TN6B080C21**20 | 28400 | 28400 | 15.2 | 12.5 | 7.8 | 2.12 | 61 | 47 | 210309346
SMART COMFORT | N4H5S30*K*AAA* | EA*4X37L21A* | *97CMN1002122A* | 28200 | 28200 | 15.2 | 12.5 | 7.8 | 2.12 | 61 | 46 | 210309339
MSH LEGACY | R4H5S30*K*AAA* | EA*4X37L21A* | *97CMN1002122A* | 28200 | 28200 | 15.2 | 12.5 | 7.8 | 2.12 | 61 | 46 | 210309338
CARRIER | 25SPA530A**30* | CAP**3721AL* | 59TN6B080C21**20 | 28400 | 28400 | 15.2 | 12.5 | 7.8 | 2.12 | 61 | 47 | 210309345
TEMPSTAR | T4H5S30*K*AAA* | EA*4X37L21A* | *97CMN1002122A* | 28200 | 28200 | 15.2 | 12.5 | 7.8 | 2.12 | 61 | 46 | 210309343
TEMPSTAR | N4H5S30*K*AAA* | EA*4X37L21A* | *97CMN1002122A* | 28200 | 28200 | 15.2 | 12.5 | 7.8 | 2.12 | 61 | 46 | 210309341
MSH LEGACY | N4H5S30*K*AAA* | EA*4X37L21A* | *97CMN1002122A* | 28200 | 28200 | 15.2 | 12.5 | 7.8 | 2.12 | 61 | 46 | 210309337
MARATHERM | N4H5S30*K*AAA* | EA*4X37L21A* | *97CMN1002122A* | 28200 | 28200 | 15.2 | 12.5 | 7.8 | 2.12 | 61 | 46 | 210309335
KEEPRITE | N4H5S30*K*AAA* | EA*4X37L21A* | *97CMN1002122A* | 28200 | 28200 | 15.2 | 12.5 | 7.8 | 2.12 | 61 | 46 | 210309331
MARATHERM | R4H5S30*K*AAA* | EA*4X37L21A* | *97CMN1002122A* | 28200 | 28200 | 15.2 | 12.5 | 7.8 | 2.12 | 61 | 46 | 210309336
KENMORE | R4H5S30*K*AAA* | EA*4X37L21A* | *97CMN1002122A* | 28200 | 28200 | 15.2 | 12.5 | 7.8 | 2.12 | 61 | 46 | 210309334
HEIL | N4H5S30*K*AAA* | EA*4X37L21A* | *97CMN1002122A* | 28200 | 28200 | 15.2 | 12.5 | 7.8 | 2.12 | 61 | 46 | 210309328
DAY & NIGHT | R4H5S30*K*AAA* | EA*4X37L21A* | *97CMN1002122A* | 28200 | 28200 | 15.2 | 12.5 | 7.8 | 2.12 | 61 | 46 | 210309326
KEEPRITE | C4H5S30*K*AAA* | EA*4X37L21A* | *97CMN1002122A* | 28200 | 28200 | 15.2 | 12.5 | 7.8 | 2.12 | 61 | 46 | 210309330
KEEPRITE | R4H5S30*K*AAA* | EA*4X37L21A* | *97CMN1002122A* | 28200 | 28200 | 15.2 | 12.5 | 7.8 | 2.12 | 61 | 46 | 210309332
HEIL | R4H5S30*K*AAA* | EA*4X37L21A* | *97CMN1002122A* | 28200 | 28200 | 15.2 | 12.5 | 7.8 | 2.12 | 61 | 46 | 210309329
DAY & NIGHT | N4H5S30*K*AAA* | EA*4X37L21A* | *97CMN1002122A* | 28200 | 28200 | 15.2 | 12.5 | 7.8 | 2.12 | 61 | 46 | 210309325
DAY & NIGHT | C4H5S30*K*AAA* | EA*4X37L21A* | *97CMN1002122A* | 28200 | 28200 | 15.2 | 12.5 | 7.8 | 2.12 | 61 | 46 | 210309324
COMFORTMAKER | N4H5S30*K*AAA* | EA*4X37L21A* | *97CMN1002122A* | 28200 | 28200 | 15.2 | 12.5 | 7.8 | 2.12 | 61 | 46 | 210309322
COMFORTMAKER | R4H5S30*K*AAA* | EA*4X37L21A* | *97CMN1002122A* | 28200 | 28200 | 15.2 | 12.5 | 7.8 | 2.12 | 61 | 46 | 210309323
COMFORTMAKER | C4H5S30*K*AAA* | EA*4X37L21A* | *97CMN1002122A* | 28200 | 28200 | 15.2 | 12.5 | 7.8 | 2.12 | 61 | 46 | 210309321
ARCOAIRE | N4H5S30*K*AAA* | EA*4X37L21A* | *97CMN1002122A* | 28200 | 28200 | 15.2 | 12.5 | 7.8 | 2.12 | 61 | 46 | 210309319
HEIL | N4H5S30*K*AAA* | EA*4X37L21A* | *96CTN0801714A* | 28000 | 28200 | 15.2 | 12 | 7.8 | 2.1 | 61 | 46 | 210309176
AIRQUEST | N4H5S30*K*AAA* | EA*4X37L21A* | *97CMN1002122A* | 28200 | 28200 | 15.2 | 12.5 | 7.8 | 2.12 | 61 | 46 | 210309316
ARCOAIRE | R4H5S30*K*AAA* | EA*4X37L21A* | *97CMN1002122A* | 28200 | 28200 | 15.2 | 12.5 | 7.8 | 2.12 | 61 | 46 | 210309320
AIRQUEST | H4H5S30*K*AAA* | EA*4X37L21A* | *97CMN1002122A* | 28200 | 28200 | 15.2 | 12.5 | 7.8 | 2.12 | 61 | 46 | 210309315
ARCOAIRE | H4H5S30*K*AAA* | EA*4X37L21A* | *97CMN1002122A* | 28200 | 28200 | 15.2 | 12.5 | 7.8 | 2.12 | 61 | 46 | 210309318
AIRQUEST | R4H5S30*K*AAA* | EA*4X37L21A* | *97CMN1002122A* | 28200 | 28200 | 15.2 | 12.5 | 7.8 | 2.12 | 61 | 46 | 210309317
BRYANT HEATING AND COOLING SYSTEMS | PH5SAN430**AA* | CAP**3721AL* | 987MB66100C21*** | 28200 | 28200 | 15.2 | 12.5 | 7.8 | 2.12 | 61 | 46 | 210309312
TEMPSTAR | R4H5S30*K*AAA* | EA*4X37L21A* | *97CMN0802120A* | 28400 | 28400 | 15.2 | 12.5 | 7.8 | 2.12 | 61 | 47 | 210309304
BRYANT HEATING AND COOLING SYSTEMS | GH5SAN430**AA* | CAP**3721AL* | 987MB66100C21*** | 28200 | 28200 | 15.2 | 12.5 | 7.8 | 2.12 | 61 | 46 | 210309311
BRYANT HEATING AND COOLING SYSTEMS | 215SAN030**AA* | CAP**3721AL* | 987MB66100C21*** | 28200 | 28200 | 15.2 | 12.5 | 7.8 | 2.12 | 61 | 46 | 210309309
BRYANT HEATING AND COOLING SYSTEMS | 225SAN030**AA* | CAP**3721AL* | 987MB66100C21*** | 28200 | 28200 | 15.2 | 12.5 | 7.8 | 2.12 | 61 | 46 | 210309310
SMART COMFORT | R4H5S30*K*AAA* | EA*4X37L21A* | *97CMN0802120A* | 28400 | 28400 | 15.2 | 12.5 | 7.8 | 2.12 | 61 | 47 | 210309302
CARRIER | GH5SAN430**AA* | CAP**3721AL* | 59MN7B100C21**22 | 28200 | 28200 | 15.2 | 12.5 | 7.8 | 2.12 | 61 | 46 | 210309308
MSH LEGACY | R4H5S30*K*AAA* | EA*4X37L21A* | *97CMN0802120A* | 28400 | 28400 | 15.2 | 12.5 | 7.8 | 2.12 | 61 | 47 | 210309300
CARRIER | 25SPA530A**30* | CAP**3721AL* | 59MN7B100C21**22 | 28200 | 28200 | 15.2 | 12.5 | 7.8 | 2.12 | 61 | 46 | 210309307
CARRIER | 25SCA530A**30* | CAP**3721AL* | 59MN7B100C21**22 | 28200 | 28200 | 15.2 | 12.5 | 7.8 | 2.12 | 61 | 46 | 210309306
KENMORE | R4H5S30*K*AAA* | EA*4X37L21A* | *97CMN0802120A* | 28400 | 28400 | 15.2 | 12.5 | 7.8 | 2.12 | 61 | 47 | 210309296
TEMPSTAR | T4H5S30*K*AAA* | EA*4X37L21A* | *97CMN0802120A* | 28400 | 28400 | 15.2 | 12.5 | 7.8 | 2.12 | 61 | 47 | 210309305
TEMPSTAR | N4H5S30*K*AAA* | EA*4X37L21A* | *97CMN0802120A* | 28400 | 28400 | 15.2 | 12.5 | 7.8 | 2.12 | 61 | 47 | 210309303
SMART COMFORT | N4H5S30*K*AAA* | EA*4X37L21A* | *97CMN0802120A* | 28400 | 28400 | 15.2 | 12.5 | 7.8 | 2.12 | 61 | 47 | 210309301
MSH LEGACY | N4H5S30*K*AAA* | EA*4X37L21A* | *97CMN0802120A* | 28400 | 28400 | 15.2 | 12.5 | 7.8 | 2.12 | 61 | 47 | 210309299
MARATHERM | N4H5S30*K*AAA* | EA*4X37L21A* | *97CMN0802120A* | 28400 | 28400 | 15.2 | 12.5 | 7.8 | 2.12 | 61 | 47 | 210309297
COMFORTMAKER | N4H5S30*K*AAA* | EA*4X37L21A* | *97CMN0802120A* | 28400 | 28400 | 15.2 | 12.5 | 7.8 | 2.12 | 61 | 47 | 210309284
MARATHERM | R4H5S30*K*AAA* | EA*4X37L21A* | *97CMN0802120A* | 28400 | 28400 | 15.2 | 12.5 | 7.8 | 2.12 | 61 | 47 | 210309298
HEIL | N4H5S30*K*AAA* | EA*4X37L21A* | *97CMN0802120A* | 28400 | 28400 | 15.2 | 12.5 | 7.8 | 2.12 | 61 | 47 | 210309290
HEIL | R4H5S30*K*AAA* | EA*4X37L21A* | *97CMN0802120A* | 28400 | 28400 | 15.2 | 12.5 | 7.8 | 2.12 | 61 | 47 | 210309291
TRANE | 4TWL5036N1 | 4PX*CD42BS3 | S8V2C100M5PCA | 35400 | 31400 | 15.2 | 12 | 7.8 | 1.93 | 63 | 47 | 210708367
TRANE | 4TWL5036N1 | 4PX*CD42BS3 | S8V2C080M5PCA | 35600 | 31400 | 15.2 | 12 | 7.8 | 1.93 | 63 | 48 | 210708364
TRANE | 4TWV0X36A1 | 4PX*BD42BS3 | S9V2B040D3PSB+RP | 35800 | 31400 | 20.5 | 12.5 | 8.1 | 1.74 | 83 | 64 | 207526528
TRANE | 4TWV8X60A1 | 4PX*CU60BS3 | L8V1C100U5VSA+RP | 54000 | 51500 | 18 | 11.7 | 8.2 | 1.67 | 96 | 77 | 207526905
TRANE | 4TWV0X48A1 | 4TXFH064AZ3 | *UD2C080ACV4 | 46000 | 41500 | 19 | 11.7 | 8.2 | 1.7 | 86 | 68 | 207526557
TRANE | 4TWV8X60A1 | 4TXCC009DS3 | L8V1C100U5VSA+RP | 54000 | 51500 | 18 | 11.7 | 8.2 | 1.67 | 96 | 77 | 207526906
TRANE | 4TWV0X60A1 | 4TXCC009DS3 | L8V1C100U5VSA+RP | 54000 | 51500 | 19 | 11.7 | 8.2 | 1.67 | 96 | 77 | 207526899
TRANE | 4TWV0X60A1 | 4PX*CU60BS3 | L8V1C100U5VSA+RP | 54000 | 51500 | 19 | 11.7 | 8.2 | 1.67 | 96 | 77 | 207526898
AMERICAN STANDARD | 4A6L5030N1 | 4PX*CD42BS3+HORIZ-RT | *UD2C080ACV4 | 31200 | 27000 | 16 | 12 | 7.8 | 2.15 | 67 | 52 | 210793439
AMERICAN STANDARD | 4A6L5030N1 | 4PX*CD42BS3+HORIZ-RT | *UD2C100ACV5 | 30600 | 26800 | 16 | 12 | 7.8 | 2.16 | 66 | 52 | 210793438
AMERICAN STANDARD | 4A6L5030N1 | 4PX*CD42BS3 | S9V2C100D4VSA | 31000 | 27000 | 16 | 12 | 7.8 | 2.14 | 67 | 52 | 210793432
AMERICAN STANDARD | 4A6L5030N1 | 4PX*CD42BS3 | *DD2C100ACV5 | 30200 | 26800 | 16 | 12 | 7.8 | 2.14 | 67 | 52 | 210793437
AMERICAN STANDARD | 4A6L5030N1 | 4PX*CD42BS3 | *DHMC100ACV4 | 30400 | 26800 | 16 | 12 | 7.8 | 2.14 | 67 | 52 | 210793436
AMERICAN STANDARD | 4A6L5030N1 | 4PX*CD42BS3 | S9X1C100D5PSB | 30800 | 27000 | 16 | 12 | 7.8 | 2.13 | 67 | 52 | 210793435
AMERICAN STANDARD | 4A6L5030N1 | 4PX*CD42BS3 | S9X2C100D5PSB | 30800 | 27000 | 16 | 12 | 7.8 | 2.13 | 67 | 52 | 210793434
AMERICAN STANDARD | 4A6L5030N1 | 4PX*CD42BS3 | S8X2C080M5PTC | 30800 | 27000 | 16 | 12 | 7.8 | 2.13 | 67 | 52 | 210793431
AMERICAN STANDARD | 4A6L5030N1 | 4PX*CD42BS3 | S8V2C100M5PCA | 30800 | 27000 | 16 | 12 | 7.8 | 2.13 | 67 | 53 | 210793427
AMERICAN STANDARD | 4A6L5030N1 | 4PX*CD42BS3 | S8X1C080M5PSC | 30800 | 27000 | 16 | 12 | 7.8 | 2.13 | 67 | 52 | 210793428
AMERICAN STANDARD | 4A6L5030N1 | 4PX*CD42BS3 | S8X2C080M5PSC | 30800 | 27000 | 16 | 12 | 7.8 | 2.13 | 67 | 52 | 210793430
AMERICAN STANDARD | 4A6L5030N1 | 4PX*CD42BS3 | S8X1C080M5PTC | 30800 | 27000 | 16 | 12 | 7.8 | 2.13 | 67 | 52 | 210793429
AMERICAN STANDARD | 4A6L5030N1 | 4PX*CD42BS3 | S8V2C080M5PCA | 30800 | 27000 | 16 | 12 | 7.8 | 2.13 | 67 | 52 | 210793426
AMERISTAR | A4HP5042D1 | A4AH6V48A1D3 |  | 39000 | 38000 | 16 | 12 | 8 | 2.23 | 66 | 50 | 211170942
RUNTRU | A4HP5042D1 | A4AH6V48A1D3 |  | 39000 | 38000 | 16 | 12 | 8 | 2.23 | 66 | 50 | 211170941
TRANE | 4TWX7024E1 | 4TXCB004DS3 | S8V2B060M4PDA | 24600 | 24000 | 16 | 12.5 | 7.8 | 2.03 | 63 | 47 | 211053157
TRANE | 4TWX7024E1 | 4TXCB004DS3 | S8V2A040M3PDA | 24000 | 23200 | 16 | 12.5 | 7.8 | 1.97 | 63 | 47 | 211053158
TRANE | 4TWX7024E1 | 4PX*BU42BS3 | S8V2B080M4PDA | 25400 | 24600 | 16.5 | 12.5 | 8 | 2.03 | 62 | 46 | 211053153
TRANE | 4TWX7024E1 | 4PX*BU42BS3 | S8V2A040M3PDA | 24600 | 24000 | 16.5 | 12.5 | 7.8 | 1.96 | 62 | 46 | 211053155
TRANE | 4TWX7024E1 | 4PX*BU42BS3 | S8V2B060M4PDA | 25200 | 24600 | 16.5 | 12.5 | 7.8 | 2.04 | 62 | 46 | 211053154
TRANE | 4TWX7024E1 | 4PX*BU36BS3 | S8V2B080M4PDA | 24600 | 24000 | 16 | 12.5 | 7.8 | 2.04 | 63 | 47 | 211053150
TRANE | 4TWX7024E1 | 4PX*BU36BS3 | S8V2B060M4PDA | 24600 | 24000 | 16 | 12.5 | 7.8 | 2.03 | 63 | 47 | 211053151
TRANE | 4TWX7024E1 | 4PX*BU36BS3 | S8V2A040M3PDA | 24000 | 23400 | 16 | 12.5 | 7.8 | 1.97 | 63 | 47 | 211053152
TRANE | 4TWV8X36A1 | 4TXCB004DS3 | S8V2A040M3PDA | 32800 | 29800 | 18 | 11.7 | 7.8 | 1.75 | 84 | 66 | 211081250
TRANE | 4TWV8X36A1 | 4PX*CD42BS3 | S8V2C100M5PDA | 35400 | 30800 | 18 | 12 | 8 | 1.74 | 84 | 66 | 211081243
TRANE | 4TWV8X36A1 | 4PX*CD36BS3 | S8V2C100M5PDA | 34200 | 32200 | 18 | 11.7 | 7.8 | 1.65 | 83 | 64 | 211081241
TRANE | 4TWV8X36A1 | 4PX*CD42BS3 | S8V2C080M5PDA | 35200 | 30600 | 18 | 12 | 7.8 | 1.74 | 84 | 66 | 211081242
TRANE | 4TWV8X36A1 | 4PX*CD36BS3 | S8V2C080M5PDA | 33800 | 32000 | 18 | 11.7 | 7.8 | 1.64 | 84 | 64 | 211081240
TRANE | 4TWV8X36A1 | 4PX*BU36BS3 | S8V2A040M3PDA | 32800 | 29800 | 18 | 11.7 | 7.8 | 1.75 | 84 | 66 | 211081234
TRANE | 4TWV8X36A1 | 4PX*BD42BS3 | S8V2B080M4PDA | 35600 | 31000 | 18 | 12 | 7.8 | 1.74 | 85 | 66 | 211081233
TRANE | 4TWV8X36A1 | 4PX*BD42BS3 | S8V2B060M4PDA | 35600 | 31000 | 18 | 12 | 7.8 | 1.74 | 85 | 66 | 211081232
TRANE | 4TWV8X36A1 | 4PX*BD36BS3 | S8V2B060M4PDA | 34200 | 32400 | 18 | 11.7 | 7.8 | 1.66 | 83 | 64 | 211081229
TRANE | 4TWV8X36A1 | 4PX*BD36BS3 | S8V2B080M4PDA | 34200 | 32400 | 18 | 11.7 | 7.8 | 1.66 | 83 | 65 | 211081230
TRANE | 4TWV8X24A1 | 4TXCB003DS3 | S8V2A040M3PDA | 22800 | 21200 | 17.5 | 12 | 8 | 1.68 | 82 | 60 | 211081225
TRANE | 4TWV0X60A1 | 4TXCD010DS3 | S8V2C100M5PDA | 52500 | 50500 | 19 | 11.7 | 8 | 1.73 | 96 | 77 | 211081223
TRANE | 4TWV0X60A1 | 4PX*DU60BS3 | S8V2C100M5PDA | 52500 | 50500 | 19 | 11.7 | 8 | 1.73 | 96 | 77 | 211081221
TRANE | 4TWV0X36A1 | 4TXCB004DS3 | S8V2A040M3PDA | 33000 | 30400 | 19 | 12 | 8.1 | 1.74 | 83 | 65 | 211081199
TRANE | 4TWV0X36A1 | 4PX*CD42BS3 | S8V2C100M5PDA | 35800 | 31200 | 20 | 12.7 | 8.2 | 1.73 | 85 | 65 | 211081190
TRANE | 4TWV0X36A1 | 4PX*CD42BS3 | S8V2C080M5PDA | 35400 | 31000 | 20 | 12.7 | 8.1 | 1.73 | 85 | 65 | 211081189
TRANE | 4TWV0X36A1 | 4PX*CD36BS3 | S8V2C100M5PDA | 34400 | 32800 | 20 | 12 | 8 | 1.64 | 84 | 63 | 211081188
TRANE | 4TWV0X36A1 | 4PX*CD36BS3 | S8V2C080M5PDA | 34200 | 32800 | 19.5 | 12 | 8 | 1.63 | 83 | 63 | 211081187
TRANE | 4TWV0X36A1 | 4PX*BU36BS3 | S8V2A040M3PDA | 33000 | 30400 | 19 | 12 | 8.1 | 1.74 | 83 | 65 | 211081183
TRANE | 4TWV0X36A1 | 4PX*BD42BS3 | S8V2A040M3PDA | 34200 | 30200 | 20 | 12.5 | 7.8 | 1.68 | 83 | 65 | 211081180
TRANE | 4TWV0X36A1 | 4PX*BD42BS3 | S8V2B060M4PDA | 36000 | 31400 | 20 | 12.5 | 8.1 | 1.73 | 85 | 66 | 211081179
TRANE | 4TWV0X36A1 | 4PX*BD42BS3 | S8V2B080M4PDA | 36000 | 31400 | 20 | 12.5 | 8.1 | 1.73 | 85 | 66 | 211081178
TRANE | 4TWV0X36A1 | 4PX*BD36BS3 | S8V2B080M4PDA | 34600 | 33000 | 20 | 12 | 8 | 1.64 | 84 | 64 | 211081177
TRANE | 4TWV0X36A1 | 4PX*BD36BS3 | S8V2B060M4PDA | 34600 | 33000 | 20 | 12 | 8 | 1.64 | 83 | 64 | 211081176
TRANE | 4TWV0X24A1 | 4TXCB003DS3 | S8V2A040M3PDA | 22800 | 21200 | 17.5 | 12 | 8 | 1.68 | 82 | 60 | 211081174
AMERICAN STANDARD | 4A6L5036N1 | 4TXCC005DS3 | *UHMC100ACV4 | 34000 | 31200 | 15.2 | 12 | 8 | 2 | 63 | 48 | 210791177
TRANE | 4TWR6024N1 | 4PX*BU42BS3 | S8V2A040M3PDA | 24600 | 24000 | 16 | 12 | 7.8 | 1.96 | 62 | 46 | 211053087
TRANE | 4TWR6024N1 | 4PX*BU42BS3 | S8V2B060M4PDA | 25200 | 24600 | 16 | 12 | 7.8 | 2.04 | 62 | 46 | 211053088
TRANE | 4TWR6024N1 | 4PX*BU36BS3 | S8V2B080M4PDA | 24600 | 24000 | 16 | 12 | 7.8 | 2.04 | 63 | 47 | 211053085
TRANE | 4TWR6024N1 | 4PX*BU36BS3 | S8V2B060M4PDA | 24600 | 24000 | 16 | 12 | 7.8 | 2.03 | 63 | 47 | 211053083
TRANE | 4TWR6024N1 | 4PX*BU36BS3 | S8V2A040M3PDA | 24000 | 23200 | 16 | 12 | 7.8 | 1.97 | 63 | 47 | 211053086
TRANE | 4TWX7036E1 | 4PX*BU48BS3 | S8V2B080M4PDA | 36400 | 34000 | 17 | 12.5 | 7.8 | 2.03 | 64 | 48 | 211053171
TRANE | 4TWX7036E1 | 4PX*BU48BS3 | S8V2B060M4PDA | 36400 | 34200 | 17 | 12.5 | 7.8 | 2.03 | 63 | 48 | 211053170
TRANE | 4TWR6048N1 | 4TXCD010DS3 | S8V2C080M5PDA | 45500 | 46500 | 16 | 12 | 7.8 | 2 | 65 | 49 | 211053146
TRANE | 4TWR6048N1 | 4TXCD010DS3 | S8V2D120M5PDA | 47000 | 48000 | 16 | 12 | 8 | 2.06 | 65 | 49 | 211053144
TRANE | 4TWR6036N1 | 4TXCC007DS3 | S8V2C100M5PDA | 36800 | 34200 | 16 | 12 | 7.8 | 2.04 | 64 | 48 | 211053128
TRANE | 4TWR6048N1 | 4TXCD010DS3 | S8V2C100M5PDA | 45500 | 46500 | 16 | 12 | 7.8 | 2 | 65 | 49 | 211053145
TRANE | 4TWR6048N1 | 4TXCC009DS3 | S8V2C100M5PDA | 46500 | 48000 | 16 | 12 | 7.8 | 2.04 | 64 | 49 | 211053143
TRANE | 4TWR6048N1 | 4TXCC009DS3 | S8V2C080M5PDA | 46500 | 48000 | 16 | 12 | 7.8 | 2.04 | 65 | 49 | 211053141
TRANE | 4TWR6036N1 | 4TXCD008DS3 | S8V2D120M5PDA | 36600 | 34000 | 16 | 12 | 7.8 | 2.06 | 64 | 48 | 211053131
TRANE | 4TWR6036N1 | 4TXCC007DS3 | S8V2C080M5PDA | 37000 | 34200 | 16 | 12 | 7.8 | 2.03 | 64 | 48 | 211053127
TRANE | 4TWR6036N1 | 4TXCB006DS3 | S8V2B080M4PDA | 36400 | 34000 | 16 | 12 | 7.8 | 2.03 | 64 | 48 | 211053121
TRANE | 4TWR6036N1 | 4PX*CU48BS3 | S8V2C100M5PDA | 36800 | 34200 | 16 | 12 | 7.8 | 2.04 | 64 | 48 | 211053113
TRANE | 4TWR6036N1 | 4PX*CU48BS3 | S8V2C080M5PDA | 37000 | 34200 | 16 | 12 | 7.8 | 2.03 | 64 | 48 | 211053112
TRANE | 4TWX7048E1 | 4PX*CU60BS3 | S8V2C100M5PDA | 46500 | 48000 | 16.5 | 12 | 7.8 | 2.04 | 64 | 49 | 211053202
TRANE | 4TWX7048E1 | 4PX*CU60BS3 | S8V2C080M5PDA | 46500 | 48000 | 16.5 | 12 | 7.8 | 2.04 | 65 | 49 | 211053201
TRANE | 4TWX7036E1 | 4TXCD010DS3 | S8V2D120M5PDA | 37200 | 33600 | 17 | 13 | 7.8 | 2.09 | 63 | 48 | 211053199
TRANE | 4TWX7036E1 | 4TXCD008DS3 | S8V2D120M5PDA | 36600 | 34000 | 17 | 12.5 | 7.8 | 2.06 | 64 | 48 | 211053198
TRANE | 4TWR6036N1 | 4PX*BU48BS3 | S8V2B060M4PDA | 36400 | 34200 | 16 | 12 | 7.8 | 2.03 | 63 | 48 | 211053102
TRANE | 4TWX7036E1 | 4TXCC007DS3 | S8V2C100M5PDA | 36800 | 34200 | 17 | 12.5 | 7.8 | 2.04 | 64 | 48 | 211053194
TRANE | 4TWX7036E1 | 4TXCC007DS3 | S8V2C080M5PDA | 37000 | 34200 | 17 | 12.5 | 7.8 | 2.03 | 64 | 48 | 211053195
TRANE | 4TWR6036N1 | 4PX*BU48BS3 | S8V2B080M4PDA | 36400 | 34000 | 16 | 12 | 7.8 | 2.03 | 64 | 48 | 211053103
TRANE | 4TWX7048E1 | 4TXCD010DS3 | S8V2D120M5PDA | 47000 | 47500 | 17 | 12 | 8 | 2.06 | 65 | 49 | 211053210
TRANE | 4TWL5024N1 | 4TXCB004DS3 | S8V2B080M4PDA | 25600 | 25600 | 15.2 | 12 | 7.8 | 2.17 | 70 | 55 | 211049692
TRANE | 4TWL5024N1 | 4TXCB004DS3 | S8V2B060M4PDA | 25600 | 25600 | 15.2 | 12 | 8 | 2.17 | 71 | 55 | 211049691
TRANE | 4TWL5030N1 | 4PX*CD42BS3 | S9X2C100D5PSB | 30800 | 27000 | 16 | 12 | 7.8 | 2.13 | 67 | 52 | 210792288
TRANE | 4TWL5030N1 | 4PX*CD42BS3 | *DHMC100ACV4 | 30400 | 26800 | 16 | 12 | 7.8 | 2.14 | 67 | 52 | 210792290
TRANE | 4TWL5030N1 | 4PX*CD42BS3 | *DD2C100ACV5 | 30200 | 26800 | 16 | 12 | 7.8 | 2.14 | 67 | 52 | 210792291
TRANE | 4TWL5030N1 | 4PX*CD42BS3+HORIZ-RT | *UD2C080ACV4 | 31200 | 27000 | 16 | 12 | 7.8 | 2.15 | 67 | 52 | 210792293
TRANE | 4TWL5030N1 | 4PX*CD42BS3+HORIZ-RT | *UD2C100ACV5 | 30600 | 26800 | 16 | 12 | 7.8 | 2.16 | 66 | 52 | 210792292
TRANE | 4TWL5030N1 | 4PX*CD42BS3 | S9X1C100D5PSB | 30800 | 27000 | 16 | 12 | 7.8 | 2.13 | 67 | 52 | 210792289
TRANE | 4TWL5030N1 | 4PX*CD42BS3 | S9V2C100D4VSA | 31000 | 27000 | 16 | 12 | 7.8 | 2.14 | 67 | 52 | 210792286
TRANE | 4TWL5030N1 | 4PX*CD42BS3 | S8X2C080M5PTC | 30800 | 27000 | 16 | 12 | 7.8 | 2.13 | 67 | 52 | 210792285
TRANE | 4TWL5030N1 | 4PX*CD42BS3 | S8X2C080M5PSC | 30800 | 27000 | 16 | 12 | 7.8 | 2.13 | 67 | 52 | 210792284
TRANE | 4TWL5030N1 | 4PX*CD42BS3 | S8V2C100M5PCA | 30800 | 27000 | 16 | 12 | 7.8 | 2.13 | 67 | 53 | 210792281
TRANE | 4TWL5030N1 | 4PX*CD42BS3 | S8X1C080M5PTC | 30800 | 27000 | 16 | 12 | 7.8 | 2.13 | 67 | 52 | 210792283
TRANE | 4TWL5030N1 | 4PX*CD42BS3 | S8X1C080M5PSC | 30800 | 27000 | 16 | 12 | 7.8 | 2.13 | 67 | 52 | 210792282
TRANE | 4TWL5030N1 | 4PX*CD42BS3 | S8V2C080M5PCA | 30800 | 27000 | 16 | 12 | 7.8 | 2.13 | 67 | 52 | 210792280
AMERICAN STANDARD | 4A6V8X48A1 | TAMXB0C42V41 |  | 45500 | 41000 | 18 | 11.7 | 8.5 | 1.71 | 86 | 68 | 210929583
AMERICAN STANDARD | 4A6V0X48A1 | TAMXB0C42V41 |  | 45000 | 40500 | 19.5 | 11.7 | 8.2 | 1.66 | 86 | 68 | 210929577
TRANE | 4TWV8X48A1 | TAMXB0C42V41 |  | 45500 | 41000 | 18 | 11.7 | 8.5 | 1.71 | 86 | 68 | 210929570
TRANE | 4TWV0X48A1 | TAMXB0C42V41 |  | 45000 | 40500 | 19.5 | 11.7 | 8.2 | 1.66 | 86 | 68 | 210929564
AMERICAN STANDARD | 4A6L5042N1 | TEM8A0C48V41+TDR+TSTAT |  | 44500 | 44500 | 15.4 | 12.3 | 7.8 | 2.31 | 67 | 53 | 210857016
AMERICAN STANDARD | 4A6L5042N1 | TEM6B0C60H51+TDR+TSTAT |  | 44500 | 44500 | 15.4 | 12 | 7.8 | 2.3 | 67 | 53 | 210857015
AMERICAN STANDARD | 4A6L5042N1 | TEM8B0C60V51+TDR+TSTAT |  | 44500 | 44500 | 15.4 | 12.3 | 7.8 | 2.29 | 67 | 53 | 210857017
AMERICAN STANDARD | 4A6L5042N1 | TEM6A0C48H41+TDR+TSTAT |  | 44500 | 44000 | 15.2 | 12.3 | 7.8 | 2.3 | 68 | 53 | 210857014
AMERICAN STANDARD | 4A6L5042N1 | 4TXCD010DS3+TSTAT | S9V2C100U5PSB | 44000 | 43500 | 15.2 | 11.7 | 7.8 | 2.19 | 69 | 55 | 210857012
AMERICAN STANDARD | 4A6L5042N1 | 4TXCD008DS3+TSTAT | S9V2D120U5VSA | 44500 | 44000 | 15.2 | 12 | 7.8 | 2.24 | 67 | 53 | 210857011
AMERICAN STANDARD | 4A6L5042N1 | 4TXCD008DS3+TSTAT | S8X1D120M5PSC | 44500 | 45000 | 15.2 | 11.7 | 7.8 | 2.21 | 67 | 52 | 210857009
AMERICAN STANDARD | 4A6L5042N1 | 4TXCD008DS3+TSTAT | S9V2D120U5PSB | 44500 | 44000 | 15.2 | 12 | 7.8 | 2.24 | 67 | 53 | 210857010
AMERICAN STANDARD | 4A6L5042N1 | 4PX*DU48BS3+TSTAT | S9V2D120U5VSA | 44500 | 44000 | 15.2 | 12 | 7.8 | 2.24 | 67 | 53 | 210857004
AMERICAN STANDARD | 4A6L5042N1 | 4PX*DU60BS3+TSTAT | S9V2C100U5PSB | 44000 | 43500 | 15.2 | 11.7 | 7.8 | 2.19 | 69 | 55 | 210857006
AMERICAN STANDARD | 4A6L5042N1 | 4PX*DU48BS3+TSTAT | S9V2D120U5PSB | 44500 | 44000 | 15.2 | 12 | 7.8 | 2.24 | 67 | 53 | 210857003
AMERICAN STANDARD | 4A6L5042N1 | 4PX*DU48BS3+TSTAT | S8X1D120M5PSC | 44500 | 45000 | 15.2 | 11.7 | 7.8 | 2.21 | 67 | 52 | 210857002
TRANE | 4TWR5024N1 | 4PX*BU42BS3 | L8V1A040U3VSA | 23400 | 21600 | 15.2 | 12 | 7.8 | 2.09 | 66 | 50 | 210796533
TRANE | 4TWR6024N1 | 4TXCB006DS3 | L8V1A060U3VSA | 24600 | 23600 | 16 | 12 | 7.8 | 2 | 63 | 47 | 210796538
TRANE | 4TWX5024N1 | 4PX*BU42BS3 | L8V1A060U3VSA | 23400 | 21600 | 15.5 | 12 | 7.8 | 2.08 | 66 | 50 | 210796541
TRANE | 4TWX5024N1 | 4PX*BU42BS3 | L8V1A040U3VSA | 23400 | 21600 | 15.5 | 12 | 7.8 | 2.08 | 66 | 50 | 210796542
TRANE | 4TWR6024N1 | 4PX*BU48BS3 | L8V1A060U3VSA | 24600 | 23600 | 16 | 12 | 7.8 | 2 | 63 | 47 | 210796537
TRANE | 4TWX7024E1 | 4PX*BU48BS3 | L8V1A060U3VSA | 24600 | 23600 | 16.5 | 12.5 | 7.8 | 2 | 63 | 47 | 210796551
TRANE | 4TWX7024E1 | 4TXCB006DS3 | L8V1A060U3VSA | 24600 | 23600 | 16.5 | 12.5 | 7.8 | 2 | 63 | 47 | 210796552
TRANE | 4TWR5024N1 | 4PX*BU42BS3 | L8V1A060U3VSA | 23400 | 21600 | 15.2 | 12 | 7.8 | 2.09 | 66 | 50 | 210796532
RUNTRU | A4HP5024D1 | 4PX*BU42BS3 | L8V1A060U3VSA | 23400 | 21600 | 15.2 | 12 | 7.8 | 2.09 | 66 | 50 | 210796563
RUNTRU | A4HP5024D1 | 4PX*BU42BS3 | L8V1A040U3VSA | 23400 | 21600 | 15.2 | 12 | 7.8 | 2.09 | 66 | 50 | 210796564
AMERICAN STANDARD | 4A6H5024N1 | 4PX*BU42BS3 | L8V1A040U3VSA | 23400 | 21600 | 15.2 | 12 | 7.8 | 2.09 | 66 | 50 | 210796580
AMERICAN STANDARD | 4A6H5024N1 | 4PX*BU42BS3 | L8V1A060U3VSA | 23400 | 21600 | 15.2 | 12 | 7.8 | 2.09 | 66 | 50 | 210796579
AMERICAN STANDARD | 4A6H6024N1 | 4TXCB006DS3 | L8V1A060U3VSA | 24600 | 23600 | 16 | 12 | 7.8 | 2 | 63 | 47 | 210796585
AMERICAN STANDARD | 4A6H6024N1 | 4PX*BU48BS3 | L8V1A060U3VSA | 24600 | 23600 | 16 | 12 | 7.8 | 2 | 63 | 47 | 210796584
AMERISTAR | A4HP5024D1 | 4PX*BU42BS3 | L8V1A040U3VSA | 23400 | 21600 | 15.2 | 12 | 7.8 | 2.09 | 66 | 50 | 210796597
AMERICAN STANDARD | 4A6L5036N1 | 4PX*BD42BS3 | S8V2B060M4PCA | 35000 | 31200 | 15.2 | 12 | 7.8 | 1.92 | 63 | 48 | 210708651
AMERICAN STANDARD | 4A6L5036N1 | 4PX*CD42BS3 | S8V2C080M5PCA | 35600 | 31400 | 15.2 | 12 | 7.8 | 1.93 | 63 | 48 | 210708717
AMERICAN STANDARD | 4A6L5036N1 | 4PX*CD42BS3 | S8V2C100M5PCA | 35400 | 31400 | 15.2 | 12 | 7.8 | 1.93 | 63 | 47 | 210708721
AMERICAN STANDARD | 4A6H5024N1 | TAMXB0A24V21+TSTAT |  | 23200 | 22200 | 16 | 12.6 | 7.8 | 1.94 | 66 | 50 | 210720495
AMERICAN STANDARD | 4A6H5018N1 | TAMXB0A24V21+TSTAT |  | 19300 | 19300 | 16 | 12.6 | 7.8 | 1.94 | 75 | 58 | 210720494
TRANE | 4TWX5024N1 | TAMXB0A24V21+TSTAT |  | 23200 | 22200 | 16 | 12.6 | 7.8 | 1.93 | 66 | 50 | 210720492
TRANE | 4TWR5024N1 | TAMXB0A24V21+TSTAT |  | 23200 | 22200 | 16 | 12.6 | 7.8 | 1.94 | 66 | 50 | 210720489
TRANE | 4TWR5018N1 | TAMXB0A24V21+TSTAT |  | 19300 | 19300 | 16 | 12.6 | 7.8 | 1.94 | 75 | 58 | 210720488
AMERICAN STANDARD | 4A6H6024N1 | 4PX*BU42BS3 | L8V1B080U4VSA | 25200 | 24600 | 16 | 12 | 7.8 | 2.03 | 63 | 46 | 210796743
AMERICAN STANDARD | 4A6H6024N1 | 4PX*BU42BS3 | L8V1A040U3VSA | 24400 | 23800 | 16 | 12 | 7.8 | 1.95 | 63 | 47 | 210796741
AMERICAN STANDARD | 4A6H6024N1 | 4PX*BU36BS3 | L8V1B080U4VSA | 24600 | 24000 | 16 | 12 | 7.8 | 2.03 | 63 | 47 | 210796740
AMERICAN STANDARD | 4A6H5024N1 | 4PX*BU42BS3 | L8V1B080U4VSA | 24000 | 21800 | 16 | 12 | 7.8 | 2.14 | 66 | 50 | 210796731
RUNTRU | A4HP5024D1 | 4PX*BU42BS3 | L8V1B080U4VSA | 24000 | 21800 | 16 | 12 | 7.8 | 2.14 | 66 | 50 | 210796693
TRANE | 4TWR6036N1 | 4PX*DU60BS3 | S8V2D120M5PCA | 37200 | 33600 | 16 | 12 | 7.8 | 2.09 | 63 | 48 | 210688483
TRANE | 4TWR6036N1 | 4PX*DU48BS3 | S8V2D120M5PCA | 36600 | 34000 | 16 | 12 | 7.8 | 2.06 | 64 | 48 | 210688482
TRANE | 4TWR6036N1 | 4PX*CU48BS3 | S8V2C100M5PCA | 36800 | 34200 | 16 | 12 | 7.8 | 2.04 | 64 | 48 | 210688477
TRANE | 4TWR6036N1 | 4PX*CU48BS3 | S8V2C080M5PCA | 37000 | 34200 | 16 | 12 | 7.8 | 2.03 | 64 | 48 | 210688476
TRANE | 4TWR6036N1 | 4PX*BU48BS3 | S8V2B080M4PCA | 36400 | 34000 | 16 | 12 | 7.8 | 2.03 | 64 | 48 | 210688467
TRANE | 4TWR6036N1 | 4PX*BU48BS3 | S8V2B060M4PCA | 36400 | 34200 | 16 | 12 | 7.8 | 2.03 | 63 | 48 | 210688465
TRANE | 4TWR6024N1 | 4TXCB006DS3 | S8V2B080M4PCA | 25400 | 24400 | 16 | 12 | 8 | 2.08 | 63 | 47 | 210688457
TRANE | 4TWR6024N1 | 4TXCB006DS3 | S8V2B060M4PCA | 25200 | 24200 | 16 | 12 | 8 | 2.08 | 63 | 47 | 210688455
TRANE | 4TWR6024N1 | 4TXCB006DS3 | S8V2A040M3PCA | 24600 | 23600 | 16 | 12 | 7.8 | 2 | 63 | 47 | 210688454
TRANE | 4TWR6024N1 | 4TXCB004DS3 | S8V2B080M4PCA | 24600 | 24000 | 16 | 12 | 7.8 | 2.04 | 63 | 47 | 210688453
TRANE | 4TWR6024N1 | 4TXCB004DS3 | S8V2B060M4PCA | 24600 | 24000 | 16 | 12 | 7.8 | 2.03 | 63 | 47 | 210688452
TRANE | 4TWR6024N1 | 4PX*BU48BS3 | S8V2B060M4PCA | 25200 | 24200 | 16 | 12 | 8 | 2.08 | 63 | 47 | 210688449
TRANE | 4TWR6024N1 | 4TXCB004DS3 | S8V2A040M3PCA | 24000 | 23200 | 16 | 12 | 7.8 | 1.97 | 63 | 47 | 210688450
TRANE | 4TWR6024N1 | 4PX*BU48BS3 | S8V2A040M3PCA | 24600 | 23600 | 16 | 12 | 7.8 | 2 | 63 | 47 | 210688446
TRANE | 4TWR6024N1 | 4PX*BU48BS3 | S8V2B080M4PCA | 25400 | 24400 | 16 | 12 | 8 | 2.08 | 63 | 47 | 210688448
TRANE | 4TWR6024N1 | 4PX*BU42BS3 | S8V2B080M4PCA | 25400 | 24600 | 16 | 12 | 8 | 2.03 | 62 | 46 | 210688445
TRANE | 4TWR6024N1 | 4PX*BU42BS3 | S8V2B060M4PCA | 25200 | 24600 | 16 | 12 | 7.8 | 2.04 | 62 | 46 | 210688444
TRANE | 4TWR6024N1 | 4PX*BU42BS3 | S8V2A040M3PCA | 24600 | 24000 | 16 | 12 | 7.8 | 1.96 | 62 | 46 | 210688443
TRANE | 4TWR6024N1 | 4PX*BU36BS3 | S8V2B080M4PCA | 24600 | 24000 | 16 | 12 | 7.8 | 2.04 | 63 | 47 | 210688441
TRANE | 4TWR6024N1 | 4PX*BU36BS3 | S8V2B060M4PCA | 24600 | 24000 | 16 | 12 | 7.8 | 2.03 | 63 | 47 | 210688440
TRANE | 4TWR6024N1 | 4PX*BU36BS3 | S8V2A040M3PCA | 24000 | 23200 | 16 | 12 | 7.8 | 1.97 | 63 | 47 | 210688439
AMERICAN STANDARD | 4A6V8X60A1 | 4TXCC009DS3 | L8V1C100U5VSA+RP | 54000 | 51500 | 18 | 11.7 | 8.2 | 1.67 | 96 | 77 | 207590620
AMERICAN STANDARD | 4A6V8X60A1 | 4PX*DU60BS3 | S9V2D120U5PSB+RP | 54000 | 51500 | 18 | 12 | 8.2 | 1.72 | 97 | 77 | 208443274
TRANE | 4TWX7024E1 | 4PX*BU48BS3 | L8V1B080U4VSA | 25200 | 24400 | 16.5 | 12.5 | 8 | 2.07 | 63 | 47 | 210796667
TRANE | 4TWX7024E1 | 4PX*BU48BS3 | L8V1A040U3VSA | 24400 | 23600 | 16.5 | 12.5 | 7.8 | 1.99 | 63 | 47 | 210796666
TRANE | 4TWX7024E1 | 4TXCB006DS3 | L8V1A040U3VSA | 24400 | 23600 | 16.5 | 12.5 | 7.8 | 1.99 | 63 | 47 | 210796671
TRANE | 4TWX7024E1 | 4TXCB006DS3 | L8V1B080U4VSA | 25200 | 24400 | 16.5 | 12.5 | 8 | 2.07 | 63 | 47 | 210796670
TRANE | 4TWX7024E1 | 4TXCB004DS3 | L8V1B080U4VSA | 24600 | 24000 | 16 | 12.5 | 7.8 | 2.03 | 63 | 47 | 210796668
TRANE | 4TWX7024E1 | 4PX*BU42BS3 | L8V1A060U3VSA | 24400 | 23800 | 16.5 | 12.5 | 7.8 | 1.96 | 63 | 46 | 210796665
TRANE | 4TWX7024E1 | 4PX*BU42BS3 | L8V1A040U3VSA | 24400 | 23800 | 16.5 | 12.5 | 7.8 | 1.95 | 63 | 47 | 210796664
TRANE | 4TWX7024E1 | 4PX*BU42BS3 | L8V1B080U4VSA | 25200 | 24600 | 16.5 | 12.5 | 7.8 | 2.03 | 63 | 46 | 210796663
TRANE | 4TWX7024E1 | 4PX*BU36BS3 | L8V1B080U4VSA | 24600 | 24000 | 16 | 12.5 | 7.8 | 2.03 | 63 | 47 | 210796661
TRANE | 4TWX5024N1 | 4PX*BU42BS3 | L8V1B080U4VSA | 24000 | 22000 | 15.5 | 12 | 7.8 | 2.12 | 65 | 50 | 210796649
TRANE | 4TWR6024N1 | 4TXCB006DS3 | L8V1B080U4VSA | 25200 | 24400 | 16 | 12 | 7.8 | 2.07 | 63 | 47 | 210796645
TRANE | 4TWR6024N1 | 4TXCB006DS3 | L8V1A040U3VSA | 24400 | 23600 | 16 | 12 | 7.8 | 1.99 | 63 | 47 | 210796644
TRANE | 4TWR6024N1 | 4TXCB004DS3 | L8V1B080U4VSA | 24600 | 24000 | 16 | 12 | 7.8 | 2.03 | 63 | 47 | 210796643
TRANE | 4TWR6024N1 | 4PX*BU48BS3 | L8V1A040U3VSA | 24400 | 23600 | 16 | 12 | 7.8 | 1.99 | 63 | 47 | 210796640
TRANE | 4TWR6024N1 | 4PX*BU48BS3 | L8V1B080U4VSA | 25200 | 24400 | 16 | 12 | 7.8 | 2.07 | 63 | 47 | 210796641
TRANE | 4TWR6024N1 | 4PX*BU42BS3 | L8V1A040U3VSA | 24400 | 23800 | 16 | 12 | 7.8 | 1.95 | 63 | 47 | 210796637
TRANE | 4TWR6024N1 | 4PX*BU36BS3 | L8V1B080U4VSA | 24600 | 24000 | 16 | 12 | 7.8 | 2.03 | 63 | 47 | 210796636
TRANE | 4TWR6024N1 | 4PX*BU42BS3 | L8V1B080U4VSA | 25200 | 24600 | 16 | 12 | 7.8 | 2.03 | 63 | 46 | 210796639
TRANE | 4TWR6024N1 | 4PX*BU42BS3 | L8V1A060U3VSA | 24400 | 23800 | 16 | 12 | 7.8 | 1.96 | 63 | 46 | 210796638
TRANE | 4TWR5024N1 | 4PX*BU42BS3 | L8V1B080U4VSA | 24000 | 21800 | 16 | 12 | 7.8 | 2.14 | 66 | 50 | 210796627
AMERISTAR | A4HP5024D1 | 4PX*BU42BS3 | L8V1A060U3VSA | 23400 | 21600 | 15.2 | 12 | 7.8 | 2.09 | 66 | 50 | 210796596
AMERICAN STANDARD | 4A6V0X36A1 | 4PX*BD42BS3 | S9V2B080D4PSB+RP | 35800 | 31200 | 20.5 | 12.5 | 8.1 | 1.74 | 83 | 65 | 207590246
AMERICAN STANDARD | 4A6V0X36A1 | 4PX*BD42BS3 | S9V2B080D3PSB+RP | 35600 | 31200 | 20 | 12 | 8.1 | 1.73 | 83 | 64 | 207590245
TRANE | 4TWV8X60A1 | 4PX*DU60BS3 | S9V2D120U5VSA+RP | 54000 | 51500 | 18 | 12 | 8.2 | 1.72 | 97 | 77 | 207526497
TRANE | 4TWV8X60A1 | 4TXCD010DS3 | S9V2D120U5VSA+RP | 54000 | 51500 | 18 | 12 | 8.2 | 1.72 | 97 | 77 | 207526499
AMERICAN STANDARD | 4A6V8X60A1 | 4PX*CU60BS3 | L8V1C100U5VSA+RP | 54000 | 51500 | 18 | 11.7 | 8.2 | 1.67 | 96 | 77 | 207590619
AMERICAN STANDARD | 4A6V0X60A1 | 4TXCC009DS3 | L8V1C100U5VSA+RP | 54000 | 51500 | 19 | 11.7 | 8.2 | 1.67 | 96 | 77 | 207590613
AMERICAN STANDARD | 4A6V0X60A1 | 4PX*CU60BS3 | L8V1C100U5VSA+RP | 54000 | 51500 | 19 | 11.7 | 8.2 | 1.67 | 96 | 77 | 207590612
AMERICAN STANDARD | 4A6V0X48A1 | 4TXFH064AZ3 | *UD2C080ACV4 | 46000 | 41500 | 19 | 11.7 | 8.2 | 1.7 | 86 | 68 | 207590271
TRANE | 4TWV0X36A1 | 4PX*BD42BS3 | S9V2B080D4PSB+RP | 35800 | 31200 | 20.5 | 12.5 | 8.1 | 1.74 | 83 | 65 | 207526532
TRANE | 4TWV0X36A1 | 4PX*BD42BS3 | S9V2B080D3PSB+RP | 35600 | 31200 | 20 | 12 | 8.1 | 1.73 | 83 | 64 | 207526531
TRANE | 4TWV0X36A1 | 4PX*BD42BS3 | S9V2B060D3PSB+RP | 35600 | 31200 | 20.5 | 12.5 | 8.1 | 1.74 | 83 | 64 | 207526530
AMERICAN STANDARD | 4A6L5030N1 | 4TXCB004DS3 | S8X1B040M2PTC | 29200 | 27000 | 15.2 | 12 | 8 | 2.17 | 67 | 53 | 210793569
AMERICAN STANDARD | 4A6L5030N1 | 4TXCB004DS3 | S8X1B040M2PSC | 29200 | 27000 | 15.2 | 12 | 8 | 2.17 | 67 | 53 | 210793568
AMERICAN STANDARD | 4A6L5030N1 | 4TXCB004DS3 | S8V2A040M3PCA | 28200 | 26400 | 15.2 | 12 | 8 | 2.13 | 67 | 53 | 210793563
TRANE | 4TWL6018A1 | TEM8A0B30V31+TDR |  | 19300 | 18000 | 15.2 | 12 | 7.8 | 2.04 | 64 | 49 | 211214196
TRANE | 4TWL6018A1 | TEM6A0B30H21+TDR |  | 19300 | 18100 | 15.2 | 12 | 7.8 | 2.03 | 65 | 49 | 211214195
TRANE | 4TWL5030N1 | 4TXCB004DS3 | L8X1B060U3XSA | 29200 | 27000 | 15.2 | 12 | 8 | 2.17 | 67 | 53 | 210792455
TRANE | 4TWL5030N1 | 4TXCB004DS3 | L8V1B080U4VSA | 29400 | 27000 | 15.2 | 12 | 8 | 2.17 | 67 | 53 | 210792454
TRANE | 4TWL5030N1 | 4TXCB004DS3 | L8V1A040U3VSA | 28000 | 26400 | 15.2 | 12 | 8 | 2.12 | 67 | 53 | 210792452
TRANE | 4TWL5030N1 | 4TXCB004DS3 | *UD2B080ACV3 | 29400 | 27000 | 15.2 | 12 | 8 | 2.17 | 67 | 53 | 210792449
TRANE | 4TWL5030N1 | 4TXCB004DS3 | L8V1A060U3VSA | 28200 | 26400 | 15.2 | 12 | 8 | 2.13 | 67 | 53 | 210792453
TRANE | 4TWL5030N1 | 4TXCB004DS3 | S9X2B060U4PSB | 29400 | 27000 | 15.2 | 12 | 8 | 2.17 | 67 | 52 | 210792446
TRANE | 4TWL5030N1 | 4TXCB004DS3 | S9X2B040U3PSB | 29000 | 26800 | 15.2 | 12 | 8 | 2.17 | 67 | 52 | 210792445
TRANE | 4TWL5030N1 | 4TXCB004DS3 | S9X1B060U4PSB | 29400 | 27000 | 15.2 | 12 | 8 | 2.17 | 67 | 52 | 210792443
TRANE | 4TWL5030N1 | 4TXCB004DS3 | S9X1B040U3PSB | 29000 | 26800 | 15.2 | 12 | 8 | 2.17 | 67 | 52 | 210792442
TRANE | 4TWL5030N1 | 4TXCB004DS3 | S9V2B060U3VSA | 29200 | 26800 | 15.2 | 12 | 8 | 2.18 | 68 | 53 | 210792438
TRANE | 4TWL5030N1 | 4TXCB004DS3 | S8X1B040M2PTC | 29200 | 27000 | 15.2 | 12 | 8 | 2.17 | 67 | 53 | 210792424
TRANE | 4TWL5030N1 | 4TXCB004DS3 | S8X1B040M2PSC | 29200 | 27000 | 15.2 | 12 | 8 | 2.17 | 67 | 53 | 210792423
TRANE | 4TWL5030N1 | 4TXCB004DS3 | S8V2A040M3PCA | 28200 | 26400 | 15.2 | 12 | 8 | 2.13 | 67 | 53 | 210792418
AMERICAN STANDARD | 4A6V0X36A1 | 4TXCB004DS3 | S8V2A040M3PDA | 33000 | 30400 | 19 | 12 | 8.1 | 1.74 | 83 | 65 | 211081415
AMERICAN STANDARD | 4A6V0X36A1 | 4PX*CD42BS3 | S8V2C100M5PDA | 35800 | 31200 | 20 | 12.7 | 8.2 | 1.73 | 85 | 65 | 211081406
AMERICAN STANDARD | 4A6V0X36A1 | 4PX*CD36BS3 | S8V2C080M5PDA | 34200 | 32800 | 19.5 | 12 | 8 | 1.63 | 83 | 63 | 211081403
AMERICAN STANDARD | 4A6V0X36A1 | 4PX*CD42BS3 | S8V2C080M5PDA | 35400 | 31000 | 20 | 12.7 | 8.1 | 1.73 | 85 | 65 | 211081405
AMERICAN STANDARD | 4A6V0X36A1 | 4PX*CD36BS3 | S8V2C100M5PDA | 34400 | 32800 | 20 | 12 | 8 | 1.64 | 84 | 63 | 211081404
AMERICAN STANDARD | 4A6V0X36A1 | 4PX*BU36BS3 | S8V2A040M3PDA | 33000 | 30400 | 19 | 12 | 8.1 | 1.74 | 83 | 65 | 211081399
AMERICAN STANDARD | 4A6V0X36A1 | 4PX*BD42BS3 | S8V2B060M4PDA | 36000 | 31400 | 20 | 12.5 | 8.1 | 1.73 | 85 | 66 | 211081395
AMERICAN STANDARD | 4A6V0X24A1 | 4TXCB003DS3 | S8V2A040M3PDA | 22800 | 21200 | 17.5 | 12 | 8 | 1.68 | 82 | 60 | 211081390
AMERICAN STANDARD | 4A6V0X36A1 | 4PX*BD36BS3 | S8V2B060M4PDA | 34600 | 33000 | 20 | 12 | 8 | 1.64 | 83 | 64 | 211081392
AMERICAN STANDARD | 4A6V0X36A1 | 4PX*BD42BS3 | S8V2A040M3PDA | 34200 | 30200 | 20 | 12.5 | 7.8 | 1.68 | 83 | 65 | 211081396
AMERICAN STANDARD | 4A6V0X36A1 | 4PX*BD42BS3 | S8V2B080M4PDA | 36000 | 31400 | 20 | 12.5 | 8.1 | 1.73 | 85 | 66 | 211081394
AMERICAN STANDARD | 4A6V0X36A1 | 4PX*BD36BS3 | S8V2B080M4PDA | 34600 | 33000 | 20 | 12 | 8 | 1.64 | 84 | 64 | 211081393
TRANE | 4TWV8X60A1 | 4TXCD010DS3 | S8V2C100M5PDA | 52500 | 50500 | 18 | 11.7 | 8 | 1.73 | 96 | 77 | 211081287
TRANE | 4TWV8X60A1 | 4PX*DU60BS3 | S8V2C100M5PDA | 52500 | 50500 | 18 | 11.7 | 8 | 1.73 | 96 | 77 | 211081284
TRANE | 4TWR6048N1 | 4PX*DU60BS3 | S8V2D120M5PCA | 47000 | 48000 | 16 | 12 | 8 | 2.06 | 65 | 49 | 210688521
TRANE | 4TWR6048N1 | 4PX*DU60BS3 | S8V2C100M5PCA | 45500 | 46500 | 16 | 12 | 7.8 | 2 | 65 | 49 | 210688520
TRANE | 4TWR6048N1 | 4PX*DU60BS3 | S8V2C080M5PCA | 45500 | 46500 | 16 | 12 | 7.8 | 2 | 65 | 49 | 210688518
TRANE | 4TWR6048N1 | 4PX*CU60BS3 | S8V2C080M5PCA | 46500 | 48000 | 16 | 12 | 7.8 | 2.04 | 65 | 49 | 210688508
TRANE | 4TWR6048N1 | 4PX*CU60BS3 | S8V2C100M5PCA | 46500 | 48000 | 16 | 12 | 7.8 | 2.04 | 64 | 49 | 210688510
TRANE | 4TWR6036N1 | 4TXCD010DS3 | S8V2D120M5PCA | 37200 | 33600 | 16 | 12 | 7.8 | 2.09 | 63 | 48 | 210688500
TRANE | 4TWR6036N1 | 4TXCD008DS3 | S8V2D120M5PCA | 36600 | 34000 | 16 | 12 | 7.8 | 2.06 | 64 | 48 | 210688498
TRANE | 4TWR6036N1 | 4TXCC007DS3 | S8V2C100M5PCA | 36800 | 34200 | 16 | 12 | 7.8 | 2.04 | 64 | 48 | 210688494
TRANE | 4TWR6036N1 | 4TXCC007DS3 | S8V2C080M5PCA | 37000 | 34200 | 16 | 12 | 7.8 | 2.03 | 64 | 48 | 210688493
TRANE | 4TWR6036N1 | 4TXCB006DS3 | S8V2B080M4PCA | 36400 | 34000 | 16 | 12 | 7.8 | 2.03 | 64 | 48 | 210688489
TRANE | 4TWR6036N1 | 4TXCB006DS3 | S8V2B060M4PCA | 36400 | 34200 | 16 | 12 | 7.8 | 2.03 | 63 | 48 | 210688488
AMERICAN STANDARD | 4A6L5030N1 | TAM9A0C42V41 |  | 30800 | 26400 | 16 | 12.6 | 7.8 | 2.13 | 67 | 52 | 210793662
AMERICAN STANDARD | 4A6L5030N1 | TAM9A0A24V21 |  | 28000 | 28000 | 15.2 | 12 | 7.8 | 2.07 | 66 | 52 | 210793659
AMERICAN STANDARD | 4A6L5030N1 | GAM5B0B36M31 |  | 30000 | 27200 | 16 | 12.3 | 8 | 2.13 | 67 | 52 | 210793657
AMERICAN STANDARD | 4A6L5030N1 | GAM5B0A24M21 |  | 28000 | 28000 | 15.2 | 12.3 | 7.8 | 2.08 | 66 | 51 | 210793655
AMERICAN STANDARD | 4A6V8X48A1 | 4PX*CD42BS3 | S8V2C080M5PDA | 46000 | 42000 | 18 | 11.7 | 8.2 | 1.71 | 88 | 69 | 211089200
AMERICAN STANDARD | 4A6V8X60A1 | 4TXCD010DS3 | S8V2C100M5PDA | 52500 | 50500 | 18 | 11.7 | 8 | 1.73 | 96 | 77 | 211081503
TRANE | 4TWL5024N1 | 4PX*BD36BS3+HORIZ-RT | *UD2B080A9V3 | 25600 | 25600 | 15.2 | 12 | 7.8 | 2.1 | 73 | 57 | 210791647
TRANE | 4TWL5024N1 | 4PX*BD36BS3+HORIZ-RT | *UD2B060A9V3 | 25600 | 25600 | 15.2 | 12 | 7.8 | 2.1 | 73 | 57 | 210791649
TRANE | 4TWL5024N1 | 4PX*BD36BS3+HORIZ-RT | *UD2B080ACV3 | 25600 | 25600 | 15.2 | 12 | 7.8 | 2.12 | 73 | 57 | 210791646
TRANE | 4TWL5024N1 | 4PX*BD36BS3+HORIZ-RT | *UD2B060ACV3 | 25600 | 25600 | 15.2 | 12 | 8 | 2.14 | 73 | 57 | 210791648
TRANE | 4TWL5024N1 | 4PX*BD36BS3 | *DD2B080ACV3 | 25600 | 25600 | 16 | 12 | 8 | 2.14 | 73 | 56 | 210791645
TRANE | 4TWL5024N1 | 4PX*BD36BS3 | *DD2B080A9V3 | 25600 | 25600 | 15.2 | 12 | 7.8 | 2.12 | 73 | 56 | 210791644
TRANE | 4TWL5024N1 | 4PX*BD36BS3 | *DD2B060A9V3 | 25600 | 25600 | 15.2 | 12 | 7.8 | 2.12 | 73 | 57 | 210791642
TRANE | 4TWL5024N1 | 4PX*BD36BS3 | *DD2B060ACV3 | 25600 | 25600 | 16 | 12 | 8 | 2.15 | 73 | 56 | 210791643
TRANE | 4TWL5024N1 | 4PX*BD36BS3 | S9V2B080D4PSB | 25600 | 25600 | 15.2 | 12 | 8 | 2.13 | 73 | 57 | 210791641
TRANE | 4TWL5024N1 | 4PX*BD36BS3 | S9V2B060D3PSB | 25600 | 25600 | 15.2 | 12 | 7.8 | 2.13 | 73 | 57 | 210791640
TRANE | 4TWL5024N1 | 4PX*BD36BS3 | S8X2B080M4PSC | 25600 | 25600 | 15.2 | 12 | 8 | 2.12 | 73 | 57 | 210791637
TRANE | 4TWL5024N1 | 4PX*BD36BS3 | S8X2A040M3PTC | 25600 | 25600 | 15.2 | 12 | 8 | 2.09 | 72 | 56 | 210791634
TRANE | 4TWL5024N1 | 4PX*BD36BS3 | S8X2B060M4PTC | 25600 | 25600 | 15.2 | 12 | 8 | 2.13 | 73 | 57 | 210791636
TRANE | 4TWL5024N1 | 4PX*BD36BS3 | S9V2B040D3PSB | 25600 | 25600 | 15.2 | 12 | 8 | 2.12 | 73 | 57 | 210791639
TRANE | 4TWL5024N1 | 4PX*BD36BS3 | S8X2B080M4PTC | 25600 | 25600 | 15.2 | 12 | 8 | 2.12 | 73 | 57 | 210791638
TRANE | 4TWL5024N1 | 4PX*BD36BS3 | S8X2B060M4PSC | 25600 | 25600 | 15.2 | 12 | 8 | 2.13 | 73 | 57 | 210791635
TRANE | 4TWL5024N1 | 4PX*BD36BS3 | S8X2A040M3PSC | 25600 | 25600 | 15.2 | 12 | 8 | 2.09 | 72 | 56 | 210791633
TRANE | 4TWL5024N1 | 4PX*BD36BS3 | S8X1B080M4PTC | 25600 | 25600 | 15.2 | 12 | 8 | 2.12 | 73 | 57 | 210791632
TRANE | 4TWL5024N1 | 4PX*BD36BS3 | S8X1B080M4PSC | 25600 | 25600 | 15.2 | 12 | 8 | 2.12 | 73 | 57 | 210791631
TRANE | 4TWL5024N1 | 4PX*BD36BS3 | S8X1B060M4PTC | 25600 | 25600 | 15.2 | 12 | 8 | 2.13 | 73 | 57 | 210791630
TRANE | 4TWL5024N1 | 4PX*BD36BS3 | S8X1B060M4PSC | 25600 | 25600 | 15.2 | 12 | 8 | 2.13 | 73 | 57 | 210791629
TRANE | 4TWL5024N1 | 4PX*BD36BS3 | S8X1B040M2PTC | 25600 | 25600 | 15.2 | 12 | 7.8 | 2.13 | 73 | 57 | 210791628
TRANE | 4TWL5024N1 | 4PX*BD36BS3 | S9V2B080D4VSA | 25600 | 25600 | 15.2 | 12 | 8 | 2.13 | 73 | 57 | 210791608
AMERICAN STANDARD | 4A6L5048N1 | TEM8B0C60V51+TDR+TSTAT |  | 48000 | 44500 | 15.4 | 12.3 | 7.8 | 2.29 | 67 | 53 | 210791601
AMERICAN STANDARD | 4A6L5048N1 | TEM6A0C48H41+TDR+TSTAT |  | 48000 | 44000 | 15.2 | 12.3 | 7.8 | 2.3 | 68 | 53 | 210791598
AMERICAN STANDARD | 4A6L5048N1 | TEM8A0C48V41+TDR+TSTAT |  | 48000 | 44500 | 15.4 | 12.3 | 7.8 | 2.31 | 67 | 53 | 210791600
AMERICAN STANDARD | 4A6L5048N1 | TEM6B0C60H51+TDR+TSTAT |  | 48000 | 44500 | 15.4 | 12 | 7.8 | 2.3 | 67 | 53 | 210791599
AMERICAN STANDARD | 4A6L5048N1 | 4TXCD010DS3+TSTAT | S9V2C100U5PSB | 47000 | 43500 | 15.2 | 11.7 | 7.8 | 2.19 | 69 | 55 | 210791596
AMERICAN STANDARD | 4A6L5048N1 | 4TXCD008DS3+TSTAT | S9V2D120U5VSA | 47000 | 44000 | 15.2 | 12 | 7.8 | 2.24 | 67 | 53 | 210791595
AMERICAN STANDARD | 4A6L5048N1 | 4TXCD008DS3+TSTAT | S9V2D120U5PSB | 47000 | 44000 | 15.2 | 12 | 7.8 | 2.24 | 67 | 53 | 210791594
AMERICAN STANDARD | 4A6L5048N1 | 4PX*DU60BS3+TSTAT | S9V2C100U5PSB | 47000 | 43500 | 15.2 | 11.7 | 7.8 | 2.19 | 69 | 55 | 210791591
AMERICAN STANDARD | 4A6L5048N1 | 4PX*DU48BS3+TSTAT | S9V2D120U5VSA | 47000 | 44000 | 15.2 | 12 | 7.8 | 2.24 | 67 | 53 | 210791590
AMERICAN STANDARD | 4A6L5048N1 | 4PX*DU48BS3+TSTAT | S9V2D120U5PSB | 47000 | 44000 | 15.2 | 12 | 7.8 | 2.24 | 67 | 53 | 210791588
TRANE | 4TWL5048N1 | TEM8B0C60V51+TDR+TSTAT |  | 48000 | 44500 | 15.4 | 12.3 | 7.8 | 2.29 | 67 | 53 | 210791579
TRANE | 4TWL5048N1 | TEM6B0C60H51+TDR+TSTAT |  | 48000 | 44500 | 15.4 | 12 | 7.8 | 2.3 | 67 | 53 | 210791577
TRANE | 4TWL5048N1 | TEM8A0C48V41+TDR+TSTAT |  | 48000 | 44500 | 15.4 | 12.3 | 7.8 | 2.31 | 67 | 53 | 210791578
TRANE | 4TWL5048N1 | TEM6A0C48H41+TDR+TSTAT |  | 48000 | 44000 | 15.2 | 12.3 | 7.8 | 2.3 | 68 | 53 | 210791576
TRANE | 4TWL5048N1 | 4TXCD010DS3+TSTAT | S9V2C100U5PSB | 47000 | 43500 | 15.2 | 11.7 | 7.8 | 2.19 | 69 | 55 | 210791574
TRANE | 4TWL5048N1 | 4TXCD008DS3+TSTAT | S9V2D120U5VSA | 47000 | 44000 | 15.2 | 12 | 7.8 | 2.24 | 67 | 53 | 210791573
AMERICAN STANDARD | 4A6L5030N1 | 4TXCB004DS3 | L8X1B060U3XSA | 29200 | 27000 | 15.2 | 12 | 8 | 2.17 | 67 | 53 | 210793600
AMERICAN STANDARD | 4A6L5030N1 | 4TXCB004DS3 | L8V1A060U3VSA | 28200 | 26400 | 15.2 | 12 | 8 | 2.13 | 67 | 53 | 210793598
AMERICAN STANDARD | 4A6L5030N1 | 4TXCB004DS3 | L8V1B080U4VSA | 29400 | 27000 | 15.2 | 12 | 8 | 2.17 | 67 | 53 | 210793599
AMERICAN STANDARD | 4A6L5030N1 | 4TXCB004DS3 | L8V1A040U3VSA | 28000 | 26400 | 15.2 | 12 | 8 | 2.12 | 67 | 53 | 210793597
AMERICAN STANDARD | 4A6L5030N1 | 4TXCB004DS3 | *UD2B080ACV3 | 29400 | 27000 | 15.2 | 12 | 8 | 2.17 | 67 | 53 | 210793594
AMERICAN STANDARD | 4A6L5030N1 | 4TXCB004DS3 | S9X2B040U3PSB | 29000 | 26800 | 15.2 | 12 | 8 | 2.17 | 67 | 52 | 210793590
AMERICAN STANDARD | 4A6L5030N1 | 4TXCB004DS3 | S9X2B060U4PSB | 29400 | 27000 | 15.2 | 12 | 8 | 2.17 | 67 | 52 | 210793591
AMERICAN STANDARD | 4A6L5030N1 | 4TXCB004DS3 | S9X1B060U4PSB | 29400 | 27000 | 15.2 | 12 | 8 | 2.17 | 67 | 52 | 210793588
AMERICAN STANDARD | 4A6L5030N1 | 4TXCB004DS3 | S9X1B040U3PSB | 29000 | 26800 | 15.2 | 12 | 8 | 2.17 | 67 | 52 | 210793587
AMERICAN STANDARD | 4A6L5030N1 | 4TXCB004DS3 | S9V2B060U3VSA | 29200 | 26800 | 15.2 | 12 | 8 | 2.18 | 68 | 53 | 210793583
TRANE | 4TWL5030N1 | GAM5B0B36M31 |  | 30000 | 27200 | 16 | 12.3 | 8 | 2.13 | 67 | 52 | 210792512
TRANE | 4TWL5030N1 | TAM9A0C42V41 |  | 30800 | 26400 | 16 | 12.6 | 7.8 | 2.13 | 67 | 52 | 210792517
TRANE | 4TWL5030N1 | TAM9A0A24V21 |  | 28000 | 28000 | 15.2 | 12 | 7.8 | 2.07 | 66 | 52 | 210792514
TRANE | 4TWL5030N1 | GAM5B0A24M21 |  | 28000 | 28000 | 15.2 | 12.3 | 7.8 | 2.08 | 66 | 51 | 210792510
AMERICAN STANDARD | 4A6V8X60A1 | 4PX*DU60BS3 | S8V2C100M5PDA | 52500 | 50500 | 18 | 11.7 | 8 | 1.73 | 96 | 77 | 211081500
AMERICAN STANDARD | 4A6V8X36A1 | 4TXCB004DS3 | S8V2A040M3PDA | 32800 | 29800 | 18 | 11.7 | 7.8 | 1.75 | 84 | 66 | 211081466
AMERICAN STANDARD | 4A6V8X36A1 | 4PX*CD42BS3 | S8V2C080M5PDA | 35200 | 30600 | 18 | 12 | 7.8 | 1.74 | 84 | 66 | 211081458
AMERICAN STANDARD | 4A6V8X36A1 | 4PX*CD36BS3 | S8V2C080M5PDA | 33800 | 32000 | 18 | 11.7 | 7.8 | 1.64 | 84 | 64 | 211081456
AMERICAN STANDARD | 4A6V8X36A1 | 4PX*CD42BS3 | S8V2C100M5PDA | 35400 | 30800 | 18 | 12 | 8 | 1.74 | 84 | 66 | 211081459
AMERICAN STANDARD | 4A6V8X36A1 | 4PX*CD36BS3 | S8V2C100M5PDA | 34200 | 32200 | 18 | 11.7 | 7.8 | 1.65 | 83 | 64 | 211081457
AMERICAN STANDARD | 4A6V8X36A1 | 4PX*BU36BS3 | S8V2A040M3PDA | 32800 | 29800 | 18 | 11.7 | 7.8 | 1.75 | 84 | 66 | 211081450
AMERICAN STANDARD | 4A6V8X36A1 | 4PX*BD42BS3 | S8V2B080M4PDA | 35600 | 31000 | 18 | 12 | 7.8 | 1.74 | 85 | 66 | 211081449
AMERICAN STANDARD | 4A6V8X36A1 | 4PX*BD42BS3 | S8V2B060M4PDA | 35600 | 31000 | 18 | 12 | 7.8 | 1.74 | 85 | 66 | 211081448
AMERICAN STANDARD | 4A6V8X36A1 | 4PX*BD36BS3 | S8V2B080M4PDA | 34200 | 32400 | 18 | 11.7 | 7.8 | 1.66 | 83 | 65 | 211081446
AMERICAN STANDARD | 4A6V8X36A1 | 4PX*BD36BS3 | S8V2B060M4PDA | 34200 | 32400 | 18 | 11.7 | 7.8 | 1.66 | 83 | 64 | 211081445
AMERICAN STANDARD | 4A6V8X24A1 | 4TXCB003DS3 | S8V2A040M3PDA | 22800 | 21200 | 17.5 | 12 | 8 | 1.68 | 82 | 60 | 211081441
AMERICAN STANDARD | 4A6V0X60A1 | 4PX*DU60BS3 | S8V2C100M5PDA | 52500 | 50500 | 19 | 11.7 | 8 | 1.73 | 96 | 77 | 211081437
AMERICAN STANDARD | 4A6V0X60A1 | 4TXCD010DS3 | S8V2C100M5PDA | 52500 | 50500 | 19 | 11.7 | 8 | 1.73 | 96 | 77 | 211081439
TRANE | 4TWL5048N1 | 4TXCD008DS3+TSTAT | S9V2D120U5PSB | 47000 | 44000 | 15.2 | 12 | 7.8 | 2.24 | 67 | 53 | 210791572
TRANE | 4TWL5048N1 | 4PX*DU60BS3+TSTAT | S9V2C100U5PSB | 47000 | 43500 | 15.2 | 11.7 | 7.8 | 2.19 | 69 | 55 | 210791569
TRANE | 4TWL5048N1 | 4PX*DU48BS3+TSTAT | S9V2D120U5VSA | 47000 | 44000 | 15.2 | 12 | 7.8 | 2.24 | 67 | 53 | 210791568
TRANE | 4TWL5048N1 | 4PX*DU48BS3+TSTAT | S9V2D120U5PSB | 47000 | 44000 | 15.2 | 12 | 7.8 | 2.24 | 67 | 53 | 210791566
AMERICAN STANDARD | 4A6L5036N1 | TEM4B0C37M31+TDR |  | 34800 | 32000 | 15.2 | 12 | 7.8 | 2.06 | 63 | 46 | 210791247
AMERICAN STANDARD | 4A6L5036N1 | TEM4A0C43M41+TDR |  | 34800 | 32000 | 15.2 | 12 | 7.8 | 2.06 | 63 | 46 | 210791246
AMERICAN STANDARD | 4A6L5036N1 | GAM5B0B36M31 |  | 34200 | 31200 | 15.2 | 12.3 | 7.8 | 1.92 | 63 | 47 | 210791242
TRANE | 4TWL5036N1 | 4PX*BD42BS3 | S8X2B060M4PTC | 35200 | 31200 | 15.2 | 12 | 7.8 | 1.93 | 64 | 48 | 210790295
TRANE | 4TWL5036N1 | 4PX*BD42BS3 | S8X2B060M4PSC | 35200 | 31200 | 15.2 | 12 | 7.8 | 1.93 | 64 | 48 | 210790294
TRANE | 4TWL5036N1 | 4PX*BD42BS3 | S8X1B060M4PTC | 35200 | 31200 | 15.2 | 12 | 7.8 | 1.93 | 64 | 48 | 210790290
TRANE | 4TWL5036N1 | 4PX*BD42BS3 | *DD2B080ACV3 | 35200 | 31200 | 15.2 | 12 | 7.8 | 1.93 | 63 | 48 | 210790282
TRANE | 4TWL5036N1 | 4PX*BD42BS3 | L8X1B080U4XSA | 35400 | 31200 | 15.2 | 11.7 | 7.8 | 1.92 | 64 | 48 | 210790278
TRANE | 4TWL5036N1 | 4PX*BD42BS3 | S8X1B060M4PSC | 35200 | 31200 | 15.2 | 12 | 7.8 | 1.93 | 64 | 48 | 210790273
TRANE | 4TWL5036N1 | 4PX*BD42BS3 | S9V2B040D3PSB | 35200 | 31200 | 15.2 | 11.7 | 7.8 | 1.92 | 64 | 48 | 210790271
AMERICAN STANDARD | 4A6H6024N1 | 4TXCB006DS3 | L8V1A040U3VSA | 24400 | 23600 | 16 | 12 | 7.8 | 1.99 | 63 | 47 | 210796748
AMERICAN STANDARD | 4A6H6024N1 | 4TXCB006DS3 | L8V1B080U4VSA | 25200 | 24400 | 16 | 12 | 7.8 | 2.07 | 63 | 47 | 210796749
AMERICAN STANDARD | 4A6H6024N1 | 4TXCB004DS3 | L8V1B080U4VSA | 24600 | 24000 | 16 | 12 | 7.8 | 2.03 | 63 | 47 | 210796747
AMERICAN STANDARD | 4A6H6024N1 | 4PX*BU42BS3 | L8V1A060U3VSA | 24400 | 23800 | 16 | 12 | 7.8 | 1.96 | 63 | 46 | 210796742
AMERICAN STANDARD | 4A6H6024N1 | 4PX*BU48BS3 | L8V1B080U4VSA | 25200 | 24400 | 16 | 12 | 7.8 | 2.07 | 63 | 47 | 210796745
AMERICAN STANDARD | 4A6H6024N1 | 4PX*BU48BS3 | L8V1A040U3VSA | 24400 | 23600 | 16 | 12 | 7.8 | 1.99 | 63 | 47 | 210796744
RUNTRU | A4HP5048D1 | A4AH6V60A1C3 |  | 45500 | 44500 | 15.2 | 12 | 7.8 | 2.14 | 65 | 49 | 210856281
RUNTRU | A4HP5036D1 | A4AH5V60A1C3 |  | 35600 | 31400 | 15.2 | 12 | 7.8 | 2.33 | 68 | 54 | 210856270
RUNTRU | A4HP5036D1 | A4AH6V60B1C3 |  | 35600 | 31400 | 15.2 | 12 | 7.8 | 2.33 | 68 | 54 | 210856272
RUNTRU | A4HP5036D1 | A4AH6V60A1C3 |  | 35000 | 31600 | 15.2 | 12 | 8 | 2.3 | 68 | 53 | 210856271
TRANE | 4TWR5030N1 | 4PX*CU30BS3+TSTAT | S9X2C080U5PSB | 29400 | 27600 | 15.2 | 12 | 8 | 2.11 | 65 | 50 | 210798216
TRANE | 4TWR5030N1 | 4PX*CU30BS3+TSTAT | S9X1C080U5PSB | 29400 | 27600 | 15.2 | 12 | 8 | 2.11 | 65 | 50 | 210798215
TRANE | 4TWR5030N1 | 4PX*BD30BS3+TSTAT | S9X2B060D3PSB | 29000 | 27800 | 15.2 | 11.7 | 7.8 | 2.04 | 65 | 50 | 210798212
TRANE | 4TWR5030N1 | 4PX*BD30BS3+TSTAT | S9X2B080D4PSB | 29000 | 28000 | 15.2 | 11.7 | 7.8 | 2.03 | 65 | 50 | 210798211
TRANE | 4TWR5030N1 | 4PX*BD30BS3+TSTAT | S9V2B060D3PSB | 28800 | 27600 | 15.2 | 11.7 | 7.8 | 2.04 | 65 | 49 | 210798210
TRANE | 4TWR5030N1 | 4PX*BD30BS3+TSTAT | S9V2B080D4PSB | 28800 | 27600 | 15.2 | 12 | 7.8 | 2.05 | 65 | 49 | 210798209
TRANE | 4TWR5030N1 | 4PX*BD30BS3+TSTAT | S9V2B080D4VSA | 28800 | 27600 | 15.2 | 12 | 7.8 | 2.05 | 65 | 49 | 210798208
TRANE | 4TWR5024N1 | GAM5B0B30M21+TSTAT |  | 23600 | 22000 | 16 | 12.3 | 7.8 | 2.09 | 65 | 50 | 210798205
TRANE | 4TWR5030N1 | 4PX*BD30BS3+TSTAT | S9X1B080D4PSB | 29000 | 28000 | 15.2 | 11.7 | 7.8 | 2.03 | 65 | 50 | 210798207
TRANE | 4TWR5024N1 | TAM9A0A24V21+TSTAT |  | 23200 | 22200 | 16 | 12.6 | 7.8 | 1.94 | 66 | 50 | 210798206
TRANE | 4TWR5024N1 | 4TXCC005DS3+TSTAT | *UHMC100ACV4 | 23800 | 21000 | 16 | 12 | 7.8 | 2.13 | 66 | 51 | 210798202
TRANE | 4TWR5024N1 | 4TXCB006DS3+TSTAT | S9V2B060U3VSA | 24400 | 21600 | 16 | 12 | 7.8 | 2.14 | 66 | 51 | 210798198
TRANE | 4TWR5024N1 | 4TXCB006DS3+TSTAT | S9V2B040U3PSB | 24400 | 21600 | 16 | 12 | 7.8 | 2.14 | 66 | 51 | 210798200
TRANE | 4TWR5024N1 | 4TXCB006DS3+TSTAT | S9V2B040U3VSA | 24400 | 21600 | 16 | 12 | 7.8 | 2.14 | 66 | 51 | 210798199
TRANE | 4TWR5024N1 | 4TXCB006DS3+TSTAT | S9V2B080U4PSB | 24400 | 21600 | 16 | 12 | 7.8 | 2.15 | 66 | 51 | 210798196
TRANE | 4TWR5024N1 | 4TXCB006DS3+TSTAT | S9V2B060U4PSB | 24600 | 21600 | 16 | 12 | 7.8 | 2.15 | 66 | 51 | 210798197
TRANE | 4TWR5024N1 | 4TXCB006DS3+TSTAT | S9V2B080U4VSA | 24400 | 21600 | 16 | 12 | 7.8 | 2.15 | 66 | 51 | 210798195
TRANE | 4TWR5024N1 | 4TXCB006DS3+TSTAT | *UHMB060ACV3 | 24400 | 21400 | 16 | 12 | 7.8 | 2.16 | 66 | 51 | 210798194
TRANE | 4TWR5024N1 | 4TXCB004DS3+TSTAT | S9X1B080U4PSB | 24000 | 21200 | 16 | 12 | 7.8 | 2.1 | 67 | 52 | 210798193
TRANE | 4TWR5024N1 | 4TXCB004DS3+TSTAT | S9X2B080U4PSB | 24000 | 21200 | 16 | 12 | 7.8 | 2.1 | 67 | 52 | 210798192
TRANE | 4TWR5024N1 | 4TXCB003DS3+TSTAT | S9X2B060U4PSB | 23600 | 23000 | 16 | 12 | 7.8 | 2 | 64 | 49 | 210798191
TRANE | 4TWR5024N1 | 4TXCB003DS3+TSTAT | S9X1B040U3PSB | 23800 | 23000 | 15.2 | 12 | 7.8 | 1.99 | 64 | 49 | 210798190
TRANE | 4TWR5024N1 | 4TXCB003DS3+TSTAT | S9X1B060U4PSB | 23600 | 23000 | 16 | 12 | 7.8 | 2 | 64 | 49 | 210798189
TRANE | 4TWR5024N1 | 4TXCB003DS3+TSTAT | S9X2B040U3PSB | 23800 | 23000 | 15.2 | 12 | 7.8 | 1.99 | 64 | 49 | 210798188
TRANE | 4TWR5018N1 | GAM5B0B30M21+TSTAT |  | 19300 | 19300 | 16 | 12.3 | 7.8 | 2.09 | 74 | 57 | 210798179
TRANE | 4TWR5018N1 | 4TXCB003DS3+TSTAT | S9X1B040U3PSB | 19300 | 19300 | 15.2 | 12 | 7.8 | 1.99 | 76 | 58 | 210798176
TRANE | 4TWR5018N1 | 4TXCB003DS3+TSTAT | S9V2B060U4PSB | 19300 | 19300 | 16 | 12 | 7.8 | 2 | 76 | 58 | 210798174
TRANE | 4TWR5018N1 | 4TXCB003DS3+TSTAT | S9X2B040U3PSB | 19300 | 19300 | 15.2 | 12 | 7.8 | 1.99 | 76 | 58 | 210798175
TRANE | 4TWR5018N1 | 4TXCB003DS3+TSTAT | *UHMB060ACV3 | 19300 | 19300 | 16 | 12 | 7.8 | 2.02 | 76 | 57 | 210798173
TRANE | 4TWR5018N1 | 4TXCB003DS3+TSTAT | *UHMB080ACV3 | 19300 | 19300 | 16 | 12 | 7.8 | 2.02 | 76 | 57 | 210798172
AMERISTAR | A4HP5024D1 | 4PX*BU42BS3 | L8V1B080U4VSA | 24000 | 21800 | 16 | 12 | 7.8 | 2.14 | 66 | 50 | 210796771
TRANE | 4TWX7024E1 | 4TXCB006DS3 | S8V2B060M4PCA | 25200 | 24200 | 16.5 | 12.5 | 8 | 2.08 | 63 | 47 | 210688582
TRANE | 4TWX7024E1 | 4TXCB006DS3 | S8V2B080M4PCA | 25400 | 24400 | 16.5 | 12.5 | 8 | 2.08 | 63 | 47 | 210688583
TRANE | 4TWX7024E1 | 4TXCB006DS3 | S8V2A040M3PCA | 24600 | 23600 | 16.5 | 12.5 | 7.8 | 2 | 63 | 47 | 210688580
TRANE | 4TWX7024E1 | 4TXCB004DS3 | S8V2B080M4PCA | 24600 | 24000 | 16 | 12.5 | 7.8 | 2.04 | 63 | 47 | 210688579
TRANE | 4TWX7024E1 | 4TXCB004DS3 | S8V2B060M4PCA | 24600 | 24000 | 16 | 12.5 | 7.8 | 2.03 | 63 | 47 | 210688578
TRANE | 4TWX7024E1 | 4TXCB004DS3 | S8V2A040M3PCA | 24000 | 23200 | 16 | 12.5 | 7.8 | 1.97 | 63 | 47 | 210688577
TRANE | 4TWX7024E1 | 4PX*BU48BS3 | S8V2B080M4PCA | 25400 | 24400 | 16.5 | 12.5 | 8 | 2.08 | 63 | 47 | 210688575
TRANE | 4TWX7024E1 | 4PX*BU48BS3 | S8V2B060M4PCA | 25200 | 24200 | 16.5 | 12.5 | 8 | 2.08 | 63 | 47 | 210688574
TRANE | 4TWX7024E1 | 4PX*BU48BS3 | S8V2A040M3PCA | 24600 | 23600 | 16.5 | 12.5 | 7.8 | 2 | 63 | 47 | 210688573
TRANE | 4TWX7024E1 | 4PX*BU42BS3 | S8V2B080M4PCA | 25400 | 24600 | 16.5 | 12.5 | 8 | 2.03 | 62 | 46 | 210688572
TRANE | 4TWX7024E1 | 4PX*BU42BS3 | S8V2A040M3PCA | 24600 | 24000 | 16.5 | 12.5 | 7.8 | 1.96 | 62 | 46 | 210688570
TRANE | 4TWX7024E1 | 4PX*BU42BS3 | S8V2B060M4PCA | 25200 | 24600 | 16.5 | 12.5 | 7.8 | 2.04 | 62 | 46 | 210688569
TRANE | 4TWX7024E1 | 4PX*BU36BS3 | S8V2B080M4PCA | 24600 | 24000 | 16 | 12.5 | 7.8 | 2.04 | 63 | 47 | 210688568
TRANE | 4TWX7024E1 | 4PX*BU36BS3 | S8V2B060M4PCA | 24600 | 24000 | 16 | 12.5 | 7.8 | 2.03 | 63 | 47 | 210688567
TRANE | 4TWX7024E1 | 4PX*BU36BS3 | S8V2A040M3PCA | 24000 | 23400 | 16 | 12.5 | 7.8 | 1.97 | 63 | 47 | 210688565
TRANE | 4TWR6048N1 | 4TXCD010DS3 | S8V2D120M5PCA | 47000 | 48000 | 16 | 12 | 8 | 2.06 | 65 | 49 | 210688537
TRANE | 4TWR6048N1 | 4TXCD010DS3 | S8V2C100M5PCA | 45500 | 46500 | 16 | 12 | 7.8 | 2 | 65 | 49 | 210688536
TRANE | 4TWR6048N1 | 4TXCD010DS3 | S8V2C080M5PCA | 45500 | 46500 | 16 | 12 | 7.8 | 2 | 65 | 49 | 210688535
TRANE | 4TWR6048N1 | 4TXCC009DS3 | S8V2C100M5PCA | 46500 | 48000 | 16 | 12 | 7.8 | 2.04 | 64 | 49 | 210688530
TRANE | 4TWR6048N1 | 4TXCC009DS3 | S8V2C080M5PCA | 46500 | 48000 | 16 | 12 | 7.8 | 2.04 | 65 | 49 | 210688529
TRANE | 4TWL6036A1 | 4PX*CD42BS3+HORIZ-RT | S8X1C080M5PSC | 37200 | 32400 | 15.2 | 12 | 7.8 | 2.05 | 66 | 51 | 211214754
TRANE | 4TWL6036A1 | 4PX*CD42BS3+HORIZ-RT | S8X2C080M5PSC | 37200 | 32400 | 15.2 | 12 | 7.8 | 2.05 | 66 | 51 | 211214756
TRANE | 4TWL6036A1 | 4PX*CD42BS3+HORIZ-RT | S8X2C080M5PTC | 37200 | 32400 | 15.2 | 12 | 7.8 | 2.05 | 66 | 51 | 211214755
TRANE | 4TWL6036A1 | 4PX*CD42BS3+HORIZ-RT | *UD2C100A9V5 | 37600 | 32600 | 15.2 | 12 | 7.8 | 2.02 | 66 | 52 | 211214751
TRANE | 4TWL6036A1 | 4PX*CD42BS3+HORIZ-RT | L8V1C100U5VSA | 37800 | 32600 | 15.2 | 12 | 7.8 | 2.05 | 66 | 51 | 211214752
TRANE | 4TWL6036A1 | 4PX*CD42BS3 | S8X2C080M5PSC | 37200 | 32400 | 15.2 | 12 | 7.8 | 2.05 | 66 | 51 | 211214749
TRANE | 4TWL6036A1 | 4PX*CD42BS3 | S8X1C080M5PTC | 37200 | 32400 | 15.2 | 12 | 7.8 | 2.05 | 66 | 51 | 211214748
TRANE | 4TWL6036A1 | 4PX*CD42BS3+HORIZ-RT | S8X1C080M5PTC | 37200 | 32400 | 15.2 | 12 | 7.8 | 2.05 | 66 | 51 | 211214750
TRANE | 4TWL6036A1 | 4PX*CD42BS3 | S8X2C080M5PTC | 37200 | 32400 | 15.2 | 12 | 7.8 | 2.05 | 66 | 51 | 211214747
TRANE | 4TWL6036A1 | 4PX*CD42BS3 | S8X1C080M5PSC | 37200 | 32400 | 15.2 | 12 | 7.8 | 2.05 | 66 | 51 | 211214745
AMERICAN STANDARD | 4A6L5024N1 | TAM9A0A24V21 |  | 25600 | 25600 | 15.2 | 12.6 | 7.8 | 2.07 | 73 | 57 | 210793115
AMERICAN STANDARD | 4A6L5024N1 | GAM5B0A24M21 |  | 25600 | 25600 | 15.2 | 12.3 | 7.8 | 2.08 | 73 | 56 | 210793112
AMERICAN STANDARD | 4A6L5024N1 | 4TXCC005DS3 | S9X1C080U5PSB | 25600 | 25600 | 15.2 | 12 | 7.8 | 2.18 | 69 | 55 | 210793110
AMERICAN STANDARD | 4A6L5024N1 | 4TXCC005DS3 | S9X2C080U5PSB | 25600 | 25600 | 15.2 | 12 | 7.8 | 2.18 | 69 | 55 | 210793109
AMERICAN STANDARD | 4A6L5024N1 | 4TXCC005DS3 | *UHMC100ACV4 | 25600 | 25600 | 16 | 12 | 8 | 2.21 | 70 | 55 | 210793108
AMERICAN STANDARD | 4A6L5024N1 | 4TXCC005DS3 | *UD2C080A9V4 | 25600 | 25600 | 15.2 | 12 | 7.8 | 2.19 | 70 | 55 | 210793106
AMERICAN STANDARD | 4A6L5024N1 | 4TXCC005DS3 | *UD2C080ACV4 | 25600 | 25600 | 16 | 12 | 8 | 2.21 | 70 | 55 | 210793105
AMERICAN STANDARD | 4A6L5024N1 | 4TXCB004DS3 | S8X1B060M4PTC | 25600 | 25600 | 15.2 | 12 | 7.8 | 2.17 | 71 | 55 | 210793064
AMERICAN STANDARD | 4A6L5024N1 | 4TXCB004DS3 | S9V2B060U4PSB | 25600 | 25600 | 15.2 | 12 | 7.8 | 2.18 | 70 | 55 | 210793031
AMERICAN STANDARD | 4A6L5024N1 | 4TXCB004DS3 | S8X1B080M4PTC | 25600 | 25600 | 15.2 | 12 | 7.8 | 2.16 | 71 | 55 | 210793066
AMERICAN STANDARD | 4A6L5024N1 | 4TXCB004DS3 | S8X2A040M3PSC | 25600 | 25600 | 15.2 | 12 | 7.8 | 2.13 | 70 | 54 | 210793067
AMERICAN STANDARD | 4A6L5024N1 | 4TXCB004DS3 | S8X1B040M2PTC | 25600 | 25600 | 15.2 | 12 | 7.8 | 2.17 | 71 | 55 | 210793062
AMERICAN STANDARD | 4A6L5024N1 | 4TXCB004DS3 | S8X1B080M4PSC | 25600 | 25600 | 15.2 | 12 | 7.8 | 2.16 | 71 | 55 | 210793065
AMERICAN STANDARD | 4A6H6048N1 | 4PX*CU60BS3 | S8V2C100M5PDA | 46500 | 48000 | 16 | 12 | 7.8 | 2.04 | 64 | 49 | 211053265
AMERICAN STANDARD | 4A6H6048N1 | 4PX*CU60BS3 | S8V2C080M5PDA | 46500 | 48000 | 16 | 12 | 7.8 | 2.04 | 65 | 49 | 211053264
AMERICAN STANDARD | 4A6H6036N1 | 4TXCD010DS3 | S8V2D120M5PDA | 37200 | 33600 | 16 | 12 | 7.8 | 2.09 | 63 | 48 | 211053263
AMERICAN STANDARD | 4A6H6036N1 | 4TXCD008DS3 | S8V2D120M5PDA | 36600 | 34000 | 16 | 12 | 7.8 | 2.06 | 64 | 48 | 211053262
AMERICAN STANDARD | 4A6V0X48A1 | 4PX*CD60BS3 | S8V2C080M5PDA | 46500 | 42000 | 19 | 11.7 | 8.2 | 1.73 | 86 | 66 | 211089180
AMERICAN STANDARD | 4A6H6024N1 | 4PX*BU48BS3 | S8V2B080M4PDA | 25400 | 24400 | 16 | 12 | 8 | 2.08 | 63 | 47 | 211089137
AMERICAN STANDARD | 4A6H6024N1 | 4PX*BU48BS3 | S8V2A040M3PDA | 24600 | 23600 | 16 | 12 | 7.8 | 2 | 63 | 47 | 211089135
AMERICAN STANDARD | 4A6H6024N1 | 4PX*BU48BS3 | S8V2B060M4PDA | 25200 | 24200 | 16 | 12 | 8 | 2.08 | 63 | 47 | 211089136
TRANE | 4TWL5030N1 | 4PX*BD42BS3 | S9X2B060D3PSB | 30000 | 26800 | 16 | 12 | 7.8 | 2.13 | 67 | 52 | 210792079
TRANE | 4TWL5030N1 | 4PX*BD42BS3+HORIZ-RT | *UD2B060ACV3 | 30600 | 27000 | 16 | 12 | 7.8 | 2.14 | 67 | 52 | 210792081
TRANE | 4TWL5030N1 | 4PX*BD42BS3 | S9X2B080D4PSB | 30600 | 27000 | 16 | 12 | 7.8 | 2.12 | 67 | 53 | 210792080
TRANE | 4TWL5030N1 | 4PX*BD42BS3 | S9X1B060D3PSB | 30000 | 26800 | 16 | 12 | 7.8 | 2.13 | 67 | 52 | 210792077
TRANE | 4TWL5030N1 | 4PX*BD42BS3 | S9V2B080D4VSA | 30600 | 27000 | 16 | 12 | 7.8 | 2.13 | 67 | 52 | 210792076
TRANE | 4TWL5030N1 | 4PX*BD42BS3 | S8V2B080M4PCA | 30400 | 27000 | 16 | 12 | 7.8 | 2.13 | 67 | 52 | 210792058
TRANE | 4TWL5030N1 | 4PX*BD42BS3 | S8V2A040M3PCA | 29200 | 26400 | 16 | 12 | 7.8 | 2.1 | 67 | 53 | 210792056
TRANE | 4TWL5030N1 | 4PX*BD42BS3 | S9X1B080D4PSB | 30600 | 27000 | 16 | 12 | 7.8 | 2.12 | 67 | 53 | 210792078
TRANE | 4TWL5030N1 | 4PX*BD42BS3 | S9V2B080D4PSB | 30600 | 27000 | 16 | 12 | 7.8 | 2.13 | 67 | 52 | 210792075
TRANE | 4TWL5030N1 | 4PX*BD42BS3 | S9V2B060D3PSB | 30400 | 27000 | 16 | 12 | 7.8 | 2.12 | 67 | 52 | 210792074
TRANE | 4TWL5030N1 | 4PX*BD42BS3 | S9V2B040D3PSB | 30600 | 27000 | 16 | 12 | 7.8 | 2.12 | 67 | 53 | 210792073
TRANE | 4TWL5030N1 | 4PX*BD42BS3 | S8X2B060M4PTC | 30600 | 27000 | 16 | 12 | 7.8 | 2.13 | 67 | 52 | 210792070
TRANE | 4TWL5030N1 | 4PX*BD42BS3 | S8X2B080M4PTC | 30600 | 27000 | 16 | 12 | 7.8 | 2.12 | 67 | 53 | 210792072
TRANE | 4TWL5030N1 | 4PX*BD42BS3 | S8X2B060M4PSC | 30600 | 27000 | 16 | 12 | 7.8 | 2.13 | 67 | 52 | 210792069
TRANE | 4TWL5030N1 | 4PX*BD42BS3 | S8X2B080M4PSC | 30600 | 27000 | 16 | 12 | 7.8 | 2.12 | 67 | 53 | 210792071
TRANE | 4TWL5030N1 | 4PX*BD42BS3 | S8X2A040M3PTC | 29400 | 26600 | 16 | 12 | 7.8 | 2.09 | 67 | 52 | 210792068
TRANE | 4TWL5030N1 | 4PX*BD42BS3 | S8X2A040M3PSC | 29400 | 26600 | 16 | 12 | 7.8 | 2.09 | 67 | 52 | 210792067
TRANE | 4TWL5030N1 | 4PX*BD42BS3 | S8X1B080M4PTC | 30600 | 27000 | 16 | 12 | 7.8 | 2.12 | 67 | 53 | 210792066
TRANE | 4TWL5030N1 | 4PX*BD42BS3 | S8X1B060M4PTC | 30600 | 27000 | 16 | 12 | 7.8 | 2.13 | 67 | 52 | 210792064
TRANE | 4TWL5030N1 | 4PX*BD42BS3 | S8X1B060M4PSC | 30600 | 27000 | 16 | 12 | 7.8 | 2.13 | 67 | 52 | 210792063
TRANE | 4TWL5030N1 | 4PX*BD42BS3 | S8X1B080M4PSC | 30600 | 27000 | 16 | 12 | 7.8 | 2.12 | 67 | 53 | 210792065
TRANE | 4TWL5030N1 | 4PX*BD42BS3 | S8X1B040M2PTC | 30200 | 26800 | 16 | 12 | 7.8 | 2.12 | 67 | 53 | 210792062
TRANE | 4TWL5030N1 | 4PX*BD42BS3 | S8V2B060M4PCA | 30800 | 27000 | 16 | 12 | 7.8 | 2.12 | 67 | 52 | 210792057
TRANE | 4TWL5030N1 | 4PX*BD42BS3 | S8X1A040M3PSC | 29400 | 26600 | 16 | 12 | 7.8 | 2.09 | 67 | 52 | 210792059
TRANE | 4TWL5030N1 | 4PX*BD42BS3 | S8X1B040M2PSC | 30200 | 26800 | 16 | 12 | 7.8 | 2.12 | 67 | 53 | 210792061
TRANE | 4TWL5030N1 | 4PX*BD42BS3 | L8X1B060U3XSA | 30200 | 27000 | 16 | 12 | 7.8 | 2.12 | 67 | 52 | 210792052
TRANE | 4TWL5024N1 | 4PX*BD36BS3 | S8V2B080M4PCA | 25600 | 25600 | 15.2 | 12 | 8 | 2.12 | 73 | 57 | 210791624
TRANE | 4TWL5030N1 | 4PX*BD42BS3 | *DHMB080ACV3 | 30000 | 26800 | 16 | 12 | 7.8 | 2.14 | 67 | 52 | 210792051
TRANE | 4TWL5030N1 | 4PX*BD42BS3 | *DHMB060BCV3 | 30200 | 26800 | 16 | 12 | 7.8 | 2.13 | 67 | 53 | 210792050
TRANE | 4TWL5030N1 | 4PX*BD42BS3 | *DD2B080ACV3 | 30400 | 26800 | 16 | 12 | 7.8 | 2.15 | 67 | 52 | 210792049
TRANE | 4TWL5030N1 | 4PX*BD42BS3 | *DD2B060ACV3 | 30200 | 26600 | 16 | 12 | 7.8 | 2.15 | 67 | 52 | 210792048
TRANE | 4TWL5024N1 | 4PX*BD36BS3 | S8X1B040M2PSC | 25600 | 25600 | 15.2 | 12 | 7.8 | 2.13 | 73 | 57 | 210791627
TRANE | 4TWL5024N1 | 4PX*BD36BS3 | S8V2B060M4PCA | 25600 | 25600 | 15.2 | 12 | 7.8 | 2.12 | 73 | 56 | 210791623
TRANE | 4TWL5024N1 | 4PX*BD36BS3 | S8X1A040M3PTC | 25600 | 25600 | 15.2 | 12 | 8 | 2.09 | 72 | 56 | 210791626
TRANE | 4TWL5024N1 | 4PX*BD36BS3 | S8X1A040M3PSC | 25600 | 25600 | 15.2 | 12 | 8 | 2.09 | 72 | 56 | 210791625
TRANE | 4TWL5024N1 | 4PX*BD36BS3 | S8V2A040M3PCA | 25600 | 25600 | 15.2 | 12 | 8 | 2.1 | 72 | 56 | 210791622
TRANE | 4TWL5030N1 | 4PX*BD36BS3 | S9X1B040D3PSB | 28600 | 28200 | 15.2 | 12 | 8 | 2.12 | 66 | 51 | 210792017
TRANE | 4TWL5030N1 | 4PX*BD36BS3 | S9X2B040D3PSB | 28600 | 28200 | 15.2 | 12 | 8 | 2.12 | 66 | 51 | 210792012
AMERICAN STANDARD | 4A6L5036N1 | 4PX*BD42BS3 | S8X2B060M4PTC | 35200 | 31200 | 15.2 | 12 | 7.8 | 1.93 | 64 | 48 | 210790804
AMERICAN STANDARD | 4A6L5036N1 | 4PX*BD42BS3 | S8X2B060M4PSC | 35200 | 31200 | 15.2 | 12 | 7.8 | 1.93 | 64 | 48 | 210790803
AMERICAN STANDARD | 4A6L5036N1 | 4PX*BD42BS3 | S8X1B060M4PTC | 35200 | 31200 | 15.2 | 12 | 7.8 | 1.93 | 64 | 48 | 210790799
AMERICAN STANDARD | 4A6L5036N1 | 4PX*BD42BS3 | *DD2B080ACV3 | 35200 | 31200 | 15.2 | 12 | 7.8 | 1.93 | 63 | 48 | 210790791
AMERICAN STANDARD | 4A6L5036N1 | 4PX*BD42BS3 | L8X1B080U4XSA | 35400 | 31200 | 15.2 | 11.7 | 7.8 | 1.92 | 64 | 48 | 210790787
AMERICAN STANDARD | 4A6L5036N1 | 4PX*BD42BS3 | S8X1B060M4PSC | 35200 | 31200 | 15.2 | 12 | 7.8 | 1.93 | 64 | 48 | 210790782
AMERICAN STANDARD | 4A6L5036N1 | 4PX*BD42BS3 | S9V2B040D3PSB | 35200 | 31200 | 15.2 | 11.7 | 7.8 | 1.92 | 64 | 48 | 210790780
AMERICAN STANDARD | 4A6V8X36A1 | 4TXCB004DS3 | S8V2A040M3PCA | 32800 | 29800 | 18 | 11.7 | 7.8 | 1.75 | 84 | 66 | 210692107
AMERICAN STANDARD | 4A6V8X36A1 | 4PX*CD42BS3 | S8V2C080M5PCA | 35200 | 30600 | 18 | 12 | 7.8 | 1.74 | 84 | 66 | 210692098
AMERICAN STANDARD | 4A6V8X36A1 | 4PX*CD42BS3 | S8V2C100M5PCA | 35400 | 30800 | 18 | 12 | 8 | 1.74 | 84 | 66 | 210692097
AMERICAN STANDARD | 4A6V8X36A1 | 4PX*BU36BS3 | S8V2A040M3PCA | 32800 | 29800 | 18 | 11.7 | 7.8 | 1.75 | 84 | 66 | 210692090
AMERICAN STANDARD | 4A6V8X36A1 | 4PX*CD36BS3 | S8V2C080M5PCA | 33800 | 32000 | 18 | 11.7 | 7.8 | 1.64 | 84 | 64 | 210692095
AMERICAN STANDARD | 4A6V8X36A1 | 4PX*CD36BS3 | S8V2C100M5PCA | 34200 | 32200 | 18 | 11.7 | 7.8 | 1.65 | 83 | 64 | 210692096
AMERICAN STANDARD | 4A6V8X24A1 | 4TXCB003DS3 | S8V2A040M3PCA | 22800 | 21200 | 17.5 | 12 | 8 | 1.68 | 82 | 60 | 210692082
AMERICAN STANDARD | 4A6V8X36A1 | 4PX*BD42BS3 | S8V2B060M4PCA | 35600 | 31000 | 18 | 12 | 7.8 | 1.74 | 85 | 66 | 210692087
AMERICAN STANDARD | 4A6V8X36A1 | 4PX*BD42BS3 | S8V2B080M4PCA | 35600 | 31000 | 18 | 12 | 7.8 | 1.74 | 85 | 66 | 210692088
AMERICAN STANDARD | 4A6V8X36A1 | 4PX*BD36BS3 | S8V2B060M4PCA | 34200 | 32400 | 18 | 11.7 | 7.8 | 1.66 | 83 | 64 | 210692085
AMERICAN STANDARD | 4A6V8X36A1 | 4PX*BD36BS3 | S8V2B080M4PCA | 34200 | 32400 | 18 | 11.7 | 7.8 | 1.66 | 83 | 65 | 210692084
AMERICAN STANDARD | 4A6V0X60A1 | 4TXCD010DS3 | S8V2C100M5PCA | 52500 | 50500 | 19 | 11.7 | 8 | 1.73 | 96 | 77 | 210692078
AMERICAN STANDARD | 4A6V0X60A1 | 4PX*DU60BS3 | S8V2C100M5PCA | 52500 | 50500 | 19 | 11.7 | 8 | 1.73 | 96 | 77 | 210692075
RUNTRU | A4HP5036D1 | 4TXCB006DS3 | L8V1B080U4VSA | 34600 | 31400 | 15.2 | 12 | 7.8 | 2.22 | 69 | 55 | 210796296
RUNTRU | A4HP5036D1 | 4PX*BU48BS3 | L8V1B080U4VSA | 34600 | 31400 | 15.2 | 12 | 7.8 | 2.22 | 69 | 55 | 210796286
RUNTRU | A4HP5036D1 | 4PX*BU42BS3 | L8V1B080U4VSA | 34600 | 32400 | 15.2 | 12 | 7.8 | 2.21 | 67 | 53 | 210796285
TRANE | 4TWR6042H1 | TEM6A0C42H41+TDR |  | 39500 | 39000 | 15.2 | 12 | 7.8 | 2.1 | 65 | 49 | 7563302
AMERICAN STANDARD | 4A6H6030H1 | TEM6A0B30H21+TDR |  | 28000 | 28000 | 15.2 | 12 | 7.8 | 2 | 64 | 48 | 7560466
TRANE | 4TWX8036C1 | TEM6A0C36H31+TDR |  | 36400 | 34600 | 16 | 12 | 7.8 | 2 | 63 | 47 | 7553562
TRANE | 4TWX8024A1 | TEM6A0B24H21+TDR |  | 24000 | 25000 | 15.2 | 12 | 7.8 | 1.9 | 62 | 46 | 7559637
AMERICAN STANDARD | 4A6H7024A1 | TEM6A0B24H21+TDR |  | 24000 | 25000 | 15.2 | 12 | 7.8 | 1.9 | 62 | 46 | 7559634
AMERICAN STANDARD | 4A6V7X48A1 | 4PX*CD60BS3+HORIZ-RT | S8V2C080M5PDB | 46500 | 44500 | 17 | 11.7 | 8.2 | 1.7 | 83 | 64 | 214639756
TRANE | 4TWV7X48A1 | 4PX*CD60BS3+HORIZ-RT | S8V2C080M5PDB | 46500 | 44500 | 17 | 11.7 | 8.2 | 1.7 | 83 | 64 | 214639755
AMERICAN STANDARD | 4A6V7X48A1 | 4PX*CD60BS3+HORIZ-RT | S8V2C080M5PCB | 46500 | 44500 | 17 | 11.7 | 8.2 | 1.7 | 83 | 64 | 214639754
TRANE | 4TWV7X48A1 | 4PX*CD60BS3+HORIZ-RT | S8V2C080M5PCB | 46500 | 44500 | 17 | 11.7 | 8.2 | 1.7 | 83 | 64 | 214639753
AMERICAN STANDARD | 4A6V7X48A1 | 4PX*CD60BS3+HORIZ-RT | S8V2C100M5PCB | 47000 | 44500 | 17 | 11.7 | 8.2 | 1.7 | 84 | 64 | 214639752
TRANE | 4TWV7X48A1 | 4PX*CD60BS3+HORIZ-RT | S8V2C100M5PCB | 47000 | 44500 | 17 | 11.7 | 8.2 | 1.7 | 84 | 64 | 214639751
AMERICAN STANDARD | 4A6V7X48A1 | 4PX*CD60BS3+HORIZ-RT | S8V2C100M5PDB | 47000 | 44500 | 17 | 11.7 | 8.2 | 1.7 | 84 | 64 | 214639750
TRANE | 4TWV7X48A1 | 4PX*CD60BS3+HORIZ-RT | S8V2C100M5PDB | 47000 | 44500 | 17 | 11.7 | 8.2 | 1.7 | 84 | 64 | 214639749
AMERICAN STANDARD | 4A6V7X48A1 | 4PX*CD60BS3 | S8V2C080M5PCB | 46500 | 44500 | 17 | 11.7 | 8.2 | 1.7 | 83 | 64 | 214639748
TRANE | 4TWV7X48A1 | 4PX*CD60BS3 | S8V2C080M5PCB | 46500 | 44500 | 17 | 11.7 | 8.2 | 1.7 | 83 | 64 | 214639747
AMERICAN STANDARD | 4A6V7X48A1 | 4PX*CD60BS3 | S8V2C080M5PDB | 46500 | 44500 | 17 | 11.7 | 8.2 | 1.7 | 83 | 64 | 214639746
TRANE | 4TWV7X48A1 | 4PX*CD60BS3 | S8V2C080M5PDB | 46500 | 44500 | 17 | 11.7 | 8.2 | 1.7 | 83 | 64 | 214639745
AMERICAN STANDARD | 4A6V7X48A1 | 4PX*CD60BS3 | S8V2C100M5PCB | 47000 | 44500 | 17 | 11.7 | 8.2 | 1.7 | 84 | 64 | 214639744
TRANE | 4TWV7X48A1 | 4PX*CD60BS3 | S8V2C100M5PCB | 47000 | 44500 | 17 | 11.7 | 8.2 | 1.7 | 84 | 64 | 214639743
AMERICAN STANDARD | 4A6V7X48A1 | 4PX*CD60BS3 | S8V2C100M5PDB | 47000 | 44500 | 17 | 11.7 | 8.2 | 1.7 | 84 | 64 | 214639742
TRANE | 4TWV7X48A1 | 4PX*CD60BS3 | S8V2C100M5PDB | 47000 | 44500 | 17 | 11.7 | 8.2 | 1.7 | 84 | 64 | 214639741
AMERICAN STANDARD | 4A6V7X48A1 | 4PX*CD42BS3+HORIZ-RT | S8V2C080M5PDB | 46000 | 43500 | 17 | 11.7 | 8.2 | 1.7 | 85 | 66 | 214639738
TRANE | 4TWV7X48A1 | 4PX*CD42BS3+HORIZ-RT | S8V2C080M5PDB | 46000 | 43500 | 17 | 11.7 | 8.2 | 1.7 | 85 | 66 | 214639737
AMERICAN STANDARD | 4A6V7X48A1 | 4PX*CD42BS3+HORIZ-RT | S8V2C080M5PCB | 46000 | 43500 | 17 | 11.7 | 8.2 | 1.7 | 85 | 66 | 214639736
TRANE | 4TWV7X48A1 | 4PX*CD42BS3+HORIZ-RT | S8V2C080M5PCB | 46000 | 43500 | 17 | 11.7 | 8.2 | 1.7 | 85 | 66 | 214639735
AMERICAN STANDARD | 4A6V7X48A1 | 4PX*CD42BS3 | S8V2C080M5PCB | 46000 | 43500 | 17 | 11.7 | 8.2 | 1.7 | 85 | 66 | 214639730
TRANE | 4TWV7X48A1 | 4PX*CD42BS3 | S8V2C080M5PCB | 46000 | 43500 | 17 | 11.7 | 8.2 | 1.7 | 85 | 66 | 214639729
AMERICAN STANDARD | 4A6V7X36A1 | 4TXCC005DS3 | S8V2C100M5PDB | 34000 | 31800 | 17 | 11.7 | 8.2 | 1.7 | 82 | 64 | 214639720
TRANE | 4TWV7X36A1 | 4TXCC005DS3 | S8V2C100M5PDB | 34000 | 31800 | 17 | 11.7 | 8.2 | 1.7 | 82 | 64 | 214639719
AMERICAN STANDARD | 4A6V7X36A1 | 4TXCB006DS3 | S8V2A040M3PDB | 33600 | 31200 | 17 | 12 | 8.2 | 1.7 | 81 | 63 | 214639718
TRANE | 4TWV7X36A1 | 4TXCB006DS3 | S8V2A040M3PDB | 33600 | 31200 | 17 | 12 | 8.2 | 1.7 | 81 | 63 | 214639717
AMERICAN STANDARD | 4A6V7X36A1 | 4TXCB006DS3 | S8V2A040M3PCB | 33600 | 31200 | 17 | 12 | 8.2 | 1.7 | 81 | 63 | 214639712
TRANE | 4TWV7X36A1 | 4TXCB006DS3 | S8V2A040M3PCB | 33600 | 31200 | 17 | 12 | 8.2 | 1.7 | 81 | 63 | 214639711
AMERICAN STANDARD | 4A6V7X36A1 | 4TXCB004DS3 | S8V2B060M4PCB | 34200 | 32800 | 17 | 11.7 | 8.2 | 1.7 | 82 | 63 | 214639710
TRANE | 4TWV7X36A1 | 4TXCB004DS3 | S8V2B060M4PCB | 34200 | 32800 | 17 | 11.7 | 8.2 | 1.7 | 82 | 63 | 214639709
AMERICAN STANDARD | 4A6V7X36A1 | 4TXCB004DS3 | S8V2B060M4PDB | 34200 | 32800 | 17 | 11.7 | 8.2 | 1.7 | 82 | 63 | 214639708
TRANE | 4TWV7X36A1 | 4TXCB004DS3 | S8V2B060M4PDB | 34200 | 32800 | 17 | 11.7 | 8.2 | 1.7 | 82 | 63 | 214639707
AMERICAN STANDARD | 4A6V7X36A1 | 4TXCB004DS3 | S8V2B080M4PCB | 34200 | 33000 | 17 | 11.7 | 8.2 | 1.7 | 81 | 63 | 214639706
AMERICAN STANDARD | 4A6H5036N1 | 4PX*CU42BS3 | THV1C072A9V4 | 34200 | 32200 | 15.2 | 12 | 7.8 | 2.22 | 67 | 53 | 211597659
AMERICAN STANDARD | 4A6L9036A1 | 4PX*BD42BS3+P0V0A000M30SC+RP |  | 34000 | 32400 | 16.5 | 11.7 | 7.8 | 2.07 | 69 | 54 | 207805188
RUNTRU | A4HP5036D1 | 4TXCC009DS3+P0V0C000M50SC |  | 36200 | 32000 | 15.2 | 12 | 7.8 | 2.28 | 67 | 53 | 211594277
RUNTRU | A4HP5042D1 | 4PX*BU48BS3+P0V0B000M40SC |  | 39500 | 39000 | 15.2 | 12 | 7.8 | 2.09 | 65 | 50 | 211594278
RUNTRU | A4HP5042D1 | 4PX*CU42BS3+P0V0C000M50SC |  | 40500 | 40000 | 15.2 | 12 | 7.8 | 2.05 | 64 | 49 | 211594279
RUNTRU | A4HP5042D1 | 4TXCB006DS3+P0V0B000M40SC |  | 39500 | 39000 | 15.2 | 12 | 7.8 | 2.09 | 65 | 50 | 211594280
RUNTRU | A4HP5048D1 | 4PX*DU60BS3+P0V0D000M50SC |  | 47000 | 44000 | 15.2 | 12 | 7.8 | 2.08 | 65 | 50 | 211594285
RUNTRU | A4HP5048D1 | 4TXCD010DS3+P0V0D000M50SC |  | 47000 | 44000 | 15.2 | 12 | 7.8 | 2.08 | 65 | 50 | 211594288
TRANE | 4TWR6042H1 | TAMXB0C60V51 |  | 40000 | 37800 | 15.2 | 12 | 7.8 | 2.16 | 65 | 50 | 211221339
TRANE | 4TWR6042H1 | TAMXB0C48V41 |  | 40000 | 38000 | 15.2 | 12 | 7.8 | 2.16 | 65 | 50 | 211221338
TRANE | 4TWR6042H1 | TAMXB0C36V31 |  | 39500 | 39000 | 15.2 | 12 | 7.8 | 2.09 | 65 | 49 | 211221337
TRANE | 4TWR6042H1 | 4TXCD010DS3 | *UD2D140ACV5 | 40500 | 39000 | 15.2 | 12 | 7.8 | 2.13 | 64 | 49 | 211221336
TRANE | 4TWR6042H1 | 4TXCD010DS3 | *UD2D120B9V5 | 41000 | 39000 | 15.2 | 12 | 7.8 | 2.11 | 65 | 49 | 211221335
TRANE | 4TWR6042H1 | 4TXCD010DS3 | *UD2D120ACV5 | 41000 | 39000 | 15.2 | 12 | 7.8 | 2.13 | 64 | 49 | 211221334
TRANE | 4TWR6042H1 | 4TXCD010DS3 | *UD2D120A9V5 | 41000 | 39000 | 15.2 | 12 | 7.8 | 2.12 | 65 | 49 | 211221333
TRANE | 4TWR6042H1 | 4TXCD010DS3 | S9X2D120U5PSB | 41000 | 39000 | 15.2 | 12 | 7.8 | 2.14 | 64 | 49 | 211221332
TRANE | 4TWR6042H1 | 4TXCD010DS3 | S9X1D120U5PSB | 41000 | 39000 | 15.2 | 12 | 7.8 | 2.14 | 64 | 49 | 211221331
TRANE | 4TWR6042H1 | 4TXCD010DS3 | S8X2D120M5PTC | 41500 | 39000 | 15.2 | 12 | 7.8 | 2.11 | 65 | 49 | 211221330
TRANE | 4TWR6042H1 | 4TXCD010DS3 | S8X2D120M5PSC | 41500 | 39000 | 15.2 | 12 | 7.8 | 2.11 | 65 | 49 | 211221329
TRANE | 4TWR6042H1 | 4TXCD010DS3 | S8X1D120M5PTC | 41500 | 39000 | 15.2 | 12 | 7.8 | 2.11 | 65 | 49 | 211221328
TRANE | 4TWR6042H1 | 4TXCD010DS3 | S8X1D120M5PSC | 41500 | 39000 | 15.2 | 12 | 7.8 | 2.11 | 65 | 49 | 211221327
TRANE | 4TWR6042H1 | 4TXCD010DS3 | S8V2D120M5PCA | 41000 | 39000 | 15.2 | 12 | 7.8 | 2.13 | 65 | 49 | 211221326
TRANE | 4TWR6042H1 | 4TXCD010DS3 | S8V2D120M5PDA | 41000 | 39000 | 15.2 | 12 | 7.8 | 2.13 | 65 | 49 | 211221325
TRANE | 4TWR6042H1 | 4TXCD010DS3 | *UHMD120ACV5 | 41000 | 39000 | 15.2 | 12 | 7.8 | 2.13 | 64 | 49 | 211221322
TRANE | 4TWR6042H1 | 4TXCD008DS3 | S8X2D120M5PSC | 41000 | 40000 | 15.2 | 12 | 7.8 | 2.07 | 64 | 49 | 211221321
TRANE | 4TWR6042H1 | 4TXCD008DS3 | S8X1D120M5PSC | 41000 | 40000 | 15.2 | 12 | 7.8 | 2.07 | 64 | 49 | 211221317
TRANE | 4TWR6042H1 | 4TXCD008DS3 | S8X2D120M5PTC | 41000 | 40000 | 15.2 | 12 | 7.8 | 2.07 | 64 | 49 | 211221314
TRANE | 4TWR6042H1 | 4TXCD008DS3 | S8X1D120M5PTC | 41000 | 40000 | 15.2 | 12 | 7.8 | 2.07 | 64 | 49 | 211221313
TRANE | 4TWR6042H1 | 4TXCC009DS3 | S9X1C080U5PSB | 41000 | 39000 | 15.2 | 12 | 7.8 | 2.11 | 65 | 49 | 211221312
TRANE | 4TWR6042H1 | 4TXCC009DS3 | S9X1C100U5PSB | 41500 | 39500 | 15.2 | 12 | 7.8 | 2.09 | 64 | 49 | 211221311
TRANE | 4TWR6042H1 | 4TXCC009DS3 | S9X2C080U5PSB | 41000 | 39000 | 15.2 | 12 | 7.8 | 2.11 | 65 | 49 | 211221310
TRANE | 4TWR6042H1 | 4TXCC009DS3 | S9X2C100U5PSB | 41500 | 39500 | 15.2 | 12 | 7.8 | 2.09 | 64 | 49 | 211221309
TRANE | 4TWR6042H1 | 4TXCC009DS3 | L8V1C100U5VSA | 40500 | 39000 | 15.2 | 12 | 7.8 | 2.13 | 64 | 49 | 211221308
TRANE | 4TWR7024A1 | TEM6A0B30H21+TDR |  | 24600 | 25200 | 16 | 12 | 7.8 | 1.9 | 62 | 46 | 201840488
AMERICAN STANDARD | 4A6H7024A1 | TEM6A0B30H21+TDR |  | 24600 | 25200 | 16 | 12 | 7.8 | 1.9 | 62 | 46 | 201840487
TRANE | 4TWX8024A1 | TEM6A0B30H21+TDR |  | 24600 | 25200 | 16 | 12 | 7.8 | 1.9 | 62 | 46 | 201840486
TRANE | 4TWR7048A1 | 4TXCD010DS3 | S9V2D120U5VSA | 47000 | 47500 | 16 | 12 | 7.8 | 2 | 64 | 48 | 201810006
AMERICAN STANDARD | 4A6H7048A1 | 4TXCD010DS3 | S9V2D120U5VSA | 47000 | 47500 | 16 | 12 | 7.8 | 2 | 64 | 48 | 201810005
TRANE | 4TWR7048A1 | 4TXCD010DS3 | S9V2D120U5PSB | 47000 | 47500 | 16 | 12 | 7.8 | 2 | 64 | 48 | 201810004
AMERICAN STANDARD | 4A6H7048A1 | 4TXCD010DS3 | S9V2D120U5PSB | 47000 | 47500 | 16 | 12 | 7.8 | 2 | 64 | 48 | 201810003
TRANE | 4TWR7048A1 | 4PX*DU60BS3 | S9V2D120U5VSA | 47000 | 47500 | 16 | 12 | 7.8 | 2 | 64 | 48 | 201809996
AMERICAN STANDARD | 4A6H7048A1 | 4PX*DU60BS3 | S9V2D120U5VSA | 47000 | 47500 | 16 | 12 | 7.8 | 2 | 64 | 48 | 201809995
TRANE | 4TWR7048A1 | 4PX*DU60BS3 | S9V2D120U5PSB | 47000 | 47500 | 16 | 12 | 7.8 | 2 | 64 | 48 | 201809994
AMERICAN STANDARD | 4A6H7048A1 | 4PX*DU60BS3 | S9V2D120U5PSB | 47000 | 47500 | 16 | 12 | 7.8 | 2 | 64 | 48 | 201809993
TRANE | 4TWX8048A1 | 4TXCD010DS3 | S9V2D120U5VSA | 47000 | 47500 | 16 | 12 | 7.8 | 2 | 64 | 48 | 201809951
TRANE | 4TWX8048A1 | 4TXCD010DS3 | S9V2D120U5PSB | 47000 | 47500 | 16 | 12 | 7.8 | 2 | 64 | 48 | 201809949
TRANE | 4TWX8048A1 | 4PX*DU60BS3 | S9V2D120U5VSA | 47000 | 47500 | 16 | 12 | 7.8 | 2 | 64 | 48 | 201809941
TRANE | 4TWX8048A1 | 4PX*DU60BS3 | S9V2D120U5PSB | 47000 | 47500 | 16 | 12 | 7.8 | 2 | 64 | 48 | 201809939
AMERICAN STANDARD | 4A6H6042H1 | TEM8A0C36V31+TDR |  | 39000 | 39000 | 15.2 | 12 | 7.8 | 2.17 | 65 | 49 | 211220328
AMERICAN STANDARD | 4A6H6042H1 | TEM6A0C36H31+TDR |  | 39500 | 39000 | 15.2 | 12 | 7.8 | 2.17 | 65 | 49 | 211220327
AMERICAN STANDARD | 4A6H6042H1 | TAMXB0C60V51 |  | 40000 | 37800 | 15.2 | 12 | 7.8 | 2.16 | 65 | 50 | 211220324
AMERICAN STANDARD | 4A6H6042H1 | TAMXB0C48V41 |  | 40000 | 38000 | 15.2 | 12 | 7.8 | 2.16 | 65 | 50 | 211220323
AMERICAN STANDARD | 4A6H6042H1 | TAMXB0C36V31 |  | 39500 | 39000 | 15.2 | 12 | 7.8 | 2.09 | 65 | 49 | 211220322
AMERICAN STANDARD | 4A6H6042H1 | 4TXCD010DS3 | *UD2D140ACV5 | 40500 | 39000 | 15.2 | 12 | 7.8 | 2.13 | 64 | 49 | 211220321
AMERICAN STANDARD | 4A6H6042H1 | 4TXCD010DS3 | *UD2D120B9V5 | 41000 | 39000 | 15.2 | 12 | 7.8 | 2.11 | 65 | 49 | 211220320
AMERICAN STANDARD | 4A6H6042H1 | 4TXCD010DS3 | *UD2D120ACV5 | 41000 | 39000 | 15.2 | 12 | 7.8 | 2.13 | 64 | 49 | 211220319
AMERICAN STANDARD | 4A6H6042H1 | 4TXCD010DS3 | *UD2D120A9V5 | 41000 | 39000 | 15.2 | 12 | 7.8 | 2.12 | 65 | 49 | 211220318
AMERICAN STANDARD | 4A6H6042H1 | 4TXCD010DS3 | S9X2D120U5PSB | 41000 | 39000 | 15.2 | 12 | 7.8 | 2.14 | 64 | 49 | 211220317
AMERICAN STANDARD | 4A6H6042H1 | 4TXCD010DS3 | S9X1D120U5PSB | 41000 | 39000 | 15.2 | 12 | 7.8 | 2.14 | 64 | 49 | 211220316
AMERICAN STANDARD | 4A6H6042H1 | 4TXCD010DS3 | S8X2D120M5PTC | 41500 | 39000 | 15.2 | 12 | 7.8 | 2.11 | 65 | 49 | 211220315
AMERICAN STANDARD | 4A6H6042H1 | 4TXCD010DS3 | S8X2D120M5PSC | 41500 | 39000 | 15.2 | 12 | 7.8 | 2.11 | 65 | 49 | 211220314
AMERICAN STANDARD | 4A6H6042H1 | 4TXCD010DS3 | S8X1D120M5PTC | 41500 | 39000 | 15.2 | 12 | 7.8 | 2.11 | 65 | 49 | 211220313
AMERICAN STANDARD | 4A6H6042H1 | 4TXCD010DS3 | S8X1D120M5PSC | 41500 | 39000 | 15.2 | 12 | 7.8 | 2.11 | 65 | 49 | 211220312
AMERICAN STANDARD | 4A6H6042H1 | 4TXCD010DS3 | S8V2D120M5PCA | 41000 | 39000 | 15.2 | 12 | 7.8 | 2.13 | 65 | 49 | 211220311
AMERICAN STANDARD | 4A6H6042H1 | 4TXCD010DS3 | S8V2D120M5PDA | 41000 | 39000 | 15.2 | 12 | 7.8 | 2.13 | 65 | 49 | 211220310
AMERICAN STANDARD | 4A6H6042H1 | 4TXCD010DS3 | *UHMD120ACV5 | 41000 | 39000 | 15.2 | 12 | 7.8 | 2.13 | 64 | 49 | 211220307
AMERICAN STANDARD | 4A6H6042H1 | 4TXCD008DS3 | S8X2D120M5PSC | 41000 | 40000 | 15.2 | 12 | 7.8 | 2.07 | 64 | 49 | 211220306
AMERICAN STANDARD | 4A6H6042H1 | 4TXCD008DS3 | S8X1D120M5PSC | 41000 | 40000 | 15.2 | 12 | 7.8 | 2.07 | 64 | 49 | 211220302
AMERICAN STANDARD | 4A6H6042H1 | 4TXCD008DS3 | S8X2D120M5PTC | 41000 | 40000 | 15.2 | 12 | 7.8 | 2.07 | 64 | 49 | 211220299
AMERICAN STANDARD | 4A6H6042H1 | 4TXCD008DS3 | S8X1D120M5PTC | 41000 | 40000 | 15.2 | 12 | 7.8 | 2.07 | 64 | 49 | 211220298
AMERICAN STANDARD | 4A6H6042H1 | 4TXCC009DS3 | S9X1C080U5PSB | 41000 | 39000 | 15.2 | 12 | 7.8 | 2.11 | 65 | 49 | 211220297
AMERICAN STANDARD | 4A6H6042H1 | 4TXCC009DS3 | S9X1C100U5PSB | 41500 | 39500 | 15.2 | 12 | 7.8 | 2.09 | 64 | 49 | 211220296
AMERICAN STANDARD | 4A6H6042H1 | 4TXCC009DS3 | S9X2C080U5PSB | 41000 | 39000 | 15.2 | 12 | 7.8 | 2.11 | 65 | 49 | 211220295
AMERICAN STANDARD | 4A6H6042H1 | 4TXCC009DS3 | S9X2C100U5PSB | 41500 | 39500 | 15.2 | 12 | 7.8 | 2.09 | 64 | 49 | 211220294
AMERICAN STANDARD | 4A6H6042H1 | 4TXCC009DS3 | L8V1C100U5VSA | 40500 | 39000 | 15.2 | 12 | 7.8 | 2.13 | 64 | 49 | 211220293
AMERICAN STANDARD | 4A6L6018A1 | TEM8A0B24V21+TDR |  | 19300 | 18000 | 15.2 | 12 | 7.8 | 2 | 64 | 49 | 10601527
AMERICAN STANDARD | 4A6H6036H1 | 4PX*BU48BS3 | S9X2B060U4PSB | 34600 | 32200 | 15.2 | 12 | 7.8 | 2.21 | 67 | 53 | 211219945
AMERICAN STANDARD | 4A6H6036H1 | 4PX*BU48BS3 | S9X2B040U3PSB | 34800 | 32400 | 15.2 | 12 | 7.8 | 2.2 | 67 | 53 | 211219944
AMERICAN STANDARD | 4A6H6036H1 | 4PX*BU48BS3 | L8X1B080U4XSA | 35000 | 32400 | 15.2 | 12 | 7.8 | 2.21 | 67 | 53 | 211219938
AMERICAN STANDARD | 4A6H6036H1 | 4PX*BU42BS3 | L8X1B080U4XSA | 34800 | 33000 | 15.2 | 12 | 7.8 | 2.2 | 67 | 52 | 211219933
AMERICAN STANDARD | 4A6H6036H1 | 4PX*BU42BS3 | *UHMB060ACV3 | 34600 | 32800 | 15.2 | 12 | 7.8 | 2.22 | 66 | 52 | 211219924
TRANE | 4TWR7024A1 | TEM6A0B24H21+TDR |  | 24000 | 25000 | 15.2 | 12 | 7.8 | 1.9 | 62 | 46 | 7793615
TRANE | 4TWR7036B1 | TEM6A0C36H31+TDR |  | 36000 | 34000 | 16 | 12 | 7.8 | 2 | 65 | 49 | 7599443
TRANE | 4TWR7036B1 | TEM6A0B30H21+TDR |  | 34600 | 34000 | 15.2 | 11.7 | 7.8 | 1.9 | 66 | 49 | 7599442
AMERICAN STANDARD | 4A6H7036B1 | TEM6A0C36H31+TDR |  | 36000 | 34000 | 16 | 12 | 7.8 | 2 | 65 | 49 | 7599441
AMERICAN STANDARD | 4A6H7036B1 | TEM6A0B30H21+TDR |  | 34600 | 34000 | 15.2 | 11.7 | 7.8 | 1.9 | 66 | 49 | 7599440
TRANE | 4TWX6042H1 | TEM6A0C42H41+TDR |  | 39500 | 39000 | 15.2 | 12 | 7.8 | 2.1 | 65 | 49 | 7565112
TRANE | 4TWX6030H1 | TEM6A0B30H21+TDR |  | 28000 | 28000 | 15.2 | 12 | 7.8 | 2 | 64 | 48 | 7564274
TRANE | 4TWX8048A1 | GAM5B0C42M31 |  | 46500 | 46500 | 16 | 12 | 7.8 | 2 | 66 | 50 | 6492392
AMERICAN STANDARD | 4A6H7048A1 | GAM5B0C42M31 |  | 46500 | 46500 | 16 | 12 | 7.8 | 2 | 66 | 50 | 6492387
AMERICAN STANDARD | 4A6H6042H1 | TEM6A0C42H41+TDR |  | 39500 | 39000 | 15.2 | 12 | 7.8 | 2.1 | 65 | 49 | 7561405
TRANE | 4TWR6030H1 | TEM6A0B30H21+TDR |  | 28000 | 28000 | 15.2 | 12 | 7.8 | 2 | 64 | 48 | 7562380
TRANE | 4TWR6030H1 | 4TXCC005DS3 | S8X1C080M5PSC | 28800 | 27000 | 15.2 | 12 | 7.8 | 2.07 | 66 | 50 | 211220860
TRANE | 4TWR6030H1 | 4TXCC005DS3 | *UD2C100B9V5 | 28800 | 27200 | 15.2 | 12 | 7.8 | 2.07 | 65 | 50 | 211220863
TRANE | 4TWR6030H1 | GAM5B0C42M31 |  | 29600 | 26200 | 15.2 | 12 | 7.8 | 2.18 | 66 | 51 | 211220865
TRANE | 4TWR6030H1 | TAM9A0C60V51 |  | 29800 | 26400 | 15.2 | 12 | 7.8 | 2.18 | 66 | 50 | 211220866
TRANE | 4TWR6030H1 | TAMXB0C36V31 |  | 29200 | 27200 | 15.2 | 12 | 7.8 | 2.13 | 65 | 49 | 211220868
TRANE | 4TWR6030H1 | TAMXB0C60V51 |  | 29800 | 26400 | 15.2 | 12 | 7.8 | 2.18 | 66 | 50 | 211220869
TRANE | 4TWR6030H1 | TEM8A0B24V21+TDR |  | 28000 | 28000 | 15.2 | 12 | 7.8 | 2.06 | 64 | 48 | 211220873
TRANE | 4TWR6036H1 | 4PX*BU42BS3 | *UHMB060ACV3 | 34600 | 32800 | 15.2 | 12 | 7.8 | 2.22 | 66 | 52 | 211220936
TRANE | 4TWR6036H1 | 4PX*BU42BS3 | L8X1B080U4XSA | 34800 | 33000 | 15.2 | 12 | 7.8 | 2.2 | 67 | 52 | 211220945
TRANE | 4TWX8024A1 | 4TXCB004DS3+P0V0B000M40SC |  | 25000 | 24000 | 16 | 12 | 7.8 | 2 | 63 | 47 | 207805124
TRANE | 4TWX8036C1 | 4PX*BU48BS3+P0V0B000M40SC |  | 37400 | 34400 | 16 | 12 | 7.8 | 2 | 63 | 47 | 207805138
TRANE | 4TWX8036C1 | 4TXCB006DS3+P0V0B000M40SC |  | 37200 | 34400 | 16 | 12 | 7.8 | 2 | 63 | 47 | 207805141
TRANE | 4TWX8048A1 | 4PX*CU60BS3+P0V0C000M50SC |  | 47500 | 48000 | 16 | 12 | 7.8 | 2 | 64 | 48 | 207805148
TRANE | 4TWX8048A1 | 4PX*DD60BS3+P0V0D000M50SC |  | 46500 | 47500 | 16 | 12 | 7.8 | 1.9 | 64 | 48 | 207805149
TRANE | 4TWX8048A1 | 4PX*DD60BS3+HORIZ-RT+P0V0D000M50SC |  | 46500 | 47500 | 16 | 12 | 7.8 | 1.9 | 64 | 48 | 207805151
TRANE | 4TWX8048A1 | 4PX*DU60BS3+P0V0D000M50SC |  | 48000 | 47500 | 16 | 12 | 7.8 | 2 | 64 | 48 | 207805155
TRANE | 4TWX8048A1 | 4PX*DU60BS3+P0V0C000M50SC |  | 46500 | 46500 | 16 | 12 | 7.8 | 1.9 | 64 | 48 | 207805156
TRANE | 4TWX8048A1 | 4TXCC009DS3+P0V0C000M50SC |  | 47500 | 48000 | 16 | 12 | 7.8 | 2 | 64 | 48 | 207805160
TRANE | 4TWX8048A1 | 4TXCD010DS3+P0V0C000M50SC |  | 46500 | 46500 | 16 | 12 | 7.8 | 1.9 | 64 | 48 | 207805163
TRANE | 4TWX8048A1 | 4TXCD010DS3+P0V0D000M50SC |  | 48000 | 47500 | 16 | 12 | 7.8 | 2 | 64 | 48 | 207805164
AMERICAN STANDARD | 4A6H6048H1 | 4TXCD010DS3 | *UD2C080B9V4 | 45500 | 44000 | 15.2 | 12 | 7.8 | 2 | 67 | 50 | 8687611
AMERICAN STANDARD | 4A6H6048H1 | 4TXCD010DS3 | *UD2C080ACV4 | 45500 | 44000 | 15.2 | 12 | 7.8 | 2 | 67 | 50 | 8687610
AMERICAN STANDARD | 4A6H6048H1 | 4TXCD010DS3 | *UHMC100ACV4 | 45500 | 44000 | 15.2 | 12 | 7.8 | 2 | 67 | 50 | 8687596
AMERICAN STANDARD | 4A6H6048H1 | 4TXCD010DS3 | *UD2C100ACV5 | 44500 | 43500 | 15.2 | 12 | 7.8 | 2 | 68 | 50 | 8687576
AMERICAN STANDARD | 4A6H6042H1 | 4TXCD008DS3 | *UD2D120A9V5 | 40000 | 39500 | 15.2 | 12 | 7.8 | 2 | 66 | 49 | 8687486
AMERICAN STANDARD | 4A6H6042H1 | 4TXCD008DS3 | *UD2D120ACV5 | 40000 | 39500 | 15.2 | 12 | 7.8 | 2 | 66 | 49 | 8687485
AMERICAN STANDARD | 4A6H6042H1 | 4TXCD008DS3 | *UD2D120B9V5 | 40000 | 39500 | 15.2 | 12 | 7.8 | 2 | 66 | 49 | 8687484
AMERICAN STANDARD | 4A6H6042H1 | 4TXCD008DS3 | *UD2D140ACV5 | 40000 | 39500 | 15.2 | 12 | 7.8 | 2 | 66 | 49 | 8687478
AMERICAN STANDARD | 4A6H6042H1 | 4TXCD008DS3 | *UHMD120ACV5 | 40000 | 39500 | 15.2 | 12 | 7.8 | 2 | 67 | 49 | 8687469
AMERICAN STANDARD | 4A6H6042H1 | 4TXCC009DS3 | *UHMC100ACV4 | 40500 | 39000 | 15.2 | 12 | 7.8 | 2.1 | 66 | 49 | 8687448
AMERICAN STANDARD | 4A6H6042H1 | 4TXCC009DS3 | *UD2C080A9V4 | 41000 | 39000 | 15.2 | 12 | 7.8 | 2.1 | 66 | 49 | 8687440
AMERICAN STANDARD | 4A6H6042H1 | 4TXCC009DS3 | *UD2C080ACV4 | 40500 | 39000 | 15.2 | 12 | 7.8 | 2.1 | 66 | 49 | 8687439
AMERICAN STANDARD | 4A6H6042H1 | 4TXCC009DS3 | *UD2C080B9V4 | 40500 | 39000 | 15.2 | 12 | 7.8 | 2.1 | 66 | 49 | 8687438
AMERICAN STANDARD | 4A6H6042H1 | 4TXCC009DS3 | *UD2C100A9V5 | 41000 | 39000 | 15.2 | 12 | 7.8 | 2.09 | 65 | 49 | 8687436
AMERICAN STANDARD | 4A6H6042H1 | 4TXCC009DS3 | *UD2C100ACV5 | 40000 | 38500 | 15.2 | 12 | 7.8 | 2.1 | 67 | 49 | 8687435
AMERICAN STANDARD | 4A6H6042H1 | 4TXCC009DS3 | *UD2C100B9V5 | 40500 | 39000 | 15.2 | 12 | 7.8 | 2.1 | 66 | 49 | 8687434
AMERICAN STANDARD | 4A6H6042H1 | 4TXCC007DS3 | *UHMC100ACV4 | 40000 | 39000 | 15.2 | 12 | 7.8 | 2 | 67 | 49 | 8687429
AMERICAN STANDARD | 4A6H6042H1 | 4TXCC007DS3 | *UD2C100ACV5 | 40000 | 39000 | 15.2 | 12 | 7.8 | 2 | 67 | 49 | 8687420
AMERICAN STANDARD | 4A6H6042H1 | 4TXCC007DS3 | *UD2C080ACV4 | 40000 | 39000 | 15.2 | 12 | 7.8 | 2 | 67 | 49 | 8687414
AMERICAN STANDARD | 4A6H6036H1 | 4TXCD008DS3 | *UD2D120A9V5 | 34800 | 32200 | 15.2 | 12 | 7.8 | 2.2 | 68 | 52 | 8687399
AMERICAN STANDARD | 4A6H6036H1 | 4TXCC007DS3 | *UD2C100B9V5 | 34600 | 32200 | 15.2 | 12 | 7.8 | 2.2 | 68 | 53 | 8687373
AMERICAN STANDARD | 4A6H6036H1 | 4TXCC007DS3 | *UD2C100ACV5 | 35000 | 32200 | 15.2 | 12 | 7.8 | 2.2 | 68 | 53 | 8687372
AMERICAN STANDARD | 4A6H6036H1 | 4TXCC007DS3 | *UD2C100A9V5 | 35000 | 32400 | 15.2 | 12 | 7.8 | 2.2 | 68 | 53 | 8687371
AMERICAN STANDARD | 4A6H6036H1 | 4TXCC007DS3 | *UD2C080B9V4 | 34400 | 32000 | 15.2 | 12 | 7.8 | 2.2 | 69 | 53 | 8687367
AMERICAN STANDARD | 4A6H6036H1 | 4TXCC007DS3 | *UD2C080ACV4 | 34800 | 32000 | 15.2 | 12 | 7.8 | 2.2 | 69 | 53 | 8687366
AMERICAN STANDARD | 4A6V8X60A1 | 4TXCD010DS3 | S9V2C080U5PSC+RP | 52500 | 51500 | 18 | 11.7 | 8.1 | 1.6 | 94 | 74 | 214640116
TRANE | 4TWV8X60A1 | 4TXCD010DS3 | S9V2C080U5PSC+RP | 52500 | 51500 | 18 | 11.7 | 8.1 | 1.6 | 94 | 74 | 214640115
AMERICAN STANDARD | 4A6V8X60A1 | 4TXCD010DS3 | S9V2D120U5PSC+RP | 54000 | 53000 | 18 | 12 | 8.2 | 1.7 | 94 | 73 | 214640114
TRANE | 4TWV8X60A1 | 4TXCD010DS3 | S9V2D120U5PSC+RP | 54000 | 53000 | 18 | 12 | 8.2 | 1.7 | 94 | 73 | 214640113
AMERICAN STANDARD | 4A6V8X60A1 | 4TXCD008DS3 | S9V2D120U5PSC+RP | 52500 | 53500 | 18 | 11.7 | 8.1 | 1.6 | 95 | 73 | 214640112
TRANE | 4TWV8X60A1 | 4TXCD008DS3 | S9V2D120U5PSC+RP | 52500 | 53500 | 18 | 11.7 | 8.1 | 1.6 | 95 | 73 | 214640111
AMERICAN STANDARD | 4A6V8X60A1 | 4TXCC009DS3 | S9V2C080U5PSC+RP | 54000 | 53500 | 18 | 11.7 | 8.2 | 1.7 | 93 | 74 | 214640110
TRANE | 4TWV8X60A1 | 4TXCC009DS3 | S9V2C080U5PSC+RP | 54000 | 53500 | 18 | 11.7 | 8.2 | 1.7 | 93 | 74 | 214640109
AMERICAN STANDARD | 4A6V8X60A1 | 4TXCC009DS3 | S9V2C100U5PSC+RP | 54000 | 53000 | 18 | 11.7 | 8.2 | 1.7 | 94 | 75 | 214640108
TRANE | 4TWV8X60A1 | 4TXCC009DS3 | S9V2C100U5PSC+RP | 54000 | 53000 | 18 | 11.7 | 8.2 | 1.7 | 94 | 75 | 214640107
AMERICAN STANDARD | 4A6V8X60A1 | 4PX*DU60BS3 | S9V2D120U5PSC+RP | 54000 | 53000 | 18 | 12 | 8.2 | 1.7 | 94 | 73 | 214640106
TRANE | 4TWV8X60A1 | 4PX*DU60BS3 | S9V2D120U5PSC+RP | 54000 | 53000 | 18 | 12 | 8.2 | 1.7 | 94 | 73 | 214640105
AMERICAN STANDARD | 4A6V8X60A1 | 4PX*DU60BS3 | S9V2C100U5PSC+RP | 52500 | 51500 | 18 | 11.7 | 8.1 | 1.6 | 94 | 74 | 214640104
TRANE | 4TWV8X60A1 | 4PX*DU60BS3 | S9V2C100U5PSC+RP | 52500 | 51500 | 18 | 11.7 | 8.1 | 1.6 | 94 | 74 | 214640103
AMERICAN STANDARD | 4A6V8X60A1 | 4PX*DU60BS3 | S9V2C080U5PSC+RP | 52500 | 51500 | 18 | 11.7 | 8.1 | 1.6 | 94 | 74 | 214640102
TRANE | 4TWV8X60A1 | 4PX*DU60BS3 | S9V2C080U5PSC+RP | 52500 | 51500 | 18 | 11.7 | 8.1 | 1.6 | 94 | 74 | 214640101
AMERICAN STANDARD | 4A6V8X60A1 | 4PX*DD60BS3+HORIZ-RT | S9V2D120U5PSC+RP | 52500 | 53000 | 18 | 11.7 | 8.2 | 1.6 | 94 | 73 | 214640098
TRANE | 4TWV8X60A1 | 4PX*DD60BS3+HORIZ-RT | S9V2D120U5PSC+RP | 52500 | 53000 | 18 | 11.7 | 8.2 | 1.6 | 94 | 73 | 214640097
AMERICAN STANDARD | 4A6V8X60A1 | 4PX*DD60BS3 | S9V2D120D5PSC+RP | 52500 | 53000 | 18 | 11.7 | 8.2 | 1.6 | 94 | 73 | 214640094
TRANE | 4TWV8X60A1 | 4PX*DD60BS3 | S9V2D120D5PSC+RP | 52500 | 53000 | 18 | 11.7 | 8.2 | 1.6 | 94 | 73 | 214640093
AMERICAN STANDARD | 4A6V8X60A1 | 4PX*CU60BS3 | S9V2C080U5PSC+RP | 54000 | 53500 | 18 | 11.7 | 8.2 | 1.7 | 93 | 74 | 214640090
TRANE | 4TWV8X60A1 | 4PX*CU60BS3 | S9V2C080U5PSC+RP | 54000 | 53500 | 18 | 11.7 | 8.2 | 1.7 | 93 | 74 | 214640089
AMERICAN STANDARD | 4A6V8X60A1 | 4PX*CU60BS3 | S9V2C100U5PSC+RP | 54000 | 53000 | 18 | 11.7 | 8.2 | 1.7 | 94 | 75 | 214640088
TRANE | 4TWV8X60A1 | 4PX*CU60BS3 | S9V2C100U5PSC+RP | 54000 | 53000 | 18 | 11.7 | 8.2 | 1.7 | 94 | 75 | 214640087
AMERICAN STANDARD | 4A6V8X60A1 | 4PX*CD60BS3+HORIZ-RT | S9V2C100U5PSC+RP | 54000 | 53000 | 18 | 11.7 | 8 | 1.6 | 95 | 75 | 214640086
TRANE | 4TWV8X60A1 | 4PX*CD60BS3+HORIZ-RT | S9V2C100U5PSC+RP | 54000 | 53000 | 18 | 11.7 | 8 | 1.6 | 95 | 75 | 214640085
AMERICAN STANDARD | 4A6V8X60A1 | 4PX*CD60BS3+HORIZ-RT | S9V2C080U5PSC+RP | 54000 | 53500 | 18 | 11.7 | 8 | 1.6 | 94 | 74 | 214640084
TRANE | 4TWV8X60A1 | 4PX*CD60BS3+HORIZ-RT | S9V2C080U5PSC+RP | 54000 | 53500 | 18 | 11.7 | 8 | 1.6 | 94 | 74 | 214640083
AMERICAN STANDARD | 4A6V8X60A1 | 4PX*CD60BS3 | S9V2C100D5PSC+RP | 54000 | 53000 | 18 | 11.7 | 8 | 1.6 | 95 | 75 | 214640082
TRANE | 4TWV8X60A1 | 4PX*CD60BS3 | S9V2C100D5PSC+RP | 54000 | 53000 | 18 | 11.7 | 8 | 1.6 | 95 | 75 | 214640081
TRANE | 4TWR5036N1 | 4TXCC007DS3 | THV1C072A9V4 | 34200 | 31400 | 15.2 | 12 | 7.8 | 2.23 | 68 | 54 | 211596817
TRANE | 4TWR5036N1 | 4PX*CU42BS3 | THV1C072A9V4 | 34200 | 32200 | 15.2 | 12 | 7.8 | 2.22 | 67 | 53 | 211596809
TRANE | 4TWR6042H1 | 4TXCD010DS3+P0V0D000M50SC |  | 41500 | 39000 | 15.2 | 12 | 7.8 | 2.1 | 64 | 48 | 207821606
AMERICAN STANDARD | 4A6H6042H1 | 4TXCD010DS3+P0V0D000M50SC |  | 41500 | 39000 | 15.2 | 12 | 7.8 | 2.1 | 64 | 48 | 207821605
TRANE | 4TWR6042H1 | 4TXCD008DS3+P0V0D000M50SC |  | 41000 | 39500 | 15.2 | 12 | 7.8 | 2.1 | 64 | 49 | 207821604
AMERICAN STANDARD | 4A6H6042H1 | 4TXCD008DS3+P0V0D000M50SC |  | 41000 | 39500 | 15.2 | 12 | 7.8 | 2.1 | 64 | 49 | 207821603
TRANE | 4TWR6042H1 | 4TXCC009DS3+P0V0C000M50SC |  | 41500 | 39000 | 15.2 | 12 | 7.8 | 2.1 | 64 | 49 | 207821602
AMERICAN STANDARD | 4A6H6042H1 | 4TXCC009DS3+P0V0C000M50SC |  | 41500 | 39000 | 15.2 | 12 | 7.8 | 2.1 | 64 | 49 | 207821601
TRANE | 4TWR6042H1 | 4TXCC007DS3+P0V0C000M50SC |  | 40500 | 39500 | 15.2 | 12 | 7.8 | 2.1 | 64 | 49 | 207821600
AMERICAN STANDARD | 4A6H6042H1 | 4TXCC007DS3+P0V0C000M50SC |  | 40500 | 39500 | 15.2 | 12 | 7.8 | 2.1 | 64 | 49 | 207821599
TRANE | 4TWR6042H1 | 4TXCB006DS3+P0V0B000M40SC |  | 40000 | 39500 | 15.2 | 12 | 7.8 | 2 | 64 | 49 | 207821596
AMERICAN STANDARD | 4A6H6042H1 | 4TXCB006DS3+P0V0B000M40SC |  | 40000 | 39500 | 15.2 | 12 | 7.8 | 2 | 64 | 49 | 207821595
TRANE | 4TWR6036H1 | 4TXCC007DS3+P0V0C000M50SC |  | 35600 | 32600 | 15.2 | 12 | 7.8 | 2.2 | 67 | 52 | 207821594
AMERICAN STANDARD | 4A6H6036H1 | 4TXCC007DS3+P0V0C000M50SC |  | 35600 | 32600 | 15.2 | 12 | 7.8 | 2.2 | 67 | 52 | 207821593
TRANE | 4TWR6036H1 | 4TXCB006DS3+P0V0B000M40SC |  | 35000 | 32200 | 15.2 | 12 | 7.8 | 2.2 | 67 | 53 | 207821590
AMERICAN STANDARD | 4A6H6036H1 | 4TXCB006DS3+P0V0B000M40SC |  | 35000 | 32200 | 15.2 | 12 | 7.8 | 2.2 | 67 | 53 | 207821589
TRANE | 4TWR6030H1 | 4TXCB006DS3+P0V0B000M40SC |  | 29800 | 27400 | 15.2 | 12 | 7.8 | 2.1 | 65 | 49 | 207821588
AMERICAN STANDARD | 4A6H6030H1 | 4TXCB006DS3+P0V0B000M40SC |  | 29800 | 27400 | 15.2 | 12 | 7.8 | 2.1 | 65 | 49 | 207821587
TRANE | 4TWR6042H1 | TEM8A0C36V31+TDR |  | 39000 | 39000 | 15.2 | 12 | 7.8 | 2.17 | 65 | 49 | 211221343
TRANE | 4TWR6042H1 | TEM6A0C36H31+TDR |  | 39500 | 39000 | 15.2 | 12 | 7.8 | 2.17 | 65 | 49 | 211221342
AMERICAN STANDARD | 4A6H5042N1 | A4MXD4248AC6 | S9V2D120U5PSB | 40000 | 39000 | 16 | 12 | 7.8 | 2.1 | 65 | 49 | 213303705
TRANE | 4TWR5042N1 | A4MXD4248AC6 | S9V2D120U5PSB | 40000 | 39000 | 16 | 12 | 7.8 | 2.1 | 65 | 49 | 213303704
AMERICAN STANDARD | 4A6H5042N1 | A4MXD4248AC6 | S9V2D120U5VSA | 40000 | 39000 | 16 | 12 | 7.8 | 2.1 | 65 | 49 | 213303703
TRANE | 4TWR5042N1 | A4MXD4248AC6 | S9V2D120U5VSA | 40000 | 39000 | 16 | 12 | 7.8 | 2.1 | 65 | 49 | 213303702
AMERICAN STANDARD | 4A6H5042N1 | A4MXD4248AC6 | S9X1D120U5PSB | 39500 | 39000 | 15.2 | 12 | 7.8 | 2.1 | 65 | 49 | 213303701
TRANE | 4TWR5042N1 | A4MXD4248AC6 | S9X1D120U5PSB | 39500 | 39000 | 15.2 | 12 | 7.8 | 2.1 | 65 | 49 | 213303700
AMERICAN STANDARD | 4A6H5042N1 | A4MXD4248AC6 | S8X1D120M5PSC | 41000 | 39500 | 15.2 | 12 | 7.8 | 2 | 65 | 49 | 213303699
TRANE | 4TWR5042N1 | A4MXD4248AC6 | S8X1D120M5PSC | 41000 | 39500 | 15.2 | 12 | 7.8 | 2 | 65 | 49 | 213303698
AMERICAN STANDARD | 4A6H5042N1 | A4MXD4248AC6 | *UHMD120ACV5 | 40000 | 39000 | 15.2 | 12 | 7.8 | 2.1 | 65 | 49 | 213303695
TRANE | 4TWR5042N1 | A4MXD4248AC6 | *UHMD120ACV5 | 40000 | 39000 | 15.2 | 12 | 7.8 | 2.1 | 65 | 49 | 213303694
AMERICAN STANDARD | 4A6H5042N1 | A4MXD4248AC6 | *UD2D140ACV5 | 40000 | 39000 | 15.2 | 12 | 7.8 | 2 | 65 | 50 | 213303693
TRANE | 4TWR5042N1 | A4MXD4248AC6 | *UD2D140ACV5 | 40000 | 39000 | 15.2 | 12 | 7.8 | 2 | 65 | 50 | 213303692
AMERICAN STANDARD | 4A6H5042N1 | A4MXD4248AC6 | *UD2D120ACV5 | 40000 | 39000 | 15.2 | 12 | 7.8 | 2 | 65 | 49 | 213303689
TRANE | 4TWR5042N1 | A4MXD4248AC6 | *UD2D120ACV5 | 40000 | 39000 | 15.2 | 12 | 7.8 | 2 | 65 | 49 | 213303688
AMERICAN STANDARD | 4A6H5036N1 | A4MXD4248AC6 | S8V2D120M5PCA | 34800 | 31800 | 15.2 | 12 | 7.8 | 2.2 | 68 | 54 | 213303685
TRANE | 4TWR5036N1 | A4MXD4248AC6 | S8V2D120M5PCA | 34800 | 31800 | 15.2 | 12 | 7.8 | 2.2 | 68 | 54 | 213303684
AMERICAN STANDARD | 4A6H5036N1 | A4MXD4248AC6 | S9X1D120U5PSB | 35000 | 31800 | 15.2 | 12 | 7.8 | 2.2 | 68 | 54 | 213303683
TRANE | 4TWR5036N1 | A4MXD4248AC6 | S9X1D120U5PSB | 35000 | 31800 | 15.2 | 12 | 7.8 | 2.2 | 68 | 54 | 213303682
AMERICAN STANDARD | 4A6H5036N1 | A4MXD4248AC6 | S9V2D120U5VSA | 34800 | 31400 | 15.2 | 12 | 7.8 | 2.2 | 68 | 54 | 213303681
TRANE | 4TWR5036N1 | A4MXD4248AC6 | S9V2D120U5VSA | 34800 | 31400 | 15.2 | 12 | 7.8 | 2.2 | 68 | 54 | 213303680
AMERICAN STANDARD | 4A6H5036N1 | A4MXD4248AC6 | S8X1D120M5PSC | 34000 | 31200 | 15.2 | 12 | 7.8 | 2.2 | 68 | 54 | 213303679
TRANE | 4TWR5036N1 | A4MXD4248AC6 | S8X1D120M5PSC | 34000 | 31200 | 15.2 | 12 | 7.8 | 2.2 | 68 | 54 | 213303678
AMERICAN STANDARD | 4A6H5036N1 | A4MXD4248AC6 | *UD2D120ACV5 | 34400 | 31200 | 15.2 | 12 | 7.8 | 2.2 | 68 | 54 | 213303677
TRANE | 4TWR5036N1 | A4MXD4248AC6 | *UD2D120ACV5 | 34400 | 31200 | 15.2 | 12 | 7.8 | 2.2 | 68 | 54 | 213303676
AMERICAN STANDARD | 4A6H5036N1 | A4MXD4248AC6 | *UD2D120A9V5 | 34600 | 31400 | 15.2 | 12 | 7.8 | 2.2 | 68 | 54 | 213303675
TRANE | 4TWR5036N1 | A4MXD4248AC6 | *UD2D120A9V5 | 34600 | 31400 | 15.2 | 12 | 7.8 | 2.2 | 68 | 54 | 213303674
AMERICAN STANDARD | 4A6H5036N1 | A4MXD4248AC6 | *UHMD120ACV5 | 34400 | 31200 | 15.2 | 12 | 7.8 | 2.2 | 68 | 54 | 213303673
TRANE | 4TWR5036N1 | A4MXD4248AC6 | *UHMD120ACV5 | 34400 | 31200 | 15.2 | 12 | 7.8 | 2.2 | 68 | 54 | 213303672
AMERICAN STANDARD | 4A6H5036N1 | A4MXD4248AC6 | *UD2D140ACV5 | 34400 | 31400 | 15.2 | 12 | 7.8 | 2.2 | 68 | 54 | 213303671
TRANE | 4TWR5036N1 | A4MXD4248AC6 | *UD2D140ACV5 | 34400 | 31400 | 15.2 | 12 | 7.8 | 2.2 | 68 | 54 | 213303670
AMERICAN STANDARD | 4A6H5036N1 | A4MXD4248AC6 | *UD2D120B9V5 | 35200 | 32200 | 15.2 | 12 | 7.8 | 2.2 | 68 | 54 | 213303669
TRANE | 4TWR5036N1 | A4MXD4248AC6 | *UD2D120B9V5 | 35200 | 32200 | 15.2 | 12 | 7.8 | 2.2 | 68 | 54 | 213303668
TRANE | 4TWX6042H1 | 4TXCD008DS3 | *UD2D120A9V5 | 40000 | 39500 | 15.2 | 12 | 7.8 | 2 | 65 | 49 | 8690349
TRANE | 4TWR6042H1 | 4TXCD008DS3 | *UD2D120ACV5 | 40000 | 39500 | 15.2 | 12 | 7.8 | 2 | 66 | 49 | 8690348
TRANE | 4TWX6042H1 | 4TXCD008DS3 | *UD2D120ACV5 | 40000 | 39500 | 15.2 | 12 | 7.8 | 2 | 64 | 49 | 8690347
TRANE | 4TWR6042H1 | 4TXCD008DS3 | *UD2D120B9V5 | 40000 | 39500 | 15.2 | 12 | 7.8 | 2 | 66 | 49 | 8690346
TRANE | 4TWX6042H1 | 4TXCD008DS3 | *UD2D120B9V5 | 40000 | 39500 | 15.2 | 12 | 7.8 | 2 | 65 | 49 | 8690345
TRANE | 4TWR6042H1 | 4TXCD008DS3 | *UD2D140ACV5 | 40000 | 39500 | 15.2 | 12 | 7.8 | 2 | 66 | 49 | 8690336
TRANE | 4TWX6042H1 | 4TXCD008DS3 | *UD2D140ACV5 | 40000 | 39500 | 15.2 | 12 | 7.8 | 2 | 64 | 49 | 8690335
TRANE | 4TWR6042H1 | 4TXCD008DS3 | *UHMD120ACV5 | 40000 | 39500 | 15.2 | 12 | 7.8 | 2 | 67 | 49 | 8690322
TRANE | 4TWX6042H1 | 4TXCD008DS3 | *UHMD120ACV5 | 40000 | 39500 | 15.2 | 12 | 7.8 | 2 | 64 | 49 | 8690321
TRANE | 4TWR6042H1 | 4TXCC009DS3 | *UHMC100ACV4 | 40500 | 39000 | 15.2 | 12 | 7.8 | 2.1 | 66 | 49 | 8690286
TRANE | 4TWX6042H1 | 4TXCC009DS3 | *UHMC100ACV4 | 40500 | 39000 | 15.2 | 12 | 7.8 | 2.1 | 64 | 49 | 8690285
TRANE | 4TWR6042H1 | 4TXCC009DS3 | *UD2C080A9V4 | 41000 | 39000 | 15.2 | 12 | 7.8 | 2.1 | 66 | 49 | 8690274
TRANE | 4TWX6042H1 | 4TXCC009DS3 | *UD2C080A9V4 | 41000 | 39000 | 15.2 | 12 | 7.8 | 2.1 | 65 | 49 | 8690273
TRANE | 4TWR6042H1 | 4TXCC009DS3 | *UD2C080ACV4 | 40500 | 39000 | 15.2 | 12 | 7.8 | 2.1 | 66 | 49 | 8690272
TRANE | 4TWX6042H1 | 4TXCC009DS3 | *UD2C080ACV4 | 40500 | 39000 | 15.2 | 12 | 7.8 | 2.1 | 64 | 49 | 8690271
TRANE | 4TWR6042H1 | 4TXCC009DS3 | *UD2C080B9V4 | 40500 | 39000 | 15.2 | 12 | 7.8 | 2.1 | 66 | 49 | 8690270
TRANE | 4TWX6042H1 | 4TXCC009DS3 | *UD2C080B9V4 | 40500 | 39000 | 15.2 | 12 | 7.8 | 2.1 | 65 | 49 | 8690269
TRANE | 4TWR6042H1 | 4TXCC009DS3 | *UD2C100A9V5 | 41000 | 39000 | 15.2 | 12 | 7.8 | 2.09 | 65 | 49 | 8690268
TRANE | 4TWX6042H1 | 4TXCC009DS3 | *UD2C100A9V5 | 41000 | 39000 | 15.2 | 12 | 7.8 | 2.09 | 65 | 49 | 8690267
TRANE | 4TWR6042H1 | 4TXCC009DS3 | *UD2C100ACV5 | 40000 | 38500 | 15.2 | 12 | 7.8 | 2.1 | 67 | 49 | 8690266
TRANE | 4TWX6042H1 | 4TXCC009DS3 | *UD2C100ACV5 | 40000 | 38500 | 15.2 | 12 | 7.8 | 2.1 | 65 | 49 | 8690265
TRANE | 4TWR6042H1 | 4TXCC009DS3 | *UD2C100B9V5 | 40500 | 39000 | 15.2 | 12 | 7.8 | 2.1 | 66 | 49 | 8690264
TRANE | 4TWX6042H1 | 4TXCC009DS3 | *UD2C100B9V5 | 40500 | 39000 | 15.2 | 12 | 7.8 | 2.1 | 65 | 49 | 8690263
TRANE | 4TWR6042H1 | 4TXCC007DS3 | *UHMC100ACV4 | 40000 | 39000 | 15.2 | 12 | 7.8 | 2 | 67 | 49 | 8690256
TRANE | 4TWX6042H1 | 4TXCC007DS3 | *UHMC100ACV4 | 40000 | 39000 | 15.2 | 12 | 7.8 | 2 | 65 | 49 | 8690255
TRANE | 4TWR6042H1 | 4TXCC007DS3 | *UD2C100ACV5 | 40000 | 39000 | 15.2 | 12 | 7.8 | 2 | 67 | 49 | 8690240
TRANE | 4TWX6042H1 | 4TXCC007DS3 | *UD2C100ACV5 | 40000 | 39000 | 15.2 | 12 | 7.8 | 2 | 65 | 49 | 8690239
TRANE | 4TWR6042H1 | 4TXCC007DS3 | *UD2C080ACV4 | 40000 | 39000 | 15.2 | 12 | 7.8 | 2 | 67 | 49 | 8690230
TRANE | 4TWX6042H1 | 4TXCC007DS3 | *UD2C080ACV4 | 40000 | 39000 | 15.2 | 12 | 7.8 | 2 | 65 | 49 | 8690229
TRANE | 4TWX6036H1 | 4TXCD008DS3 | *UD2D120A9V5 | 34800 | 32200 | 15.2 | 12 | 7.8 | 2.2 | 67 | 52 | 8690205
TRANE | 4TWX6036H1 | 4TXCC007DS3 | *UD2C100B9V5 | 34600 | 32200 | 15.2 | 12 | 7.8 | 2.2 | 67 | 53 | 8690163
TRANE | 4TWX6036H1 | 4TXCC007DS3 | *UD2C100ACV5 | 35000 | 32200 | 15.2 | 12 | 7.8 | 2.2 | 67 | 53 | 8690161
TRANE | 4TWX6036H1 | 4TXCC007DS3 | *UD2C100A9V5 | 35000 | 32400 | 15.2 | 12 | 7.8 | 2.2 | 67 | 53 | 8690159
TRANE | 4TWX6036H1 | 4TXCC007DS3 | *UD2C080B9V4 | 34400 | 32000 | 15.2 | 12 | 7.8 | 2.2 | 68 | 53 | 8690153
TRANE | 4TWX6036H1 | 4TXCC007DS3 | *UD2C080ACV4 | 34800 | 32000 | 15.2 | 12 | 7.8 | 2.2 | 67 | 53 | 8690151
TRANE | 4TWX6036H1 | 4TXCC007DS3 | *UD2C080A9V4 | 34600 | 32000 | 15.2 | 12 | 7.8 | 2.2 | 68 | 53 | 8690149
TRANE | 4TWX6036H1 | 4TXCC007DS3 | *UHMC100ACV4 | 34800 | 32000 | 15.2 | 12 | 7.8 | 2.2 | 67 | 53 | 8690141
TRANE | 4TWX6036H1 | 4TXCB006DS3 | *UD2B060ACV3 | 34000 | 31800 | 15.2 | 12 | 7.8 | 2.2 | 67 | 53 | 8689984
TRANE | 4TWX6036H1 | 4TXCB006DS3 | *UHMB080ACV3 | 34800 | 32200 | 15.2 | 12 | 7.8 | 2.2 | 67 | 53 | 8689966
TRANE | 4TWX6036H1 | 4TXCB006DS3 | *UHMB060ACV3 | 34600 | 32000 | 15.2 | 12 | 7.8 | 2.2 | 68 | 53 | 8689964
TRANE | 4TWV8X36A1 | 4PX*BD36BS3 | *DD2B080ACV3 | 34200 | 32200 | 18 | 11.7 | 7.8 | 1.66 | 83 | 65 | 207526236
TRANE | 4TWX6036H1 | 4TXCC009DS3 | *UD2C080A9V4 | 35800 | 32600 | 15.2 | 12 | 7.8 | 2.2 | 67 | 53 | 207524731
TRANE | 4TWR6036H1 | 4TXCC009DS3 | *UD2C080A9V4 | 35800 | 32600 | 15.2 | 12 | 7.8 | 2.2 | 65 | 53 | 207524730
AMERICAN STANDARD | 4A6H6036H1 | 4TXCC009DS3 | *UD2C080A9V4 | 35800 | 32600 | 15.2 | 12 | 7.8 | 2.2 | 65 | 53 | 207524729
TRANE | 4TWV8X36A1 | 4PX*CD42BS3+HORIZ-RT | *UD2C080ACV4 | 35600 | 30600 | 18 | 12 | 8 | 1.76 | 84 | 65 | 211596930
TRANE | 4TWV8X36A1 | 4PX*CD36BS3+HORIZ-RT | *UD2C080ACV4 | 34200 | 32000 | 18 | 12 | 7.8 | 1.67 | 83 | 64 | 211596929
TRANE | 4TWV8X36A1 | 4PX*BD42BS3+HORIZ-RT | *UD2B060ACV3 | 35600 | 30800 | 18 | 12 | 7.8 | 1.77 | 84 | 67 | 211596923
TRANE | 4TWV8X36A1 | 4PX*BD42BS3+HORIZ-RT | *UD2B080ACV3 | 35400 | 30800 | 18 | 11.7 | 7.8 | 1.75 | 83 | 66 | 211596922
TRANE | 4TWV8X36A1 | 4PX*BD36BS3 | *DD2B060ACV3 | 34400 | 32400 | 18 | 11.7 | 7.8 | 1.66 | 83 | 64 | 211596921
TRANE | 4TWV8X24A1 | 4TXCB003DS3 | *UHMB060ACV3 | 23600 | 21800 | 18 | 12.5 | 8.2 | 1.74 | 81 | 60 | 211596918
TRANE | 4TWV0X36A1 | 4PX*CD36BS3+HORIZ-RT | *UD2C080ACV4 | 34600 | 32600 | 20.5 | 12 | 8 | 1.65 | 82 | 63 | 211596899
TRANE | 4TWV0X36A1 | 4PX*BD42BS3+HORIZ-RT | *UD2B080ACV3 | 35600 | 31200 | 20 | 12 | 8 | 1.74 | 82 | 64 | 211596892
TRANE | 4TWV0X36A1 | 4PX*BD42BS3 | *DD2B060ACV3 | 36000 | 31400 | 20.5 | 12.5 | 8.2 | 1.74 | 84 | 66 | 211596891
TRANE | 4TWV0X36A1 | 4PX*BD36BS3 | *DD2B060ACV3 | 34600 | 33000 | 20 | 12 | 8 | 1.64 | 83 | 63 | 211596890
TRANE | 4TWR6048H1 | 4TXCD010DS3 | *UD2C080B9V4 | 45500 | 44000 | 15.2 | 12 | 7.8 | 2 | 67 | 50 | 8690556
TRANE | 4TWX6048H1 | 4TXCD010DS3 | *UD2C080B9V4 | 45500 | 44000 | 15.2 | 12 | 7.8 | 2 | 65 | 50 | 8690555
TRANE | 4TWR6048H1 | 4TXCD010DS3 | *UD2C080ACV4 | 45500 | 44000 | 15.2 | 12 | 7.8 | 2 | 67 | 50 | 8690554
TRANE | 4TWX6048H1 | 4TXCD010DS3 | *UD2C080ACV4 | 45500 | 44000 | 15.2 | 12 | 7.8 | 2 | 65 | 50 | 8690553
TRANE | 4TWR6048H1 | 4TXCD010DS3 | *UHMC100ACV4 | 45500 | 44000 | 15.2 | 12 | 7.8 | 2 | 67 | 50 | 8690532
TRANE | 4TWX6048H1 | 4TXCD010DS3 | *UHMC100ACV4 | 45500 | 44000 | 15.2 | 12 | 7.8 | 2 | 65 | 50 | 8690531
TRANE | 4TWR6048H1 | 4TXCD010DS3 | *UD2C100ACV5 | 44500 | 43500 | 15.2 | 12 | 7.8 | 2 | 68 | 50 | 8690498
TRANE | 4TWX6048H1 | 4TXCD010DS3 | *UD2C100ACV5 | 44500 | 43500 | 15.2 | 12 | 7.8 | 2 | 65 | 50 | 8690497
TRANE | 4TWR6042H1 | 4TXCD008DS3 | *UD2D120A9V5 | 40000 | 39500 | 15.2 | 12 | 7.8 | 2 | 66 | 49 | 8690350
TRANE | 4TWV0X36A1 | 4PX*BD36BS3 | *DD2B080ACV3 | 34600 | 33000 | 20 | 12 | 8 | 1.64 | 82 | 62 | 207558951
TRANE | 4TWV0X48A1 | 4TXFH064AZ3 | *UHMD120ACV5 | 46000 | 41000 | 19 | 11.7 | 8.2 | 1.7 | 87 | 68 | 207558939
TRANE | 4TWV8X36A1 | 4PX*BD42BS3 | *DD2B060ACV3 | 35600 | 30800 | 18 | 12 | 8 | 1.75 | 84 | 66 | 207526896
TRANE | 4TWV8X36A1 | 4PX*CD42BS3 | *DD2C100ACV5 | 35400 | 30600 | 18 | 12 | 7.8 | 1.8 | 84 | 67 | 207526549
TRANE | 4TWV8X36A1 | 4PX*BD42BS3 | S9V2B080D3PSB+RP | 35200 | 31000 | 18 | 11.7 | 7.8 | 1.73 | 83 | 66 | 207526546
TRANE | 4TWV8X36A1 | 4PX*BD42BS3 | *DD2B080ACV3 | 35600 | 30800 | 18 | 12 | 8 | 1.75 | 84 | 66 | 207526543
TRANE | 4TWV0X36A1 | 4PX*BD42BS3 | *DD2B080ACV3 | 36000 | 31200 | 20 | 12.7 | 8.1 | 1.74 | 83 | 65 | 207526529
TRANE | 4TWV0X60A1 | 4TXCD010DS3 | *UD2C100ACV5 | 52500 | 50000 | 18.5 | 11.7 | 7.8 | 1.69 | 95 | 76 | 207526503
TRANE | 4TWV0X36A1 | 4TXCB004DS3 | S9V2B080U3VSA+RP | 34200 | 31600 | 19.5 | 12 | 8.2 | 1.7 | 82 | 64 | 207526425
TRANE | 4TWV8X36A1 | TAM9A0C42V41 |  | 35200 | 29800 | 18 | 12 | 8.2 | 1.7 | 85 | 67 | 207526332
TRANE | 4TWV0X36A1 | TAM9A0C42V41 |  | 35600 | 30200 | 20.5 | 12.7 | 8.5 | 1.7 | 83 | 66 | 207526325
TRANE | 4TWR6048H1 | TEM8A0C42V41+TDR |  | 44500 | 45000 | 15.2 | 12 | 7.8 | 2.14 | 64 | 49 | 211221481
TRANE | 4TWR6048H1 | TAMXB0C60V51 |  | 46000 | 43500 | 15.2 | 12 | 7.8 | 2.16 | 66 | 51 | 211221480
TRANE | 4TWR6048H1 | TAMXB0C48V41 |  | 45500 | 43500 | 15.2 | 12 | 7.8 | 2.18 | 66 | 51 | 211221479
TRANE | 4TWR6048H1 | 4TXCD010DS3 | S8X1C080M5PSC | 45000 | 44000 | 15.2 | 12 | 7.8 | 2.06 | 65 | 50 | 211221472
TRANE | 4TWR6048H1 | 4TXCD010DS3 | S8X1C080M5PTC | 45000 | 44000 | 15.2 | 12 | 7.8 | 2.06 | 65 | 50 | 211221471
TRANE | 4TWR6048H1 | 4TXCD010DS3 | S8X2C080M5PSC | 45000 | 44000 | 15.2 | 12 | 7.8 | 2.06 | 65 | 50 | 211221470
TRANE | 4TWR6048H1 | 4TXCD010DS3 | S8X2C080M5PTC | 45000 | 44000 | 15.2 | 12 | 7.8 | 2.06 | 65 | 50 | 211221469
TRANE | 4TWR6048H1 | 4TXCD010DS3 | S8X2C100M5PSC | 45000 | 44000 | 15.2 | 12 | 7.8 | 2.05 | 65 | 50 | 211221468
TRANE | 4TWR6048H1 | 4TXCD010DS3 | S8X2C100M5PTC | 45000 | 44000 | 15.2 | 12 | 7.8 | 2.05 | 65 | 50 | 211221467
TRANE | 4TWR6048H1 | 4TXCD010DS3 | S8X2D120M5PSC | 47000 | 44500 | 15.2 | 12 | 7.8 | 2.09 | 65 | 50 | 211221466
TRANE | 4TWR6048H1 | 4TXCD010DS3 | S8X1C100M5PSC | 45000 | 44000 | 15.2 | 12 | 7.8 | 2.05 | 65 | 50 | 211221465
TRANE | 4TWX6042H1 | 4TXCD010DS3+P0V0D000M50SC |  | 41500 | 39000 | 15.2 | 12 | 7.8 | 2.1 | 64 | 48 | 207821681
TRANE | 4TWX6042H1 | 4TXCD008DS3+P0V0D000M50SC |  | 41000 | 39500 | 15.2 | 12 | 7.8 | 2.1 | 64 | 49 | 207821680
TRANE | 4TWX6042H1 | 4TXCC009DS3+P0V0C000M50SC |  | 41500 | 39000 | 15.2 | 12 | 7.8 | 2.1 | 64 | 49 | 207821679
TRANE | 4TWX6042H1 | 4TXCC007DS3+P0V0C000M50SC |  | 40500 | 39500 | 15.2 | 12 | 7.8 | 2.1 | 64 | 49 | 207821678
TRANE | 4TWX6042H1 | 4TXCB006DS3+P0V0B000M40SC |  | 40000 | 39500 | 15.2 | 12 | 7.8 | 2 | 64 | 49 | 207821676
TRANE | 4TWX6036H1 | 4TXCC007DS3+P0V0C000M50SC |  | 35600 | 32600 | 15.2 | 12 | 7.8 | 2.2 | 67 | 52 | 207821675
TRANE | 4TWX6036H1 | 4TXCB006DS3+P0V0B000M40SC |  | 35000 | 32200 | 15.2 | 12 | 7.8 | 2.2 | 67 | 53 | 207821673
TRANE | 4TWX6030H1 | 4TXCB006DS3+P0V0B000M40SC |  | 29800 | 27400 | 15.2 | 12 | 7.8 | 2.1 | 65 | 49 | 207821672
TRANE | 4TWR6048H1 | 4TXCD010DS3 | S8X1C100M5PTC | 45000 | 44000 | 15.2 | 12 | 7.8 | 2.05 | 65 | 50 | 211221464
TRANE | 4TWR6048H1 | 4PX*DU60BS3 | S8X1C080M5PSC | 45000 | 44000 | 15.2 | 12 | 7.8 | 2.06 | 65 | 50 | 211221430
TRANE | 4TWR6048H1 | 4PX*DU60BS3 | S8X1C080M5PTC | 45000 | 44000 | 15.2 | 12 | 7.8 | 2.06 | 65 | 50 | 211221429
TRANE | 4TWR6048H1 | 4PX*DU60BS3 | S8X1C100M5PSC | 45000 | 44000 | 15.2 | 12 | 7.8 | 2.05 | 65 | 50 | 211221428
TRANE | 4TWR6048H1 | 4PX*DU60BS3 | S8X1C100M5PTC | 45000 | 44000 | 15.2 | 12 | 7.8 | 2.05 | 65 | 50 | 211221427
TRANE | 4TWR6048H1 | 4PX*DU60BS3 | S8X2C080M5PSC | 45000 | 44000 | 15.2 | 12 | 7.8 | 2.06 | 65 | 50 | 211221426
TRANE | 4TWR6048H1 | 4PX*DU60BS3 | S8X2C080M5PTC | 45000 | 44000 | 15.2 | 12 | 7.8 | 2.06 | 65 | 50 | 211221425
TRANE | 4TWR6048H1 | 4PX*DU60BS3 | S8X2C100M5PSC | 45000 | 44000 | 15.2 | 12 | 7.8 | 2.05 | 65 | 50 | 211221424
TRANE | 4TWR6048H1 | 4PX*DU60BS3 | S8X2C100M5PTC | 45000 | 44000 | 15.2 | 12 | 7.8 | 2.05 | 65 | 50 | 211221423
TRANE | 4TWR6048H1 | 4PX*DU60BS3 | S8X2D120M5PSC | 47000 | 44500 | 15.2 | 12 | 7.8 | 2.09 | 65 | 50 | 211221422
AMERICAN STANDARD | 4A6H6048H1 | 4PX*DU60BS3 | S8X1C080M5PSC | 45000 | 44000 | 15.2 | 12 | 7.8 | 2.06 | 65 | 50 | 211220415
AMERICAN STANDARD | 4A6H6048H1 | 4PX*DU60BS3 | S8X1C080M5PTC | 45000 | 44000 | 15.2 | 12 | 7.8 | 2.06 | 65 | 50 | 211220414
AMERICAN STANDARD | 4A6H6048H1 | 4PX*DU60BS3 | S8X1C100M5PSC | 45000 | 44000 | 15.2 | 12 | 7.8 | 2.05 | 65 | 50 | 211220413
AMERICAN STANDARD | 4A6H6048H1 | 4PX*DU60BS3 | S8X1C100M5PTC | 45000 | 44000 | 15.2 | 12 | 7.8 | 2.05 | 65 | 50 | 211220412
AMERICAN STANDARD | 4A6H6048H1 | 4PX*DU60BS3 | S8X2C080M5PSC | 45000 | 44000 | 15.2 | 12 | 7.8 | 2.06 | 65 | 50 | 211220411
AMERICAN STANDARD | 4A6H6048H1 | 4PX*DU60BS3 | S8X2C080M5PTC | 45000 | 44000 | 15.2 | 12 | 7.8 | 2.06 | 65 | 50 | 211220410
AMERICAN STANDARD | 4A6H6048H1 | 4PX*DU60BS3 | S8X2C100M5PSC | 45000 | 44000 | 15.2 | 12 | 7.8 | 2.05 | 65 | 50 | 211220409
AMERICAN STANDARD | 4A6H6048H1 | 4PX*DU60BS3 | S8X2C100M5PTC | 45000 | 44000 | 15.2 | 12 | 7.8 | 2.05 | 65 | 50 | 211220408
AMERICAN STANDARD | 4A6H6048H1 | 4PX*DU60BS3 | S8X2D120M5PSC | 47000 | 44500 | 15.2 | 12 | 7.8 | 2.09 | 65 | 50 | 211220407
TRANE | 4TWX5036N1 | A4MXD4248AC6 | S9V2D120U5VSA | 34600 | 31400 | 15.5 | 12 | 7.8 | 2.2 | 68 | 54 | 213303756
TRANE | 4TWX5036N1 | A4MXD4248AC6 | *UD2D120A9V5 | 34600 | 31400 | 15.5 | 12 | 7.8 | 2.2 | 68 | 54 | 213303755
TRANE | 4TWX5036N1 | A4MXD4248AC6 | *UD2D120ACV5 | 34400 | 31200 | 15.5 | 12 | 7.8 | 2.2 | 68 | 54 | 213303754
TRANE | 4TWR7024A1 | TAMXB0C42V41 |  | 24800 | 22800 | 16 | 12 | 7.8 | 1.99 | 64 | 49 | 211221582
TRANE | 4TWR7024A1 | TAM9A0C42V41 |  | 24800 | 22800 | 16 | 12 | 7.8 | 1.99 | 64 | 49 | 211221579
TRANE | 4TWR7024A1 | 4TXCC005DS3 | *UD2C080A9V4 | 24800 | 24200 | 16 | 12 | 7.8 | 2 | 63 | 47 | 211221576
TRANE | 4TWR7024A1 | 4TXCB006DS3 | S8V2B080M4PCA | 25400 | 24400 | 16 | 12 | 7.8 | 2.08 | 63 | 47 | 211221575
TRANE | 4TWR7024A1 | 4TXCB006DS3 | S8V2B060M4PCA | 25200 | 24200 | 16 | 12 | 7.8 | 2.08 | 63 | 47 | 211221574
TRANE | 4TWR7024A1 | 4TXCB006DS3 | S8V2A040M3PCA | 24600 | 23600 | 16 | 12 | 7.8 | 2 | 63 | 47 | 211221573
TRANE | 4TWR7024A1 | 4TXCB006DS3 | *UD2B080A9V3 | 25400 | 24400 | 16 | 12 | 7.8 | 2.05 | 63 | 47 | 211221571
TRANE | 4TWR7024A1 | 4TXCB006DS3 | *UD2B060A9V3 | 25200 | 24400 | 16 | 12 | 7.8 | 2.05 | 63 | 47 | 211221570
TRANE | 4TWR7024A1 | 4TXCB004DS3 | S8X1B060M4PSC | 24400 | 23800 | 16 | 12 | 7.8 | 2.03 | 63 | 47 | 211221568
TRANE | 4TWR7024A1 | 4PX*CU36BS3 | *UD2C080A9V4 | 24800 | 24000 | 16 | 12 | 7.8 | 2.04 | 63 | 47 | 211221563
TRANE | 4TWR7024A1 | 4PX*BU48BS3 | S8V2A040M3PCA | 24600 | 23600 | 16 | 12 | 7.8 | 2 | 63 | 47 | 211221561
TRANE | 4TWR7024A1 | 4PX*BU48BS3 | S8V2B060M4PCA | 25200 | 24200 | 16 | 12 | 7.8 | 2.08 | 63 | 47 | 211221560
TRANE | 4TWR7024A1 | 4PX*BU48BS3 | S8V2B080M4PCA | 25400 | 24400 | 16 | 12 | 7.8 | 2.08 | 63 | 47 | 211221559
TRANE | 4TWR7024A1 | 4PX*BU42BS3 | *UD2B080A9V3 | 25200 | 24800 | 16 | 12 | 7.8 | 2.01 | 63 | 46 | 211221558
TRANE | 4TWR7024A1 | 4PX*BU42BS3 | *UD2B060A9V3 | 25200 | 24600 | 16 | 12 | 7.8 | 2.01 | 63 | 46 | 211221556
TRANE | 4TWR7024A1 | 4PX*BU36BS3 | S8X1B060M4PSC | 24400 | 23800 | 16 | 12 | 7.8 | 2.03 | 63 | 47 | 211221555
AMERICAN STANDARD | 4A6V8X36A1 | TAM9A0C42V41 |  | 35200 | 29800 | 18 | 12 | 8.2 | 1.7 | 85 | 67 | 207590047
AMERICAN STANDARD | 4A6V0X36A1 | TAM9A0C42V41 |  | 35600 | 30200 | 20.5 | 12.7 | 8.5 | 1.7 | 83 | 66 | 207590041
TRANE | 4TWR6048H1 | A4AH6V60A1C3 |  | 46000 | 44500 | 15.2 | 12 | 7.8 | 2.1 | 66 | 50 | 207589759
AMERICAN STANDARD | 4A6H6048H1 | A4AH6V60A1C3 |  | 46000 | 44500 | 15.2 | 12 | 7.8 | 2.1 | 66 | 50 | 207589758
TRANE | 4TWR6048H1 | A4AH6V48A1C3 |  | 47000 | 44500 | 15.2 | 12 | 7.8 | 2.2 | 65 | 50 | 207589755
AMERICAN STANDARD | 4A6H6048H1 | A4AH6V48A1C3 |  | 47000 | 44500 | 15.2 | 12 | 7.8 | 2.2 | 65 | 50 | 207589754
TRANE | 4TWR6048H1 | A4AH6E61A1C3 |  | 46500 | 44500 | 15.2 | 12 | 7.8 | 2.2 | 65 | 49 | 207589753
AMERICAN STANDARD | 4A6H6048H1 | A4AH6E61A1C3 |  | 46500 | 44500 | 15.2 | 12 | 7.8 | 2.2 | 65 | 49 | 207589752
TRANE | 4TWR6048H1 | A4AH6E49A1C3 |  | 46500 | 44500 | 15.2 | 12 | 7.8 | 2.2 | 65 | 49 | 207589751
AMERICAN STANDARD | 4A6H6048H1 | A4AH6E49A1C3 |  | 46500 | 44500 | 15.2 | 12 | 7.8 | 2.2 | 65 | 49 | 207589750
TRANE | 4TWR6042H1 | A4AH6V48A1C3 |  | 41000 | 39000 | 15.2 | 12 | 7.8 | 2.2 | 64 | 48 | 207589743
AMERICAN STANDARD | 4A6H6042H1 | A4AH6V48A1C3 |  | 41000 | 39000 | 15.2 | 12 | 7.8 | 2.2 | 64 | 48 | 207589742
TRANE | 4TWR6042H1 | A4AH6V42A1C3 |  | 39500 | 39000 | 15.2 | 12 | 7.8 | 2.1 | 65 | 49 | 207589741
AMERICAN STANDARD | 4A6H6042H1 | A4AH6V42A1C3 |  | 39500 | 39000 | 15.2 | 12 | 7.8 | 2.1 | 65 | 49 | 207589740
TRANE | 4TWR6042H1 | A4AH6E49A1C3 |  | 41000 | 39000 | 15.2 | 12 | 7.8 | 2.2 | 64 | 49 | 207589737
AMERICAN STANDARD | 4A6H6042H1 | A4AH6E49A1C3 |  | 41000 | 39000 | 15.2 | 12 | 7.8 | 2.2 | 64 | 49 | 207589736
TRANE | 4TWX6048H1 | A4AH6V60A1C3 |  | 46000 | 44500 | 15.2 | 12 | 7.8 | 2.1 | 66 | 50 | 207589732
TRANE | 4TWX6048H1 | A4AH6V48A1C3 |  | 47000 | 44500 | 15.2 | 12 | 7.8 | 2.2 | 65 | 50 | 207589730
TRANE | 4TWX6048H1 | A4AH6E61A1C3 |  | 46500 | 44500 | 15.2 | 12 | 7.8 | 2.2 | 65 | 49 | 207589729
TRANE | 4TWX6048H1 | A4AH6E49A1C3 |  | 46500 | 44500 | 15.2 | 12 | 7.8 | 2.2 | 65 | 49 | 207589728
TRANE | 4TWX6042H1 | A4AH6V48A1C3 |  | 41000 | 39000 | 15.2 | 12 | 7.8 | 2.2 | 64 | 48 | 207589724
TRANE | 4TWX6042H1 | A4AH6V42A1C3 |  | 39500 | 39000 | 15.2 | 12 | 7.8 | 2.1 | 65 | 49 | 207589723
TRANE | 4TWX6042H1 | A4AH6E49A1C3 |  | 41000 | 39000 | 15.2 | 12 | 7.8 | 2.2 | 64 | 49 | 207589721
TRANE | 4TWX6042H1 | A4AH6E43A1C3 |  | 39000 | 39000 | 15.2 | 12 | 7.8 | 2.1 | 65 | 49 | 207589720
RUNTRU | A4HP5048D1 | A4AH6V42A1C3 |  | 44500 | 44500 | 15.2 | 12 | 7.8 | 2.29 | 65 | 49 | 211795431
AMERICAN STANDARD | 4A6H6048H1 | TEM8A0C42V41+TDR |  | 44500 | 45000 | 15.2 | 12 | 7.8 | 2.14 | 64 | 49 | 211220466
AMERICAN STANDARD | 4A6H6048H1 | TAMXB0C60V51 |  | 46000 | 43500 | 15.2 | 12 | 7.8 | 2.16 | 66 | 51 | 211220465
AMERICAN STANDARD | 4A6H6048H1 | TAMXB0C48V41 |  | 45500 | 43500 | 15.2 | 12 | 7.8 | 2.18 | 66 | 51 | 211220464
AMERICAN STANDARD | 4A6H6048H1 | 4TXCD010DS3 | S8X1C080M5PSC | 45000 | 44000 | 15.2 | 12 | 7.8 | 2.06 | 65 | 50 | 211220457
AMERICAN STANDARD | 4A6H6048H1 | 4TXCD010DS3 | S8X1C080M5PTC | 45000 | 44000 | 15.2 | 12 | 7.8 | 2.06 | 65 | 50 | 211220456
AMERICAN STANDARD | 4A6H6048H1 | 4TXCD010DS3 | S8X2C080M5PSC | 45000 | 44000 | 15.2 | 12 | 7.8 | 2.06 | 65 | 50 | 211220455
AMERICAN STANDARD | 4A6H6048H1 | 4TXCD010DS3 | S8X2C080M5PTC | 45000 | 44000 | 15.2 | 12 | 7.8 | 2.06 | 65 | 50 | 211220454
AMERICAN STANDARD | 4A6H6048H1 | 4TXCD010DS3 | S8X2C100M5PSC | 45000 | 44000 | 15.2 | 12 | 7.8 | 2.05 | 65 | 50 | 211220453
AMERICAN STANDARD | 4A6H6048H1 | 4TXCD010DS3 | S8X2C100M5PTC | 45000 | 44000 | 15.2 | 12 | 7.8 | 2.05 | 65 | 50 | 211220452
AMERICAN STANDARD | 4A6H6048H1 | 4TXCD010DS3 | S8X2D120M5PSC | 47000 | 44500 | 15.2 | 12 | 7.8 | 2.09 | 65 | 50 | 211220451
AMERICAN STANDARD | 4A6H6048H1 | 4TXCD010DS3 | S8X1C100M5PSC | 45000 | 44000 | 15.2 | 12 | 7.8 | 2.05 | 65 | 50 | 211220450
AMERICAN STANDARD | 4A6H6048H1 | 4TXCD010DS3 | S8X1C100M5PTC | 45000 | 44000 | 15.2 | 12 | 7.8 | 2.05 | 65 | 50 | 211220449
TRANE | 4TWR6030H1 | TAM9A0C36V31 |  | 29200 | 27200 | 15.2 | 12 | 7.8 | 2.1 | 65 | 49 | 10093530
TRANE | 4TWX6030H1 | TAM9A0C36V31 |  | 29200 | 27200 | 15.2 | 12 | 7.8 | 2.1 | 65 | 49 | 10093529
TRANE | 4TWV0060A1 | TAM9A0C60V51 |  | 53000 | 50000 | 19 | 12 | 8.2 | 1.7 | 98 | 79 | 10093501
TRANE | 4TWV0048A1 | TAM9A0C42V41 |  | 45000 | 40500 | 19.5 | 11.7 | 8.2 | 1.6 | 86 | 68 | 10093498
TRANE | 4TWV0036A1 | TAM9A0C42V41 |  | 35600 | 30200 | 20 | 12.7 | 8.5 | 1.7 | 83 | 66 | 10093497
TRANE | 4TWR7036B1 | TAM9A0B30V31 |  | 36000 | 34000 | 16 | 12 | 7.8 | 2 | 65 | 49 | 10093491
AMERICAN STANDARD | 4A6H6048H1 | TAM9A0C60V51 |  | 46000 | 43500 | 15.2 | 12 | 7.8 | 2.1 | 66 | 51 | 10093486
AMERICAN STANDARD | 4A6H6048H1 | TAM9A0C48V41 |  | 45500 | 43500 | 15.2 | 12 | 7.8 | 2.1 | 66 | 51 | 10093485
AMERICAN STANDARD | 4A6H6042H1 | TAM9A0C60V51 |  | 40000 | 37800 | 15.2 | 12 | 7.8 | 2.1 | 65 | 50 | 10093483
AMERICAN STANDARD | 4A6H6042H1 | TAM9A0C48V41 |  | 40000 | 38000 | 15.2 | 12 | 7.8 | 2.1 | 65 | 50 | 10093482
AMERICAN STANDARD | 4A6H6042H1 | TAM9A0C36V31 |  | 39500 | 39000 | 15.2 | 12 | 7.8 | 2 | 65 | 49 | 10093480
AMERICAN STANDARD | 4A6H6036H1 | TAM9A0C36V31 |  | 34600 | 31800 | 15.2 | 12 | 7.8 | 2.2 | 67 | 53 | 10093478
AMERICAN STANDARD | 4A6H6036H1 | TAM9A0B30V31 |  | 34200 | 32200 | 15.2 | 12 | 7.8 | 2.2 | 68 | 54 | 10093477
AMERICAN STANDARD | 4A6H6030H1 | TAM9A0C36V31 |  | 29200 | 27200 | 15.2 | 12 | 7.8 | 2.1 | 65 | 49 | 10093475
AMERICAN STANDARD | 4A6V0060A1 | TAM9A0C60V51 |  | 53000 | 50000 | 19 | 12 | 8.2 | 1.7 | 98 | 79 | 10093453
AMERICAN STANDARD | 4A6V0048A1 | TAM9A0C42V41 |  | 45000 | 40500 | 19.5 | 11.7 | 8.2 | 1.6 | 86 | 68 | 10093450
AMERICAN STANDARD | 4A6V0036A1 | TAM9A0C42V41 |  | 35600 | 30200 | 20 | 12.7 | 8.5 | 1.7 | 83 | 66 | 10093449
AMERICAN STANDARD | 4A6H7036B1 | TAM9A0B30V31 |  | 36000 | 34000 | 16 | 12 | 7.8 | 2 | 65 | 49 | 10093443
AMERICAN STANDARD | 4A6V0X60A1 | 4PX*DU60BS3 | S9V2D120U5PSC+RP | 54000 | 53000 | 19.5 | 12 | 8.2 | 1.7 | 94 | 73 | 214639560
TRANE | 4TWV0X60A1 | 4PX*DU60BS3 | S9V2D120U5PSC+RP | 54000 | 53000 | 19.5 | 12 | 8.2 | 1.7 | 94 | 73 | 214639559
TRANE | 4TWR7048A1 | 4PX*CU60BS3 | *UD2C100B9V5 | 46500 | 48000 | 16 | 12 | 7.8 | 2 | 64 | 49 | 8759626
TRANE | 4TWX8048A1 | 4PX*CU60BS3 | *UD2C100B9V5 | 46500 | 48000 | 16 | 12 | 7.8 | 2 | 64 | 49 | 8759625
TRANE | 4TWR7048A1 | 4PX*CU60BS3 | *UHMC100ACV4 | 47000 | 47500 | 16 | 12 | 7.8 | 2 | 64 | 48 | 8759623
TRANE | 4TWX8048A1 | 4PX*CU60BS3 | *UHMC100ACV4 | 47000 | 47500 | 16 | 12 | 7.8 | 2 | 64 | 48 | 8759622
TRANE | 4TWR7048A1 | 4PX*CU60BS3 | *UD2C080ACV4 | 46500 | 47500 | 16 | 12 | 7.8 | 2 | 64 | 49 | 8759621
TRANE | 4TWX8048A1 | 4PX*CU60BS3 | *UD2C080ACV4 | 46500 | 47500 | 16 | 12 | 7.8 | 2 | 64 | 49 | 8759619
TRANE | 4TWR7048A1 | 4PX*CU60BS3 | *UD2C080B9V4 | 47000 | 48000 | 16 | 12 | 7.8 | 2 | 65 | 49 | 8759618
TRANE | 4TWX8048A1 | 4PX*CU60BS3 | *UD2C080B9V4 | 47000 | 48000 | 16 | 12 | 7.8 | 2 | 64 | 49 | 8759617
TRANE | 4TWR7048A1 | 4PX*CU60BS3 | *UD2C100ACV5 | 46500 | 47500 | 16 | 12 | 7.8 | 2 | 64 | 48 | 8759613
TRANE | 4TWX8048A1 | 4PX*CU60BS3 | *UD2C100ACV5 | 46500 | 47500 | 16 | 12 | 7.8 | 2 | 64 | 48 | 8759612
TRANE | 4TWR7024A1 | 4PX*BU36BS3 | *UHMB060ACV3 | 25000 | 24000 | 16 | 12 | 7.8 | 2 | 63 | 47 | 8759598
TRANE | 4TWX8024A1 | 4PX*BU36BS3 | *UHMB060ACV3 | 25000 | 24000 | 16 | 12 | 7.8 | 2 | 63 | 47 | 8759597
TRANE | 4TWR7024A1 | 4PX*BU36BS3 | *UD2B060A9V3 | 24600 | 24000 | 16 | 12 | 7.8 | 2 | 63 | 48 | 8759595
TRANE | 4TWX8024A1 | 4PX*BU36BS3 | *UD2B060A9V3 | 24600 | 24000 | 16 | 12 | 7.8 | 2 | 64 | 48 | 8759594
TRANE | 4TWR7024A1 | 4PX*BU36BS3 | *UHMB080ACV3 | 25000 | 24000 | 16 | 12 | 7.8 | 2 | 63 | 47 | 8759585
TRANE | 4TWX8024A1 | 4PX*BU36BS3 | *UHMB080ACV3 | 25000 | 24000 | 16 | 12 | 7.8 | 2 | 63 | 47 | 8759584
TRANE | 4TWR7024A1 | 4PX*BU36BS3 | *UD2B080A9V3 | 24400 | 24000 | 15.2 | 12 | 7.8 | 2 | 63 | 48 | 8759583
TRANE | 4TWX8024A1 | 4PX*BU36BS3 | *UD2B080A9V3 | 24400 | 24000 | 15.2 | 12 | 7.8 | 2 | 63 | 48 | 8759581
AMERICAN STANDARD | 4A6H7048A1 | 4PX*DU60BS3 | *UHMD120ACV5 | 47000 | 47500 | 16 | 12 | 7.8 | 2 | 64 | 48 | 8759320
AMERICAN STANDARD | 4A6H7048A1 | 4PX*DU60BS3 | *UD2D140ACV5 | 47000 | 48000 | 16 | 12 | 7.8 | 2 | 64 | 48 | 8759316
AMERICAN STANDARD | 4A6H7048A1 | 4PX*DU60BS3 | *UD2D120B9V5 | 47000 | 48000 | 16 | 12 | 7.8 | 2 | 65 | 48 | 8759310
AMERICAN STANDARD | 4A6H7048A1 | 4PX*DU60BS3 | *UD2D120ACV5 | 47000 | 48000 | 16 | 12 | 7.8 | 2 | 64 | 48 | 8759305
AMERICAN STANDARD | 4A6H7048A1 | 4PX*DU60BS3 | *UD2D120A9V5 | 47000 | 47500 | 16 | 12 | 7.8 | 2 | 66 | 49 | 8759302
AMERICAN STANDARD | 4A6H7048A1 | 4PX*CU60BS3 | *UD2C100B9V5 | 46500 | 48000 | 16 | 12 | 7.8 | 2 | 64 | 49 | 8759287
AMERICAN STANDARD | 4A6H7048A1 | 4PX*CU60BS3 | *UHMC100ACV4 | 47000 | 47500 | 16 | 12 | 7.8 | 2 | 64 | 48 | 8759286
AMERICAN STANDARD | 4A6H7048A1 | 4PX*CU60BS3 | *UD2C080ACV4 | 46500 | 47500 | 16 | 12 | 7.8 | 2 | 64 | 49 | 8759285
AMERICAN STANDARD | 4A6H7048A1 | 4PX*CU60BS3 | *UD2C080B9V4 | 47000 | 48000 | 16 | 12 | 7.8 | 2 | 65 | 49 | 8759283
AMERICAN STANDARD | 4A6H7048A1 | 4PX*CU60BS3 | *UD2C100ACV5 | 46500 | 47500 | 16 | 12 | 7.8 | 2 | 64 | 48 | 8759281
AMERICAN STANDARD | 4A6H7024A1 | 4PX*BU36BS3 | *UHMB060ACV3 | 25000 | 24000 | 16 | 12 | 7.8 | 2 | 63 | 47 | 8759274
AMERICAN STANDARD | 4A6H7024A1 | 4PX*BU36BS3 | *UD2B060A9V3 | 24600 | 24000 | 16 | 12 | 7.8 | 2 | 63 | 48 | 8759273
AMERICAN STANDARD | 4A6H7024A1 | 4PX*BU36BS3 | *UHMB080ACV3 | 25000 | 24000 | 16 | 12 | 7.8 | 2 | 63 | 47 | 8759268
AMERICAN STANDARD | 4A6H7024A1 | 4PX*BU36BS3 | *UD2B080A9V3 | 24400 | 24000 | 15.2 | 12 | 7.8 | 2 | 63 | 48 | 8759267
TRANE | 4TWX5036N1 | TEM6B0C60H51+TDR |  | 35600 | 31400 | 15.4 | 12.3 | 7.8 | 2.33 | 68 | 54 | 211597051
TRANE | 4TWX5036N1 | 4TXCD008DS3 | *UD2D140A9V5 | 34800 | 31600 | 15.5 | 12 | 7.8 | 2.25 | 68 | 54 | 211597048
TRANE | 4TWX5036N1 | 4TXCB006DS3 | S9X1B060U4PSB | 34600 | 31600 | 15.2 | 12 | 7.8 | 2.23 | 68 | 54 | 211597047
TRANE | 4TWX5036N1 | 4TXCB006DS3 | S9V2B060U3VSA | 34600 | 31400 | 15.2 | 12 | 7.8 | 2.22 | 69 | 55 | 211597045
TRANE | 4TWX5036N1 | 4TXCB006DS3 | S9V2B080U4PSB | 34400 | 31600 | 15.2 | 12 | 7.8 | 2.23 | 68 | 54 | 211597044
TRANE | 4TWX5036N1 | 4TXCB006DS3 | S9V2B080U4VSA | 34400 | 31600 | 15.2 | 12 | 7.8 | 2.23 | 68 | 54 | 211597043
TRANE | 4TWX5036N1 | 4PX*DU48BS3 | *UD2D140A9V5 | 34800 | 31600 | 15.5 | 12 | 7.8 | 2.25 | 68 | 54 | 211597025
TRANE | 4TWX5036N1 | 4PX*DD60BS3 | *DHMD120BCV5 | 34600 | 31000 | 15.5 | 12 | 7.8 | 2.23 | 68 | 54 | 211597024
AMERISTAR | A4HP5042D1 | A4MXD4248AC6+P0V0D000M50SC |  | 40500 | 39000 | 16 | 12 | 7.8 | 2.1 | 65 | 49 | 213303891
RUNTRU | A4HP5042D1 | A4MXD4248AC6+P0V0D000M50SC |  | 40500 | 39000 | 16 | 12 | 7.8 | 2.1 | 65 | 49 | 213303890
TRANE | 4TWX5042N1 | A4MXD4248AC6+P0V0D000M50SC |  | 40500 | 39000 | 16 | 12 | 7.8 | 2.1 | 65 | 49 | 213303877
AMERICAN STANDARD | 4A6H5042N1 | A4MXD4248AC6+P0V0D000M50SC |  | 40500 | 39000 | 16 | 12 | 7.8 | 2.1 | 65 | 49 | 213303872
TRANE | 4TWR5042N1 | A4MXD4248AC6+P0V0D000M50SC |  | 40500 | 39000 | 16 | 12 | 7.8 | 2.1 | 65 | 49 | 213303871
AMERISTAR | A4HP5042D1 | A4MXD4248AC6 | A801X120DM5SC | 41000 | 39500 | 15.2 | 12 | 7.8 | 2 | 65 | 49 | 213303838
RUNTRU | A4HP5042D1 | A4MXD4248AC6 | A801X120DM5SC | 41000 | 39500 | 15.2 | 12 | 7.8 | 2 | 65 | 49 | 213303837
AMERISTAR | A4HP5042D1 | A4MXD4248AC6 | A952V120DU5SA | 40000 | 39000 | 16 | 12 | 7.8 | 2.1 | 65 | 49 | 213303836
RUNTRU | A4HP5042D1 | A4MXD4248AC6 | A952V120DU5SA | 40000 | 39000 | 16 | 12 | 7.8 | 2.1 | 65 | 49 | 213303835
AMERISTAR | A4HP5042D1 | A4MXD4248AC6 | A951X120DU5SA | 39500 | 39000 | 15.2 | 12 | 7.8 | 2.1 | 65 | 49 | 213303834
RUNTRU | A4HP5042D1 | A4MXD4248AC6 | A951X120DU5SA | 39500 | 39000 | 15.2 | 12 | 7.8 | 2.1 | 65 | 49 | 213303833
AMERISTAR | A4HP5036D1 | A4MXD4248AC6 | A951X120DU5SA | 35000 | 31800 | 15.2 | 12 | 7.8 | 2.2 | 68 | 54 | 213303832
RUNTRU | A4HP5036D1 | A4MXD4248AC6 | A951X120DU5SA | 35000 | 31800 | 15.2 | 12 | 7.8 | 2.2 | 68 | 54 | 213303831
TRANE | 4TWR7060A1 | TEM6A0C48H41+TDR |  | 55000 | 55000 | 15.2 | 11.7 | 7.8 | 2.1 | 65 | 50 | 211221638
TRANE | 4TWR7048A1 | TAMXB0C60V51 |  | 46500 | 47000 | 16 | 12 | 7.8 | 2.08 | 66 | 51 | 211221623
TRANE | 4TWR7048A1 | GAM5B0C42M31 |  | 46500 | 46500 | 16 | 12 | 7.8 | 2.04 | 66 | 50 | 211221620
TRANE | 4TWR7048A1 | 4TXCD010DS3 | S8X1C080M5PSC | 46500 | 47000 | 16 | 12 | 7.8 | 1.95 | 64 | 49 | 211221619
TRANE | 4TWR7048A1 | 4PX*DU60BS3 | S8X1C080M5PSC | 46500 | 47000 | 16 | 12 | 7.8 | 1.95 | 64 | 49 | 211221609
AMERICAN STANDARD | 4A6V0X36A1 | 4PX*BD36BS3 | *DD2B080ACV3 | 34600 | 33000 | 20 | 12 | 8 | 1.64 | 82 | 62 | 207590644
AMERICAN STANDARD | 4A6V0X48A1 | 4TXFH064AZ3 | *UHMD120ACV5 | 46000 | 41000 | 19 | 11.7 | 8.2 | 1.7 | 87 | 68 | 207590635
AMERICAN STANDARD | 4A6V8X36A1 | 4PX*BD42BS3 | *DD2B060ACV3 | 35600 | 30800 | 18 | 12 | 8 | 1.75 | 84 | 66 | 207590610
AMERICAN STANDARD | 4A6V8X36A1 | 4PX*CD42BS3 | *DD2C100ACV5 | 35400 | 30600 | 18 | 12 | 7.8 | 1.8 | 84 | 67 | 207590263
AMERICAN STANDARD | 4A6V8X36A1 | 4PX*BD42BS3 | S9V2B080D3PSB+RP | 35200 | 31000 | 18 | 11.7 | 7.8 | 1.73 | 83 | 66 | 207590260
AMERICAN STANDARD | 4A6V8X36A1 | 4PX*BD42BS3 | *DD2B080ACV3 | 35600 | 30800 | 18 | 12 | 8 | 1.75 | 84 | 66 | 207590257
AMERICAN STANDARD | 4A6V0X36A1 | 4PX*BD42BS3 | *DD2B080ACV3 | 36000 | 31200 | 20 | 12.7 | 8.1 | 1.74 | 83 | 65 | 207590243
AMERICAN STANDARD | 4A6V0X60A1 | 4TXCD010DS3 | *UD2C100ACV5 | 52500 | 50000 | 18.5 | 11.7 | 7.8 | 1.69 | 95 | 76 | 207590217
AMERICAN STANDARD | 4A6V0X36A1 | 4TXCB004DS3 | S9V2B080U3VSA+RP | 34200 | 31600 | 19.5 | 12 | 8.2 | 1.7 | 82 | 64 | 207590139
AMERICAN STANDARD | 4A6H7048A1 | 4PX*DU60BS3 | S8X1C080M5PSC | 46500 | 47000 | 16 | 12 | 7.8 | 1.95 | 64 | 49 | 211220594
AMERICAN STANDARD | 4A6H7024A1 | TAMXB0C42V41 |  | 24800 | 22800 | 16 | 12 | 7.8 | 1.99 | 64 | 49 | 211220567
AMERICAN STANDARD | 4A6H7024A1 | TAM9A0C42V41 |  | 24800 | 22800 | 16 | 12 | 7.8 | 1.99 | 64 | 49 | 211220564
AMERICAN STANDARD | 4A6H7024A1 | 4TXCC005DS3 | *UD2C080A9V4 | 24800 | 24200 | 16 | 12 | 7.8 | 2 | 63 | 47 | 211220561
AMERICAN STANDARD | 4A6H7024A1 | 4TXCB006DS3 | S8V2B080M4PCA | 25400 | 24400 | 16 | 12 | 7.8 | 2.08 | 63 | 47 | 211220560
AMERICAN STANDARD | 4A6H7024A1 | 4TXCB006DS3 | S8V2B060M4PCA | 25200 | 24200 | 16 | 12 | 7.8 | 2.08 | 63 | 47 | 211220559
AMERICAN STANDARD | 4A6H7024A1 | 4TXCB006DS3 | S8V2A040M3PCA | 24600 | 23600 | 16 | 12 | 7.8 | 2 | 63 | 47 | 211220558
AMERICAN STANDARD | 4A6H7024A1 | 4TXCB006DS3 | *UD2B080A9V3 | 25400 | 24400 | 16 | 12 | 7.8 | 2.05 | 63 | 47 | 211220556
AMERICAN STANDARD | 4A6H7024A1 | 4TXCB006DS3 | *UD2B060A9V3 | 25200 | 24400 | 16 | 12 | 7.8 | 2.05 | 63 | 47 | 211220555
AMERICAN STANDARD | 4A6H7024A1 | 4TXCB004DS3 | S8X1B060M4PSC | 24400 | 23800 | 16 | 12 | 7.8 | 2.03 | 63 | 47 | 211220553
AMERICAN STANDARD | 4A6H7024A1 | 4PX*CU36BS3 | *UD2C080A9V4 | 24800 | 24000 | 16 | 12 | 7.8 | 2.04 | 63 | 47 | 211220548
AMERICAN STANDARD | 4A6H7024A1 | 4PX*BU48BS3 | S8V2A040M3PCA | 24600 | 23600 | 16 | 12 | 7.8 | 2 | 63 | 47 | 211220546
AMERICAN STANDARD | 4A6H7024A1 | 4PX*BU48BS3 | S8V2B060M4PCA | 25200 | 24200 | 16 | 12 | 7.8 | 2.08 | 63 | 47 | 211220545
AMERICAN STANDARD | 4A6H7024A1 | 4PX*BU48BS3 | S8V2B080M4PCA | 25400 | 24400 | 16 | 12 | 7.8 | 2.08 | 63 | 47 | 211220544
AMERICAN STANDARD | 4A6H7024A1 | 4PX*BU42BS3 | *UD2B080A9V3 | 25200 | 24800 | 16 | 12 | 7.8 | 2.01 | 63 | 46 | 211220543
AMERICAN STANDARD | 4A6H7024A1 | 4PX*BU42BS3 | *UD2B060A9V3 | 25200 | 24600 | 16 | 12 | 7.8 | 2.01 | 63 | 46 | 211220541
AMERICAN STANDARD | 4A6H7024A1 | 4PX*BU36BS3 | S8X1B060M4PSC | 24400 | 23800 | 16 | 12 | 7.8 | 2.03 | 63 | 47 | 211220540
TRANE | 4TWR6042H1 | TEM8A0C42V41+TDR |  | 39000 | 39000 | 15.2 | 12 | 7.8 | 2.1 | 65 | 49 | 10153768
TRANE | 4TWX6042H1 | TEM8A0C42V41+TDR |  | 39000 | 39000 | 15.2 | 12 | 7.8 | 2.1 | 65 | 49 | 10153767
TRANE | 4TWR6036H1 | TEM8A0C48V41+TDR |  | 36200 | 32400 | 15.2 | 12 | 7.8 | 2.3 | 67 | 52 | 10153766
TRANE | 4TWX6036H1 | TEM8A0C48V41+TDR |  | 36200 | 32400 | 15.2 | 12 | 7.8 | 2.3 | 67 | 52 | 10153764
TRANE | 4TWR6030H1 | TEM8A0B30V31+TDR |  | 28200 | 28000 | 15.2 | 12 | 7.8 | 2 | 64 | 48 | 10153752
TRANE | 4TWX6030H1 | TEM8A0B30V31+TDR |  | 28200 | 28000 | 15.2 | 12 | 7.8 | 2 | 64 | 48 | 10153751
TRANE | 4TWR6024H1 | TEM8A0B30V31+TDR |  | 23800 | 22800 | 15.2 | 12 | 7.8 | 2 | 63 | 47 | 10153749
TRANE | 4TWX6024H1 | TEM8A0B30V31+TDR |  | 23800 | 22800 | 15.2 | 12 | 7.8 | 2 | 63 | 47 | 10153748
TRANE | 4TWR7036B1 | TEM8A0C36V31+TDR |  | 36000 | 34000 | 16 | 12 | 7.8 | 2 | 65 | 49 | 10153692
TRANE | 4TWR7036B1 | TEM8A0B30V31+TDR |  | 35200 | 34000 | 16 | 11.7 | 7.8 | 1.9 | 66 | 50 | 10153691
AMERICAN STANDARD | 4A6H7024A1 | TEM8A0B24V21+TDR |  | 24600 | 25000 | 16 | 12 | 7.8 | 1.9 | 62 | 46 | 10153494
AMERICAN STANDARD | 4A6H6042H1 | TEM8A0C42V41+TDR |  | 39000 | 39000 | 15.2 | 12 | 7.8 | 2.1 | 65 | 49 | 10153485
AMERICAN STANDARD | 4A6H6036H1 | TEM8A0C48V41+TDR |  | 36200 | 32400 | 15.2 | 12 | 7.8 | 2.3 | 67 | 52 | 10153484
AMERICAN STANDARD | 4A6H6030H1 | TEM8A0B30V31+TDR |  | 28200 | 28000 | 15.2 | 12 | 7.8 | 2 | 64 | 48 | 10153479
AMERICAN STANDARD | 4A6H6024H1 | TEM8A0B30V31+TDR |  | 23800 | 22800 | 15.2 | 12 | 7.8 | 2 | 63 | 47 | 10153477
AMERICAN STANDARD | 4A6H7036B1 | TEM8A0C36V31+TDR |  | 36000 | 34000 | 16 | 12 | 7.8 | 2 | 65 | 49 | 10153435
AMERICAN STANDARD | 4A6H7036B1 | TEM8A0B30V31+TDR |  | 35200 | 34000 | 16 | 11.7 | 7.8 | 1.9 | 66 | 50 | 10153434
TRANE | 4TWX8036C1 | TEM8A0B30V31+TDR |  | 34800 | 35400 | 16 | 12 | 7.8 | 1.9 | 63 | 47 | 10153304
TRANE | 4TWX8036C1 | TAM9A0C36V31 |  | 36400 | 34200 | 16 | 12 | 7.8 | 2 | 64 | 48 | 10093590
TRANE | 4TWX8036C1 | TAM9A0B30V31 |  | 35600 | 34400 | 16 | 12 | 7.8 | 2 | 63 | 48 | 10093589
TRANE | 4TWR6048H1 | TAM9A0C60V51 |  | 46000 | 43500 | 15.2 | 12 | 7.8 | 2.1 | 66 | 51 | 10093552
TRANE | 4TWX6048H1 | TAM9A0C60V51 |  | 46000 | 43500 | 15.2 | 12 | 7.8 | 2.1 | 66 | 51 | 10093551
TRANE | 4TWR6048H1 | TAM9A0C48V41 |  | 45500 | 43500 | 15.2 | 12 | 7.8 | 2.1 | 66 | 51 | 10093550
TRANE | 4TWX6048H1 | TAM9A0C48V41 |  | 45500 | 43500 | 15.2 | 12 | 7.8 | 2.1 | 66 | 51 | 10093549
TRANE | 4TWR6042H1 | TAM9A0C60V51 |  | 40000 | 37800 | 15.2 | 12 | 7.8 | 2.1 | 65 | 50 | 10093546
TRANE | 4TWX6042H1 | TAM9A0C60V51 |  | 40000 | 37800 | 15.2 | 12 | 7.8 | 2.1 | 65 | 50 | 10093545
TRANE | 4TWR6042H1 | TAM9A0C48V41 |  | 40000 | 38000 | 15.2 | 12 | 7.8 | 2.1 | 65 | 50 | 10093544
TRANE | 4TWX6042H1 | TAM9A0C48V41 |  | 40000 | 38000 | 15.2 | 12 | 7.8 | 2.1 | 65 | 50 | 10093543
TRANE | 4TWR6042H1 | TAM9A0C36V31 |  | 39500 | 39000 | 15.2 | 12 | 7.8 | 2 | 65 | 49 | 10093540
TRANE | 4TWX6042H1 | TAM9A0C36V31 |  | 39500 | 39000 | 15.2 | 12 | 7.8 | 2 | 65 | 49 | 10093539
TRANE | 4TWR6036H1 | TAM9A0C36V31 |  | 34600 | 31800 | 15.2 | 12 | 7.8 | 2.2 | 67 | 53 | 10093536
TRANE | 4TWX6036H1 | TAM9A0C36V31 |  | 34600 | 31800 | 15.2 | 12 | 7.8 | 2.2 | 67 | 53 | 10093535
TRANE | 4TWR6036H1 | TAM9A0B30V31 |  | 34200 | 32200 | 15.2 | 12 | 7.8 | 2.2 | 68 | 54 | 10093534
TRANE | 4TWX6036H1 | TAM9A0B30V31 |  | 34200 | 32200 | 15.2 | 12 | 7.8 | 2.2 | 68 | 54 | 10093533
AMERICAN STANDARD | 4A6H7036B1 | TEM8B0C60V51+TDR |  | 36000 | 34000 | 16 | 12 | 7.8 | 2.1 | 65 | 49 | 211219608
AMERICAN STANDARD | 4A6H7036B1 | TEM8A0D60V51+TDR |  | 36000 | 34000 | 16 | 12 | 7.8 | 2.07 | 65 | 49 | 211219607
AMERICAN STANDARD | 4A6H7036B1 | TEM8A0D48V41+TDR |  | 36000 | 34000 | 16 | 12 | 7.8 | 2.08 | 65 | 50 | 211219606
AMERICAN STANDARD | 4A6H7036B1 | TEM8A0C48V41+TDR |  | 36000 | 34000 | 16 | 12 | 7.8 | 2.1 | 65 | 49 | 211219605
AMERICAN STANDARD | 4A6H7036B1 | TEM8A0C42V41+TDR |  | 36000 | 34000 | 16 | 12 | 7.8 | 2.07 | 65 | 49 | 211219604
AMERICAN STANDARD | 4A6H7036B1 | TAMXB0B30V31 |  | 36000 | 34000 | 16 | 12 | 7.8 | 2.05 | 65 | 49 | 211219600
TRANE | 4TWX5036N1 | 4PX*BU48BS3 | S9V2B060U3VSA | 34600 | 31400 | 15.2 | 12 | 7.8 | 2.22 | 69 | 55 | 211596999
TRANE | 4TWX5036N1 | 4PX*BU48BS3 | S9X1B060U4PSB | 34600 | 31600 | 15.2 | 12 | 7.8 | 2.23 | 68 | 54 | 211596998
TRANE | 4TWX5036N1 | 4PX*BU48BS3 | S9V2B080U4VSA | 34400 | 31600 | 15.2 | 12 | 7.8 | 2.23 | 68 | 54 | 211596997
TRANE | 4TWX5036N1 | 4PX*BU48BS3 | S9V2B080U4PSB | 34400 | 31600 | 15.2 | 12 | 7.8 | 2.23 | 68 | 54 | 211596996
TRANE | 4TWX5036N1 | 4PX*BU42BS3 | S9V2B080U4VSA | 34200 | 32200 | 15.2 | 12 | 7.8 | 2.22 | 67 | 53 | 211596986
TRANE | 4TWX5036N1 | 4PX*BU42BS3 | S9X1B060U4PSB | 34400 | 32200 | 15.2 | 12 | 7.8 | 2.22 | 68 | 53 | 211596985
TRANE | 4TWX5036N1 | 4PX*BU42BS3 | S9V2B080U4PSB | 34200 | 32200 | 15.2 | 12 | 7.8 | 2.22 | 67 | 53 | 211596984
TRANE | 4TWX5036N1 | 4PX*BU42BS3 | S9X1B080U4PSB | 34600 | 32400 | 15.2 | 12 | 7.8 | 2.22 | 67 | 53 | 211596983
TRANE | 4TWX5036N1 | 4PX*BU42BS3 | S9V2B060U3VSA | 34400 | 32400 | 15.2 | 12 | 7.8 | 2.21 | 67 | 53 | 211596982
TRANE | 4TWX5042N1 | A4MXD4248AC6 | S9X1D120U5PSB | 40000 | 39000 | 15.5 | 12 | 7.8 | 2.1 | 65 | 49 | 213303772
TRANE | 4TWX5042N1 | A4MXD4248AC6 | S8V2D120M5PCA | 40000 | 39000 | 15.5 | 12 | 7.8 | 2 | 65 | 50 | 213303771
TRANE | 4TWX5042N1 | A4MXD4248AC6 | S8X1D120M5PSC | 41000 | 39500 | 15.5 | 12 | 7.8 | 2 | 65 | 49 | 213303770
TRANE | 4TWX5042N1 | A4MXD4248AC6 | S9V2D120U5PSB | 40000 | 39000 | 16 | 12 | 7.8 | 2.1 | 65 | 49 | 213303769
TRANE | 4TWX5042N1 | A4MXD4248AC6 | *UHMD120ACV5 | 39500 | 39000 | 15.5 | 12 | 7.8 | 2.1 | 65 | 49 | 213303768
TRANE | 4TWX5042N1 | A4MXD4248AC6 | S9V2D120U5VSA | 40000 | 39000 | 16 | 12 | 7.8 | 2.1 | 65 | 49 | 213303767
TRANE | 4TWX5042N1 | A4MXD4248AC6 | *UD2D120A9V5 | 40000 | 39000 | 15.5 | 12 | 7.8 | 2 | 65 | 50 | 213303766
TRANE | 4TWX5042N1 | A4MXD4248AC6 | *UD2D120ACV5 | 40000 | 39000 | 15.5 | 12 | 7.8 | 2 | 65 | 50 | 213303765
TRANE | 4TWX5042N1 | A4MXD4248AC6 | *UD2D120B9V5 | 40000 | 39000 | 15.5 | 12 | 7.8 | 2 | 65 | 50 | 213303764
TRANE | 4TWX5042N1 | A4MXD4248AC6 | *UD2D140ACV5 | 40000 | 39000 | 15.5 | 12 | 7.8 | 2.1 | 65 | 49 | 213303763
TRANE | 4TWX5036N1 | A4MXD4248AC6 | *UD2D120B9V5 | 35200 | 32200 | 15.2 | 12 | 7.8 | 2.2 | 68 | 54 | 213303762
TRANE | 4TWX5036N1 | A4MXD4248AC6 | *UD2D140ACV5 | 34400 | 31400 | 15.5 | 12 | 7.8 | 2.2 | 68 | 54 | 213303761
TRANE | 4TWX5036N1 | A4MXD4248AC6 | *UHMD120ACV5 | 34400 | 31200 | 15.5 | 12 | 7.8 | 2.2 | 68 | 54 | 213303760
TRANE | 4TWX5036N1 | A4MXD4248AC6 | S8V2D120M5PCA | 34800 | 31800 | 15.5 | 12 | 7.8 | 2.2 | 68 | 54 | 213303759
TRANE | 4TWX5036N1 | A4MXD4248AC6 | S8X1D120M5PSC | 34000 | 31200 | 15.5 | 12 | 7.8 | 2.2 | 68 | 54 | 213303758
TRANE | 4TWX5036N1 | A4MXD4248AC6 | S9X1D120U5PSB | 35000 | 31800 | 15.5 | 12 | 7.8 | 2.2 | 68 | 54 | 213303757
TRANE | 4TWV7X36A1 | 4PX*BD42BS3+HORIZ-RT | S8V2B080M4PDB | 35600 | 31800 | 17 | 12 | 8.1 | 1.7 | 82 | 65 | 214639629
AMERICAN STANDARD | 4A6V7X36A1 | 4PX*BD42BS3+HORIZ-RT | S8V2B080M4PCB | 35600 | 31800 | 17 | 12 | 8.1 | 1.7 | 82 | 65 | 214639628
TRANE | 4TWV7X36A1 | 4PX*BD42BS3+HORIZ-RT | S8V2B080M4PCB | 35600 | 31800 | 17 | 12 | 8.1 | 1.7 | 82 | 65 | 214639627
AMERICAN STANDARD | 4A6V7X36A1 | 4PX*BD42BS3+HORIZ-RT | S8V2B060M4PDB | 35600 | 31800 | 17 | 12 | 8.1 | 1.7 | 82 | 65 | 214639626
TRANE | 4TWV7X36A1 | 4PX*BD42BS3+HORIZ-RT | S8V2B060M4PDB | 35600 | 31800 | 17 | 12 | 8.1 | 1.7 | 82 | 65 | 214639625
AMERICAN STANDARD | 4A6V7X36A1 | 4PX*BD42BS3+HORIZ-RT | S8V2B060M4PCB | 35600 | 31800 | 17 | 12 | 8.1 | 1.7 | 82 | 65 | 214639624
TRANE | 4TWV7X36A1 | 4PX*BD42BS3+HORIZ-RT | S8V2B060M4PCB | 35600 | 31800 | 17 | 12 | 8.1 | 1.7 | 82 | 65 | 214639623
AMERICAN STANDARD | 4A6V7X36A1 | 4PX*BD42BS3 | S8V2B080M4PDB | 35600 | 31800 | 17 | 12 | 8.1 | 1.7 | 82 | 65 | 214639618
TRANE | 4TWV7X36A1 | 4PX*BD42BS3 | S8V2B080M4PDB | 35600 | 31800 | 17 | 12 | 8.1 | 1.7 | 82 | 65 | 214639617
AMERICAN STANDARD | 4A6V7X36A1 | 4PX*BD42BS3 | S8V2B060M4PDB | 35600 | 31800 | 17 | 12 | 8.1 | 1.7 | 82 | 65 | 214639616
TRANE | 4TWV7X36A1 | 4PX*BD42BS3 | S8V2B060M4PDB | 35600 | 31800 | 17 | 12 | 8.1 | 1.7 | 82 | 65 | 214639615
AMERICAN STANDARD | 4A6V7X36A1 | 4PX*BD42BS3 | S8V2B080M4PCB | 35600 | 31800 | 17 | 12 | 8.1 | 1.7 | 83 | 65 | 214639614
TRANE | 4TWV7X36A1 | 4PX*BD42BS3 | S8V2B080M4PCB | 35600 | 31800 | 17 | 12 | 8.1 | 1.7 | 83 | 65 | 214639613
AMERICAN STANDARD | 4A6V7X36A1 | 4PX*BD36BS3+HORIZ-RT | S8V2B060M4PDB | 34200 | 33400 | 17 | 11.7 | 8 | 1.6 | 81 | 62 | 214639608
TRANE | 4TWV7X36A1 | 4PX*BD36BS3+HORIZ-RT | S8V2B060M4PDB | 34200 | 33400 | 17 | 11.7 | 8 | 1.6 | 81 | 62 | 214639607
AMERICAN STANDARD | 4A6V7X36A1 | 4PX*BD36BS3+HORIZ-RT | S8V2B080M4PDB | 34200 | 33400 | 17 | 11.7 | 8 | 1.6 | 81 | 63 | 214639606
TRANE | 4TWV7X36A1 | 4PX*BD36BS3+HORIZ-RT | S8V2B080M4PDB | 34200 | 33400 | 17 | 11.7 | 8 | 1.6 | 81 | 63 | 214639605
AMERICAN STANDARD | 4A6V7X36A1 | 4PX*BD36BS3+HORIZ-RT | S8V2B060M4PCB | 34200 | 33400 | 17 | 11.7 | 8 | 1.6 | 81 | 62 | 214639604
TRANE | 4TWV7X36A1 | 4PX*BD36BS3+HORIZ-RT | S8V2B060M4PCB | 34200 | 33400 | 17 | 11.7 | 8 | 1.6 | 81 | 62 | 214639603
AMERICAN STANDARD | 4A6V7X36A1 | 4PX*BD36BS3 | S8V2B080M4PDB | 34200 | 33400 | 17 | 11.7 | 8 | 1.6 | 81 | 63 | 214639598
TRANE | 4TWV7X36A1 | 4PX*BD36BS3 | S8V2B080M4PDB | 34200 | 33400 | 17 | 11.7 | 8 | 1.6 | 81 | 63 | 214639597
AMERICAN STANDARD | 4A6V7X36A1 | 4PX*BD36BS3 | S8V2B060M4PCB | 34200 | 33400 | 17 | 11.7 | 8 | 1.6 | 81 | 62 | 214639596
TRANE | 4TWV7X36A1 | 4PX*BD36BS3 | S8V2B060M4PCB | 34200 | 33400 | 17 | 11.7 | 8 | 1.6 | 81 | 62 | 214639595
AMERICAN STANDARD | 4A6V7X24A1 | 4TXCB004DS3 | S8V2A040M3PDB | 22800 | 20600 | 17 | 12 | 8.2 | 1.7 | 81 | 61 | 214639590
TRANE | 4TWV7X24A1 | 4TXCB004DS3 | S8V2A040M3PDB | 22800 | 20600 | 17 | 12 | 8.2 | 1.7 | 81 | 61 | 214639589
AMERICAN STANDARD | 4A6V7X24A1 | 4TXCB004DS3 | S8V2A040M3PCB | 22800 | 20600 | 17 | 12 | 8.2 | 1.7 | 81 | 61 | 214639588
TRANE | 4TWV7X24A1 | 4TXCB004DS3 | S8V2A040M3PCB | 22800 | 20600 | 17 | 12 | 8.2 | 1.7 | 81 | 61 | 214639587
AMERICAN STANDARD | 4A6V7X24A1 | 4TXCB003DS3 | S8V2A040M3PDB | 22800 | 21800 | 17 | 12 | 8.1 | 1.6 | 79 | 58 | 214639586
TRANE | 4TWV7X24A1 | 4TXCB003DS3 | S8V2A040M3PDB | 22800 | 21800 | 17 | 12 | 8.1 | 1.6 | 79 | 58 | 214639585
AMERICAN STANDARD | 4A6V7X24A1 | 4TXCB003DS3 | S8V2A040M3PCB | 22800 | 21800 | 17 | 12 | 8.1 | 1.6 | 79 | 58 | 214639584
TRANE | 4TWV7X24A1 | 4TXCB003DS3 | S8V2A040M3PCB | 22800 | 21800 | 17 | 12 | 8.1 | 1.6 | 79 | 58 | 214639583
AMERICAN STANDARD | 4A6V7X24A1 | 4PX*BU30BS3 | S8V2A040M3PDB | 22800 | 21800 | 17 | 12 | 8.1 | 1.6 | 79 | 58 | 214639576
TRANE | 4TWV7X24A1 | 4PX*BU30BS3 | S8V2A040M3PDB | 22800 | 21800 | 17 | 12 | 8.1 | 1.6 | 79 | 58 | 214639575
AMERICAN STANDARD | 4A6V0X60A1 | 4TXCD010DS3 | S9V2D120U5PSC+RP | 54000 | 53000 | 19.5 | 12 | 8.2 | 1.7 | 94 | 73 | 214639574
TRANE | 4TWV0X60A1 | 4TXCD010DS3 | S9V2D120U5PSC+RP | 54000 | 53000 | 19.5 | 12 | 8.2 | 1.7 | 94 | 73 | 214639573
AMERICAN STANDARD | 4A6V0X60A1 | 4TXCD010DS3 | S9V2C100U5PSC+RP | 52500 | 51500 | 19 | 11.7 | 8.1 | 1.6 | 94 | 74 | 214639572
TRANE | 4TWV0X60A1 | 4TXCD010DS3 | S9V2C100U5PSC+RP | 52500 | 51500 | 19 | 11.7 | 8.1 | 1.6 | 94 | 74 | 214639571
AMERICAN STANDARD | 4A6V0X60A1 | 4TXCD010DS3 | S9V2C080U5PSC+RP | 52500 | 51500 | 19 | 11.7 | 8.1 | 1.6 | 94 | 74 | 214639570
TRANE | 4TWV0X60A1 | 4TXCD010DS3 | S9V2C080U5PSC+RP | 52500 | 51500 | 19 | 11.7 | 8.1 | 1.6 | 94 | 74 | 214639569
AMERICAN STANDARD | 4A6V0X60A1 | 4TXCD008DS3 | S9V2D120U5PSC+RP | 52500 | 53500 | 19 | 11.7 | 8.1 | 1.6 | 95 | 73 | 214639568
TRANE | 4TWV0X60A1 | 4TXCD008DS3 | S9V2D120U5PSC+RP | 52500 | 53500 | 19 | 11.7 | 8.1 | 1.6 | 95 | 73 | 214639567
AMERICAN STANDARD | 4A6V0X60A1 | 4TXCC009DS3 | S9V2C080U5PSC+RP | 54000 | 53500 | 19 | 11.7 | 8.2 | 1.7 | 93 | 74 | 214639566
TRANE | 4TWV0X60A1 | 4TXCC009DS3 | S9V2C080U5PSC+RP | 54000 | 53500 | 19 | 11.7 | 8.2 | 1.7 | 93 | 74 | 214639565
AMERICAN STANDARD | 4A6V0X60A1 | 4TXCC009DS3 | S9V2C100U5PSC+RP | 54000 | 53000 | 19 | 11.7 | 8.2 | 1.7 | 94 | 75 | 214639564
TRANE | 4TWV0X60A1 | 4TXCC009DS3 | S9V2C100U5PSC+RP | 54000 | 53000 | 19 | 11.7 | 8.2 | 1.7 | 94 | 75 | 214639563
AMERICAN STANDARD | 4A6V0X60A1 | 4PX*DU60BS3 | S9V2C080U5PSC+RP | 52500 | 51500 | 19 | 11.7 | 8.1 | 1.6 | 94 | 74 | 214639562
TRANE | 4TWV0X60A1 | 4PX*DU60BS3 | S9V2C080U5PSC+RP | 52500 | 51500 | 19 | 11.7 | 8.1 | 1.6 | 94 | 74 | 214639561
TRANE | 4TWX8024A1 | 4PX*BU42BS3+P0V0A000M30SC |  | 24400 | 23800 | 16 | 12 | 7.8 | 1.9 | 63 | 46 | 207805122
TRANE | 4TWR7036B1 | 4TXCC007DS3+P0V0C000M50SC |  | 36000 | 34000 | 15.5 | 12 | 7.8 | 2.07 | 65 | 49 | 207804999
TRANE | 4TWL9036A1 | 4PX*BD42BS3+P0V0A000M30SC+RP |  | 34000 | 32400 | 16.5 | 11.7 | 7.8 | 2.07 | 69 | 54 | 207804921
AMERICAN STANDARD | 4A6V8X24A1 | 4TXCB003DS3 | S9V2B060U4PSB+RP | 24000 | 21800 | 18 | 12.5 | 8.2 | 1.7 | 82 | 61 | 207782236
AMERICAN STANDARD | 4A6V0X24A1 | 4TXCB003DS3 | S9V2B060U4PSB+RP | 24000 | 21800 | 19 | 12.5 | 8.2 | 1.7 | 82 | 61 | 207782234
TRANE | 4TWV8X24A1 | 4TXCB003DS3 | S9V2B060U4PSB+RP | 24000 | 21800 | 18 | 12.5 | 8.2 | 1.7 | 82 | 61 | 207782213
TRANE | 4TWV0X24A1 | 4TXCB003DS3 | S9V2B060U4PSB+RP | 24000 | 21800 | 19 | 12.5 | 8.2 | 1.7 | 82 | 61 | 207782211
TRANE | 4TWR6030H1 | 4TXCC005DS3 | S8X1C080M5PTC | 28800 | 27000 | 15.2 | 12 | 7.8 | 2.07 | 66 | 50 | 211220859
TRANE | 4TWR6030H1 | 4TXCC005DS3 | S8X2C080M5PSC | 28800 | 27000 | 15.2 | 12 | 7.8 | 2.07 | 66 | 50 | 211220858
TRANE | 4TWR6030H1 | 4TXCC005DS3 | S8X2C080M5PTC | 28800 | 27000 | 15.2 | 12 | 7.8 | 2.07 | 66 | 50 | 211220857
TRANE | 4TWR6030H1 | 4TXCC005DS3 | *UD2C100ACV5 | 28600 | 26800 | 15.2 | 12 | 7.8 | 2.09 | 65 | 50 | 211220853
TRANE | 4TWR6030H1 | 4TXCB006DS3 | S8X1A040M3PSC | 28400 | 27000 | 15.2 | 12 | 7.8 | 2.07 | 65 | 50 | 211220849
TRANE | 4TWR6030H1 | 4TXCB006DS3 | *UHMB080ACV3 | 29200 | 27000 | 15.2 | 12 | 7.8 | 2.13 | 65 | 50 | 211220848
TRANE | 4TWR6030H1 | 4TXCB006DS3 | S8V2A040M3PCA | 28000 | 26800 | 15.2 | 12 | 7.8 | 2.06 | 65 | 50 | 211220847
TRANE | 4TWR6030H1 | 4TXCB006DS3 | S8V2A040M3PDA | 28000 | 26800 | 15.2 | 12 | 7.8 | 2.06 | 65 | 50 | 211220846
TRANE | 4TWR6030H1 | 4TXCB006DS3 | S8V2B060M4PCA | 29400 | 27400 | 15.2 | 12 | 7.8 | 2.11 | 65 | 50 | 211220845
TRANE | 4TWR6030H1 | 4TXCB006DS3 | S8V2B060M4PDA | 29400 | 27400 | 15.2 | 12 | 7.8 | 2.11 | 65 | 50 | 211220844
TRANE | 4TWR6030H1 | 4TXCB006DS3 | S8V2B080M4PCA | 29200 | 27200 | 15.2 | 12 | 7.8 | 2.11 | 65 | 50 | 211220843
TRANE | 4TWR6030H1 | 4TXCB006DS3 | S8V2B080M4PDA | 29200 | 27200 | 15.2 | 12 | 7.8 | 2.11 | 65 | 50 | 211220842
TRANE | 4TWR6030H1 | 4TXCB006DS3 | S8X1A040M3PTC | 28400 | 27000 | 15.2 | 12 | 7.8 | 2.07 | 65 | 50 | 211220841
TRANE | 4TWR6030H1 | 4TXCB006DS3 | S8X1B060M4PSC | 29400 | 27400 | 15.2 | 12 | 7.8 | 2.11 | 65 | 50 | 211220840
TRANE | 4TWR6030H1 | 4TXCB006DS3 | S8X1B060M4PTC | 29400 | 27400 | 15.2 | 12 | 7.8 | 2.11 | 65 | 50 | 211220839
TRANE | 4TWR6030H1 | 4TXCB006DS3 | S8X1B080M4PSC | 29400 | 27400 | 15.2 | 12 | 7.8 | 2.1 | 65 | 50 | 211220838
TRANE | 4TWR6030H1 | 4TXCB006DS3 | S8X1B080M4PTC | 29400 | 27400 | 15.2 | 12 | 7.8 | 2.1 | 65 | 50 | 211220837
TRANE | 4TWR6030H1 | 4TXCB006DS3 | *UD2B060ACV3 | 29400 | 27200 | 15.2 | 12 | 7.8 | 2.12 | 65 | 50 | 211220835
TRANE | 4TWR6030H1 | 4TXCB006DS3 | *UD2B080A9V3 | 28800 | 27200 | 15.2 | 12 | 7.8 | 2.08 | 65 | 50 | 211220834
TRANE | 4TWR6030H1 | 4TXCB006DS3 | *UD2B080ACV3 | 29200 | 27400 | 15.2 | 12 | 7.8 | 2.1 | 65 | 50 | 211220833
TRANE | 4TWR6030H1 | 4TXCB006DS3 | L8X1B060U3XSA | 29200 | 27400 | 15.2 | 12 | 7.8 | 2.1 | 65 | 50 | 211220828
TRANE | 4TWR6030H1 | 4TXCB006DS3 | S8X2B080M4PTC | 29400 | 27400 | 15.2 | 12 | 7.8 | 2.1 | 65 | 50 | 211220826
TRANE | 4TWR6030H1 | 4TXCB006DS3 | S8X2A040M3PSC | 28400 | 27000 | 15.2 | 12 | 7.8 | 2.07 | 65 | 50 | 211220825
TRANE | 4TWR6030H1 | 4TXCB006DS3 | S8X2A040M3PTC | 28400 | 27000 | 15.2 | 12 | 7.8 | 2.07 | 65 | 50 | 211220824
TRANE | 4TWR6030H1 | 4TXCB006DS3 | S8X2B060M4PSC | 29400 | 27400 | 15.2 | 12 | 7.8 | 2.11 | 65 | 50 | 211220823
TRANE | 4TWR6030H1 | 4TXCB006DS3 | S8X2B060M4PTC | 29400 | 27400 | 15.2 | 12 | 7.8 | 2.11 | 65 | 50 | 211220822
TRANE | 4TWR6030H1 | 4TXCB006DS3 | S8X2B080M4PSC | 29400 | 27400 | 15.2 | 12 | 7.8 | 2.1 | 65 | 50 | 211220821
TRANE | 4TWR6030H1 | 4TXCB006DS3 | S9X1B060U4PSB | 29600 | 27600 | 15.2 | 12 | 7.8 | 2.1 | 65 | 50 | 211220820
TRANE | 4TWR6030H1 | 4TXCB006DS3 | S9X2B060U4PSB | 29600 | 27600 | 15.2 | 12 | 7.8 | 2.1 | 65 | 50 | 211220819
TRANE | 4TWR6030H1 | 4TXCB006DS3 | S9X2B080U4PSB | 29800 | 27600 | 15.2 | 12 | 7.8 | 2.11 | 65 | 50 | 211220818
TRANE | 4TWR6030H1 | 4TXCB006DS3 | *UHMB060ACV3 | 29200 | 27200 | 15.2 | 12 | 7.8 | 2.12 | 65 | 50 | 211220817
TRANE | 4TWR6030H1 | 4TXCB006DS3 | S9X1B080U4PSB | 29800 | 27600 | 15.2 | 12 | 7.8 | 2.11 | 65 | 50 | 211220813
TRANE | 4TWR6030H1 | 4PX*CU42BS3 | *UHMC100ACV4 | 29200 | 27400 | 15.2 | 12 | 7.8 | 2.11 | 64 | 49 | 211220796
TRANE | 4TWR6030H1 | 4PX*CU42BS3 | *UD2C080A9V4 | 29000 | 27600 | 15.2 | 12 | 7.8 | 2.08 | 64 | 49 | 211220794
TRANE | 4TWR6030H1 | 4PX*CU42BS3 | *UD2C080ACV4 | 29200 | 27400 | 15.2 | 12 | 7.8 | 2.1 | 65 | 49 | 211220793
TRANE | 4TWR6030H1 | 4PX*CU42BS3 | *UD2C100B9V5 | 29600 | 27800 | 15.2 | 12 | 7.8 | 2.08 | 65 | 49 | 211220792
TRANE | 4TWR6030H1 | 4PX*CU42BS3 | S8X2C080M5PTC | 29600 | 27800 | 15.2 | 12 | 7.8 | 2.08 | 64 | 49 | 211220790
TRANE | 4TWR6030H1 | 4PX*CU42BS3 | S8X2C080M5PSC | 29600 | 27800 | 15.2 | 12 | 7.8 | 2.08 | 64 | 49 | 211220789
TRANE | 4TWR6030H1 | 4PX*CU42BS3 | *UD2C100ACV5 | 29400 | 27400 | 15.2 | 12 | 7.8 | 2.11 | 65 | 49 | 211220788
TRANE | 4TWR6030H1 | 4PX*CU42BS3 | S8X1C080M5PTC | 29600 | 27800 | 15.2 | 12 | 7.8 | 2.08 | 64 | 49 | 211220787
TRANE | 4TWR6030H1 | 4PX*CU42BS3 | S8X1C080M5PSC | 29600 | 27800 | 15.2 | 12 | 7.8 | 2.08 | 64 | 49 | 211220786
TRANE | 4TWR6030H1 | 4PX*CU42BS3 | S8V2C100M5PDA | 29600 | 27800 | 15.2 | 12 | 7.8 | 2.08 | 64 | 49 | 211220785
TRANE | 4TWR6030H1 | 4PX*CU42BS3 | S8V2C100M5PCA | 29600 | 27800 | 15.2 | 12 | 7.8 | 2.08 | 64 | 49 | 211220784
TRANE | 4TWR6030H1 | 4PX*CU42BS3 | S8V2C080M5PDA | 29400 | 27600 | 15.2 | 12 | 7.8 | 2.08 | 65 | 49 | 211220783
TRANE | 4TWR6030H1 | 4PX*CU42BS3 | S8V2C080M5PCA | 29400 | 27600 | 15.2 | 12 | 7.8 | 2.08 | 65 | 49 | 211220781
TRANE | 4TWR6030H1 | 4PX*CU42BS3 | *UD2C080B9V4 | 29000 | 27600 | 15.2 | 12 | 7.8 | 2.08 | 64 | 49 | 211220779
TRANE | 4TWR6030H1 | 4PX*CU36BS3 | S8X1C080M5PTC | 28800 | 27000 | 15.2 | 12 | 7.8 | 2.07 | 66 | 50 | 211220775
TRANE | 4TWL6036A1 | GAM5B0B36M31 |  | 35200 | 32000 | 15.2 | 12 | 7.8 | 2 | 66 | 52 | 10593165
AMERICAN STANDARD | 4A6H7048A1 | 4TXCD010DS3 | *UHMD120ACV5 | 47000 | 47500 | 16 | 12 | 7.8 | 2 | 64 | 48 | 8761260
AMERICAN STANDARD | 4A6H7048A1 | 4TXCD010DS3 | *UD2D120A9V5 | 47000 | 47500 | 16 | 12 | 7.8 | 2 | 66 | 49 | 8761269
AMERICAN STANDARD | 4A6H7048A1 | 4TXCD010DS3 | *UD2D120ACV5 | 47000 | 48000 | 16 | 12 | 7.8 | 2 | 64 | 48 | 8761270
AMERICAN STANDARD | 4A6H7048A1 | 4TXCD010DS3 | *UD2D120B9V5 | 47000 | 48000 | 16 | 12 | 7.8 | 2 | 65 | 48 | 8761271
AMERICAN STANDARD | 4A6H7048A1 | 4TXCD010DS3 | *UD2D140ACV5 | 47000 | 48000 | 16 | 12 | 7.8 | 2 | 64 | 48 | 8761274
TRANE | 4TWV0036A1 | 4TXCB004DS3 | *UD2B060ACV3 | 34400 | 35400 | 19 | 12 | 8.5 | 1.7 | 81 | 62 | 8761407
TRANE | 4TWX8024A1 | 4TXCB004DS3 | *UHMB080ACV3 | 25000 | 23800 | 16 | 12 | 7.8 | 2 | 63 | 47 | 8761538
TRANE | 4TWR7024A1 | 4TXCB004DS3 | *UHMB080ACV3 | 25000 | 23800 | 16 | 12 | 7.8 | 2 | 63 | 47 | 8761540
TRANE | 4TWX8024A1 | 4TXCB004DS3 | *UHMB060ACV3 | 25000 | 24000 | 16 | 12 | 7.8 | 2 | 63 | 47 | 8761541
TRANE | 4TWR7024A1 | 4TXCB004DS3 | *UHMB060ACV3 | 25000 | 24000 | 16 | 12 | 7.8 | 2 | 63 | 47 | 8761542
TRANE | 4TWX8024A1 | 4TXCB004DS3 | *UD2B080A9V3 | 24400 | 24000 | 15.2 | 12 | 7.8 | 2 | 63 | 48 | 8761546
TRANE | 4TWR7024A1 | 4TXCB004DS3 | *UD2B080A9V3 | 24400 | 24000 | 15.2 | 12 | 7.8 | 2 | 63 | 48 | 8761548
TRANE | 4TWX8024A1 | 4TXCB004DS3 | *UD2B060A9V3 | 24600 | 24000 | 16 | 12 | 7.8 | 2 | 64 | 48 | 8761549
TRANE | 4TWR7024A1 | 4TXCB004DS3 | *UD2B060A9V3 | 24600 | 24000 | 16 | 12 | 7.8 | 2 | 63 | 48 | 8761551
TRANE | 4TWX8048A1 | 4TXCC009DS3 | *UD2C080ACV4 | 46500 | 47500 | 16 | 12 | 7.8 | 2 | 64 | 49 | 8761570
TRANE | 4TWR7048A1 | 4TXCC009DS3 | *UD2C080ACV4 | 46500 | 47500 | 16 | 12 | 7.8 | 2 | 64 | 49 | 8761571
TRANE | 4TWX8048A1 | 4TXCC009DS3 | *UD2C080B9V4 | 47000 | 48000 | 16 | 12 | 7.8 | 2 | 64 | 49 | 8761572
TRANE | 4TWR7048A1 | 4TXCC009DS3 | *UD2C080B9V4 | 47000 | 48000 | 16 | 12 | 7.8 | 2 | 65 | 49 | 8761573
TRANE | 4TWX8048A1 | 4TXCC009DS3 | *UD2C100B9V5 | 46500 | 48000 | 16 | 12 | 7.8 | 2 | 64 | 49 | 8761577
TRANE | 4TWR7048A1 | 4TXCC009DS3 | *UD2C100B9V5 | 46500 | 48000 | 16 | 12 | 7.8 | 2 | 64 | 49 | 8761578
TRANE | 4TWX8048A1 | 4TXCC009DS3 | *UHMC100ACV4 | 47000 | 47500 | 16 | 12 | 7.8 | 2 | 64 | 48 | 8761583
TRANE | 4TWR7048A1 | 4TXCC009DS3 | *UHMC100ACV4 | 47000 | 47500 | 16 | 12 | 7.8 | 2 | 64 | 48 | 8761584
TRANE | 4TWX8048A1 | 4TXCD010DS3 | *UHMD120ACV5 | 47000 | 47500 | 16 | 12 | 7.8 | 2 | 64 | 48 | 8761616
TRANE | 4TWR7048A1 | 4TXCD010DS3 | *UHMD120ACV5 | 47000 | 47500 | 16 | 12 | 7.8 | 2 | 64 | 48 | 8761618
TRANE | 4TWX8048A1 | 4TXCD010DS3 | *UD2D120A9V5 | 47000 | 47500 | 16 | 12 | 7.8 | 2 | 64 | 49 | 8761641
TRANE | 4TWR7048A1 | 4TXCD010DS3 | *UD2D120A9V5 | 47000 | 47500 | 16 | 12 | 7.8 | 2 | 66 | 49 | 8761643
TRANE | 4TWX8048A1 | 4TXCD010DS3 | *UD2D120ACV5 | 47000 | 48000 | 16 | 12 | 7.8 | 2 | 64 | 48 | 8761644
TRANE | 4TWR7048A1 | 4TXCD010DS3 | *UD2D120ACV5 | 47000 | 48000 | 16 | 12 | 7.8 | 2 | 64 | 48 | 8761645
TRANE | 4TWX8048A1 | 4TXCD010DS3 | *UD2D120B9V5 | 47000 | 48000 | 16 | 12 | 7.8 | 2 | 64 | 48 | 8761647
TRANE | 4TWR7048A1 | 4TXCD010DS3 | *UD2D120B9V5 | 47000 | 48000 | 16 | 12 | 7.8 | 2 | 65 | 48 | 8761648
AMERICAN STANDARD | 4A6H6030H1 | 4PX*BU48BS3 | S8V2B080M4PCA | 29200 | 27200 | 15.2 | 12 | 7.8 | 2.11 | 65 | 50 | 211219723
AMERICAN STANDARD | 4A6H6030H1 | 4PX*BU48BS3 | S8V2B060M4PDA | 29400 | 27400 | 15.2 | 12 | 7.8 | 2.11 | 65 | 50 | 211219724
AMERICAN STANDARD | 4A6H6030H1 | 4PX*BU48BS3 | S8V2B060M4PCA | 29400 | 27400 | 15.2 | 12 | 7.8 | 2.11 | 65 | 50 | 211219725
AMERICAN STANDARD | 4A6H6030H1 | 4PX*BU48BS3 | S8V2A040M3PCA | 28000 | 26800 | 15.2 | 12 | 7.8 | 2.06 | 65 | 50 | 211219726
AMERICAN STANDARD | 4A6H6030H1 | 4PX*BU48BS3 | S8X2B060M4PSC | 29400 | 27400 | 15.2 | 12 | 7.8 | 2.11 | 65 | 50 | 211219728
AMERICAN STANDARD | 4A6H6030H1 | 4PX*BU48BS3 | S8X2A040M3PTC | 28400 | 27000 | 15.2 | 12 | 7.8 | 2.07 | 65 | 50 | 211219729
AMERICAN STANDARD | 4A6H6030H1 | 4PX*BU48BS3 | L8X1B060U3XSA | 29200 | 27400 | 15.2 | 12 | 7.8 | 2.1 | 65 | 50 | 211219733
AMERICAN STANDARD | 4A6H6030H1 | 4PX*BU48BS3 | *UHMB080ACV3 | 29200 | 27000 | 15.2 | 12 | 7.8 | 2.13 | 65 | 50 | 211219734
AMERICAN STANDARD | 4A6H6030H1 | 4PX*BU48BS3 | *UHMB060ACV3 | 29200 | 27200 | 15.2 | 12 | 7.8 | 2.12 | 65 | 50 | 211219735
AMERICAN STANDARD | 4A6H6030H1 | 4PX*BU48BS3 | *UD2B080ACV3 | 29200 | 27400 | 15.2 | 12 | 7.8 | 2.1 | 65 | 50 | 211219736
AMERICAN STANDARD | 4A6H6030H1 | 4PX*CU36BS3 | *UD2C100B9V5 | 28800 | 27200 | 15.2 | 12 | 7.8 | 2.07 | 65 | 50 | 211219756
AMERICAN STANDARD | 4A6H6030H1 | 4PX*CU36BS3 | S8X2C080M5PTC | 28800 | 27000 | 15.2 | 12 | 7.8 | 2.07 | 66 | 50 | 211219757
AMERICAN STANDARD | 4A6H6030H1 | 4PX*CU36BS3 | S8X1C080M5PSC | 28800 | 27000 | 15.2 | 12 | 7.8 | 2.07 | 66 | 50 | 211219759
AMERICAN STANDARD | 4A6H6030H1 | 4PX*CU36BS3 | S8X2C080M5PSC | 28800 | 27000 | 15.2 | 12 | 7.8 | 2.07 | 66 | 50 | 211219760
AMERICAN STANDARD | 4A6H6030H1 | 4PX*CU36BS3 | *UD2C100ACV5 | 28600 | 26800 | 15.2 | 12 | 7.8 | 2.09 | 65 | 50 | 211219761
AMERICAN STANDARD | 4A6H6030H1 | 4PX*CU36BS3 | S8X1C080M5PTC | 28800 | 27000 | 15.2 | 12 | 7.8 | 2.07 | 66 | 50 | 211219763
AMERICAN STANDARD | 4A6H6030H1 | 4PX*CU42BS3 | *UD2C080B9V4 | 29000 | 27600 | 15.2 | 12 | 7.8 | 2.08 | 64 | 49 | 211219767
AMERICAN STANDARD | 4A6H6030H1 | 4PX*CU42BS3 | S8V2C080M5PCA | 29400 | 27600 | 15.2 | 12 | 7.8 | 2.08 | 65 | 49 | 211219769
AMERICAN STANDARD | 4A6H6030H1 | 4PX*CU42BS3 | S8V2C080M5PDA | 29400 | 27600 | 15.2 | 12 | 7.8 | 2.08 | 65 | 49 | 211219771
AMERICAN STANDARD | 4A6H6030H1 | 4PX*CU42BS3 | S8V2C100M5PCA | 29600 | 27800 | 15.2 | 12 | 7.8 | 2.08 | 64 | 49 | 211219772
AMERICAN STANDARD | 4A6H6030H1 | 4PX*CU42BS3 | S8V2C100M5PDA | 29600 | 27800 | 15.2 | 12 | 7.8 | 2.08 | 64 | 49 | 211219773
AMERICAN STANDARD | 4A6H6030H1 | 4PX*CU42BS3 | S8X1C080M5PSC | 29600 | 27800 | 15.2 | 12 | 7.8 | 2.08 | 64 | 49 | 211219774
AMERICAN STANDARD | 4A6H6030H1 | 4PX*CU42BS3 | S8X1C080M5PTC | 29600 | 27800 | 15.2 | 12 | 7.8 | 2.08 | 64 | 49 | 211219775
AMERICAN STANDARD | 4A6H6030H1 | 4PX*CU42BS3 | *UD2C100ACV5 | 29400 | 27400 | 15.2 | 12 | 7.8 | 2.11 | 65 | 49 | 211219776
AMERICAN STANDARD | 4A6H6030H1 | 4PX*CU42BS3 | S8X2C080M5PSC | 29600 | 27800 | 15.2 | 12 | 7.8 | 2.08 | 64 | 49 | 211219777
AMERICAN STANDARD | 4A6H6030H1 | 4PX*CU42BS3 | S8X2C080M5PTC | 29600 | 27800 | 15.2 | 12 | 7.8 | 2.08 | 64 | 49 | 211219778
AMERICAN STANDARD | 4A6H6030H1 | 4PX*CU42BS3 | *UD2C100B9V5 | 29600 | 27800 | 15.2 | 12 | 7.8 | 2.08 | 65 | 49 | 211219780
AMERICAN STANDARD | 4A6H6030H1 | 4PX*CU42BS3 | *UD2C080ACV4 | 29200 | 27400 | 15.2 | 12 | 7.8 | 2.1 | 65 | 49 | 211219781
AMERICAN STANDARD | 4A6H6030H1 | 4PX*CU42BS3 | *UD2C080A9V4 | 29000 | 27600 | 15.2 | 12 | 7.8 | 2.08 | 64 | 49 | 211219782
AMERICAN STANDARD | 4A6H6030H1 | 4PX*CU42BS3 | *UHMC100ACV4 | 29200 | 27400 | 15.2 | 12 | 7.8 | 2.11 | 64 | 49 | 211219784
AMERICAN STANDARD | 4A6H6030H1 | 4TXCB006DS3 | S9X1B080U4PSB | 29800 | 27600 | 15.2 | 12 | 7.8 | 2.11 | 65 | 50 | 211219801
AMERICAN STANDARD | 4A6H6030H1 | 4TXCB006DS3 | *UHMB060ACV3 | 29200 | 27200 | 15.2 | 12 | 7.8 | 2.12 | 65 | 50 | 211219805
AMERICAN STANDARD | 4A6H6030H1 | 4TXCB006DS3 | S9X2B080U4PSB | 29800 | 27600 | 15.2 | 12 | 7.8 | 2.11 | 65 | 50 | 211219806
AMERICAN STANDARD | 4A6H6030H1 | 4TXCB006DS3 | S9X2B060U4PSB | 29600 | 27600 | 15.2 | 12 | 7.8 | 2.1 | 65 | 50 | 211219807
AMERICAN STANDARD | 4A6H6030H1 | 4TXCB006DS3 | S9X1B060U4PSB | 29600 | 27600 | 15.2 | 12 | 7.8 | 2.1 | 65 | 50 | 211219808
TRANE | 4TWR6030H1 | 4PX*BU42BS3 | *UD2B060ACV3 | 29400 | 27600 | 15.2 | 12 | 7.8 | 2.08 | 64 | 49 | 211220691
TRANE | 4TWR6030H1 | 4PX*BU42BS3 | *UD2B080ACV3 | 29200 | 27600 | 15.2 | 12 | 7.8 | 2.07 | 65 | 49 | 211220693
TRANE | 4TWR6030H1 | 4PX*BU42BS3 | S8V2B060M4PCA | 29200 | 27600 | 15.2 | 12 | 7.8 | 2.08 | 64 | 49 | 211220694
TRANE | 4TWR6030H1 | 4PX*BU42BS3 | S8V2A040M3PDA | 28000 | 27200 | 15.2 | 12 | 7.8 | 2.03 | 64 | 49 | 211220695
TRANE | 4TWR6030H1 | 4PX*BU42BS3 | S9X2B080U4PSB | 29000 | 27600 | 15.2 | 12 | 7.8 | 2.08 | 64 | 49 | 211220698
TRANE | 4TWR6030H1 | 4PX*BU42BS3 | S9X2B040U3PSB | 28800 | 27400 | 15.2 | 12 | 7.8 | 2.07 | 65 | 49 | 211220699
TRANE | 4TWR6030H1 | 4PX*BU42BS3 | S8V2A040M3PCA | 28000 | 27200 | 15.2 | 12 | 7.8 | 2.03 | 64 | 49 | 211220700
TRANE | 4TWR6030H1 | 4PX*BU42BS3 | S8X2A040M3PTC | 28400 | 27200 | 15.2 | 12 | 7.8 | 2.04 | 65 | 49 | 211220703
TRANE | 4TWR6030H1 | 4PX*BU42BS3 | S8X2A040M3PSC | 28400 | 27200 | 15.2 | 12 | 7.8 | 2.04 | 65 | 49 | 211220704
TRANE | 4TWR6030H1 | 4PX*BU42BS3 | S8X1A040M3PTC | 28400 | 27200 | 15.2 | 12 | 7.8 | 2.04 | 65 | 49 | 211220705
TRANE | 4TWR6030H1 | 4PX*BU42BS3 | S8X1A040M3PSC | 28400 | 27200 | 15.2 | 12 | 7.8 | 2.04 | 65 | 49 | 211220706
TRANE | 4TWR6030H1 | 4PX*BU42BS3 | S8V2B080M4PDA | 29200 | 27600 | 15.2 | 12 | 7.8 | 2.08 | 64 | 49 | 211220707
TRANE | 4TWR6030H1 | 4PX*BU42BS3 | S8V2B080M4PCA | 29200 | 27600 | 15.2 | 12 | 7.8 | 2.08 | 64 | 49 | 211220708
TRANE | 4TWR6030H1 | 4PX*BU42BS3 | S8V2B060M4PDA | 29200 | 27600 | 15.2 | 12 | 7.8 | 2.08 | 64 | 49 | 211220709
TRANE | 4TWR6030H1 | 4PX*BU48BS3 | *UD2B080A9V3 | 29400 | 27600 | 15.2 | 12 | 7.8 | 2.07 | 65 | 50 | 211220710
TRANE | 4TWR6030H1 | 4PX*BU48BS3 | *UD2B060ACV3 | 29400 | 27200 | 15.2 | 12 | 7.8 | 2.12 | 65 | 50 | 211220711
TRANE | 4TWR6030H1 | 4PX*BU48BS3 | *UD2B060A9V3 | 29200 | 27400 | 15.2 | 12 | 7.8 | 2.08 | 65 | 50 | 211220712
TRANE | 4TWR6030H1 | 4PX*BU48BS3 | S9X2B060U4PSB | 29600 | 27600 | 15.2 | 12 | 7.8 | 2.1 | 65 | 50 | 211220713
TRANE | 4TWR6030H1 | 4PX*BU48BS3 | S8X2B060M4PTC | 29400 | 27400 | 15.2 | 12 | 7.8 | 2.11 | 65 | 50 | 211220715
TRANE | 4TWR6030H1 | 4PX*BU48BS3 | S9X2B080U4PSB | 29800 | 27600 | 15.2 | 12 | 7.8 | 2.11 | 65 | 50 | 211220719
TRANE | 4TWR6030H1 | 4PX*BU48BS3 | S8X2A040M3PSC | 28400 | 27000 | 15.2 | 12 | 7.8 | 2.07 | 65 | 50 | 211220720
TRANE | 4TWR6030H1 | 4PX*BU48BS3 | S8X1B080M4PTC | 29400 | 27400 | 15.2 | 12 | 7.8 | 2.1 | 65 | 50 | 211220721
TRANE | 4TWR6030H1 | 4PX*BU48BS3 | S8X1B060M4PTC | 29400 | 27400 | 15.2 | 12 | 7.8 | 2.11 | 65 | 50 | 211220722
TRANE | 4TWR6030H1 | 4PX*BU48BS3 | S8X1B060M4PSC | 29400 | 27400 | 15.2 | 12 | 7.8 | 2.11 | 65 | 50 | 211220723
TRANE | 4TWR6030H1 | 4PX*BU48BS3 | S9X1B080U4PSB | 29800 | 27600 | 15.2 | 12 | 7.8 | 2.11 | 65 | 50 | 211220724
TRANE | 4TWR6030H1 | 4PX*BU48BS3 | S9X1B060U4PSB | 29600 | 27600 | 15.2 | 12 | 7.8 | 2.1 | 65 | 50 | 211220725
TRANE | 4TWR6030H1 | 4PX*BU48BS3 | S8X2B080M4PTC | 29400 | 27400 | 15.2 | 12 | 7.8 | 2.1 | 65 | 50 | 211220726
TRANE | 4TWR6030H1 | 4PX*BU48BS3 | S8X2B080M4PSC | 29400 | 27400 | 15.2 | 12 | 7.8 | 2.1 | 65 | 50 | 211220727
TRANE | 4TWR6030H1 | 4PX*BU48BS3 | S8X1B080M4PSC | 29400 | 27400 | 15.2 | 12 | 7.8 | 2.1 | 65 | 50 | 211220728
TRANE | 4TWR6030H1 | 4PX*BU48BS3 | S8X1A040M3PSC | 28400 | 27000 | 15.2 | 12 | 7.8 | 2.07 | 65 | 50 | 211220729
TRANE | 4TWR6030H1 | 4PX*BU48BS3 | S8V2A040M3PDA | 28000 | 26800 | 15.2 | 12 | 7.8 | 2.06 | 65 | 50 | 211220730
TRANE | 4TWR6030H1 | 4PX*BU48BS3 | S8X1A040M3PTC | 28400 | 27000 | 15.2 | 12 | 7.8 | 2.07 | 65 | 50 | 211220733
TRANE | 4TWR6030H1 | 4PX*BU48BS3 | S8V2B080M4PDA | 29200 | 27200 | 15.2 | 12 | 7.8 | 2.11 | 65 | 50 | 211220734
TRANE | 4TWR6030H1 | 4PX*BU48BS3 | S8V2B080M4PCA | 29200 | 27200 | 15.2 | 12 | 7.8 | 2.11 | 65 | 50 | 211220735
TRANE | 4TWR6030H1 | 4PX*BU48BS3 | S8V2B060M4PDA | 29400 | 27400 | 15.2 | 12 | 7.8 | 2.11 | 65 | 50 | 211220736
TRANE | 4TWR6030H1 | 4PX*BU48BS3 | S8V2B060M4PCA | 29400 | 27400 | 15.2 | 12 | 7.8 | 2.11 | 65 | 50 | 211220737
TRANE | 4TWR6030H1 | 4PX*BU48BS3 | S8V2A040M3PCA | 28000 | 26800 | 15.2 | 12 | 7.8 | 2.06 | 65 | 50 | 211220738
TRANE | 4TWR6030H1 | 4PX*BU48BS3 | S8X2B060M4PSC | 29400 | 27400 | 15.2 | 12 | 7.8 | 2.11 | 65 | 50 | 211220740
TRANE | 4TWR6030H1 | 4PX*BU48BS3 | S8X2A040M3PTC | 28400 | 27000 | 15.2 | 12 | 7.8 | 2.07 | 65 | 50 | 211220741
TRANE | 4TWR6030H1 | 4PX*BU48BS3 | L8X1B060U3XSA | 29200 | 27400 | 15.2 | 12 | 7.8 | 2.1 | 65 | 50 | 211220745
TRANE | 4TWR6030H1 | 4PX*BU48BS3 | *UHMB080ACV3 | 29200 | 27000 | 15.2 | 12 | 7.8 | 2.13 | 65 | 50 | 211220746
TRANE | 4TWR6030H1 | 4PX*BU48BS3 | *UHMB060ACV3 | 29200 | 27200 | 15.2 | 12 | 7.8 | 2.12 | 65 | 50 | 211220747
TRANE | 4TWR6030H1 | 4PX*BU48BS3 | *UD2B080ACV3 | 29200 | 27400 | 15.2 | 12 | 7.8 | 2.1 | 65 | 50 | 211220748
TRANE | 4TWR6030H1 | 4PX*CU36BS3 | *UD2C100B9V5 | 28800 | 27200 | 15.2 | 12 | 7.8 | 2.07 | 65 | 50 | 211220768
TRANE | 4TWR6030H1 | 4PX*CU36BS3 | S8X2C080M5PTC | 28800 | 27000 | 15.2 | 12 | 7.8 | 2.07 | 66 | 50 | 211220769
TRANE | 4TWR6030H1 | 4PX*CU36BS3 | S8X1C080M5PSC | 28800 | 27000 | 15.2 | 12 | 7.8 | 2.07 | 66 | 50 | 211220771
TRANE | 4TWR6030H1 | 4PX*CU36BS3 | S8X2C080M5PSC | 28800 | 27000 | 15.2 | 12 | 7.8 | 2.07 | 66 | 50 | 211220772
TRANE | 4TWR6030H1 | 4PX*CU36BS3 | *UD2C100ACV5 | 28600 | 26800 | 15.2 | 12 | 7.8 | 2.09 | 65 | 50 | 211220773
AMERICAN STANDARD | 4A6V0X48A1 | TAMXA0C42V41 |  | 45000 | 40500 | 19.5 | 11.7 | 8.2 | 1.6 | 86 | 68 | 207690060
AMERICAN STANDARD | 4A6V8X48A1 | TAMXA0C42V41 |  | 45500 | 41000 | 18 | 11.7 | 8.5 | 1.7 | 86 | 68 | 207690062
TRANE | 4TWR7036B1 | TEM6A0C48H41+TDR |  | 36000 | 34000 | 16 | 12 | 7.8 | 2.1 | 65 | 49 | 207708981
TRANE | 4TWX6042H1 | TEM6A0C48H41+TDR |  | 41000 | 39000 | 15.2 | 12 | 7.8 | 2.2 | 64 | 48 | 207708993
TRANE | 4TWX8060A1 | TEM8A0C48V41+TDR |  | 55000 | 54500 | 15.2 | 11.7 | 7.8 | 2.1 | 65 | 50 | 207709001
AMERICAN STANDARD | 4A6H7036B1 | TEM6A0C48H41+TDR |  | 36000 | 34000 | 16 | 12 | 7.8 | 2.1 | 65 | 49 | 207709020
AMERICAN STANDARD | 4A6H6042H1 | TEM6A0C48H41+TDR |  | 41000 | 39000 | 15.2 | 12 | 7.8 | 2.2 | 64 | 48 | 207709030
TRANE | 4TWR6042H1 | TEM6A0C48H41+TDR |  | 41000 | 39000 | 15.2 | 12 | 7.8 | 2.2 | 64 | 48 | 207709031
AMERICAN STANDARD | 4A6H7060A1 | TEM8A0C48V41+TDR |  | 55000 | 54500 | 15.2 | 11.7 | 7.8 | 2.1 | 65 | 50 | 207709046
TRANE | 4TWR7060A1 | TEM8A0C48V41+TDR |  | 55000 | 54500 | 15.2 | 11.7 | 7.8 | 2.1 | 65 | 50 | 207709047
TRANE | 4TWX8036C1 | 4PX*CU48BS3 | S9V2C100U5PSB | 37200 | 34200 | 16 | 12 | 7.8 | 2 | 63 | 48 | 207782107
TRANE | 4TWX8036C1 | 4TXCC007DS3 | S9V2C100U5PSB | 37200 | 34200 | 16 | 12 | 7.8 | 2 | 63 | 48 | 207782109
AMERICAN STANDARD | 4A6H6030H1 | 4TXCB006DS3 | S8X2B080M4PSC | 29400 | 27400 | 15.2 | 12 | 7.8 | 2.1 | 65 | 50 | 211219809
AMERICAN STANDARD | 4A6H6030H1 | 4TXCB006DS3 | S8X2B060M4PTC | 29400 | 27400 | 15.2 | 12 | 7.8 | 2.11 | 65 | 50 | 211219810
AMERICAN STANDARD | 4A6H6030H1 | 4TXCB006DS3 | S8X2B060M4PSC | 29400 | 27400 | 15.2 | 12 | 7.8 | 2.11 | 65 | 50 | 211219811
AMERICAN STANDARD | 4A6H6030H1 | 4TXCB006DS3 | S8X2A040M3PTC | 28400 | 27000 | 15.2 | 12 | 7.8 | 2.07 | 65 | 50 | 211219812
AMERICAN STANDARD | 4A6H6030H1 | 4TXCB006DS3 | S8X2A040M3PSC | 28400 | 27000 | 15.2 | 12 | 7.8 | 2.07 | 65 | 50 | 211219813
AMERICAN STANDARD | 4A6H6030H1 | 4TXCB006DS3 | S8X2B080M4PTC | 29400 | 27400 | 15.2 | 12 | 7.8 | 2.1 | 65 | 50 | 211219814
AMERICAN STANDARD | 4A6H6030H1 | 4TXCB006DS3 | L8X1B060U3XSA | 29200 | 27400 | 15.2 | 12 | 7.8 | 2.1 | 65 | 50 | 211219816
AMERICAN STANDARD | 4A6H6030H1 | 4TXCB006DS3 | *UD2B080ACV3 | 29200 | 27400 | 15.2 | 12 | 7.8 | 2.1 | 65 | 50 | 211219821
AMERICAN STANDARD | 4A6H6030H1 | 4TXCB006DS3 | *UD2B080A9V3 | 28800 | 27200 | 15.2 | 12 | 7.8 | 2.08 | 65 | 50 | 211219822
AMERICAN STANDARD | 4A6H6030H1 | 4TXCB006DS3 | *UD2B060ACV3 | 29400 | 27200 | 15.2 | 12 | 7.8 | 2.12 | 65 | 50 | 211219823
AMERICAN STANDARD | 4A6H6030H1 | 4TXCB006DS3 | S8X1B080M4PTC | 29400 | 27400 | 15.2 | 12 | 7.8 | 2.1 | 65 | 50 | 211219825
AMERICAN STANDARD | 4A6H6030H1 | 4TXCB006DS3 | S8X1B080M4PSC | 29400 | 27400 | 15.2 | 12 | 7.8 | 2.1 | 65 | 50 | 211219826
AMERICAN STANDARD | 4A6H6030H1 | 4TXCB006DS3 | S8X1B060M4PTC | 29400 | 27400 | 15.2 | 12 | 7.8 | 2.11 | 65 | 50 | 211219827
AMERICAN STANDARD | 4A6H6030H1 | 4TXCB006DS3 | S8X1B060M4PSC | 29400 | 27400 | 15.2 | 12 | 7.8 | 2.11 | 65 | 50 | 211219828
AMERICAN STANDARD | 4A6H6030H1 | 4TXCB006DS3 | S8X1A040M3PTC | 28400 | 27000 | 15.2 | 12 | 7.8 | 2.07 | 65 | 50 | 211219829
AMERICAN STANDARD | 4A6H6030H1 | 4TXCB006DS3 | S8V2B080M4PDA | 29200 | 27200 | 15.2 | 12 | 7.8 | 2.11 | 65 | 50 | 211219830
AMERICAN STANDARD | 4A6H6030H1 | 4TXCB006DS3 | S8V2B080M4PCA | 29200 | 27200 | 15.2 | 12 | 7.8 | 2.11 | 65 | 50 | 211219831
AMERICAN STANDARD | 4A6H6030H1 | 4TXCB006DS3 | S8V2B060M4PDA | 29400 | 27400 | 15.2 | 12 | 7.8 | 2.11 | 65 | 50 | 211219832
AMERICAN STANDARD | 4A6H6030H1 | 4TXCB006DS3 | S8V2B060M4PCA | 29400 | 27400 | 15.2 | 12 | 7.8 | 2.11 | 65 | 50 | 211219833
AMERICAN STANDARD | 4A6H6030H1 | 4TXCB006DS3 | S8V2A040M3PDA | 28000 | 26800 | 15.2 | 12 | 7.8 | 2.06 | 65 | 50 | 211219834
AMERICAN STANDARD | 4A6H6030H1 | 4TXCB006DS3 | S8V2A040M3PCA | 28000 | 26800 | 15.2 | 12 | 7.8 | 2.06 | 65 | 50 | 211219835
AMERICAN STANDARD | 4A6H6030H1 | 4TXCB006DS3 | *UHMB080ACV3 | 29200 | 27000 | 15.2 | 12 | 7.8 | 2.13 | 65 | 50 | 211219836
AMERICAN STANDARD | 4A6H6030H1 | 4TXCB006DS3 | S8X1A040M3PSC | 28400 | 27000 | 15.2 | 12 | 7.8 | 2.07 | 65 | 50 | 211219837
AMERICAN STANDARD | 4A6H6030H1 | 4TXCC005DS3 | *UD2C100ACV5 | 28600 | 26800 | 15.2 | 12 | 7.8 | 2.09 | 65 | 50 | 211219841
AMERICAN STANDARD | 4A6H6030H1 | 4TXCC005DS3 | S8X2C080M5PTC | 28800 | 27000 | 15.2 | 12 | 7.8 | 2.07 | 66 | 50 | 211219845
AMERICAN STANDARD | 4A6H6030H1 | 4TXCC005DS3 | S8X2C080M5PSC | 28800 | 27000 | 15.2 | 12 | 7.8 | 2.07 | 66 | 50 | 211219846
AMERICAN STANDARD | 4A6H6030H1 | 4TXCC005DS3 | S8X1C080M5PTC | 28800 | 27000 | 15.2 | 12 | 7.8 | 2.07 | 66 | 50 | 211219847
AMERICAN STANDARD | 4A6H6030H1 | 4TXCC005DS3 | S8X1C080M5PSC | 28800 | 27000 | 15.2 | 12 | 7.8 | 2.07 | 66 | 50 | 211219848
AMERICAN STANDARD | 4A6H6030H1 | 4TXCC005DS3 | *UD2C100B9V5 | 28800 | 27200 | 15.2 | 12 | 7.8 | 2.07 | 65 | 50 | 211219851
AMERICAN STANDARD | 4A6H6030H1 | GAM5B0C42M31 |  | 29600 | 26200 | 15.2 | 12 | 7.8 | 2.18 | 66 | 51 | 211219853
AMERICAN STANDARD | 4A6H6030H1 | TAM9A0C60V51 |  | 29800 | 26400 | 15.2 | 12 | 7.8 | 2.18 | 66 | 50 | 211219854
AMERICAN STANDARD | 4A6H6030H1 | TAMXB0C36V31 |  | 29200 | 27200 | 15.2 | 12 | 7.8 | 2.13 | 65 | 49 | 211219856
AMERICAN STANDARD | 4A6H6030H1 | TAMXB0C60V51 |  | 29800 | 26400 | 15.2 | 12 | 7.8 | 2.18 | 66 | 50 | 211219857
AMERICAN STANDARD | 4A6H6030H1 | TEM8A0B24V21+TDR |  | 28000 | 28000 | 15.2 | 12 | 7.8 | 2.06 | 64 | 48 | 211219861
AMERICAN STANDARD | 4A6V7X36A1 | 4PX*CD42BS3+HORIZ-RT | S8V2C080M5PDB | 35200 | 31600 | 17 | 12 | 8 | 1.7 | 82 | 64 | 214639682
TRANE | 4TWV7X36A1 | 4PX*CD42BS3+HORIZ-RT | S8V2C080M5PDB | 35200 | 31600 | 17 | 12 | 8 | 1.7 | 82 | 64 | 214639681
AMERICAN STANDARD | 4A6V7X36A1 | 4PX*CD42BS3+HORIZ-RT | S8V2C100M5PCB | 35400 | 31600 | 17 | 12 | 8.1 | 1.7 | 82 | 64 | 214639680
TRANE | 4TWV7X36A1 | 4PX*CD42BS3+HORIZ-RT | S8V2C100M5PCB | 35400 | 31600 | 17 | 12 | 8.1 | 1.7 | 82 | 64 | 214639679
AMERICAN STANDARD | 4A6V7X36A1 | 4PX*CD42BS3+HORIZ-RT | S8V2C100M5PDB | 35400 | 31600 | 17 | 12 | 8.1 | 1.7 | 82 | 64 | 214639678
TRANE | 4TWV7X36A1 | 4PX*CD42BS3+HORIZ-RT | S8V2C100M5PDB | 35400 | 31600 | 17 | 12 | 8.1 | 1.7 | 82 | 64 | 214639677
AMERICAN STANDARD | 4A6V7X36A1 | 4PX*CD42BS3+HORIZ-RT | S8V2C080M5PCB | 35200 | 31600 | 17 | 12 | 8 | 1.7 | 82 | 64 | 214639676
TRANE | 4TWV7X36A1 | 4PX*CD42BS3+HORIZ-RT | S8V2C080M5PCB | 35200 | 31600 | 17 | 12 | 8 | 1.7 | 82 | 64 | 214639675
AMERICAN STANDARD | 4A6V7X36A1 | 4PX*CD42BS3 | S8V2C100M5PDB | 35400 | 31600 | 17 | 12 | 8.1 | 1.7 | 82 | 64 | 214639674
TRANE | 4TWV7X36A1 | 4PX*CD42BS3 | S8V2C100M5PDB | 35400 | 31600 | 17 | 12 | 8.1 | 1.7 | 82 | 64 | 214639673
AMERICAN STANDARD | 4A6V7X36A1 | 4PX*CD42BS3 | S8V2C080M5PCB | 35200 | 31600 | 17 | 12 | 8 | 1.7 | 82 | 64 | 214639672
TRANE | 4TWV7X36A1 | 4PX*CD42BS3 | S8V2C080M5PCB | 35200 | 31600 | 17 | 12 | 8 | 1.7 | 82 | 64 | 214639671
AMERICAN STANDARD | 4A6V7X36A1 | 4PX*CD42BS3 | S8V2C080M5PDB | 35200 | 31600 | 17 | 12 | 8 | 1.7 | 82 | 64 | 214639670
TRANE | 4TWV7X36A1 | 4PX*CD42BS3 | S8V2C080M5PDB | 35200 | 31600 | 17 | 12 | 8 | 1.7 | 82 | 64 | 214639669
AMERICAN STANDARD | 4A6V7X36A1 | 4PX*CD36BS3+HORIZ-RT | S8V2C080M5PDB | 33800 | 33000 | 17 | 11.7 | 7.8 | 1.6 | 81 | 62 | 214639668
TRANE | 4TWV7X36A1 | 4PX*CD36BS3+HORIZ-RT | S8V2C080M5PDB | 33800 | 33000 | 17 | 11.7 | 7.8 | 1.6 | 81 | 62 | 214639667
AMERICAN STANDARD | 4A6V7X36A1 | 4PX*CD36BS3+HORIZ-RT | S8V2C100M5PCB | 34200 | 33200 | 17 | 11.7 | 8 | 1.6 | 81 | 62 | 214639666
TRANE | 4TWV7X36A1 | 4PX*CD36BS3+HORIZ-RT | S8V2C100M5PCB | 34200 | 33200 | 17 | 11.7 | 8 | 1.6 | 81 | 62 | 214639665
AMERICAN STANDARD | 4A6V7X36A1 | 4PX*CD36BS3+HORIZ-RT | S8V2C080M5PCB | 33800 | 33000 | 17 | 11.7 | 7.8 | 1.6 | 81 | 62 | 214639664
TRANE | 4TWV7X36A1 | 4PX*CD36BS3+HORIZ-RT | S8V2C080M5PCB | 33800 | 33000 | 17 | 11.7 | 7.8 | 1.6 | 81 | 62 | 214639663
AMERICAN STANDARD | 4A6V7X36A1 | 4PX*CD36BS3 | S8V2C100M5PDB | 34200 | 33200 | 17 | 11.7 | 8 | 1.6 | 81 | 62 | 214639662
TRANE | 4TWV7X36A1 | 4PX*CD36BS3 | S8V2C100M5PDB | 34200 | 33200 | 17 | 11.7 | 8 | 1.6 | 81 | 62 | 214639661
AMERICAN STANDARD | 4A6V7X36A1 | 4PX*CD36BS3 | S8V2C100M5PCB | 34200 | 33200 | 17 | 11.7 | 8 | 1.6 | 81 | 62 | 214639660
TRANE | 4TWV7X36A1 | 4PX*CD36BS3 | S8V2C100M5PCB | 34200 | 33200 | 17 | 11.7 | 8 | 1.6 | 81 | 62 | 214639659
AMERICAN STANDARD | 4A6V7X36A1 | 4PX*CD36BS3 | S8V2C080M5PDB | 33800 | 33000 | 17 | 11.7 | 7.8 | 1.6 | 81 | 62 | 214639658
TRANE | 4TWV7X36A1 | 4PX*CD36BS3 | S8V2C080M5PDB | 33800 | 33000 | 17 | 11.7 | 7.8 | 1.6 | 81 | 62 | 214639657
AMERICAN STANDARD | 4A6V7X36A1 | 4PX*CD36BS3 | S8V2C080M5PCB | 33800 | 33000 | 17 | 11.7 | 7.8 | 1.6 | 81 | 62 | 214639656
TRANE | 4TWV7X36A1 | 4PX*CD36BS3 | S8V2C080M5PCB | 33800 | 33000 | 17 | 11.7 | 7.8 | 1.6 | 81 | 62 | 214639655
AMERICAN STANDARD | 4A6V7X36A1 | 4PX*BU42BS3 | S8V2A040M3PCB | 33600 | 31800 | 17 | 12 | 8.2 | 1.7 | 81 | 62 | 214639650
TRANE | 4TWV7X36A1 | 4PX*BU42BS3 | S8V2A040M3PCB | 33600 | 31800 | 17 | 12 | 8.2 | 1.7 | 81 | 62 | 214639649
AMERICAN STANDARD | 4A6V7X36A1 | 4PX*BU42BS3 | S8V2A040M3PDB | 33600 | 31800 | 17 | 12 | 8.2 | 1.7 | 81 | 62 | 214639648
TRANE | 4TWV7X36A1 | 4PX*BU42BS3 | S8V2A040M3PDB | 33600 | 31800 | 17 | 12 | 8.2 | 1.7 | 81 | 62 | 214639647
AMERICAN STANDARD | 4A6V7X36A1 | 4PX*BU36BS3 | S8V2B080M4PCB | 34200 | 32000 | 17 | 11.7 | 8.2 | 1.7 | 83 | 64 | 214639640
TRANE | 4TWV7X36A1 | 4PX*BU36BS3 | S8V2B080M4PCB | 34200 | 32000 | 17 | 11.7 | 8.2 | 1.7 | 83 | 64 | 214639639
AMERICAN STANDARD | 4A6V7X36A1 | 4PX*BU36BS3 | S8V2A040M3PCB | 32800 | 30800 | 17 | 11.7 | 8 | 1.7 | 82 | 64 | 214639638
TRANE | 4TWV7X36A1 | 4PX*BU36BS3 | S8V2A040M3PCB | 32800 | 30800 | 17 | 11.7 | 8 | 1.7 | 82 | 64 | 214639637
AMERICAN STANDARD | 4A6V7X36A1 | 4PX*BU36BS3 | S8V2A040M3PDB | 32800 | 30800 | 17 | 11.7 | 8 | 1.7 | 82 | 64 | 214639636
TRANE | 4TWV7X36A1 | 4PX*BU36BS3 | S8V2A040M3PDB | 32800 | 30800 | 17 | 11.7 | 8 | 1.7 | 82 | 64 | 214639635
AMERICAN STANDARD | 4A6V7X36A1 | 4PX*BD42BS3+HORIZ-RT | S8V2B080M4PDB | 35600 | 31800 | 17 | 12 | 8.1 | 1.7 | 82 | 65 | 214639630
AMERICAN STANDARD | 4A6H6036H1 | 4PX*DU48BS3 | *UD2D120ACV5 | 34800 | 32000 | 15.2 | 12 | 7.8 | 2.24 | 67 | 53 | 211220032
AMERICAN STANDARD | 4A6H6036H1 | 4PX*DU48BS3 | S8X1D120M5PTC | 34400 | 32000 | 15.2 | 12 | 7.8 | 2.23 | 67 | 53 | 211220031
AMERICAN STANDARD | 4A6H6036H1 | 4PX*DU48BS3 | S8X2D120M5PSC | 34400 | 32000 | 15.2 | 12 | 7.8 | 2.23 | 67 | 53 | 211220030
AMERICAN STANDARD | 4A6H6036H1 | 4PX*DU48BS3 | S8X1D120M5PSC | 34400 | 32000 | 15.2 | 12 | 7.8 | 2.23 | 67 | 53 | 211220029
AMERICAN STANDARD | 4A6H6036H1 | 4PX*DU48BS3 | S9X2D120U5PSB | 35200 | 32400 | 15.2 | 12 | 7.8 | 2.25 | 67 | 52 | 211220028
AMERICAN STANDARD | 4A6H6036H1 | 4PX*DU48BS3 | S9X1D120U5PSB | 35200 | 32400 | 15.2 | 12 | 7.8 | 2.25 | 67 | 52 | 211220027
AMERICAN STANDARD | 4A6H6036H1 | 4PX*DU48BS3 | S8X2D120M5PTC | 34400 | 32000 | 15.2 | 12 | 7.8 | 2.23 | 67 | 53 | 211220026
AMERICAN STANDARD | 4A6H6036H1 | 4PX*DU48BS3 | *UD2D140ACV5 | 34800 | 32000 | 15.2 | 12 | 7.8 | 2.24 | 67 | 53 | 211220025
AMERICAN STANDARD | 4A6H6036H1 | 4PX*DU48BS3 | *UHMD120ACV5 | 34600 | 32000 | 15.2 | 12 | 7.8 | 2.24 | 67 | 53 | 211220024
AMERICAN STANDARD | 4A6H6036H1 | 4PX*DU48BS3 | *UD2D120B9V5 | 35400 | 32800 | 15.2 | 12 | 7.8 | 2.22 | 66 | 52 | 211220023
AMERICAN STANDARD | 4A6H6036H1 | 4PX*DD60BS3 | *DD2D120ACV5 | 34200 | 31600 | 15.2 | 12 | 7.8 | 2.21 | 67 | 53 | 211220022
AMERICAN STANDARD | 4A6H6036H1 | 4PX*DD60BS3 | S9X1D120D5PSB | 35400 | 32400 | 15.2 | 12 | 7.8 | 2.21 | 67 | 52 | 211220021
AMERICAN STANDARD | 4A6H6036H1 | 4PX*DD60BS3 | *DD2D120A9V5 | 35400 | 32200 | 15.2 | 12 | 7.8 | 2.21 | 67 | 52 | 211220020
AMERICAN STANDARD | 4A6H6036H1 | 4PX*DD60BS3 | S9X2D120D5PSB | 35400 | 32400 | 15.2 | 12 | 7.8 | 2.21 | 67 | 52 | 211220019
AMERICAN STANDARD | 4A6H6036H1 | 4PX*DD60BS3 | S8V2D120M5PCA | 34800 | 32000 | 15.2 | 12 | 7.8 | 2.21 | 67 | 53 | 211220018
AMERICAN STANDARD | 4A6H6036H1 | 4PX*DD60BS3 | S8V2D120M5PDA | 34800 | 32000 | 15.2 | 12 | 7.8 | 2.21 | 67 | 53 | 211220017
AMERICAN STANDARD | 4A6H6036H1 | 4PX*DD60BS3 | *DHMD120BCV5 | 34600 | 31800 | 15.2 | 12 | 7.8 | 2.21 | 67 | 53 | 211220016
AMERICAN STANDARD | 4A6H6036H1 | 4PX*CU48BS3 | S8X2C100M5PSC | 34800 | 32400 | 15.2 | 12 | 7.8 | 2.22 | 67 | 53 | 211220015
AMERICAN STANDARD | 4A6H6036H1 | 4PX*CU48BS3 | S8X1C100M5PSC | 34800 | 32400 | 15.2 | 12 | 7.8 | 2.22 | 67 | 53 | 211220012
AMERICAN STANDARD | 4A6H6036H1 | 4PX*CU48BS3 | S8X1C100M5PTC | 34800 | 32400 | 15.2 | 12 | 7.8 | 2.22 | 67 | 53 | 211220011
AMERICAN STANDARD | 4A6H6036H1 | 4PX*CU48BS3 | L8V1C100U5VSA | 35000 | 32200 | 15.2 | 12 | 7.8 | 2.24 | 67 | 53 | 211220010
AMERICAN STANDARD | 4A6H6036H1 | 4PX*CU48BS3 | S8X2C100M5PTC | 34800 | 32400 | 15.2 | 12 | 7.8 | 2.22 | 67 | 53 | 211220009
AMERICAN STANDARD | 4A6H6036H1 | 4PX*CU42BS3 | L8V1C100U5VSA | 35000 | 32800 | 15.2 | 12 | 7.8 | 2.23 | 66 | 52 | 211220007
AMERICAN STANDARD | 4A6H6042H1 | 4PX*DU48BS3 | *UHMD120ACV5 | 40000 | 39500 | 15.2 | 12 | 7.8 | 2 | 67 | 49 | 8683475
AMERICAN STANDARD | 4A6H6042H1 | 4PX*DU48BS3 | *UD2D140ACV5 | 40000 | 39500 | 15.2 | 12 | 7.8 | 2 | 66 | 49 | 8683470
AMERICAN STANDARD | 4A6H6042H1 | 4PX*DU48BS3 | *UD2D120A9V5 | 40000 | 39500 | 15.2 | 12 | 7.8 | 2 | 66 | 49 | 8683469
AMERICAN STANDARD | 4A6H6042H1 | 4PX*DU48BS3 | *UD2D120B9V5 | 40000 | 39500 | 15.2 | 12 | 7.8 | 2 | 66 | 49 | 8683458
AMERICAN STANDARD | 4A6H6042H1 | 4PX*DU48BS3 | *UD2D120ACV5 | 40000 | 39500 | 15.2 | 12 | 7.8 | 2 | 66 | 49 | 8683453
AMERICAN STANDARD | 4A6H6042H1 | 4PX*CU48BS3 | *UD2C100ACV5 | 40000 | 39000 | 15.2 | 12 | 7.8 | 2 | 67 | 49 | 8683450
AMERICAN STANDARD | 4A6H6042H1 | 4PX*CU48BS3 | *UD2C080ACV4 | 40000 | 39000 | 15.2 | 12 | 7.8 | 2 | 67 | 49 | 8683448
AMERICAN STANDARD | 4A6H6042H1 | 4PX*CU48BS3 | *UHMC100ACV4 | 40000 | 39000 | 15.2 | 12 | 7.8 | 2 | 67 | 49 | 8683435
AMERICAN STANDARD | 4A6H6036H1 | 4PX*DU48BS3 | *UD2D120A9V5 | 34800 | 32200 | 15.2 | 12 | 7.8 | 2.2 | 68 | 52 | 8683397
AMERICAN STANDARD | 4A6H6036H1 | 4PX*CU48BS3 | *UD2C080A9V4 | 34600 | 32000 | 15.2 | 12 | 7.8 | 2.2 | 69 | 53 | 8683365
AMERICAN STANDARD | 4A6H6036H1 | 4PX*CU48BS3 | *UHMC100ACV4 | 34800 | 32000 | 15.2 | 12 | 7.8 | 2.2 | 68 | 53 | 8683363
AMERICAN STANDARD | 4A6H6036H1 | 4PX*CU48BS3 | *UD2C100A9V5 | 35000 | 32400 | 15.2 | 12 | 7.8 | 2.2 | 68 | 53 | 8683351
AMERICAN STANDARD | 4A6H6036H1 | 4PX*CU48BS3 | *UD2C100B9V5 | 34600 | 32200 | 15.2 | 12 | 7.8 | 2.2 | 68 | 53 | 8683350
AMERICAN STANDARD | 4A6H6036H1 | 4PX*CU48BS3 | *UD2C100ACV5 | 35000 | 32200 | 15.2 | 12 | 7.8 | 2.2 | 68 | 53 | 8683345
AMERICAN STANDARD | 4A6H6036H1 | 4PX*CU48BS3 | *UD2C080ACV4 | 34800 | 32000 | 15.2 | 12 | 7.8 | 2.2 | 69 | 53 | 8683338
AMERICAN STANDARD | 4A6H6036H1 | 4PX*CU48BS3 | *UD2C080B9V4 | 34400 | 32000 | 15.2 | 12 | 7.8 | 2.2 | 69 | 53 | 8683337
AMERICAN STANDARD | 4A6H6036H1 | 4PX*CU42BS3 | *UD2C080B9V4 | 34400 | 32800 | 15.2 | 12 | 7.8 | 2.2 | 68 | 52 | 8683332
AMERICAN STANDARD | 4A6H6036H1 | 4PX*CU42BS3 | *UD2C100ACV5 | 35000 | 33000 | 15.2 | 12 | 7.8 | 2.2 | 67 | 52 | 8683322
AMERICAN STANDARD | 4A6H6036H1 | 4PX*CU42BS3 | *UD2C080A9V4 | 34600 | 32800 | 15.2 | 12 | 7.8 | 2.2 | 68 | 52 | 8683317
AMERICAN STANDARD | 4A6H6036H1 | 4PX*CU42BS3 | *UD2C080ACV4 | 34800 | 32800 | 15.2 | 12 | 7.8 | 2.2 | 68 | 52 | 8683311
AMERICAN STANDARD | 4A6H6036H1 | 4PX*CU42BS3 | *UD2C100A9V5 | 35000 | 33000 | 15.2 | 12 | 7.8 | 2.2 | 67 | 52 | 8683310
AMERICAN STANDARD | 4A6H6036H1 | 4PX*CU42BS3 | *UD2C100B9V5 | 34600 | 32800 | 15.2 | 12 | 7.8 | 2.2 | 68 | 52 | 8683309
AMERICAN STANDARD | 4A6H6036H1 | 4PX*CU42BS3 | *UHMC100ACV4 | 34800 | 32800 | 15.2 | 12 | 7.8 | 2.2 | 68 | 52 | 8683304
AMERICAN STANDARD | 4A6H6036H1 | 4PX*BU48BS3 | *UD2B060ACV3 | 34000 | 31800 | 15.2 | 12 | 7.8 | 2.2 | 70 | 53 | 8683206
AMERICAN STANDARD | 4A6H6036H1 | 4PX*BU48BS3 | *UHMB080ACV3 | 34800 | 32200 | 15.2 | 12 | 7.8 | 2.2 | 69 | 53 | 8683192
AMERICAN STANDARD | 4A6H6036H1 | 4PX*BU48BS3 | *UHMB060ACV3 | 34600 | 32000 | 15.2 | 12 | 7.8 | 2.2 | 70 | 53 | 8683191
TRANE | 4TWR6048H1 | TEM6A0C42H41+TDR |  | 44500 | 45000 | 15.2 | 12 | 7.8 | 2.1 | 64 | 49 | 8146538
TRANE | 4TWX6048H1 | TEM6A0C42H41+TDR |  | 44500 | 45000 | 15.2 | 12 | 7.8 | 2.1 | 64 | 49 | 8146535
AMERICAN STANDARD | 4A6H6048H1 | TEM6A0C42H41+TDR |  | 44500 | 45000 | 15.2 | 12 | 7.8 | 2.1 | 64 | 49 | 8146531
TRANE | 4TWV7X48A1 | 4TXCD008DS3 | S8V2C080M5PCB | 44000 | 43500 | 17 | 11.7 | 8.2 | 1.7 | 83 | 64 | 214639859
AMERICAN STANDARD | 4A6V7X48A1 | 4TXCD008DS3 | S8V2C100M5PCB | 44500 | 43500 | 17 | 11.7 | 8.2 | 1.7 | 84 | 64 | 214639858
TRANE | 4TWV7X48A1 | 4TXCD008DS3 | S8V2C100M5PCB | 44500 | 43500 | 17 | 11.7 | 8.2 | 1.7 | 84 | 64 | 214639857
AMERICAN STANDARD | 4A6V7X48A1 | 4TXCD008DS3 | S8V2C100M5PDB | 44500 | 43500 | 17 | 11.7 | 8.2 | 1.7 | 84 | 64 | 214639856
TRANE | 4TWV7X48A1 | 4TXCD008DS3 | S8V2C100M5PDB | 44500 | 43500 | 17 | 11.7 | 8.2 | 1.7 | 84 | 64 | 214639855
AMERICAN STANDARD | 4A6V7X48A1 | 4PX*DU48BS3 | S8V2C080M5PDB | 44000 | 43500 | 17 | 11.7 | 8.2 | 1.7 | 83 | 64 | 214639810
TRANE | 4TWV7X48A1 | 4PX*DU48BS3 | S8V2C080M5PDB | 44000 | 43500 | 17 | 11.7 | 8.2 | 1.7 | 83 | 64 | 214639809
AMERICAN STANDARD | 4A6V7X48A1 | 4PX*DU48BS3 | S8V2C100M5PCB | 44500 | 43500 | 17 | 11.7 | 8.2 | 1.7 | 84 | 64 | 214639808
TRANE | 4TWV7X48A1 | 4PX*DU48BS3 | S8V2C100M5PCB | 44500 | 43500 | 17 | 11.7 | 8.2 | 1.7 | 84 | 64 | 214639807
AMERICAN STANDARD | 4A6V7X48A1 | 4PX*DU48BS3 | S8V2C100M5PDB | 44500 | 43500 | 17 | 11.7 | 8.2 | 1.7 | 84 | 64 | 214639806
TRANE | 4TWV7X48A1 | 4PX*DU48BS3 | S8V2C100M5PDB | 44500 | 43500 | 17 | 11.7 | 8.2 | 1.7 | 84 | 64 | 214639805
AMERICAN STANDARD | 4A6V7X48A1 | 4PX*DU48BS3 | S8V2C080M5PCB | 44000 | 43500 | 17 | 11.7 | 8.2 | 1.7 | 83 | 64 | 214639800
TRANE | 4TWV7X48A1 | 4PX*DU48BS3 | S8V2C080M5PCB | 44000 | 43500 | 17 | 11.7 | 8.2 | 1.7 | 83 | 64 | 214639799
AMERICAN STANDARD | 4A6V7X48A1 | 4PX*DD60BS3+HORIZ-RT | S8V2C080M5PCB | 44000 | 43000 | 17 | 11.7 | 8.2 | 1.7 | 83 | 64 | 214639798
TRANE | 4TWV7X48A1 | 4PX*DD60BS3+HORIZ-RT | S8V2C080M5PCB | 44000 | 43000 | 17 | 11.7 | 8.2 | 1.7 | 83 | 64 | 214639797
AMERICAN STANDARD | 4A6V7X48A1 | 4PX*DD60BS3+HORIZ-RT | S8V2C080M5PDB | 44000 | 43000 | 17 | 11.7 | 8.2 | 1.7 | 83 | 64 | 214639794
TRANE | 4TWV7X48A1 | 4PX*DD60BS3+HORIZ-RT | S8V2C080M5PDB | 44000 | 43000 | 17 | 11.7 | 8.2 | 1.7 | 83 | 64 | 214639793
AMERICAN STANDARD | 4A6V7X48A1 | 4PX*DD60BS3 | S8V2C080M5PDB | 44000 | 43000 | 17 | 11.7 | 8.2 | 1.7 | 83 | 64 | 214639786
TRANE | 4TWV7X48A1 | 4PX*DD60BS3 | S8V2C080M5PDB | 44000 | 43000 | 17 | 11.7 | 8.2 | 1.7 | 83 | 64 | 214639785
AMERICAN STANDARD | 4A6V7X48A1 | 4PX*DD60BS3 | S8V2C080M5PCB | 44000 | 43000 | 17 | 11.7 | 8.2 | 1.7 | 83 | 64 | 214639784
TRANE | 4TWV7X48A1 | 4PX*DD60BS3 | S8V2C080M5PCB | 44000 | 43000 | 17 | 11.7 | 8.2 | 1.7 | 83 | 64 | 214639783
AMERICAN STANDARD | 4A6H5036N1 | 4TXCC007DS3 | THV1C072A9V4 | 34200 | 31400 | 15.2 | 12 | 7.8 | 2.23 | 68 | 54 | 211597667
TRANE | 4TWL5024N1 | 4TXFH041CC3 | *UD2B080A9V3 | 25600 | 25600 | 15.2 | 12 | 7.8 | 2.11 | 73 | 57 | 211596177
TRANE | 4TWL5024N1 | 4TXFH041CC3 | S9V2B060U4PSB | 25600 | 25600 | 15.2 | 12 | 8 | 2.14 | 73 | 57 | 211596176
TRANE | 4TWL5024N1 | 4TXFH041CC3 | S9V2B040U3PSB | 25600 | 25600 | 15.2 | 12 | 8 | 2.14 | 73 | 57 | 211596175
TRANE | 4TWL5024N1 | 4TXFH036CZ3 | *DD2B060A9V3 | 25600 | 25600 | 15.2 | 12 | 7.8 | 2.19 | 70 | 55 | 211596174
TRANE | 4TWL5024N1 | 4TXFH036CZ3 | *DD2B080A9V3 | 25600 | 25600 | 15.2 | 12 | 7.8 | 2.19 | 70 | 55 | 211596173
TRANE | 4TWL5024N1 | 4TXFH036CZ3 | S9V2B060U4PSB | 25600 | 25600 | 15.2 | 12 | 8 | 2.2 | 70 | 55 | 211596172
TRANE | 4TWL5024N1 | 4TXFH036CZ3 | S9V2B040U3PSB | 25600 | 25600 | 15.2 | 12 | 8 | 2.19 | 69 | 54 | 211596171
TRANE | 4TWL5024N1 | 4TXFH024CZ3 | *DD2B060A9V3 | 25600 | 25600 | 15.2 | 12 | 8 | 2.17 | 70 | 55 | 211596164
TRANE | 4TWL5024N1 | 4TXFH024CZ3 | S9V2B060U4PSB | 25600 | 25600 | 15.2 | 12 | 8 | 2.19 | 70 | 55 | 211596163
TRANE | 4TWL5024N1 | 4TXFH024CZ3 | S9V2B040U3PSB | 25600 | 25600 | 15.2 | 12 | 8 | 2.19 | 70 | 55 | 211596162
TRANE | 4TWL5024N1 | 4TXFH024CZ3 | *DD2B080A9V3 | 25600 | 25600 | 15.2 | 12 | 8 | 2.18 | 70 | 55 | 211596161
AMERISTAR | A4HP5042D1 | 4TXCD008DS3+P0V0D000M50SC |  | 41000 | 39000 | 16 | 12 | 7.8 | 2.12 | 65 | 49 | 211594326
AMERISTAR | A4HP5042D1 | 4PX*DU48BS3+P0V0D000M50SC |  | 41000 | 39000 | 16 | 12 | 7.8 | 2.12 | 65 | 49 | 211594325
RUNTRU | A4HP5042D1 | 4TXCD008DS3+P0V0D000M50SC |  | 41000 | 39000 | 16 | 12 | 7.8 | 2.12 | 65 | 49 | 211594324
RUNTRU | A4HP5042D1 | 4PX*DU48BS3+P0V0D000M50SC |  | 41000 | 39000 | 16 | 12 | 7.8 | 2.12 | 65 | 49 | 211594323
AMERISTAR | A4HP5042D1 | 4TXCC007DS3+P0V0C000M50SC |  | 40500 | 39000 | 16 | 12 | 7.8 | 2.1 | 65 | 49 | 211594322
AMERISTAR | A4HP5042D1 | 4PX*CU48BS3+P0V0C000M50SC |  | 40500 | 39000 | 16 | 12 | 7.8 | 2.1 | 65 | 49 | 211594321
RUNTRU | A4HP5042D1 | 4TXCC007DS3+P0V0C000M50SC |  | 40500 | 39000 | 16 | 12 | 7.8 | 2.1 | 65 | 49 | 211594318
RUNTRU | A4HP5042D1 | 4PX*CU48BS3+P0V0C000M50SC |  | 40500 | 39000 | 16 | 12 | 7.8 | 2.1 | 65 | 49 | 211594317
AMERISTAR | A4HP5042D1 | 4TXCD010DS3+P0V0D000M50SC |  | 41500 | 39000 | 16 | 12 | 7.8 | 2.17 | 64 | 48 | 211594314
AMERISTAR | A4HP5042D1 | 4TXCC009DS3+P0V0C000M50SC |  | 41000 | 39000 | 16 | 12 | 7.8 | 2.15 | 64 | 49 | 211594313
AMERISTAR | A4HP5042D1 | 4PX*DD60BS3+P0V0D000M50SC |  | 40500 | 39000 | 16 | 12 | 7.8 | 2.13 | 64 | 49 | 211594312
AMERISTAR | A4HP5042D1 | 4TXCB006DS3+P0V0B000M40SC |  | 39500 | 39000 | 15.2 | 12 | 7.8 | 2.09 | 65 | 50 | 211594294
AMERISTAR | A4HP5042D1 | 4PX*CU60BS3+P0V0C000M50SC |  | 41000 | 39000 | 16 | 12 | 7.8 | 2.15 | 64 | 49 | 211594311
AMERISTAR | A4HP5042D1 | 4PX*CU42BS3+P0V0C000M50SC |  | 40500 | 40000 | 15.2 | 12 | 7.8 | 2.05 | 64 | 49 | 211594293
AMERISTAR | A4HP5042D1 | 4PX*BU48BS3+P0V0B000M40SC |  | 39500 | 39000 | 15.2 | 12 | 7.8 | 2.09 | 65 | 50 | 211594292
RUNTRU | A4HP5042D1 | 4TXCD010DS3+P0V0D000M50SC |  | 41500 | 39000 | 16 | 12 | 7.8 | 2.17 | 64 | 48 | 211594308
RUNTRU | A4HP5042D1 | 4TXCC009DS3+P0V0C000M50SC |  | 41000 | 39000 | 16 | 12 | 7.8 | 2.15 | 64 | 49 | 211594307
RUNTRU | A4HP5042D1 | 4PX*DD60BS3+P0V0D000M50SC |  | 40500 | 39000 | 16 | 12 | 7.8 | 2.13 | 64 | 49 | 211594306
RUNTRU | A4HP5042D1 | 4PX*CU60BS3+P0V0C000M50SC |  | 41000 | 39000 | 16 | 12 | 7.8 | 2.15 | 64 | 49 | 211594305
AMERISTAR | A4HP5048D1 | 4TXCD010DS3+P0V0D000M50SC |  | 47000 | 44000 | 15.2 | 12 | 7.8 | 2.08 | 65 | 50 | 211594302
AMERISTAR | A4HP5048D1 | 4PX*DU60BS3+P0V0D000M50SC |  | 47000 | 44000 | 15.2 | 12 | 7.8 | 2.08 | 65 | 50 | 211594299
AMERISTAR | A4HP5036D1 | 4TXCC009DS3+P0V0C000M50SC |  | 36200 | 32000 | 15.2 | 12 | 7.8 | 2.28 | 67 | 53 | 211594291
TRANE | 4TWX6036H1 | 4PX*BU42BS3 | *UD2B060ACV3 | 34200 | 32600 | 15.2 | 12 | 7.8 | 2.2 | 67 | 52 | 8939450
TRANE | 4TWX6036H1 | 4PX*BU42BS3 | *UHMB080ACV3 | 34800 | 32800 | 15.2 | 12 | 7.8 | 2.2 | 66 | 52 | 8939440
AMERICAN STANDARD | 4A6H6036H1 | 4PX*BU42BS3 | *UD2B060ACV3 | 34200 | 32600 | 15.2 | 12 | 7.8 | 2.2 | 67 | 52 | 8938563
AMERICAN STANDARD | 4A6H6036H1 | 4PX*BU42BS3 | *UHMB080ACV3 | 34800 | 32800 | 15.2 | 12 | 7.8 | 2.2 | 67 | 52 | 8938558
TRANE | 4TWX8036C1 | 4TXCC007DS3 | *UD2C080ACV4 | 36800 | 34000 | 16 | 12 | 7.8 | 2 | 64 | 48 | 8762295
TRANE | 4TWX8036C1 | 4TXCC007DS3 | *UHMC100ACV4 | 36800 | 34000 | 16 | 12 | 7.8 | 2 | 64 | 48 | 8762287
TRANE | 4TWR7048A1 | 4TXCD010DS3 | *UD2D140ACV5 | 47000 | 48000 | 16 | 12 | 7.8 | 2 | 64 | 48 | 8761654
TRANE | 4TWX8048A1 | 4TXCD010DS3 | *UD2D140ACV5 | 47000 | 48000 | 16 | 12 | 7.8 | 2 | 64 | 48 | 8761652
TRANE | 4TWX7048E1 | 4TXCC009DS3 | S9V2C100U5PSB | 46500 | 47500 | 16.5 | 12 | 7.8 | 2.05 | 64 | 49 | 211597252
TRANE | 4TWX7048E1 | 4PX*CU60BS3 | S9V2C100U5PSB | 46500 | 47500 | 16.5 | 12 | 7.8 | 2.05 | 64 | 49 | 211597240
TRANE | 4TWV7X36A1 | 4TXCB004DS3 | S8V2B080M4PCB | 34200 | 33000 | 17 | 11.7 | 8.2 | 1.7 | 81 | 63 | 214639705
AMERICAN STANDARD | 4A6V7X36A1 | 4TXCB004DS3 | S8V2B080M4PDB | 34200 | 33000 | 17 | 11.7 | 8.2 | 1.7 | 81 | 63 | 214639704
TRANE | 4TWV7X36A1 | 4TXCB004DS3 | S8V2B080M4PDB | 34200 | 33000 | 17 | 11.7 | 8.2 | 1.7 | 81 | 63 | 214639703
AMERICAN STANDARD | 4A6V7X36A1 | 4TXCB004DS3 | S8V2A040M3PCB | 32800 | 31800 | 17 | 11.7 | 8 | 1.6 | 81 | 62 | 214639702
TRANE | 4TWV7X36A1 | 4TXCB004DS3 | S8V2A040M3PCB | 32800 | 31800 | 17 | 11.7 | 8 | 1.6 | 81 | 62 | 214639701
TRANE | 4TWX6036H1 | 4PX*CU42BS3 | *UD2C100ACV5 | 35000 | 33000 | 15.2 | 12 | 7.8 | 2.2 | 66 | 52 | 8685498
TRANE | 4TWX6036H1 | 4PX*CU42BS3 | *UD2C080A9V4 | 34600 | 32800 | 15.2 | 12 | 7.8 | 2.2 | 66 | 52 | 8685483
TRANE | 4TWX6036H1 | 4PX*CU42BS3 | *UD2C080ACV4 | 34800 | 32800 | 15.2 | 12 | 7.8 | 2.2 | 66 | 52 | 8685465
TRANE | 4TWX6036H1 | 4PX*CU42BS3 | *UD2C100A9V5 | 35000 | 33000 | 15.2 | 12 | 7.8 | 2.2 | 67 | 52 | 8685462
TRANE | 4TWX6036H1 | 4PX*CU42BS3 | *UD2C100B9V5 | 34600 | 32800 | 15.2 | 12 | 7.8 | 2.2 | 67 | 52 | 8685459
TRANE | 4TWX6036H1 | 4PX*CU42BS3 | *UHMC100ACV4 | 34800 | 32800 | 15.2 | 12 | 7.8 | 2.2 | 66 | 52 | 8685444
TRANE | 4TWX6036H1 | 4PX*BU48BS3 | *UD2B060ACV3 | 34000 | 31800 | 15.2 | 12 | 7.8 | 2.2 | 67 | 53 | 8685154
TRANE | 4TWX6036H1 | 4PX*BU48BS3 | *UHMB080ACV3 | 34800 | 32200 | 15.2 | 12 | 7.8 | 2.2 | 67 | 53 | 8685111
TRANE | 4TWX6036H1 | 4PX*BU48BS3 | *UHMB060ACV3 | 34600 | 32000 | 15.2 | 12 | 7.8 | 2.2 | 68 | 53 | 8685108
AMERICAN STANDARD | 4A6H6048H1 | 4PX*DU60BS3 | *UD2C100ACV5 | 44500 | 43500 | 15.2 | 12 | 7.8 | 2 | 68 | 50 | 8683586
AMERICAN STANDARD | 4A6H6048H1 | 4PX*DU60BS3 | *UHMC100ACV4 | 45500 | 44000 | 15.2 | 12 | 7.8 | 2 | 67 | 50 | 8683573
AMERICAN STANDARD | 4A6H6048H1 | 4PX*DU60BS3 | *UD2C080ACV4 | 45500 | 44000 | 15.2 | 12 | 7.8 | 2 | 67 | 50 | 8683567
AMERICAN STANDARD | 4A6H6048H1 | 4PX*DU60BS3 | *UD2C080B9V4 | 45500 | 44000 | 15.2 | 12 | 7.8 | 2 | 67 | 50 | 8683556
AMERICAN STANDARD | 4A6V8X24A1 | 4PX*BU30BS3 | S9V2B060U4PSC+RP | 24000 | 22400 | 18 | 12.5 | 8.2 | 1.7 | 79 | 59 | 214639930
TRANE | 4TWV8X24A1 | 4PX*BU30BS3 | S9V2B060U4PSC+RP | 24000 | 22400 | 18 | 12.5 | 8.2 | 1.7 | 79 | 59 | 214639929
AMERICAN STANDARD | 4A6V8X24A1 | 4PX*BU30BS3 | S9V2B040U3PSC+RP | 24000 | 22400 | 18 | 12.5 | 8.2 | 1.7 | 79 | 58 | 214639928
TRANE | 4TWV8X24A1 | 4PX*BU30BS3 | S9V2B040U3PSC+RP | 24000 | 22400 | 18 | 12.5 | 8.2 | 1.7 | 79 | 58 | 214639927
AMERICAN STANDARD | 4A6V8X24A1 | 4PX*BU30BS3 | S9V2B080U4PSC+RP | 23800 | 22400 | 18 | 12.5 | 8.2 | 1.7 | 79 | 58 | 214639924
TRANE | 4TWV8X24A1 | 4PX*BU30BS3 | S9V2B080U4PSC+RP | 23800 | 22400 | 18 | 12.5 | 8.2 | 1.7 | 79 | 58 | 214639923
AMERICAN STANDARD | 4A6V8X24A1 | 4PX*BD30BS3 | S9V2B040D3PSC+RP | 23800 | 22600 | 18 | 12 | 7.8 | 1.6 | 79 | 58 | 214639922
TRANE | 4TWV8X24A1 | 4PX*BD30BS3 | S9V2B040D3PSC+RP | 23800 | 22600 | 18 | 12 | 7.8 | 1.6 | 79 | 58 | 214639921
AMERICAN STANDARD | 4A6V7X60A1 | 4TXCD010DS3 | S8V2D120M5PDB | 54000 | 53500 | 17 | 11.7 | 8.2 | 1.7 | 93 | 73 | 214639920
TRANE | 4TWV7X60A1 | 4TXCD010DS3 | S8V2D120M5PDB | 54000 | 53500 | 17 | 11.7 | 8.2 | 1.7 | 93 | 73 | 214639919
AMERICAN STANDARD | 4A6V7X60A1 | 4TXCD010DS3 | S8V2D120M5PCB | 54000 | 53500 | 17 | 11.7 | 8.2 | 1.7 | 93 | 73 | 214639918
TRANE | 4TWV7X60A1 | 4TXCD010DS3 | S8V2D120M5PCB | 54000 | 53500 | 17 | 11.7 | 8.2 | 1.7 | 93 | 73 | 214639917
AMERICAN STANDARD | 4A6V7X60A1 | 4TXCD010DS3 | S8V2C100M5PDB | 52500 | 52000 | 17 | 11.7 | 8.1 | 1.6 | 93 | 73 | 214639916
TRANE | 4TWV7X60A1 | 4TXCD010DS3 | S8V2C100M5PDB | 52500 | 52000 | 17 | 11.7 | 8.1 | 1.6 | 93 | 73 | 214639915
AMERICAN STANDARD | 4A6V7X60A1 | 4TXCD010DS3 | S8V2C100M5PCB | 52500 | 52000 | 17 | 11.7 | 8.1 | 1.6 | 93 | 73 | 214639914
TRANE | 4TWV7X60A1 | 4TXCD010DS3 | S8V2C100M5PCB | 52500 | 52000 | 17 | 11.7 | 8.1 | 1.6 | 93 | 73 | 214639913
AMERICAN STANDARD | 4A6V7X60A1 | 4TXCD008DS3 | S8V2D120M5PDB | 53000 | 54000 | 17 | 11.7 | 8.1 | 1.6 | 94 | 74 | 214639912
TRANE | 4TWV7X60A1 | 4TXCD008DS3 | S8V2D120M5PDB | 53000 | 54000 | 17 | 11.7 | 8.1 | 1.6 | 94 | 74 | 214639911
AMERICAN STANDARD | 4A6V7X60A1 | 4TXCD008DS3 | S8V2D120M5PCB | 53000 | 54000 | 17 | 11.7 | 8.1 | 1.6 | 94 | 74 | 214639910
TRANE | 4TWV7X60A1 | 4TXCD008DS3 | S8V2D120M5PCB | 53000 | 54000 | 17 | 11.7 | 8.1 | 1.6 | 94 | 74 | 214639909
AMERICAN STANDARD | 4A6V7X60A1 | 4TXCC009DS3 | S8V2C100M5PDB | 54000 | 53500 | 17 | 11.7 | 8.2 | 1.7 | 93 | 74 | 214639908
TRANE | 4TWV7X60A1 | 4TXCC009DS3 | S8V2C100M5PDB | 54000 | 53500 | 17 | 11.7 | 8.2 | 1.7 | 93 | 74 | 214639907
AMERICAN STANDARD | 4A6V7X60A1 | 4TXCC009DS3 | S8V2C100M5PCB | 54000 | 53500 | 17 | 11.7 | 8.2 | 1.7 | 93 | 74 | 214639906
TRANE | 4TWV7X60A1 | 4TXCC009DS3 | S8V2C100M5PCB | 54000 | 53500 | 17 | 11.7 | 8.2 | 1.7 | 93 | 74 | 214639905
AMERICAN STANDARD | 4A6V7X60A1 | 4PX*DU60BS3 | S8V2D120M5PDB | 54000 | 53500 | 17 | 11.7 | 8.2 | 1.7 | 93 | 73 | 214639904
TRANE | 4TWV7X60A1 | 4PX*DU60BS3 | S8V2D120M5PDB | 54000 | 53500 | 17 | 11.7 | 8.2 | 1.7 | 93 | 73 | 214639903
AMERICAN STANDARD | 4A6V7X60A1 | 4PX*DU60BS3 | S8V2D120M5PCB | 54000 | 53500 | 17 | 11.7 | 8.2 | 1.7 | 93 | 73 | 214639902
TRANE | 4TWV7X60A1 | 4PX*DU60BS3 | S8V2D120M5PCB | 54000 | 53500 | 17 | 11.7 | 8.2 | 1.7 | 93 | 73 | 214639901
AMERICAN STANDARD | 4A6V7X60A1 | 4PX*DU60BS3 | S8V2C100M5PCB | 52500 | 52000 | 17 | 11.7 | 8.1 | 1.6 | 93 | 73 | 214639900
TRANE | 4TWV7X60A1 | 4PX*DU60BS3 | S8V2C100M5PCB | 52500 | 52000 | 17 | 11.7 | 8.1 | 1.6 | 93 | 73 | 214639899
AMERICAN STANDARD | 4A6V7X60A1 | 4PX*CU60BS3 | S8V2C100M5PDB | 54000 | 53500 | 17 | 11.7 | 8.2 | 1.7 | 93 | 74 | 214639882
TRANE | 4TWV7X60A1 | 4PX*CU60BS3 | S8V2C100M5PDB | 54000 | 53500 | 17 | 11.7 | 8.2 | 1.7 | 93 | 74 | 214639881
AMERICAN STANDARD | 4A6V7X60A1 | 4PX*CU60BS3 | S8V2C100M5PCB | 54000 | 53500 | 17 | 11.7 | 8.2 | 1.7 | 93 | 74 | 214639880
TRANE | 4TWV7X60A1 | 4PX*CU60BS3 | S8V2C100M5PCB | 54000 | 53500 | 17 | 11.7 | 8.2 | 1.7 | 93 | 74 | 214639879
AMERICAN STANDARD | 4A6V7X60A1 | 4PX*CD60BS3+HORIZ-RT | S8V2C100M5PDB | 54000 | 53500 | 17 | 11.7 | 8 | 1.6 | 94 | 75 | 214639878
TRANE | 4TWV7X60A1 | 4PX*CD60BS3+HORIZ-RT | S8V2C100M5PDB | 54000 | 53500 | 17 | 11.7 | 8 | 1.6 | 94 | 75 | 214639877
AMERICAN STANDARD | 4A6V7X60A1 | 4PX*CD60BS3+HORIZ-RT | S8V2C100M5PCB | 54000 | 53500 | 17 | 11.7 | 8 | 1.6 | 94 | 75 | 214639876
TRANE | 4TWV7X60A1 | 4PX*CD60BS3+HORIZ-RT | S8V2C100M5PCB | 54000 | 53500 | 17 | 11.7 | 8 | 1.6 | 94 | 75 | 214639875
AMERICAN STANDARD | 4A6V7X60A1 | 4PX*CD60BS3 | S8V2C100M5PCB | 54000 | 53500 | 17 | 11.7 | 8 | 1.6 | 94 | 75 | 214639874
TRANE | 4TWV7X60A1 | 4PX*CD60BS3 | S8V2C100M5PCB | 54000 | 53500 | 17 | 11.7 | 8 | 1.6 | 94 | 75 | 214639873
AMERICAN STANDARD | 4A6V7X60A1 | 4PX*CD60BS3 | S8V2C100M5PDB | 54000 | 53500 | 17 | 11.7 | 8 | 1.6 | 94 | 75 | 214639872
TRANE | 4TWV7X60A1 | 4PX*CD60BS3 | S8V2C100M5PDB | 54000 | 53500 | 17 | 11.7 | 8 | 1.6 | 94 | 75 | 214639871
AMERICAN STANDARD | 4A6V7X48A1 | 4TXCD008DS3 | S8V2C080M5PCB | 44000 | 43500 | 17 | 11.7 | 8.2 | 1.7 | 83 | 64 | 214639860
TRANE | 4TWL5036N1 | 4PX*BD42BS3 | S8V2B060M4PDA | 35000 | 31200 | 15.2 | 12 | 7.8 | 1.92 | 63 | 48 | 211596209
TRANE | 4TWL5030N1 | 4TXFH041CC3 | *UD2B080A9V3 | 28600 | 28400 | 15.2 | 12 | 8 | 2.11 | 66 | 51 | 211596205
TRANE | 4TWV8X36A1 | 4TXCB004DS3+P0V0A000M30SC+RP |  | 31800 | 29400 | 18 | 11.7 | 7.8 | 1.71 | 83 | 66 | 207805598
TRANE | 4TWV8X36A1 | 4PX*BU42BS3+P0V0A000M30SC+RP |  | 32800 | 30400 | 18 | 12 | 8 | 1.75 | 82 | 64 | 207805597
TRANE | 4TWV8X36A1 | 4PX*BU36BS3+P0V0A000M30SC+RP |  | 31800 | 29400 | 18 | 11.7 | 7.8 | 1.72 | 82 | 65 | 207805594
TRANE | 4TWV8X36A1 | 4PX*BD42BS3+P0V0B000M40SC+RP |  | 34200 | 30000 | 18 | 12 | 7.8 | 1.71 | 83 | 65 | 207805592
TRANE | 4TWV0X60A1 | 4TXCD010DS3+P0V0C000M50SC+RP |  | 52500 | 50000 | 19 | 12 | 8.1 | 1.69 | 96 | 76 | 207805590
TRANE | 4TWV0X60A1 | 4TXCD008DS3+P0V0D000M50SC+RP |  | 53000 | 52000 | 19.5 | 12 | 8.2 | 1.68 | 97 | 76 | 207805589
TRANE | 4TWV0X60A1 | 4TXCC009DS3+P0V0C000M50SC+RP |  | 54000 | 51500 | 19.5 | 12 | 8.2 | 1.73 | 96 | 76 | 207805588
TRANE | 4TWV0X60A1 | 4PX*DU60BS3+P0V0C000M50SC+RP |  | 52500 | 50000 | 19 | 12 | 8.1 | 1.69 | 96 | 76 | 207805586
TRANE | 4TWV0X60A1 | 4PX*DD60BS3+P0V0D000M50SC+RP |  | 53000 | 51500 | 19.5 | 12 | 8.2 | 1.71 | 97 | 77 | 207805583
TRANE | 4TWV0X60A1 | 4PX*CU60BS3+P0V0C000M50SC+RP |  | 54000 | 51500 | 19.5 | 12 | 8.2 | 1.73 | 96 | 76 | 207805582
TRANE | 4TWV0X60A1 | 4PX*CD60BS3+P0V0C000M50SC+RP |  | 54500 | 51500 | 19.5 | 12 | 8 | 1.67 | 96 | 77 | 207805580
TRANE | 4TWV0X48A1 | 4TXCD008DS3+P0V0C000M50SC+RP |  | 44500 | 41000 | 19.5 | 11.7 | 8.2 | 1.73 | 86 | 67 | 207805577
TRANE | 4TWV0X48A1 | 4PX*DU48BS3+P0V0C000M50SC+RP |  | 44500 | 41000 | 19.5 | 11.7 | 8.2 | 1.73 | 86 | 67 | 207805570
TRANE | 4TWV0X48A1 | 4PX*DD60BS3+P0V0C000M50SC+RP |  | 44500 | 41000 | 19.5 | 11.7 | 8.2 | 1.74 | 85 | 66 | 207805565
TRANE | 4TWV0X48A1 | 4PX*CU42BS3+P0V0C000M50SC+RP |  | 46000 | 43000 | 19 | 11.7 | 8.2 | 1.73 | 85 | 66 | 207805562
TRANE | 4TWV0X48A1 | 4PX*CD42BS3+P0V0C000M50SC+RP |  | 46500 | 41500 | 19.5 | 11.7 | 7.8 | 1.67 | 87 | 69 | 207805559
TRANE | 4TWV0X36A1 | 4TXCB004DS3+P0V0A000M30SC+RP |  | 32200 | 29800 | 19 | 12 | 8 | 1.72 | 82 | 64 | 207805557
TRANE | 4TWV0X36A1 | 4PX*BU36BS3+P0V0A000M30SC+RP |  | 32200 | 29800 | 19 | 12 | 8 | 1.73 | 82 | 64 | 207805553
TRANE | 4TWV0X36A1 | 4PX*BD42BS3+P0V0B000M40SC+RP |  | 34400 | 30400 | 18 | 12.7 | 8 | 1.71 | 82 | 63 | 207805551
AMERISTAR | A4HP6048A1 | 4TXCD010DS3+P0V0D000M50SC |  | 47000 | 44000 | 15.2 | 12 | 7.8 | 2.17 | 65 | 50 | 207805549
AMERISTAR | A4HP6048A1 | 4TXCD008DS3+P0V0D000M50SC |  | 46000 | 44500 | 15.2 | 12 | 7.8 | 2.08 | 65 | 50 | 207805548
AMERISTAR | A4HP6048A1 | 4TXCC009DS3+P0V0C000M50SC |  | 47000 | 44000 | 15.2 | 12 | 7.8 | 2.15 | 65 | 50 | 207805547
AMERISTAR | A4HP6042A1 | 4TXCD010DS3+P0V0D000M50SC |  | 41500 | 38500 | 15.2 | 12 | 7.8 | 2.17 | 64 | 49 | 207805544
AMERISTAR | A4HP6042A1 | 4TXCD008DS3+P0V0D000M50SC |  | 41000 | 39000 | 15.2 | 12 | 7.8 | 2.13 | 65 | 49 | 207805543
AMERISTAR | A4HP6042A1 | 4TXCC009DS3+P0V0C000M50SC |  | 41500 | 39000 | 15.2 | 12 | 7.8 | 2.15 | 64 | 49 | 207805542
AMERISTAR | A4HP6036A1 | 4TXCC007DS3+P0V0C000M50SC |  | 35600 | 33000 | 15.2 | 12 | 7.8 | 2.17 | 65 | 50 | 207805539
RUNTRU | A4HP6048A1 | 4TXCD010DS3+P0V0D000M50SC |  | 47000 | 44000 | 15.2 | 12 | 7.8 | 2.17 | 65 | 50 | 207805537
RUNTRU | A4HP6048A1 | 4TXCD008DS3+P0V0D000M50SC |  | 46000 | 44500 | 15.2 | 12 | 7.8 | 2.08 | 65 | 50 | 207805536
RUNTRU | A4HP6048A1 | 4TXCC009DS3+P0V0C000M50SC |  | 47000 | 44000 | 15.2 | 12 | 7.8 | 2.15 | 65 | 50 | 207805535
RUNTRU | A4HP6042A1 | 4TXCD010DS3+P0V0D000M50SC |  | 41500 | 38500 | 15.2 | 12 | 7.8 | 2.17 | 64 | 49 | 207805532
RUNTRU | A4HP6042A1 | 4TXCD008DS3+P0V0D000M50SC |  | 41000 | 39000 | 15.2 | 12 | 7.8 | 2.13 | 65 | 49 | 207805531
RUNTRU | A4HP6042A1 | 4TXCC009DS3+P0V0C000M50SC |  | 41500 | 39000 | 15.2 | 12 | 7.8 | 2.15 | 64 | 49 | 207805530
RUNTRU | A4HP6036A1 | 4TXCC007DS3+P0V0C000M50SC |  | 35600 | 33000 | 15.2 | 12 | 7.8 | 2.17 | 65 | 50 | 207805527
TRANE | 4TWR6036H1 | TEM6B0C60H51+TDR |  | 35600 | 32200 | 15.2 | 12 | 7.8 | 2.31 | 67 | 52 | 211221126
TRANE | 4TWR6036H1 | TEM6A0C48H41+TDR |  | 35600 | 32000 | 15.2 | 12 | 7.8 | 2.31 | 68 | 53 | 211221125
TRANE | 4TWR6036H1 | TEM4B0C37M31+TDR |  | 34400 | 32200 | 15.2 | 12 | 7.8 | 2.28 | 67 | 52 | 211221124
TRANE | 4TWR6036H1 | TAMXB0C36V31 |  | 34600 | 31800 | 15.2 | 12 | 7.8 | 2.24 | 67 | 53 | 211221123
TRANE | 4TWR6036H1 | TAMXB0B30V31 |  | 34200 | 32200 | 15.2 | 12 | 7.8 | 2.28 | 68 | 54 | 211221122
TRANE | 4TWR6036H1 | 4TXCD008DS3 | *UD2D120ACV5 | 34800 | 32000 | 15.2 | 12 | 7.8 | 2.24 | 67 | 53 | 211221121
TRANE | 4TWR6036H1 | 4TXCD008DS3 | *UD2D120B9V5 | 35400 | 32800 | 15.2 | 12 | 7.8 | 2.22 | 66 | 52 | 211221120
TRANE | 4TWR6036H1 | 4TXCD008DS3 | *UD2D140ACV5 | 34800 | 32000 | 15.2 | 12 | 7.8 | 2.24 | 67 | 53 | 211221119
TRANE | 4TWR6036H1 | 4TXCD008DS3 | *UHMD120ACV5 | 34600 | 32000 | 15.2 | 12 | 7.8 | 2.24 | 67 | 53 | 211221118
TRANE | 4TWR6036H1 | 4TXCD008DS3 | S8X1D120M5PSC | 34400 | 32000 | 15.2 | 12 | 7.8 | 2.23 | 67 | 53 | 211221117
TRANE | 4TWR6036H1 | 4TXCD008DS3 | S8X1D120M5PTC | 34400 | 32000 | 15.2 | 12 | 7.8 | 2.23 | 67 | 53 | 211221116
TRANE | 4TWR6036H1 | 4TXCD008DS3 | S8X2D120M5PSC | 34400 | 32000 | 15.2 | 12 | 7.8 | 2.23 | 67 | 53 | 211221115
TRANE | 4TWR6036H1 | 4TXCD008DS3 | S8X2D120M5PTC | 34400 | 32000 | 15.2 | 12 | 7.8 | 2.23 | 67 | 53 | 211221114
TRANE | 4TWR6036H1 | 4TXCD008DS3 | S9X1D120U5PSB | 35200 | 32400 | 15.2 | 12 | 7.8 | 2.25 | 67 | 52 | 211221113
TRANE | 4TWR6036H1 | 4TXCD008DS3 | S9X2D120U5PSB | 35200 | 32400 | 15.2 | 12 | 7.8 | 2.25 | 67 | 52 | 211221112
TRANE | 4TWR6036H1 | 4TXCC009DS3 | S8V2C080M5PCA | 35400 | 32200 | 15.2 | 12 | 7.8 | 2.23 | 67 | 52 | 211221111
TRANE | 4TWR6036H1 | 4TXCC009DS3 | *UD2C100ACV5 | 35600 | 32000 | 15.2 | 12 | 7.8 | 2.26 | 67 | 53 | 211221110
TRANE | 4TWR6036H1 | 4TXCC009DS3 | S9X2C080U5PSB | 36200 | 32600 | 15.2 | 12 | 7.8 | 2.22 | 67 | 53 | 211221109
TRANE | 4TWR6036H1 | 4TXCC009DS3 | *UD2C080ACV4 | 35200 | 31800 | 15.2 | 12 | 7.8 | 2.25 | 67 | 53 | 211221108
TRANE | 4TWR6036H1 | 4TXCC009DS3 | S8V2C080M5PDA | 35400 | 32200 | 15.2 | 12 | 7.8 | 2.23 | 67 | 52 | 211221107
TRANE | 4TWR6036H1 | 4TXCC009DS3 | S8V2C100M5PCA | 35200 | 32000 | 15.2 | 12 | 7.8 | 2.23 | 67 | 53 | 211221106
TRANE | 4TWR6036H1 | 4TXCC009DS3 | *UD2C080B9V4 | 35800 | 32400 | 15.2 | 12 | 7.8 | 2.21 | 67 | 53 | 211221105
TRANE | 4TWR6036H1 | 4TXCC009DS3 | S9X1C080U5PSB | 36200 | 32600 | 15.2 | 12 | 7.8 | 2.22 | 67 | 53 | 211221104
TRANE | 4TWR6036H1 | 4TXCC009DS3 | *UD2C100A9V5 | 36000 | 32600 | 15.2 | 12 | 7.8 | 2.19 | 67 | 53 | 211221100
TRANE | 4TWR6036H1 | 4TXCC009DS3 | S8V2C100M5PDA | 35200 | 32000 | 15.2 | 12 | 7.8 | 2.23 | 67 | 53 | 211221099
TRANE | 4TWR6036H1 | 4TXCC009DS3 | *UHMC100ACV4 | 35200 | 31800 | 15.2 | 12 | 7.8 | 2.26 | 67 | 53 | 211221098
TRANE | 4TWR6036H1 | 4TXCC009DS3 | *UD2C100B9V5 | 35800 | 32600 | 15.2 | 12 | 7.8 | 2.21 | 67 | 53 | 211221097
TRANE | 4TWR6036H1 | 4TXCC009DS3 | L8V1C100U5VSA | 35400 | 32000 | 15.2 | 12 | 7.8 | 2.26 | 67 | 53 | 211221096
TRANE | 4TWR6036H1 | 4TXCC007DS3 | L8V1C100U5VSA | 35000 | 32200 | 15.2 | 12 | 7.8 | 2.24 | 67 | 53 | 211221094
TRANE | 4TWR6036H1 | 4TXCB006DS3 | S9X2B040U3PSB | 34800 | 32400 | 15.2 | 12 | 7.8 | 2.2 | 67 | 53 | 211221088
TRANE | 4TWR6036H1 | 4TXCB006DS3 | S9X2B060U4PSB | 34600 | 32200 | 15.2 | 12 | 7.8 | 2.21 | 67 | 53 | 211221087
TRANE | 4TWR6036H1 | 4TXCB006DS3 | L8X1B080U4XSA | 35000 | 32400 | 15.2 | 12 | 7.8 | 2.21 | 67 | 53 | 211221083
TRANE | 4TWR6036H1 | 4PX*DU48BS3 | *UD2D120ACV5 | 34800 | 32000 | 15.2 | 12 | 7.8 | 2.24 | 67 | 53 | 211221044
TRANE | 4TWR6036H1 | 4PX*DU48BS3 | S8X1D120M5PTC | 34400 | 32000 | 15.2 | 12 | 7.8 | 2.23 | 67 | 53 | 211221043
TRANE | 4TWR6036H1 | 4PX*DU48BS3 | S8X2D120M5PSC | 34400 | 32000 | 15.2 | 12 | 7.8 | 2.23 | 67 | 53 | 211221042
TRANE | 4TWR6036H1 | 4PX*DU48BS3 | S8X1D120M5PSC | 34400 | 32000 | 15.2 | 12 | 7.8 | 2.23 | 67 | 53 | 211221041
TRANE | 4TWR6036H1 | 4PX*DU48BS3 | S9X2D120U5PSB | 35200 | 32400 | 15.2 | 12 | 7.8 | 2.25 | 67 | 52 | 211221040
TRANE | 4TWR6036H1 | 4PX*DU48BS3 | S9X1D120U5PSB | 35200 | 32400 | 15.2 | 12 | 7.8 | 2.25 | 67 | 52 | 211221039
TRANE | 4TWR6036H1 | 4PX*DU48BS3 | S8X2D120M5PTC | 34400 | 32000 | 15.2 | 12 | 7.8 | 2.23 | 67 | 53 | 211221038
TRANE | 4TWR6036H1 | 4PX*DU48BS3 | *UD2D140ACV5 | 34800 | 32000 | 15.2 | 12 | 7.8 | 2.24 | 67 | 53 | 211221037
TRANE | 4TWR7048A1 | 4TXCD010DS3+P0V0D000M50SC |  | 48000 | 47500 | 16 | 12 | 7.8 | 2 | 64 | 48 | 207805441
AMERICAN STANDARD | 4A6H7048A1 | 4TXCD010DS3+P0V0D000M50SC |  | 48000 | 47500 | 16 | 12 | 7.8 | 2 | 64 | 48 | 207805440
TRANE | 4TWR7048A1 | 4TXCD010DS3+P0V0C000M50SC |  | 46500 | 46500 | 16 | 12 | 7.8 | 1.9 | 64 | 48 | 207805439
AMERICAN STANDARD | 4A6H7048A1 | 4TXCD010DS3+P0V0C000M50SC |  | 46500 | 46500 | 16 | 12 | 7.8 | 1.9 | 64 | 48 | 207805438
TRANE | 4TWR7048A1 | 4TXCC009DS3+P0V0C000M50SC |  | 47500 | 48000 | 16 | 12 | 7.8 | 2 | 64 | 48 | 207805433
AMERICAN STANDARD | 4A6H7048A1 | 4TXCC009DS3+P0V0C000M50SC |  | 47500 | 48000 | 16 | 12 | 7.8 | 2 | 64 | 48 | 207805432
TRANE | 4TWR7048A1 | 4PX*DU60BS3+P0V0C000M50SC |  | 46500 | 46500 | 16 | 12 | 7.8 | 1.9 | 64 | 48 | 207805425
AMERICAN STANDARD | 4A6H7048A1 | 4PX*DU60BS3+P0V0C000M50SC |  | 46500 | 46500 | 16 | 12 | 7.8 | 1.9 | 64 | 48 | 207805424
TRANE | 4TWR7048A1 | 4PX*DU60BS3+P0V0D000M50SC |  | 48000 | 47500 | 16 | 12 | 7.8 | 2 | 64 | 48 | 207805423
AMERICAN STANDARD | 4A6H7048A1 | 4PX*DU60BS3+P0V0D000M50SC |  | 48000 | 47500 | 16 | 12 | 7.8 | 2 | 64 | 48 | 207805422
TRANE | 4TWR7048A1 | 4PX*DD60BS3+HORIZ-RT+P0V0D000M50SC |  | 46500 | 47500 | 16 | 12 | 7.8 | 1.9 | 64 | 48 | 207805415
AMERICAN STANDARD | 4A6H7048A1 | 4PX*DD60BS3+HORIZ-RT+P0V0D000M50SC |  | 46500 | 47500 | 16 | 12 | 7.8 | 1.9 | 64 | 48 | 207805414
TRANE | 4TWR7048A1 | 4PX*DD60BS3+P0V0D000M50SC |  | 46500 | 47500 | 16 | 12 | 7.8 | 1.9 | 64 | 48 | 207805411
AMERICAN STANDARD | 4A6H7048A1 | 4PX*DD60BS3+P0V0D000M50SC |  | 46500 | 47500 | 16 | 12 | 7.8 | 1.9 | 64 | 48 | 207805410
TRANE | 4TWR7048A1 | 4PX*CU60BS3+P0V0C000M50SC |  | 47500 | 48000 | 16 | 12 | 7.8 | 2 | 64 | 48 | 207805409
AMERICAN STANDARD | 4A6H7048A1 | 4PX*CU60BS3+P0V0C000M50SC |  | 47500 | 48000 | 16 | 12 | 7.8 | 2 | 64 | 48 | 207805408
TRANE | 4TWR7024A1 | 4TXCB004DS3+P0V0B000M40SC |  | 25000 | 24000 | 16 | 12 | 7.8 | 2 | 63 | 47 | 207805397
AMERICAN STANDARD | 4A6H7024A1 | 4TXCB004DS3+P0V0B000M40SC |  | 25000 | 24000 | 16 | 12 | 7.8 | 2 | 63 | 47 | 207805396
TRANE | 4TWR7024A1 | 4PX*BU42BS3+P0V0A000M30SC |  | 24400 | 23800 | 16 | 12 | 7.8 | 1.9 | 63 | 46 | 207805393
AMERICAN STANDARD | 4A6H7024A1 | 4PX*BU42BS3+P0V0A000M30SC |  | 24400 | 23800 | 16 | 12 | 7.8 | 1.9 | 63 | 46 | 207805392
AMERICAN STANDARD | 4A6H7036B1 | 4TXCC007DS3+P0V0C000M50SC |  | 36000 | 34000 | 15.5 | 12 | 7.8 | 2.07 | 65 | 49 | 207805266
TRANE | 4TWR6036H1 | 4PX*DU48BS3 | *UHMD120ACV5 | 34600 | 32000 | 15.2 | 12 | 7.8 | 2.24 | 67 | 53 | 211221036
TRANE | 4TWR6036H1 | 4PX*DU48BS3 | *UD2D120B9V5 | 35400 | 32800 | 15.2 | 12 | 7.8 | 2.22 | 66 | 52 | 211221035
TRANE | 4TWR6036H1 | 4PX*DD60BS3 | *DD2D120ACV5 | 34200 | 31600 | 15.2 | 12 | 7.8 | 2.21 | 67 | 53 | 211221034
TRANE | 4TWR6036H1 | 4PX*DD60BS3 | S9X1D120D5PSB | 35400 | 32400 | 15.2 | 12 | 7.8 | 2.21 | 67 | 52 | 211221033
TRANE | 4TWR6036H1 | 4PX*DD60BS3 | *DD2D120A9V5 | 35400 | 32200 | 15.2 | 12 | 7.8 | 2.21 | 67 | 52 | 211221032
TRANE | 4TWR6036H1 | 4PX*DD60BS3 | S9X2D120D5PSB | 35400 | 32400 | 15.2 | 12 | 7.8 | 2.21 | 67 | 52 | 211221031
TRANE | 4TWR6036H1 | 4PX*DD60BS3 | S8V2D120M5PCA | 34800 | 32000 | 15.2 | 12 | 7.8 | 2.21 | 67 | 53 | 211221030
TRANE | 4TWR6036H1 | 4PX*DD60BS3 | S8V2D120M5PDA | 34800 | 32000 | 15.2 | 12 | 7.8 | 2.21 | 67 | 53 | 211221029
TRANE | 4TWR6036H1 | 4PX*DD60BS3 | *DHMD120BCV5 | 34600 | 31800 | 15.2 | 12 | 7.8 | 2.21 | 67 | 53 | 211221028
TRANE | 4TWR6036H1 | 4PX*CU48BS3 | S8X2C100M5PSC | 34800 | 32400 | 15.2 | 12 | 7.8 | 2.22 | 67 | 53 | 211221027
TRANE | 4TWR6036H1 | 4PX*CU48BS3 | S8X1C100M5PSC | 34800 | 32400 | 15.2 | 12 | 7.8 | 2.22 | 67 | 53 | 211221024
TRANE | 4TWR6036H1 | 4PX*CU48BS3 | S8X1C100M5PTC | 34800 | 32400 | 15.2 | 12 | 7.8 | 2.22 | 67 | 53 | 211221023
TRANE | 4TWR6036H1 | 4PX*CU48BS3 | L8V1C100U5VSA | 35000 | 32200 | 15.2 | 12 | 7.8 | 2.24 | 67 | 53 | 211221022
TRANE | 4TWR6036H1 | 4PX*CU48BS3 | S8X2C100M5PTC | 34800 | 32400 | 15.2 | 12 | 7.8 | 2.22 | 67 | 53 | 211221021
TRANE | 4TWR6036H1 | 4PX*CU42BS3 | L8V1C100U5VSA | 35000 | 32800 | 15.2 | 12 | 7.8 | 2.23 | 66 | 52 | 211221019
TRANE | 4TWR6036H1 | 4PX*BU48BS3 | S9X2B060U4PSB | 34600 | 32200 | 15.2 | 12 | 7.8 | 2.21 | 67 | 53 | 211220957
TRANE | 4TWR6036H1 | 4PX*BU48BS3 | S9X2B040U3PSB | 34800 | 32400 | 15.2 | 12 | 7.8 | 2.2 | 67 | 53 | 211220956
TRANE | 4TWR6036H1 | 4PX*BU48BS3 | L8X1B080U4XSA | 35000 | 32400 | 15.2 | 12 | 7.8 | 2.21 | 67 | 53 | 211220950
AMERICAN STANDARD | 4A6L6036A1 | GAM5B0B36M31 |  | 35200 | 32000 | 15.2 | 12 | 7.8 | 2 | 66 | 52 | 10602893
AMERICAN STANDARD | 4A6H6036H1 | TEM8B0C60V51+TDR |  | 36200 | 32400 | 15.2 | 12 | 7.8 | 2.31 | 67 | 52 | 211220116
AMERICAN STANDARD | 4A6H6036H1 | TEM6B0C60H51+TDR |  | 35600 | 32200 | 15.2 | 12 | 7.8 | 2.31 | 67 | 52 | 211220115
AMERICAN STANDARD | 4A6H6036H1 | TEM6A0C48H41+TDR |  | 35600 | 32000 | 15.2 | 12 | 7.8 | 2.31 | 68 | 53 | 211220114
AMERICAN STANDARD | 4A6H6036H1 | TEM4B0C37M31+TDR |  | 34400 | 32200 | 15.2 | 12 | 7.8 | 2.28 | 67 | 52 | 211220113
AMERICAN STANDARD | 4A6H6036H1 | TAMXB0C36V31 |  | 34600 | 31800 | 15.2 | 12 | 7.8 | 2.24 | 67 | 53 | 211220112
AMERICAN STANDARD | 4A6H6036H1 | TAMXB0B30V31 |  | 34200 | 32200 | 15.2 | 12 | 7.8 | 2.28 | 68 | 54 | 211220111
AMERICAN STANDARD | 4A6H6036H1 | 4TXCD008DS3 | *UD2D120ACV5 | 34800 | 32000 | 15.2 | 12 | 7.8 | 2.24 | 67 | 53 | 211220110
AMERICAN STANDARD | 4A6H6036H1 | 4TXCD008DS3 | *UD2D120B9V5 | 35400 | 32800 | 15.2 | 12 | 7.8 | 2.22 | 66 | 52 | 211220109
AMERICAN STANDARD | 4A6H6036H1 | 4TXCD008DS3 | *UD2D140ACV5 | 34800 | 32000 | 15.2 | 12 | 7.8 | 2.24 | 67 | 53 | 211220108
AMERICAN STANDARD | 4A6H6036H1 | 4TXCD008DS3 | *UHMD120ACV5 | 34600 | 32000 | 15.2 | 12 | 7.8 | 2.24 | 67 | 53 | 211220107
AMERICAN STANDARD | 4A6H6036H1 | 4TXCD008DS3 | S8X1D120M5PSC | 34400 | 32000 | 15.2 | 12 | 7.8 | 2.23 | 67 | 53 | 211220106
AMERICAN STANDARD | 4A6H6036H1 | 4TXCD008DS3 | S8X1D120M5PTC | 34400 | 32000 | 15.2 | 12 | 7.8 | 2.23 | 67 | 53 | 211220105
AMERICAN STANDARD | 4A6H6036H1 | 4TXCD008DS3 | S8X2D120M5PSC | 34400 | 32000 | 15.2 | 12 | 7.8 | 2.23 | 67 | 53 | 211220104
AMERICAN STANDARD | 4A6H6036H1 | 4TXCD008DS3 | S8X2D120M5PTC | 34400 | 32000 | 15.2 | 12 | 7.8 | 2.23 | 67 | 53 | 211220103
AMERICAN STANDARD | 4A6H6036H1 | 4TXCD008DS3 | S9X1D120U5PSB | 35200 | 32400 | 15.2 | 12 | 7.8 | 2.25 | 67 | 52 | 211220102
AMERICAN STANDARD | 4A6H6036H1 | 4TXCD008DS3 | S9X2D120U5PSB | 35200 | 32400 | 15.2 | 12 | 7.8 | 2.25 | 67 | 52 | 211220101
AMERICAN STANDARD | 4A6H6036H1 | 4TXCC009DS3 | S8V2C080M5PCA | 35400 | 32200 | 15.2 | 12 | 7.8 | 2.23 | 67 | 52 | 211220100
AMERICAN STANDARD | 4A6H6036H1 | 4TXCC009DS3 | *UD2C100ACV5 | 35600 | 32000 | 15.2 | 12 | 7.8 | 2.26 | 67 | 53 | 211220099
AMERICAN STANDARD | 4A6H6036H1 | 4TXCC009DS3 | S9X2C080U5PSB | 36200 | 32600 | 15.2 | 12 | 7.8 | 2.22 | 67 | 53 | 211220098
AMERICAN STANDARD | 4A6H6036H1 | 4TXCC009DS3 | *UD2C080ACV4 | 35200 | 31800 | 15.2 | 12 | 7.8 | 2.25 | 67 | 53 | 211220097
AMERICAN STANDARD | 4A6H6036H1 | 4TXCC009DS3 | S8V2C080M5PDA | 35400 | 32200 | 15.2 | 12 | 7.8 | 2.23 | 67 | 52 | 211220096
AMERICAN STANDARD | 4A6H6036H1 | 4TXCC009DS3 | S8V2C100M5PCA | 35200 | 32000 | 15.2 | 12 | 7.8 | 2.23 | 67 | 53 | 211220095
AMERICAN STANDARD | 4A6H6036H1 | 4TXCC009DS3 | *UD2C080B9V4 | 35800 | 32400 | 15.2 | 12 | 7.8 | 2.21 | 67 | 53 | 211220094
AMERICAN STANDARD | 4A6H6036H1 | 4TXCC009DS3 | S9X1C080U5PSB | 36200 | 32600 | 15.2 | 12 | 7.8 | 2.22 | 67 | 53 | 211220093
AMERICAN STANDARD | 4A6H6036H1 | 4TXCC009DS3 | *UD2C100A9V5 | 36000 | 32600 | 15.2 | 12 | 7.8 | 2.19 | 67 | 53 | 211220089
AMERICAN STANDARD | 4A6H6036H1 | 4TXCC009DS3 | *UHMC100ACV4 | 35200 | 31800 | 15.2 | 12 | 7.8 | 2.26 | 67 | 53 | 211220087
AMERICAN STANDARD | 4A6H6036H1 | 4TXCC009DS3 | *UD2C100B9V5 | 35800 | 32600 | 15.2 | 12 | 7.8 | 2.21 | 67 | 53 | 211220086
AMERICAN STANDARD | 4A6H6036H1 | 4TXCC009DS3 | L8V1C100U5VSA | 35400 | 32000 | 15.2 | 12 | 7.8 | 2.26 | 67 | 53 | 211220085
AMERICAN STANDARD | 4A6H6036H1 | 4TXCB006DS3 | L8X1B080U4XSA | 35000 | 32400 | 15.2 | 12 | 7.8 | 2.21 | 67 | 53 | 211220071
AMERICAN STANDARD | 4A6H6036H1 | 4TXCC007DS3 | L8V1C100U5VSA | 35000 | 32200 | 15.2 | 12 | 7.8 | 2.24 | 67 | 53 | 211220083
AMERICAN STANDARD | 4A6H6036H1 | 4TXCB006DS3 | S9X2B040U3PSB | 34800 | 32400 | 15.2 | 12 | 7.8 | 2.2 | 67 | 53 | 211220077
AMERICAN STANDARD | 4A6H6036H1 | 4TXCB006DS3 | S9X2B060U4PSB | 34600 | 32200 | 15.2 | 12 | 7.8 | 2.21 | 67 | 53 | 211220076
AMERICAN STANDARD | 4A6H6036H1 | 4TXCC009DS3 | S8V2C100M5PDA | 35200 | 32000 | 15.2 | 12 | 7.8 | 2.23 | 67 | 53 | 211220088
TRANE | 4TWR7048A1 | 4TXCC009DS3 | S9V2C100U4VSA | 47000 | 48000 | 16 | 12 | 7.8 | 2 | 64 | 48 | 201804209
AMERICAN STANDARD | 4A6H7048A1 | 4TXCC009DS3 | S9V2C100U4VSA | 47000 | 48000 | 16 | 12 | 7.8 | 2 | 64 | 48 | 201804208
TRANE | 4TWR7048A1 | 4TXCC009DS3 | S9V2C080U5PSB | 47000 | 47500 | 16 | 12 | 7.8 | 2 | 64 | 49 | 201804207
AMERICAN STANDARD | 4A6H7048A1 | 4TXCC009DS3 | S9V2C080U5PSB | 47000 | 47500 | 16 | 12 | 7.8 | 2 | 64 | 49 | 201804206
TRANE | 4TWR7048A1 | 4TXCC009DS3 | S9V2C100U5PSB | 47000 | 47500 | 16 | 12 | 7.8 | 2 | 64 | 49 | 201804205
AMERICAN STANDARD | 4A6H7048A1 | 4TXCC009DS3 | S9V2C100U5PSB | 47000 | 47500 | 16 | 12 | 7.8 | 2 | 64 | 49 | 201804204
AMERICAN STANDARD | 4A6H6042H1 | 4PX*DU48BS3 | S8X2D120M5PSC | 41000 | 40000 | 15.2 | 12 | 7.8 | 2.07 | 64 | 49 | 211220222
AMERICAN STANDARD | 4A6H6042H1 | 4PX*DD60BS3 | S9X2D120D5PSB | 40000 | 39000 | 15.2 | 12 | 7.8 | 2.09 | 64 | 49 | 211220216
AMERICAN STANDARD | 4A6H6042H1 | 4PX*DD60BS3 | S9X1D120D5PSB | 40000 | 39000 | 15.2 | 12 | 7.8 | 2.09 | 64 | 49 | 211220215
AMERICAN STANDARD | 4A6H6042H1 | 4PX*DD60BS3 | S8X2D120M5PTC | 40500 | 39000 | 15.2 | 12 | 7.8 | 2.07 | 65 | 49 | 211220214
AMERICAN STANDARD | 4A6H6042H1 | 4PX*DD60BS3 | S8X2D120M5PSC | 40500 | 39000 | 15.2 | 12 | 7.8 | 2.07 | 65 | 49 | 211220213
AMERICAN STANDARD | 4A6H6042H1 | 4PX*DD60BS3 | S8X1D120M5PTC | 40500 | 39000 | 15.2 | 12 | 7.8 | 2.07 | 65 | 49 | 211220212
AMERICAN STANDARD | 4A6H6042H1 | 4PX*DD60BS3 | S8X1D120M5PSC | 40500 | 39000 | 15.2 | 12 | 7.8 | 2.07 | 65 | 49 | 211220211
AMERICAN STANDARD | 4A6H6042H1 | 4PX*DD60BS3 | *DD2D120A9V5 | 40000 | 39000 | 15.2 | 12 | 7.8 | 2.09 | 64 | 49 | 211220210
AMERICAN STANDARD | 4A6H6042H1 | 4PX*CU60BS3 | *UD2C080A9V4 | 41000 | 39000 | 15.2 | 12 | 7.8 | 2.1 | 65 | 49 | 211220203
AMERICAN STANDARD | 4A6H6042H1 | 4PX*CU60BS3 | *UD2C080ACV4 | 40500 | 39000 | 15.2 | 12 | 7.8 | 2.13 | 64 | 49 | 211220202
AMERICAN STANDARD | 4A6H6042H1 | 4PX*CU60BS3 | *UD2C080B9V4 | 40500 | 39000 | 15.2 | 12 | 7.8 | 2.1 | 65 | 49 | 211220201
AMERICAN STANDARD | 4A6H6042H1 | 4PX*CU60BS3 | *UD2C100A9V5 | 41000 | 39000 | 15.2 | 12 | 7.8 | 2.09 | 65 | 49 | 211220200
AMERICAN STANDARD | 4A6H6042H1 | 4PX*CU60BS3 | *UD2C100ACV5 | 40000 | 38500 | 15.2 | 12 | 7.8 | 2.13 | 65 | 49 | 211220199
AMERICAN STANDARD | 4A6H6042H1 | 4PX*CU60BS3 | S8V2C100M5PDA | 40500 | 39000 | 15.2 | 12 | 7.8 | 2.11 | 65 | 49 | 211220198
AMERICAN STANDARD | 4A6H6042H1 | 4PX*CU60BS3 | *UD2C100B9V5 | 40500 | 39000 | 15.2 | 12 | 7.8 | 2.1 | 65 | 49 | 211220196
AMERICAN STANDARD | 4A6H6042H1 | 4PX*CU60BS3 | *UHMC100ACV4 | 40500 | 39000 | 15.2 | 12 | 7.8 | 2.14 | 64 | 49 | 211220195
AMERICAN STANDARD | 4A6H6042H1 | 4PX*CU60BS3 | L8V1C100U5VSA | 40500 | 39000 | 15.2 | 12 | 7.8 | 2.13 | 64 | 49 | 211220194
AMERICAN STANDARD | 4A6H6042H1 | 4PX*CU60BS3 | S8V2C080M5PCA | 40500 | 39000 | 15.2 | 12 | 7.8 | 2.11 | 64 | 49 | 211220191
AMERICAN STANDARD | 4A6H6042H1 | 4PX*CU60BS3 | S8V2C080M5PDA | 40500 | 39000 | 15.2 | 12 | 7.8 | 2.11 | 64 | 49 | 211220190
AMERICAN STANDARD | 4A6H6042H1 | 4PX*CU60BS3 | S8V2C100M5PCA | 40500 | 39000 | 15.2 | 12 | 7.8 | 2.11 | 65 | 49 | 211220189
AMERICAN STANDARD | 4A6H6042H1 | 4PX*CU60BS3 | S9X1C080U5PSB | 41000 | 39000 | 15.2 | 12 | 7.8 | 2.11 | 65 | 49 | 211220188
AMERICAN STANDARD | 4A6H6042H1 | 4PX*CU60BS3 | S9X1C100U5PSB | 41500 | 39500 | 15.2 | 12 | 7.8 | 2.09 | 64 | 49 | 211220187
AMERICAN STANDARD | 4A6H6042H1 | 4PX*CU60BS3 | S9X2C080U5PSB | 41000 | 39000 | 15.2 | 12 | 7.8 | 2.11 | 65 | 49 | 211220186
AMERICAN STANDARD | 4A6H6042H1 | 4PX*CU60BS3 | S9X2C100U5PSB | 41500 | 39500 | 15.2 | 12 | 7.8 | 2.09 | 64 | 49 | 211220185
AMERICAN STANDARD | 4A6H6036H1 | 4TXCC007DS3 | *UD2C080A9V4 | 34600 | 32000 | 15.2 | 12 | 7.8 | 2.2 | 69 | 53 | 8687365
AMERICAN STANDARD | 4A6H6036H1 | 4TXCC007DS3 | *UHMC100ACV4 | 34800 | 32000 | 15.2 | 12 | 7.8 | 2.2 | 68 | 53 | 8687360
AMERICAN STANDARD | 4A6H6036H1 | 4TXCB006DS3 | *UD2B060ACV3 | 34000 | 31800 | 15.2 | 12 | 7.8 | 2.2 | 70 | 53 | 8687266
AMERICAN STANDARD | 4A6H6036H1 | 4TXCB006DS3 | *UHMB080ACV3 | 34800 | 32200 | 15.2 | 12 | 7.8 | 2.2 | 69 | 53 | 8687254
AMERICAN STANDARD | 4A6H6036H1 | 4TXCB006DS3 | *UHMB060ACV3 | 34600 | 32000 | 15.2 | 12 | 7.8 | 2.2 | 70 | 53 | 8687253
TRANE | 4TWR6048H1 | 4PX*DU60BS3 | *UD2C100ACV5 | 44500 | 43500 | 15.2 | 12 | 7.8 | 2 | 68 | 50 | 8686284
TRANE | 4TWX6048H1 | 4PX*DU60BS3 | *UD2C100ACV5 | 44500 | 43500 | 15.2 | 12 | 7.8 | 2 | 65 | 50 | 8686282
TRANE | 4TWR6048H1 | 4PX*DU60BS3 | *UHMC100ACV4 | 45500 | 44000 | 15.2 | 12 | 7.8 | 2 | 67 | 50 | 8686245
TRANE | 4TWX6048H1 | 4PX*DU60BS3 | *UHMC100ACV4 | 45500 | 44000 | 15.2 | 12 | 7.8 | 2 | 65 | 50 | 8686244
TRANE | 4TWR6048H1 | 4PX*DU60BS3 | *UD2C080ACV4 | 45500 | 44000 | 15.2 | 12 | 7.8 | 2 | 67 | 50 | 8686228
TRANE | 4TWX6048H1 | 4PX*DU60BS3 | *UD2C080ACV4 | 45500 | 44000 | 15.2 | 12 | 7.8 | 2 | 65 | 50 | 8686226
TRANE | 4TWR6048H1 | 4PX*DU60BS3 | *UD2C080B9V4 | 45500 | 44000 | 15.2 | 12 | 7.8 | 2 | 67 | 50 | 8686195
TRANE | 4TWX6048H1 | 4PX*DU60BS3 | *UD2C080B9V4 | 45500 | 44000 | 15.2 | 12 | 7.8 | 2 | 65 | 50 | 8686194
AMERICAN STANDARD | 4A6V8X48A1 | 4TXCD008DS3 | S9V2C100U5PSC+RP | 44500 | 43500 | 18 | 11.7 | 8.5 | 1.7 | 83 | 64 | 214640076
TRANE | 4TWV8X48A1 | 4TXCD008DS3 | S9V2C100U5PSC+RP | 44500 | 43500 | 18 | 11.7 | 8.5 | 1.7 | 83 | 64 | 214640075
AMERICAN STANDARD | 4A6V8X48A1 | 4TXCD008DS3 | S9V2C080U5PSC+RP | 44500 | 43500 | 18 | 11.7 | 8.5 | 1.7 | 83 | 64 | 214640074
TRANE | 4TWV8X48A1 | 4TXCD008DS3 | S9V2C080U5PSC+RP | 44500 | 43500 | 18 | 11.7 | 8.5 | 1.7 | 83 | 64 | 214640073
AMERICAN STANDARD | 4A6V8X48A1 | 4PX*DU48BS3 | S9V2C100U5PSC+RP | 44500 | 43500 | 18 | 11.7 | 8.5 | 1.7 | 83 | 64 | 214640054
TRANE | 4TWV8X48A1 | 4PX*DU48BS3 | S9V2C100U5PSC+RP | 44500 | 43500 | 18 | 11.7 | 8.5 | 1.7 | 83 | 64 | 214640053
AMERICAN STANDARD | 4A6V8X48A1 | 4PX*DU48BS3 | S9V2C080U5PSC+RP | 44500 | 43500 | 18 | 11.7 | 8.5 | 1.7 | 83 | 64 | 214640052
TRANE | 4TWV8X48A1 | 4PX*DU48BS3 | S9V2C080U5PSC+RP | 44500 | 43500 | 18 | 11.7 | 8.5 | 1.7 | 83 | 64 | 214640051
AMERICAN STANDARD | 4A6V8X48A1 | 4PX*DD60BS3+HORIZ-RT | S9V2C100U5PSC+RP | 44500 | 43000 | 18 | 11.7 | 8.5 | 1.7 | 83 | 64 | 214640050
TRANE | 4TWV8X48A1 | 4PX*DD60BS3+HORIZ-RT | S9V2C100U5PSC+RP | 44500 | 43000 | 18 | 11.7 | 8.5 | 1.7 | 83 | 64 | 214640049
AMERICAN STANDARD | 4A6V8X48A1 | 4PX*DD60BS3 | S9V2C100D5PSC+RP | 44500 | 43000 | 18 | 11.7 | 8.5 | 1.7 | 83 | 64 | 214640046
TRANE | 4TWV8X48A1 | 4PX*DD60BS3 | S9V2C100D5PSC+RP | 44500 | 43000 | 18 | 11.7 | 8.5 | 1.7 | 83 | 64 | 214640045
AMERICAN STANDARD | 4A6V8X48A1 | 4PX*CD60BS3+HORIZ-RT | S9V2C080U5PSC+RP | 47000 | 44500 | 18 | 11.7 | 8.5 | 1.7 | 83 | 64 | 214640028
TRANE | 4TWV8X48A1 | 4PX*CD60BS3+HORIZ-RT | S9V2C080U5PSC+RP | 47000 | 44500 | 18 | 11.7 | 8.5 | 1.7 | 83 | 64 | 214640027
AMERICAN STANDARD | 4A6V8X48A1 | 4PX*CD42BS3+HORIZ-RT | S9V2C100U5PSC+RP | 46500 | 44000 | 18 | 11.7 | 8.2 | 1.7 | 84 | 65 | 214640024
TRANE | 4TWV8X48A1 | 4PX*CD42BS3+HORIZ-RT | S9V2C100U5PSC+RP | 46500 | 44000 | 18 | 11.7 | 8.2 | 1.7 | 84 | 65 | 214640023
AMERICAN STANDARD | 4A6V8X48A1 | 4PX*CD42BS3+HORIZ-RT | S9V2C080U5PSC+RP | 46500 | 44000 | 18 | 11.7 | 8.2 | 1.7 | 84 | 66 | 214640022
TRANE | 4TWV8X48A1 | 4PX*CD42BS3+HORIZ-RT | S9V2C080U5PSC+RP | 46500 | 44000 | 18 | 11.7 | 8.2 | 1.7 | 84 | 66 | 214640021
AMERICAN STANDARD | 4A6V8X48A1 | 4PX*CD42BS3 | S9V2C100D5PSC+RP | 46500 | 44000 | 18 | 11.7 | 8.2 | 1.7 | 84 | 66 | 214640020
TRANE | 4TWV8X48A1 | 4PX*CD42BS3 | S9V2C100D5PSC+RP | 46500 | 44000 | 18 | 11.7 | 8.2 | 1.7 | 84 | 66 | 214640019
TRANE | 4TWR6042H1 | 4PX*DU48BS3 | *UHMD120ACV5 | 40000 | 39500 | 15.2 | 12 | 7.8 | 2 | 67 | 49 | 8685957
TRANE | 4TWX6042H1 | 4PX*DU48BS3 | *UHMD120ACV5 | 40000 | 39500 | 15.2 | 12 | 7.8 | 2 | 64 | 49 | 8685956
TRANE | 4TWR6042H1 | 4PX*DU48BS3 | *UD2D140ACV5 | 40000 | 39500 | 15.2 | 12 | 7.8 | 2 | 66 | 49 | 8685942
TRANE | 4TWX6042H1 | 4PX*DU48BS3 | *UD2D140ACV5 | 40000 | 39500 | 15.2 | 12 | 7.8 | 2 | 64 | 49 | 8685941
TRANE | 4TWR6042H1 | 4PX*DU48BS3 | *UD2D120A9V5 | 40000 | 39500 | 15.2 | 12 | 7.8 | 2 | 66 | 49 | 8685939
TRANE | 4TWX6042H1 | 4PX*DU48BS3 | *UD2D120A9V5 | 40000 | 39500 | 15.2 | 12 | 7.8 | 2 | 65 | 49 | 8685938
TRANE | 4TWR6042H1 | 4PX*DU48BS3 | *UD2D120B9V5 | 40000 | 39500 | 15.2 | 12 | 7.8 | 2 | 66 | 49 | 8685906
TRANE | 4TWX6042H1 | 4PX*DU48BS3 | *UD2D120B9V5 | 40000 | 39500 | 15.2 | 12 | 7.8 | 2 | 65 | 49 | 8685904
TRANE | 4TWR6042H1 | 4PX*DU48BS3 | *UD2D120ACV5 | 40000 | 39500 | 15.2 | 12 | 7.8 | 2 | 66 | 49 | 8685891
TRANE | 4TWX6042H1 | 4PX*DU48BS3 | *UD2D120ACV5 | 40000 | 39500 | 15.2 | 12 | 7.8 | 2 | 64 | 49 | 8685889
TRANE | 4TWR6042H1 | 4PX*CU48BS3 | *UD2C100ACV5 | 40000 | 39000 | 15.2 | 12 | 7.8 | 2 | 67 | 49 | 8685882
TRANE | 4TWX6042H1 | 4PX*CU48BS3 | *UD2C100ACV5 | 40000 | 39000 | 15.2 | 12 | 7.8 | 2 | 65 | 49 | 8685880
TRANE | 4TWR6042H1 | 4PX*CU48BS3 | *UD2C080ACV4 | 40000 | 39000 | 15.2 | 12 | 7.8 | 2 | 67 | 49 | 8685876
TRANE | 4TWX6042H1 | 4PX*CU48BS3 | *UD2C080ACV4 | 40000 | 39000 | 15.2 | 12 | 7.8 | 2 | 65 | 49 | 8685874
TRANE | 4TWR6042H1 | 4PX*CU48BS3 | *UHMC100ACV4 | 40000 | 39000 | 15.2 | 12 | 7.8 | 2 | 67 | 49 | 8685836
TRANE | 4TWX6042H1 | 4PX*CU48BS3 | *UHMC100ACV4 | 40000 | 39000 | 15.2 | 12 | 7.8 | 2 | 65 | 49 | 8685835
TRANE | 4TWX6036H1 | 4PX*DU48BS3 | *UD2D120A9V5 | 34800 | 32200 | 15.2 | 12 | 7.8 | 2.2 | 67 | 52 | 8685720
TRANE | 4TWX6036H1 | 4PX*CU48BS3 | *UD2C080A9V4 | 34600 | 32000 | 15.2 | 12 | 7.8 | 2.2 | 68 | 53 | 8685626
TRANE | 4TWX6036H1 | 4PX*CU48BS3 | *UHMC100ACV4 | 34800 | 32000 | 15.2 | 12 | 7.8 | 2.2 | 67 | 53 | 8685620
TRANE | 4TWX6036H1 | 4PX*CU48BS3 | *UD2C100A9V5 | 35000 | 32400 | 15.2 | 12 | 7.8 | 2.2 | 67 | 53 | 8685584
TRANE | 4TWX6036H1 | 4PX*CU48BS3 | *UD2C100B9V5 | 34600 | 32200 | 15.2 | 12 | 7.8 | 2.2 | 67 | 53 | 8685581
TRANE | 4TWX6036H1 | 4PX*CU48BS3 | *UD2C100ACV5 | 35000 | 32200 | 15.2 | 12 | 7.8 | 2.2 | 67 | 53 | 8685566
TRANE | 4TWX6036H1 | 4PX*CU48BS3 | *UD2C080ACV4 | 34800 | 32000 | 15.2 | 12 | 7.8 | 2.2 | 67 | 53 | 8685545
TRANE | 4TWX6036H1 | 4PX*CU48BS3 | *UD2C080B9V4 | 34400 | 32000 | 15.2 | 12 | 7.8 | 2.2 | 68 | 53 | 8685542
TRANE | 4TWX6036H1 | 4PX*CU42BS3 | *UD2C080B9V4 | 34400 | 32800 | 15.2 | 12 | 7.8 | 2.2 | 66 | 52 | 8685527
AMERICAN STANDARD | 4A6V8X36A1 | 4TXCB004DS3 | S9V2B080U4PSC+RP | 34000 | 32800 | 18 | 11.7 | 8.2 | 1.7 | 81 | 63 | 214639998
TRANE | 4TWV8X36A1 | 4TXCB004DS3 | S9V2B080U4PSC+RP | 34000 | 32800 | 18 | 11.7 | 8.2 | 1.7 | 81 | 63 | 214639997
AMERICAN STANDARD | 4A6V8X36A1 | 4PX*CD42BS3+HORIZ-RT | S9V2C080U5PSC+RP | 35600 | 31600 | 18 | 12 | 8.1 | 1.7 | 82 | 64 | 214639990
TRANE | 4TWV8X36A1 | 4PX*CD42BS3+HORIZ-RT | S9V2C080U5PSC+RP | 35600 | 31600 | 18 | 12 | 8.1 | 1.7 | 82 | 64 | 214639989
AMERICAN STANDARD | 4A6V8X36A1 | 4PX*CD36BS3+HORIZ-RT | S9V2C080U5PSC+RP | 34400 | 33200 | 18 | 12 | 8 | 1.6 | 81 | 62 | 214639988
TRANE | 4TWV8X36A1 | 4PX*CD36BS3+HORIZ-RT | S9V2C080U5PSC+RP | 34400 | 33200 | 18 | 12 | 8 | 1.6 | 81 | 62 | 214639987
AMERICAN STANDARD | 4A6V8X36A1 | 4PX*BD42BS3+HORIZ-RT | S9V2B080U4PSC+RP | 35400 | 31600 | 18 | 12 | 8 | 1.7 | 82 | 65 | 214639964
TRANE | 4TWV8X36A1 | 4PX*BD42BS3+HORIZ-RT | S9V2B080U4PSC+RP | 35400 | 31600 | 18 | 12 | 8 | 1.7 | 82 | 65 | 214639963
AMERICAN STANDARD | 4A6V8X36A1 | 4PX*BD42BS3+HORIZ-RT | S9V2B040U3PSC+RP | 35400 | 31800 | 18 | 12 | 8 | 1.7 | 82 | 65 | 214639962
TRANE | 4TWV8X36A1 | 4PX*BD42BS3+HORIZ-RT | S9V2B040U3PSC+RP | 35400 | 31800 | 18 | 12 | 8 | 1.7 | 82 | 65 | 214639961
AMERICAN STANDARD | 4A6V8X36A1 | 4PX*BD42BS3 | S9V2B040D3PSC+RP | 35400 | 31800 | 18 | 12 | 8 | 1.7 | 82 | 65 | 214639960
TRANE | 4TWV8X36A1 | 4PX*BD42BS3 | S9V2B040D3PSC+RP | 35400 | 31800 | 18 | 12 | 8 | 1.7 | 82 | 65 | 214639959
AMERICAN STANDARD | 4A6V8X36A1 | 4PX*BD36BS3+HORIZ-RT | S9V2B040U3PSC+RP | 34200 | 33400 | 18 | 11.7 | 7.8 | 1.6 | 81 | 63 | 214639958
TRANE | 4TWV8X36A1 | 4PX*BD36BS3+HORIZ-RT | S9V2B040U3PSC+RP | 34200 | 33400 | 18 | 11.7 | 7.8 | 1.6 | 81 | 63 | 214639957
AMERICAN STANDARD | 4A6V8X36A1 | 4PX*BD36BS3 | S9V2B060D3PSC+RP | 34000 | 33200 | 18 | 11.7 | 7.8 | 1.6 | 81 | 62 | 214639956
TRANE | 4TWV8X36A1 | 4PX*BD36BS3 | S9V2B060D3PSC+RP | 34000 | 33200 | 18 | 11.7 | 7.8 | 1.6 | 81 | 62 | 214639955
AMERICAN STANDARD | 4A6V8X36A1 | 4PX*BD36BS3 | S9V2B080D4PSC+RP | 34000 | 33200 | 18 | 11.7 | 7.8 | 1.6 | 81 | 63 | 214639954
TRANE | 4TWV8X36A1 | 4PX*BD36BS3 | S9V2B080D4PSC+RP | 34000 | 33200 | 18 | 11.7 | 7.8 | 1.6 | 81 | 63 | 214639953
AMERICAN STANDARD | 4A6V8X24A1 | 4TXCB004DS3 | S9V2B040D3PSC+RP | 22200 | 20800 | 17 | 11.7 | 8.2 | 1.7 | 81 | 60 | 214639952
TRANE | 4TWV8X24A1 | 4TXCB004DS3 | S9V2B040D3PSC+RP | 22200 | 20800 | 17 | 11.7 | 8.2 | 1.7 | 81 | 60 | 214639951
AMERICAN STANDARD | 4A6V8X24A1 | 4TXCB004DS3 | S9V2B060D3PSC+RP | 22200 | 20800 | 17.5 | 11.7 | 8.2 | 1.7 | 81 | 61 | 214639950
TRANE | 4TWV8X24A1 | 4TXCB004DS3 | S9V2B060D3PSC+RP | 22200 | 20800 | 17.5 | 11.7 | 8.2 | 1.7 | 81 | 61 | 214639949
AMERICAN STANDARD | 4A6V8X24A1 | 4TXCB003DS3 | S9V2B060U4PSC+RP | 24000 | 22400 | 18 | 12.5 | 8.2 | 1.7 | 79 | 59 | 214639940
TRANE | 4TWV8X24A1 | 4TXCB003DS3 | S9V2B060U4PSC+RP | 24000 | 22400 | 18 | 12.5 | 8.2 | 1.7 | 79 | 59 | 214639939
AMERICAN STANDARD | 4A6V8X24A1 | 4TXCB003DS3 | S9V2B040U3PSC+RP | 24000 | 22400 | 18 | 12.5 | 8.2 | 1.7 | 79 | 58 | 214639938
TRANE | 4TWV8X24A1 | 4TXCB003DS3 | S9V2B040U3PSC+RP | 24000 | 22400 | 18 | 12.5 | 8.2 | 1.7 | 79 | 58 | 214639937
AMERICAN STANDARD | 4A6V8X48A1 | 4PX*CD42BS3+P0V0C000M50SC+RP |  | 46500 | 42000 | 18 | 12 | 8.2 | 1.74 | 87 | 69 | 207805690
AMERICAN STANDARD | 4A6V8X36A1 | 4TXCB004DS3+P0V0A000M30SC+RP |  | 31800 | 29400 | 18 | 11.7 | 7.8 | 1.71 | 83 | 66 | 207805688
AMERICAN STANDARD | 4A6V8X36A1 | 4PX*BU42BS3+P0V0A000M30SC+RP |  | 32800 | 30400 | 18 | 12 | 8 | 1.75 | 82 | 64 | 207805687
AMERICAN STANDARD | 4A6V8X36A1 | 4PX*BU36BS3+P0V0A000M30SC+RP |  | 31800 | 29400 | 18 | 11.7 | 7.8 | 1.72 | 82 | 65 | 207805684
AMERICAN STANDARD | 4A6V8X36A1 | 4PX*BD42BS3+P0V0B000M40SC+RP |  | 34200 | 30000 | 18 | 12 | 7.8 | 1.71 | 83 | 65 | 207805682
AMERICAN STANDARD | 4A6V0X60A1 | 4TXCD010DS3+P0V0C000M50SC+RP |  | 52500 | 50000 | 19 | 12 | 8.1 | 1.69 | 96 | 76 | 207805680
AMERICAN STANDARD | 4A6V0X60A1 | 4TXCD008DS3+P0V0D000M50SC+RP |  | 53000 | 52000 | 19.5 | 12 | 8.2 | 1.68 | 97 | 76 | 207805679
AMERICAN STANDARD | 4A6V0X60A1 | 4TXCC009DS3+P0V0C000M50SC+RP |  | 54000 | 51500 | 19.5 | 12 | 8.2 | 1.73 | 96 | 76 | 207805678
AMERICAN STANDARD | 4A6V0X60A1 | 4PX*DU60BS3+P0V0C000M50SC+RP |  | 52500 | 50000 | 19 | 12 | 8.1 | 1.69 | 96 | 76 | 207805676
AMERICAN STANDARD | 4A6V0X60A1 | 4PX*DD60BS3+P0V0D000M50SC+RP |  | 53000 | 51500 | 19.5 | 12 | 8.2 | 1.71 | 97 | 77 | 207805673
AMERICAN STANDARD | 4A6V0X60A1 | 4PX*CU60BS3+P0V0C000M50SC+RP |  | 54000 | 51500 | 19.5 | 12 | 8.2 | 1.73 | 96 | 76 | 207805672
AMERICAN STANDARD | 4A6V0X60A1 | 4PX*CD60BS3+P0V0C000M50SC+RP |  | 54500 | 51500 | 19.5 | 12 | 8 | 1.67 | 96 | 77 | 207805670
AMERICAN STANDARD | 4A6V0X48A1 | 4TXCD008DS3+P0V0C000M50SC+RP |  | 44500 | 41000 | 19.5 | 11.7 | 8.2 | 1.73 | 86 | 67 | 207805667
AMERICAN STANDARD | 4A6V0X48A1 | 4PX*DU48BS3+P0V0C000M50SC+RP |  | 44500 | 41000 | 19.5 | 11.7 | 8.2 | 1.73 | 86 | 67 | 207805660
AMERICAN STANDARD | 4A6V0X48A1 | 4PX*DD60BS3+P0V0C000M50SC+RP |  | 44500 | 41000 | 19.5 | 11.7 | 8.2 | 1.74 | 85 | 66 | 207805655
AMERICAN STANDARD | 4A6V0X48A1 | 4PX*CU42BS3+P0V0C000M50SC+RP |  | 46000 | 43000 | 19 | 11.7 | 8.2 | 1.73 | 85 | 66 | 207805652
AMERICAN STANDARD | 4A6V0X48A1 | 4PX*CD42BS3+P0V0C000M50SC+RP |  | 46500 | 41500 | 19.5 | 11.7 | 7.8 | 1.67 | 87 | 69 | 207805649
AMERICAN STANDARD | 4A6V0X36A1 | 4TXCB004DS3+P0V0A000M30SC+RP |  | 32200 | 29800 | 19 | 12 | 8 | 1.72 | 82 | 64 | 207805647
AMERICAN STANDARD | 4A6V0X36A1 | 4PX*BU36BS3+P0V0A000M30SC+RP |  | 32200 | 29800 | 19 | 12 | 8 | 1.73 | 82 | 64 | 207805643
AMERICAN STANDARD | 4A6V0X36A1 | 4PX*BD42BS3+P0V0B000M40SC+RP |  | 34400 | 30400 | 18 | 12.7 | 8 | 1.71 | 82 | 63 | 207805641
TRANE | 4TWV0X48A1 | 4TXCB006DS3+P0V0B000M40SC+RP |  | 44000 | 42000 | 19 | 11.7 | 8.2 | 1.73 | 85 | 66 | 207805639
TRANE | 4TWV8X60A1 | 4TXCD010DS3+P0V0C000M50SC+RP |  | 52500 | 50000 | 18 | 12 | 8.1 | 1.69 | 96 | 76 | 207805638
TRANE | 4TWV8X60A1 | 4TXCD008DS3+P0V0D000M50SC+RP |  | 53000 | 52000 | 18 | 12 | 8.2 | 1.68 | 97 | 76 | 207805636
TRANE | 4TWV8X60A1 | 4TXCC009DS3+P0V0C000M50SC+RP |  | 54000 | 51500 | 18 | 12 | 8.2 | 1.73 | 96 | 76 | 207805635
TRANE | 4TWV8X60A1 | 4PX*DU60BS3+P0V0C000M50SC+RP |  | 52500 | 50000 | 18 | 12 | 8.1 | 1.69 | 96 | 76 | 207805633
TRANE | 4TWV8X60A1 | 4PX*DD60BS3+P0V0D000M50SC+RP |  | 53000 | 51500 | 18 | 12 | 8.2 | 1.71 | 97 | 77 | 207805630
TRANE | 4TWV8X60A1 | 4PX*CU60BS3+P0V0C000M50SC+RP |  | 54000 | 51500 | 18 | 12 | 8.2 | 1.73 | 96 | 76 | 207805629
TRANE | 4TWV8X60A1 | 4PX*CD60BS3+P0V0C000M50SC+RP |  | 54500 | 51500 | 18 | 12 | 8 | 1.67 | 96 | 77 | 207805627
TRANE | 4TWV8X48A1 | 4PX*CD42BS3+P0V0C000M50SC+RP |  | 46500 | 42000 | 18 | 12 | 8.2 | 1.74 | 87 | 69 | 207805600
TRANE | 4TWR6042H1 | 4PX*CU60BS3 | *UD2C080B9V4 | 40500 | 39000 | 15.2 | 12 | 7.8 | 2.1 | 65 | 49 | 211221216
TRANE | 4TWR6042H1 | 4PX*CU60BS3 | *UD2C100A9V5 | 41000 | 39000 | 15.2 | 12 | 7.8 | 2.09 | 65 | 49 | 211221215
TRANE | 4TWR6042H1 | 4PX*CU60BS3 | *UD2C100ACV5 | 40000 | 38500 | 15.2 | 12 | 7.8 | 2.13 | 65 | 49 | 211221214
TRANE | 4TWR6042H1 | 4PX*CU60BS3 | S8V2C100M5PDA | 40500 | 39000 | 15.2 | 12 | 7.8 | 2.11 | 65 | 49 | 211221213
TRANE | 4TWR6042H1 | 4PX*CU60BS3 | *UD2C100B9V5 | 40500 | 39000 | 15.2 | 12 | 7.8 | 2.1 | 65 | 49 | 211221211
TRANE | 4TWR6042H1 | 4PX*CU60BS3 | *UHMC100ACV4 | 40500 | 39000 | 15.2 | 12 | 7.8 | 2.14 | 64 | 49 | 211221210
TRANE | 4TWR6042H1 | 4PX*CU60BS3 | L8V1C100U5VSA | 40500 | 39000 | 15.2 | 12 | 7.8 | 2.13 | 64 | 49 | 211221209
TRANE | 4TWR6042H1 | 4PX*CU60BS3 | S8V2C080M5PCA | 40500 | 39000 | 15.2 | 12 | 7.8 | 2.11 | 64 | 49 | 211221206
TRANE | 4TWR6042H1 | 4PX*CU60BS3 | S8V2C080M5PDA | 40500 | 39000 | 15.2 | 12 | 7.8 | 2.11 | 64 | 49 | 211221205
TRANE | 4TWR6042H1 | 4PX*CU60BS3 | S8V2C100M5PCA | 40500 | 39000 | 15.2 | 12 | 7.8 | 2.11 | 65 | 49 | 211221204
TRANE | 4TWR6042H1 | 4PX*CU60BS3 | S9X1C080U5PSB | 41000 | 39000 | 15.2 | 12 | 7.8 | 2.11 | 65 | 49 | 211221203
TRANE | 4TWR6042H1 | 4PX*CU60BS3 | S9X1C100U5PSB | 41500 | 39500 | 15.2 | 12 | 7.8 | 2.09 | 64 | 49 | 211221202
TRANE | 4TWR6042H1 | 4PX*CU60BS3 | S9X2C080U5PSB | 41000 | 39000 | 15.2 | 12 | 7.8 | 2.11 | 65 | 49 | 211221201
TRANE | 4TWR6042H1 | 4PX*CU60BS3 | S9X2C100U5PSB | 41500 | 39500 | 15.2 | 12 | 7.8 | 2.09 | 64 | 49 | 211221200
TRANE | 4TWR6036H1 | TEM8B0C60V51+TDR |  | 36200 | 32400 | 15.2 | 12 | 7.8 | 2.31 | 67 | 52 | 211221127
TRANE | 4TWR7048A1 | 4PX*CU60BS3 | S9V2C100U4VSA | 47000 | 48000 | 16 | 12 | 7.8 | 2 | 64 | 48 | 201804169
AMERICAN STANDARD | 4A6H7048A1 | 4PX*CU60BS3 | S9V2C100U4VSA | 47000 | 48000 | 16 | 12 | 7.8 | 2 | 64 | 48 | 201804168
TRANE | 4TWR7048A1 | 4PX*CU60BS3 | S9V2C100U5PSB | 47000 | 47500 | 16 | 12 | 7.8 | 2 | 64 | 49 | 201804165
AMERICAN STANDARD | 4A6H7048A1 | 4PX*CU60BS3 | S9V2C100U5PSB | 47000 | 47500 | 16 | 12 | 7.8 | 2 | 64 | 49 | 201804164
TRANE | 4TWR7048A1 | 4PX*CU60BS3 | S9V2C080U5PSB | 47000 | 47500 | 16 | 12 | 7.8 | 2 | 64 | 49 | 201804163
AMERICAN STANDARD | 4A6H7048A1 | 4PX*CU60BS3 | S9V2C080U5PSB | 47000 | 47500 | 16 | 12 | 7.8 | 2 | 64 | 49 | 201804162
TRANE | 4TWR7024A1 | 4TXCB004DS3 | S9V2B060U3VSA | 24800 | 24000 | 16 | 12 | 7.8 | 2 | 64 | 48 | 201804137
AMERICAN STANDARD | 4A6H7024A1 | 4TXCB004DS3 | S9V2B060U3VSA | 24800 | 24000 | 16 | 12 | 7.8 | 2 | 64 | 48 | 201804136
TRANE | 4TWR7024A1 | 4PX*BU36BS3 | S9V2B060U3VSA | 24800 | 24000 | 16 | 12 | 7.8 | 2 | 64 | 48 | 201804125
AMERICAN STANDARD | 4A6H7024A1 | 4PX*BU36BS3 | S9V2B060U3VSA | 24800 | 24000 | 16 | 12 | 7.8 | 2 | 64 | 48 | 201804124
TRANE | 4TWX8036C1 | 4TXCC007DS3 | S9V2C100U4VSA | 37000 | 34200 | 16 | 12 | 7.8 | 2 | 63 | 48 | 201801786
TRANE | 4TWX8036C1 | 4TXCB006DS3 | S9V2B080U4PSB | 36400 | 34000 | 16 | 12 | 7.8 | 2 | 64 | 48 | 201801779
TRANE | 4TWX8036C1 | 4PX*CU48BS3 | S9V2C100U4VSA | 37000 | 34200 | 16 | 12 | 7.8 | 2 | 63 | 48 | 201801759
TRANE | 4TWX8036C1 | 4PX*CU42BS3 | S9V2C100U4VSA | 37000 | 34800 | 16 | 12 | 7.8 | 2 | 63 | 47 | 201801756
TRANE | 4TWX8036C1 | 4PX*BU48BS3 | S9V2B080U4PSB | 36400 | 34000 | 16 | 12 | 7.8 | 2 | 64 | 48 | 201801750
TRANE | 4TWX8024A1 | 4TXCB004DS3 | S9V2B060U3VSA | 24800 | 24000 | 16 | 12 | 7.8 | 2 | 64 | 48 | 201801718
TRANE | 4TWX8024A1 | 4PX*BU36BS3 | S9V2B060U3VSA | 24800 | 24000 | 16 | 12 | 7.8 | 2 | 64 | 48 | 201801712
AMERICAN STANDARD | 4A6V8X60A1 | 4PX*CD60BS3+P0V0C000M50SC+RP |  | 54500 | 51500 | 18 | 12 | 8 | 1.67 | 96 | 77 | 207805717
AMERICAN STANDARD | 4A6V8X60A1 | 4PX*CU60BS3+P0V0C000M50SC+RP |  | 54000 | 51500 | 18 | 12 | 8.2 | 1.73 | 96 | 76 | 207805719
AMERICAN STANDARD | 4A6V8X60A1 | 4PX*DD60BS3+P0V0D000M50SC+RP |  | 53000 | 51500 | 18 | 12 | 8.2 | 1.71 | 97 | 77 | 207805720
AMERICAN STANDARD | 4A6V8X60A1 | 4PX*DU60BS3+P0V0C000M50SC+RP |  | 52500 | 50000 | 18 | 12 | 8.1 | 1.69 | 96 | 76 | 207805723
AMERICAN STANDARD | 4A6V8X60A1 | 4TXCC009DS3+P0V0C000M50SC+RP |  | 54000 | 51500 | 18 | 12 | 8.2 | 1.73 | 96 | 76 | 207805725
AMERICAN STANDARD | 4A6V8X60A1 | 4TXCD008DS3+P0V0D000M50SC+RP |  | 53000 | 52000 | 18 | 12 | 8.2 | 1.68 | 97 | 76 | 207805726
AMERICAN STANDARD | 4A6V8X60A1 | 4TXCD010DS3+P0V0C000M50SC+RP |  | 52500 | 50000 | 18 | 12 | 8.1 | 1.69 | 96 | 76 | 207805728
AMERICAN STANDARD | 4A6V0X48A1 | 4TXCB006DS3+P0V0B000M40SC+RP |  | 44000 | 42000 | 19 | 11.7 | 8.2 | 1.73 | 85 | 66 | 207805729
TRANE | 4TWX6042H1 | TEM6B0C60H51+TDR |  | 41000 | 39000 | 15.2 | 12 | 7.8 | 2.2 | 64 | 48 | 207820958
TRANE | 4TWX8060A1 | TEM6B0C60H51+TDR |  | 54500 | 55000 | 15.2 | 11.7 | 7.8 | 2.1 | 65 | 50 | 207820962
TRANE | 4TWX8060A1 | TEM8B0C60V51+TDR |  | 55000 | 54500 | 15.2 | 11.7 | 7.8 | 2.1 | 65 | 50 | 207820963
AMERICAN STANDARD | 4A6H6042H1 | TEM6B0C60H51+TDR |  | 41000 | 39000 | 15.2 | 12 | 7.8 | 2.2 | 64 | 48 | 207821000
TRANE | 4TWR6042H1 | TEM6B0C60H51+TDR |  | 41000 | 39000 | 15.2 | 12 | 7.8 | 2.2 | 64 | 48 | 207821001
AMERICAN STANDARD | 4A6H7060A1 | TEM6B0C60H51+TDR |  | 54500 | 55000 | 15.2 | 11.7 | 7.8 | 2.1 | 65 | 50 | 207821008
TRANE | 4TWR7060A1 | TEM6B0C60H51+TDR |  | 54500 | 55000 | 15.2 | 11.7 | 7.8 | 2.1 | 65 | 50 | 207821009
AMERICAN STANDARD | 4A6H7060A1 | TEM8B0C60V51+TDR |  | 55000 | 54500 | 15.2 | 11.7 | 7.8 | 2.1 | 65 | 50 | 207821010
TRANE | 4TWR7060A1 | TEM8B0C60V51+TDR |  | 55000 | 54500 | 15.2 | 11.7 | 7.8 | 2.1 | 65 | 50 | 207821011
TRANE | 4TWV0060A1 | 4TXCD010DS3 | S9V2D120U5VSA+RP | 54000 | 51500 | 18.5 | 12 | 8.2 | 1.7 | 97 | 73 | 201808798
TRANE | 4TWX8048A1 | 4PX*CU60BS3 | S9V2C080U5PSB | 47000 | 47500 | 16 | 12 | 7.8 | 2 | 64 | 49 | 201809050
TRANE | 4TWX8048A1 | 4PX*CU60BS3 | S9V2C100U5PSB | 47000 | 47500 | 16 | 12 | 7.8 | 2 | 64 | 49 | 201809051
TRANE | 4TWX8048A1 | 4PX*CU60BS3 | S9V2C100U4VSA | 47000 | 48000 | 16 | 12 | 7.8 | 2 | 64 | 48 | 201809053
TRANE | 4TWX8048A1 | 4TXCC009DS3 | S9V2C100U5PSB | 47000 | 47500 | 16 | 12 | 7.8 | 2 | 64 | 49 | 201809071
TRANE | 4TWX8048A1 | 4TXCC009DS3 | S9V2C080U5PSB | 47000 | 47500 | 16 | 12 | 7.8 | 2 | 64 | 49 | 201809072
TRANE | 4TWX8048A1 | 4TXCC009DS3 | S9V2C100U4VSA | 47000 | 48000 | 16 | 12 | 7.8 | 2 | 64 | 48 | 201809073
TRANE | 4TWR6042H1 | 4PX*CU60BS3 | *UD2C080ACV4 | 40500 | 39000 | 15.2 | 12 | 7.8 | 2.13 | 64 | 49 | 211221217
TRANE | 4TWR6042H1 | 4PX*CU60BS3 | *UD2C080A9V4 | 41000 | 39000 | 15.2 | 12 | 7.8 | 2.1 | 65 | 49 | 211221218
TRANE | 4TWR6042H1 | 4PX*DD60BS3 | *DD2D120A9V5 | 40000 | 39000 | 15.2 | 12 | 7.8 | 2.09 | 64 | 49 | 211221225
TRANE | 4TWR6042H1 | 4PX*DD60BS3 | S8X1D120M5PSC | 40500 | 39000 | 15.2 | 12 | 7.8 | 2.07 | 65 | 49 | 211221226
TRANE | 4TWR6042H1 | 4PX*DD60BS3 | S8X1D120M5PTC | 40500 | 39000 | 15.2 | 12 | 7.8 | 2.07 | 65 | 49 | 211221227
TRANE | 4TWR6042H1 | 4PX*DD60BS3 | S8X2D120M5PSC | 40500 | 39000 | 15.2 | 12 | 7.8 | 2.07 | 65 | 49 | 211221228
TRANE | 4TWR6042H1 | 4PX*DD60BS3 | S8X2D120M5PTC | 40500 | 39000 | 15.2 | 12 | 7.8 | 2.07 | 65 | 49 | 211221229
TRANE | 4TWR6042H1 | 4PX*DD60BS3 | S9X1D120D5PSB | 40000 | 39000 | 15.2 | 12 | 7.8 | 2.09 | 64 | 49 | 211221230
TRANE | 4TWR6042H1 | 4PX*DD60BS3 | S9X2D120D5PSB | 40000 | 39000 | 15.2 | 12 | 7.8 | 2.09 | 64 | 49 | 211221231
TRANE | 4TWR6042H1 | 4PX*DU48BS3 | S8X2D120M5PSC | 41000 | 40000 | 15.2 | 12 | 7.8 | 2.07 | 64 | 49 | 211221237
TRANE | 4TWL6018A1 | TEM8A0B24V21+TDR |  | 19300 | 18000 | 15.2 | 12 | 7.8 | 2 | 64 | 49 | 10591801
TRANE | 4TWR7048A1 | TAM9A0C60V51 |  | 46500 | 46500 | 16 | 12 | 7.8 | 2.1 | 66 | 51 | 10226488
TRANE | 4TWX8048A1 | TAM9A0C60V51 |  | 46500 | 46500 | 16 | 12 | 7.8 | 2.1 | 66 | 51 | 10226487
TRANE | 4TWR7048A1 | TAM9A0C48V41 |  | 46000 | 47000 | 16 | 12 | 7.8 | 2.1 | 65 | 50 | 10226486
TRANE | 4TWX8048A1 | TAM9A0C48V41 |  | 46000 | 47000 | 16 | 12 | 7.8 | 2.1 | 65 | 50 | 10226485
TRANE | 4TWX8036C1 | TEM8A0C36V31+TDR |  | 36200 | 34600 | 16 | 12 | 7.8 | 2 | 63 | 47 | 10226482
AMERICAN STANDARD | 4A6H7048A1 | TAM9A0C60V51 |  | 46500 | 46500 | 16 | 12 | 7.8 | 2.1 | 66 | 51 | 10226478
AMERICAN STANDARD | 4A6H7048A1 | TAM9A0C48V41 |  | 46000 | 47000 | 16 | 12 | 7.8 | 2.1 | 65 | 50 | 10226477
TRANE | 4TWR7024A1 | TEM8A0B24V21+TDR |  | 24600 | 25000 | 16 | 12 | 7.8 | 1.9 | 62 | 46 | 10153792
TRANE | 4TWX8024A1 | TEM8A0B24V21+TDR |  | 24600 | 25000 | 16 | 12 | 7.8 | 1.9 | 62 | 46 | 10153791
AMERICAN STANDARD | 4A6H6030H1 | 4PX*BU48BS3 | S8V2B080M4PDA | 29200 | 27200 | 15.2 | 12 | 7.8 | 2.11 | 65 | 50 | 211219722
AMERICAN STANDARD | 4A6H6030H1 | 4PX*BU48BS3 | S8X1A040M3PTC | 28400 | 27000 | 15.2 | 12 | 7.8 | 2.07 | 65 | 50 | 211219721
AMERICAN STANDARD | 4A6H6030H1 | 4PX*BU48BS3 | S8V2A040M3PDA | 28000 | 26800 | 15.2 | 12 | 7.8 | 2.06 | 65 | 50 | 211219718
AMERICAN STANDARD | 4A6H6030H1 | 4PX*BU48BS3 | S8X1A040M3PSC | 28400 | 27000 | 15.2 | 12 | 7.8 | 2.07 | 65 | 50 | 211219717
AMERICAN STANDARD | 4A6H6030H1 | 4PX*BU48BS3 | S8X1B080M4PSC | 29400 | 27400 | 15.2 | 12 | 7.8 | 2.1 | 65 | 50 | 211219716
AMERICAN STANDARD | 4A6H6030H1 | 4PX*BU48BS3 | S8X2B080M4PSC | 29400 | 27400 | 15.2 | 12 | 7.8 | 2.1 | 65 | 50 | 211219715
AMERICAN STANDARD | 4A6H6030H1 | 4PX*BU48BS3 | S8X2B080M4PTC | 29400 | 27400 | 15.2 | 12 | 7.8 | 2.1 | 65 | 50 | 211219714
AMERICAN STANDARD | 4A6H6030H1 | 4PX*BU48BS3 | S9X1B060U4PSB | 29600 | 27600 | 15.2 | 12 | 7.8 | 2.1 | 65 | 50 | 211219713
AMERICAN STANDARD | 4A6H6030H1 | 4PX*BU48BS3 | S9X1B080U4PSB | 29800 | 27600 | 15.2 | 12 | 7.8 | 2.11 | 65 | 50 | 211219712
AMERICAN STANDARD | 4A6H6030H1 | 4PX*BU48BS3 | S8X1B060M4PSC | 29400 | 27400 | 15.2 | 12 | 7.8 | 2.11 | 65 | 50 | 211219711
AMERICAN STANDARD | 4A6H6030H1 | 4PX*BU48BS3 | S8X1B060M4PTC | 29400 | 27400 | 15.2 | 12 | 7.8 | 2.11 | 65 | 50 | 211219710
AMERICAN STANDARD | 4A6H6030H1 | 4PX*BU48BS3 | S8X1B080M4PTC | 29400 | 27400 | 15.2 | 12 | 7.8 | 2.1 | 65 | 50 | 211219709
AMERICAN STANDARD | 4A6H6030H1 | 4PX*BU48BS3 | S8X2A040M3PSC | 28400 | 27000 | 15.2 | 12 | 7.8 | 2.07 | 65 | 50 | 211219708
AMERICAN STANDARD | 4A6H6030H1 | 4PX*BU48BS3 | S9X2B080U4PSB | 29800 | 27600 | 15.2 | 12 | 7.8 | 2.11 | 65 | 50 | 211219707
AMERICAN STANDARD | 4A6H6030H1 | 4PX*BU48BS3 | S8X2B060M4PTC | 29400 | 27400 | 15.2 | 12 | 7.8 | 2.11 | 65 | 50 | 211219703
AMERICAN STANDARD | 4A6H6030H1 | 4PX*BU48BS3 | S9X2B060U4PSB | 29600 | 27600 | 15.2 | 12 | 7.8 | 2.1 | 65 | 50 | 211219701
AMERICAN STANDARD | 4A6H6030H1 | 4PX*BU48BS3 | *UD2B060A9V3 | 29200 | 27400 | 15.2 | 12 | 7.8 | 2.08 | 65 | 50 | 211219700
AMERICAN STANDARD | 4A6H6030H1 | 4PX*BU48BS3 | *UD2B060ACV3 | 29400 | 27200 | 15.2 | 12 | 7.8 | 2.12 | 65 | 50 | 211219699
AMERICAN STANDARD | 4A6H6030H1 | 4PX*BU48BS3 | *UD2B080A9V3 | 29400 | 27600 | 15.2 | 12 | 7.8 | 2.07 | 65 | 50 | 211219698
AMERICAN STANDARD | 4A6H6030H1 | 4PX*BU42BS3 | S8V2B060M4PDA | 29200 | 27600 | 15.2 | 12 | 7.8 | 2.08 | 64 | 49 | 211219697
AMERICAN STANDARD | 4A6H6030H1 | 4PX*BU42BS3 | S8V2B080M4PCA | 29200 | 27600 | 15.2 | 12 | 7.8 | 2.08 | 64 | 49 | 211219696
AMERICAN STANDARD | 4A6H6030H1 | 4PX*BU42BS3 | S8V2B080M4PDA | 29200 | 27600 | 15.2 | 12 | 7.8 | 2.08 | 64 | 49 | 211219695
AMERICAN STANDARD | 4A6H6030H1 | 4PX*BU42BS3 | S8X1A040M3PSC | 28400 | 27200 | 15.2 | 12 | 7.8 | 2.04 | 65 | 49 | 211219694
AMERICAN STANDARD | 4A6H6030H1 | 4PX*BU42BS3 | S8X1A040M3PTC | 28400 | 27200 | 15.2 | 12 | 7.8 | 2.04 | 65 | 49 | 211219693
AMERICAN STANDARD | 4A6H6030H1 | 4PX*BU42BS3 | S8X2A040M3PSC | 28400 | 27200 | 15.2 | 12 | 7.8 | 2.04 | 65 | 49 | 211219692
AMERICAN STANDARD | 4A6H6030H1 | 4PX*BU42BS3 | S8X2A040M3PTC | 28400 | 27200 | 15.2 | 12 | 7.8 | 2.04 | 65 | 49 | 211219691
AMERICAN STANDARD | 4A6H6030H1 | 4PX*BU42BS3 | S8V2A040M3PCA | 28000 | 27200 | 15.2 | 12 | 7.8 | 2.03 | 64 | 49 | 211219688
AMERICAN STANDARD | 4A6H6030H1 | 4PX*BU42BS3 | S9X2B040U3PSB | 28800 | 27400 | 15.2 | 12 | 7.8 | 2.07 | 65 | 49 | 211219687
AMERICAN STANDARD | 4A6H6030H1 | 4PX*BU42BS3 | S9X2B080U4PSB | 29000 | 27600 | 15.2 | 12 | 7.8 | 2.08 | 64 | 49 | 211219686
AMERICAN STANDARD | 4A6H6030H1 | 4PX*BU42BS3 | S8V2A040M3PDA | 28000 | 27200 | 15.2 | 12 | 7.8 | 2.03 | 64 | 49 | 211219683
AMERICAN STANDARD | 4A6H6030H1 | 4PX*BU42BS3 | S8V2B060M4PCA | 29200 | 27600 | 15.2 | 12 | 7.8 | 2.08 | 64 | 49 | 211219682
AMERICAN STANDARD | 4A6H6030H1 | 4PX*BU42BS3 | *UD2B080ACV3 | 29200 | 27600 | 15.2 | 12 | 7.8 | 2.07 | 65 | 49 | 211219681
AMERICAN STANDARD | 4A6H6030H1 | 4PX*BU42BS3 | *UD2B060ACV3 | 29400 | 27600 | 15.2 | 12 | 7.8 | 2.08 | 64 | 49 | 211219679
AMERICAN STANDARD | 4A6H6030H1 | 4PX*BU42BS3 | *UHMB060ACV3 | 29200 | 27400 | 15.2 | 12 | 7.8 | 2.09 | 65 | 49 | 211219677
AMERICAN STANDARD | 4A6H6030H1 | 4PX*BU42BS3 | *UHMB080ACV3 | 29200 | 27400 | 15.2 | 12 | 7.8 | 2.1 | 65 | 49 | 211219676
AMERICAN STANDARD | 4A6H7048A1 | 4TXCC009DS3 | *UHMC100ACV4 | 47000 | 47500 | 16 | 12 | 7.8 | 2 | 64 | 48 | 8761247
AMERICAN STANDARD | 4A6H7048A1 | 4TXCC009DS3 | *UD2C100B9V5 | 46500 | 48000 | 16 | 12 | 7.8 | 2 | 64 | 49 | 8761244
AMERICAN STANDARD | 4A6H7048A1 | 4TXCC009DS3 | *UD2C080B9V4 | 47000 | 48000 | 16 | 12 | 7.8 | 2 | 65 | 49 | 8761242
AMERICAN STANDARD | 4A6H7048A1 | 4TXCC009DS3 | *UD2C080ACV4 | 46500 | 47500 | 16 | 12 | 7.8 | 2 | 64 | 49 | 8761241
AMERICAN STANDARD | 4A6H7024A1 | 4TXCB004DS3 | *UD2B060A9V3 | 24600 | 24000 | 16 | 12 | 7.8 | 2 | 63 | 48 | 8761233
AMERICAN STANDARD | 4A6H7024A1 | 4TXCB004DS3 | *UD2B080A9V3 | 24400 | 24000 | 15.2 | 12 | 7.8 | 2 | 63 | 48 | 8761232
AMERICAN STANDARD | 4A6H7024A1 | 4TXCB004DS3 | *UHMB060ACV3 | 25000 | 24000 | 16 | 12 | 7.8 | 2 | 63 | 47 | 8761230
AMERICAN STANDARD | 4A6H7024A1 | 4TXCB004DS3 | *UHMB080ACV3 | 25000 | 23800 | 16 | 12 | 7.8 | 2 | 63 | 47 | 8761229
AMERICAN STANDARD | 4A6V0036A1 | 4TXCB004DS3 | *UD2B060ACV3 | 34400 | 35400 | 19 | 12 | 8.5 | 1.7 | 81 | 62 | 8761124
TRANE | 4TWX8036C1 | 4PX*CU48BS3 | *UHMC100ACV4 | 36800 | 34000 | 16 | 12 | 7.8 | 2 | 64 | 48 | 8759968
TRANE | 4TWX8036C1 | 4PX*CU48BS3 | *UD2C080ACV4 | 36800 | 34000 | 16 | 12 | 7.8 | 2 | 64 | 48 | 8759951
TRANE | 4TWR7048A1 | 4PX*DU60BS3 | *UHMD120ACV5 | 47000 | 47500 | 16 | 12 | 7.8 | 2 | 64 | 48 | 8759689
TRANE | 4TWX8048A1 | 4PX*DU60BS3 | *UHMD120ACV5 | 47000 | 47500 | 16 | 12 | 7.8 | 2 | 64 | 48 | 8759688
TRANE | 4TWR7048A1 | 4PX*DU60BS3 | *UD2D140ACV5 | 47000 | 48000 | 16 | 12 | 7.8 | 2 | 64 | 48 | 8759681
TRANE | 4TWX8048A1 | 4PX*DU60BS3 | *UD2D140ACV5 | 47000 | 48000 | 16 | 12 | 7.8 | 2 | 64 | 48 | 8759680
TRANE | 4TWR7048A1 | 4PX*DU60BS3 | *UD2D120B9V5 | 47000 | 48000 | 16 | 12 | 7.8 | 2 | 65 | 48 | 8759671
TRANE | 4TWX8048A1 | 4PX*DU60BS3 | *UD2D120B9V5 | 47000 | 48000 | 16 | 12 | 7.8 | 2 | 64 | 48 | 8759670
TRANE | 4TWR7048A1 | 4PX*DU60BS3 | *UD2D120ACV5 | 47000 | 48000 | 16 | 12 | 7.8 | 2 | 64 | 48 | 8759662
TRANE | 4TWX8048A1 | 4PX*DU60BS3 | *UD2D120ACV5 | 47000 | 48000 | 16 | 12 | 7.8 | 2 | 64 | 48 | 8759661
TRANE | 4TWR7048A1 | 4PX*DU60BS3 | *UD2D120A9V5 | 47000 | 47500 | 16 | 12 | 7.8 | 2 | 66 | 49 | 8759656
TRANE | 4TWX8048A1 | 4PX*DU60BS3 | *UD2D120A9V5 | 47000 | 47500 | 16 | 12 | 7.8 | 2 | 64 | 49 | 8759655
AMERICAN STANDARD | 4A6L5036N1 | 4PX*BD42BS3 | S8V2B060M4PDA | 35000 | 31200 | 15.2 | 12 | 7.8 | 1.92 | 63 | 48 | 211597387
AMERICAN STANDARD | 4A6L5030N1 | 4TXFH041CC3 | *UD2B080A9V3 | 28600 | 28400 | 15.2 | 12 | 8 | 2.11 | 66 | 51 | 211597383
AMERICAN STANDARD | 4A6L5024N1 | 4TXFH041CC3 | *UD2B080A9V3 | 25600 | 25600 | 15.2 | 12 | 7.8 | 2.11 | 73 | 57 | 211597356
AMERICAN STANDARD | 4A6L5024N1 | 4TXFH041CC3 | S9V2B060U4PSB | 25600 | 25600 | 15.2 | 12 | 8 | 2.14 | 73 | 57 | 211597355
AMERICAN STANDARD | 4A6L5024N1 | 4TXFH041CC3 | S9V2B040U3PSB | 25600 | 25600 | 15.2 | 12 | 8 | 2.14 | 73 | 57 | 211597354
AMERICAN STANDARD | 4A6L5024N1 | 4TXFH036CZ3 | *DD2B060A9V3 | 25600 | 25600 | 15.2 | 12 | 7.8 | 2.19 | 70 | 55 | 211597353
AMERICAN STANDARD | 4A6L5024N1 | 4TXFH036CZ3 | *DD2B080A9V3 | 25600 | 25600 | 15.2 | 12 | 7.8 | 2.19 | 70 | 55 | 211597352
AMERICAN STANDARD | 4A6L5024N1 | 4TXFH036CZ3 | S9V2B060U4PSB | 25600 | 25600 | 15.2 | 12 | 8 | 2.2 | 70 | 55 | 211597351
AMERICAN STANDARD | 4A6L5024N1 | 4TXFH036CZ3 | S9V2B040U3PSB | 25600 | 25600 | 15.2 | 12 | 8 | 2.19 | 69 | 54 | 211597350
AMERICAN STANDARD | 4A6L5024N1 | 4TXFH024CZ3 | *DD2B060A9V3 | 25600 | 25600 | 15.2 | 12 | 8 | 2.17 | 70 | 55 | 211597343
AMERICAN STANDARD | 4A6L5024N1 | 4TXFH024CZ3 | S9V2B060U4PSB | 25600 | 25600 | 15.2 | 12 | 8 | 2.19 | 70 | 55 | 211597342
AMERICAN STANDARD | 4A6L5024N1 | 4TXFH024CZ3 | S9V2B040U3PSB | 25600 | 25600 | 15.2 | 12 | 8 | 2.19 | 70 | 55 | 211597341
AMERICAN STANDARD | 4A6L5024N1 | 4TXFH024CZ3 | *DD2B080A9V3 | 25600 | 25600 | 15.2 | 12 | 8 | 2.18 | 70 | 55 | 211597340
AMERICAN STANDARD | 4A6V8X60A1 | TAMXA0C60V51 |  | 53000 | 50000 | 18 | 12 | 8.2 | 1.7 | 98 | 79 | 207690058
AMERICAN STANDARD | 4A6V0X60A1 | TAMXA0C60V51 |  | 53000 | 50000 | 19 | 12 | 8.2 | 1.7 | 98 | 79 | 207690052
TRANE | 4TWV0X48A1 | TAMXA0C42V41 |  | 45000 | 40500 | 19.5 | 11.7 | 8.2 | 1.6 | 86 | 68 | 207690046
TRANE | 4TWV8X60A1 | TAMXA0C60V51 |  | 53000 | 50000 | 18 | 12 | 8.2 | 1.7 | 98 | 79 | 207690044
TRANE | 4TWV8X48A1 | TAMXA0C42V41 |  | 45500 | 41000 | 18 | 11.7 | 8.5 | 1.7 | 86 | 68 | 207690041
AMERICAN STANDARD | 4A6V8X36A1 | 4PX*BD36BS3 | *DD2B080ACV3 | 34200 | 32200 | 18 | 11.7 | 7.8 | 1.66 | 83 | 65 | 207590747
TRANE | 4TWR6030H1 | 4PX*BU42BS3 | *UHMB060ACV3 | 29200 | 27400 | 15.2 | 12 | 7.8 | 2.09 | 65 | 49 | 211220689
TRANE | 4TWR6030H1 | 4PX*BU42BS3 | *UHMB080ACV3 | 29200 | 27400 | 15.2 | 12 | 7.8 | 2.1 | 65 | 49 | 211220688
AMERICAN STANDARD | 4A6H7060A1 | TEM6A0C48H41+TDR |  | 55000 | 55000 | 15.2 | 11.7 | 7.8 | 2.1 | 65 | 50 | 211220619
AMERICAN STANDARD | 4A6H7048A1 | TAMXB0C60V51 |  | 46500 | 47000 | 16 | 12 | 7.8 | 2.08 | 66 | 51 | 211220607
AMERICAN STANDARD | 4A6H7048A1 | 4TXCD010DS3 | S8X1C080M5PSC | 46500 | 47000 | 16 | 12 | 7.8 | 1.95 | 64 | 49 | 211220604
TRANE | 5TWX5018A1 | 5TXCB004AS3+TSTAT | S9V2B040U3VSB | 18000 | 17000 | 15.2 | 12 | 7.8 | 2 | 68 | 52 | 214181653
TRANE | 5TWX5018A1 | 5TXCB004AS3+TSTAT | L9X1A050U3VSA | 17800 | 17200 | 16 | 11.7 | 7.8 | 1.9 | 65 | 50 | 214181651
TRANE | 5TWX5018A1 | 5TXCB004AS3+TSTAT | *UHMB080CCV3 | 19200 | 17600 | 16 | 12 | 7.8 | 2 | 65 | 49 | 214181645
TRANE | 5TWX5018A1 | 5TXCB004AS3+TSTAT | S9V2B040U3PSC | 18000 | 17000 | 15.2 | 12 | 7.8 | 2 | 68 | 52 | 214181643
AMERICAN STANDARD | 4A6H5018N1 | TAM9A0A24V21+TSTAT |  | 19300 | 19300 | 16 | 12.6 | 7.8 | 1.9 | 75 | 58 | 213156963
TRANE | 4TWR5018N1 | TAM9A0A24V21+TSTAT |  | 19300 | 19300 | 16 | 12.6 | 7.8 | 1.9 | 75 | 58 | 213156962
AMERICAN STANDARD | 4A6V0X24A1 | 4TXCB003DS3+P0V0A000M30SA+RP |  | 23200 | 21200 | 18.5 | 12 | 7.8 | 1.6 | 82 | 61 | 213082133
TRANE | 4TWV0X24A1 | 4TXCB003DS3+P0V0A000M30SA+RP |  | 23200 | 21200 | 18.5 | 12 | 7.8 | 1.6 | 82 | 61 | 213082132
AMERICAN STANDARD | 4A6V8X48A1 | 4PX*CD42BS3+HORIZ-RT | *UD2C080ACV4 | 46000 | 42000 | 18 | 11.7 | 8.2 | 1.73 | 87 | 69 | 211598189
TRANE | 4TWX7048E1 | 4PX*CU60BS3 | S9V2C080U5PSC | 46500 | 48000 | 16.5 | 12 | 7.8 | 2 | 64 | 49 | 214268825
TRANE | 4TWX7048E1 | 4PX*CU60BS3 | S9V2C100U4VSB | 46500 | 48000 | 16.5 | 12 | 7.8 | 2 | 64 | 48 | 214268824
TRANE | 4TWX7048E1 | 4PX*CU60BS3 | S9V2C100U5PSC | 46500 | 47500 | 16.5 | 12 | 7.8 | 2 | 65 | 49 | 214268823
TRANE | 4TWX7036E1 | 4TXCD010DS3 | S9V2D120U5VSB | 37600 | 33800 | 17 | 13 | 7.8 | 2.1 | 63 | 47 | 214268814
TRANE | 4TWX7036E1 | 4TXCD010DS3 | S9V2D120U5PSC | 37600 | 33800 | 17 | 13 | 7.8 | 2.1 | 63 | 47 | 214268813
TRANE | 4TWX7036E1 | 4TXCD008DS3 | S9V2D120U5PSC | 37200 | 34200 | 17 | 13 | 7.8 | 2 | 63 | 47 | 214268812
TRANE | 4TWX7036E1 | 4TXCC009DS3 | S9V2C100U5PSC | 37200 | 33600 | 17 | 13 | 7.8 | 2 | 64 | 48 | 214268810
TRANE | 4TWX7036E1 | 4TXCC009DS3 | S9V2C100U4VSB | 37400 | 33800 | 17 | 12.5 | 7.8 | 2 | 63 | 48 | 214268809
TRANE | 4TWX7036E1 | 4TXCC007DS3 | S9V2C080U5PSC | 36600 | 34000 | 17 | 12.5 | 7.8 | 2 | 64 | 48 | 214268805
TRANE | 4TWX7036E1 | 4TXCC007DS3 | S9V2C100U4VSB | 37000 | 34200 | 17 | 12.5 | 7.8 | 2 | 64 | 48 | 214268804
TRANE | 4TWX7036E1 | 4TXCC007DS3 | S9V2C100U5PSC | 37200 | 34200 | 17 | 12.5 | 7.8 | 2 | 64 | 48 | 214268803
TRANE | 4TWX7036E1 | 4PX*DU60BS3 | S9V2D120U5PSC | 37600 | 33800 | 17 | 13 | 7.8 | 2.1 | 63 | 47 | 214268779
TRANE | 4TWX7036E1 | 4PX*DU60BS3 | S9V2D120U5VSB | 37600 | 33800 | 17 | 13 | 7.8 | 2.1 | 63 | 47 | 214268778
TRANE | 4TWX7036E1 | 4PX*DU48BS3 | S9V2D120U5PSC | 37200 | 34200 | 17 | 13 | 7.8 | 2 | 63 | 47 | 214268777
TRANE | 4TWX7036E1 | 4PX*CU60BS3 | S9V2C100U4VSB | 37400 | 33800 | 17 | 12.5 | 7.8 | 2 | 63 | 48 | 214268775
TRANE | 4TWX7036E1 | 4PX*CU60BS3 | S9V2C100U5PSC | 37200 | 33600 | 17 | 13 | 7.8 | 2 | 64 | 48 | 214268774
TRANE | 4TWX7036E1 | 4PX*CU60BS3 | S9V2C100D5PSC | 34000 | 32400 | 15.2 | 11.7 | 7.8 | 2 | 64 | 48 | 214268773
TRANE | 4TWX7036E1 | 4PX*CU48BS3 | S9V2C080U5PSC | 36600 | 34000 | 17 | 12.5 | 7.8 | 2 | 64 | 48 | 214268770
TRANE | 4TWX7036E1 | 4PX*CU48BS3 | S9V2C100U4VSB | 37000 | 34200 | 17 | 12.5 | 7.8 | 2 | 64 | 48 | 214268769
TRANE | 4TWX7036E1 | 4PX*CU48BS3 | S9V2C100U5PSC | 37200 | 34200 | 17 | 12.5 | 7.8 | 2 | 64 | 48 | 214268768
TRANE | 4TWX7036E1 | 4PX*CU42BS3 | S9V2C100U5PSC | 37200 | 34600 | 17 | 12.5 | 7.8 | 2 | 63 | 47 | 214268765
TRANE | 4TWX7036E1 | 4PX*CU42BS3 | S9V2C100U4VSB | 37000 | 34800 | 17 | 12.5 | 7.8 | 2 | 63 | 47 | 214268764
AMERICAN STANDARD | 4A6H5036N1 | 4PX*DU48BS3 | S8V2D120M5PCA | 35200 | 31800 | 15.2 | 12 | 7.8 | 2.26 | 68 | 54 | 211232159
AMERICAN STANDARD | 4A6H5036N1 | 4PX*DU48BS3 | S8V2D120M5PDA | 35200 | 31800 | 15.2 | 12 | 7.8 | 2.26 | 68 | 54 | 211232158
AMERICAN STANDARD | 4A6H5036N1 | 4PX*DD60BS3 | S8V2D120M5PCA | 34800 | 31400 | 15.2 | 12 | 7.8 | 2.23 | 68 | 54 | 211232157
AMERICAN STANDARD | 4A6H5036N1 | 4PX*CU48BS3 | S8V2C100M5PDA | 34800 | 31800 | 15.2 | 12 | 7.8 | 2.24 | 68 | 54 | 211232156
AMERICAN STANDARD | 4A6H5036N1 | 4PX*CU48BS3 | S8V2C100M5PCA | 34800 | 31800 | 15.2 | 12 | 7.8 | 2.24 | 68 | 54 | 211232155
AMERICAN STANDARD | 4A6H5036N1 | 4PX*CU48BS3 | S8V2C080M5PDA | 35000 | 31800 | 15.2 | 12 | 7.8 | 2.24 | 68 | 54 | 211232154
AMERICAN STANDARD | 4A6H5036N1 | 4PX*CU48BS3 | S8V2C080M5PCA | 35000 | 31800 | 15.2 | 12 | 7.8 | 2.24 | 68 | 54 | 211232153
AMERICAN STANDARD | 4A6H5036N1 | 4PX*CU42BS3 | S8V2C100M5PDA | 34800 | 32400 | 15.2 | 12 | 7.8 | 2.23 | 67 | 53 | 211232152
AMERICAN STANDARD | 4A6H5036N1 | 4PX*CU42BS3 | S8V2C080M5PDA | 35000 | 32400 | 15.2 | 12 | 7.8 | 2.23 | 67 | 53 | 211232151
AMERICAN STANDARD | 4A6H5036N1 | 4PX*CU42BS3 | S8V2C080M5PCA | 35000 | 32400 | 15.2 | 12 | 7.8 | 2.23 | 67 | 53 | 211232150
AMERICAN STANDARD | 4A6H5036N1 | 4PX*CU42BS3 | S8V2C100M5PCA | 34800 | 32400 | 15.2 | 12 | 7.8 | 2.23 | 67 | 53 | 211232149
AMERICAN STANDARD | 4A6H5036N1 | 4PX*BU48BS3 | S8V2B060M4PCA | 34200 | 31400 | 15.2 | 12 | 7.8 | 2.23 | 68 | 54 | 211232137
AMERICAN STANDARD | 4A6H5036N1 | 4PX*BU48BS3 | S8V2B080M4PDA | 34400 | 31400 | 15.2 | 12 | 7.8 | 2.23 | 68 | 54 | 211232136
AMERICAN STANDARD | 4A6H5036N1 | 4PX*BU48BS3 | S8V2B080M4PCA | 34400 | 31400 | 15.2 | 12 | 7.8 | 2.23 | 68 | 54 | 211232135
AMERICAN STANDARD | 4A6H5036N1 | 4PX*BU48BS3 | S8V2B060M4PDA | 34200 | 31400 | 15.2 | 12 | 7.8 | 2.23 | 68 | 54 | 211232134
AMERICAN STANDARD | 4A6H5036N1 | 4PX*BU42BS3 | S8V2B080M4PDA | 34400 | 32200 | 15.2 | 12 | 7.8 | 2.22 | 68 | 53 | 211232133
AMERICAN STANDARD | 4A6H5036N1 | 4PX*BU42BS3 | S8V2B080M4PCA | 34400 | 32200 | 15.2 | 12 | 7.8 | 2.22 | 68 | 53 | 211232132
AMERICAN STANDARD | 4A6H5036N1 | 4PX*BU42BS3 | S8V2B060M4PDA | 34400 | 32200 | 15.2 | 12 | 7.8 | 2.22 | 68 | 53 | 211232131
AMERICAN STANDARD | 4A6H5036N1 | 4PX*BU42BS3 | S8V2B060M4PCA | 34400 | 32200 | 15.2 | 12 | 7.8 | 2.22 | 68 | 53 | 211232130
AMERICAN STANDARD | 4A6H5036N1 | 4PX*BU42BS3 | S8V2A040M3PDA | 33200 | 31800 | 15.2 | 12 | 7.8 | 2.17 | 67 | 53 | 211232129
AMERICAN STANDARD | 4A6H5036N1 | 4PX*BU42BS3 | S8V2A040M3PCA | 33200 | 31800 | 15.2 | 12 | 7.8 | 2.17 | 67 | 53 | 211232128
AMERICAN STANDARD | 4A6V8X48A1 | 4PX*DU48BS3 | S8V2C100M5PDB | 44500 | 42500 | 18 | 11.7 | 8.5 | 1.7 | 86 | 66 | 214253432
TRANE | 4TWV8X48A1 | 4PX*DU48BS3 | S8V2C100M5PDB | 44500 | 42500 | 18 | 11.7 | 8.5 | 1.7 | 86 | 66 | 214253431
AMERICAN STANDARD | 4A6V8X48A1 | 4PX*DU48BS3 | S8V2C100M5PCB | 44500 | 42500 | 18 | 11.7 | 8.5 | 1.7 | 86 | 66 | 214253430
TRANE | 4TWV8X48A1 | 4PX*DU48BS3 | S8V2C100M5PCB | 44500 | 42500 | 18 | 11.7 | 8.5 | 1.7 | 86 | 66 | 214253429
AMERICAN STANDARD | 4A6V8X48A1 | 4PX*DU48BS3 | S8V2C080M5PCB | 44000 | 42000 | 18 | 11.7 | 8.5 | 1.7 | 86 | 66 | 214253428
TRANE | 4TWV8X48A1 | 4PX*DU48BS3 | S8V2C080M5PCB | 44000 | 42000 | 18 | 11.7 | 8.5 | 1.7 | 86 | 66 | 214253427
AMERICAN STANDARD | 4A6V8X48A1 | 4PX*DU48BS3 | S8V2C080M5PDB | 44000 | 42000 | 18 | 11.7 | 8.5 | 1.7 | 86 | 66 | 214253426
TRANE | 4TWV8X48A1 | 4PX*DU48BS3 | S8V2C080M5PDB | 44000 | 42000 | 18 | 11.7 | 8.5 | 1.7 | 86 | 66 | 214253425
AMERICAN STANDARD | 4A6V8X48A1 | 4PX*DD60BS3 | S8V2C080M5PDB | 44000 | 41500 | 18 | 11.7 | 8.2 | 1.7 | 86 | 66 | 214253414
TRANE | 4TWV8X48A1 | 4PX*DD60BS3 | S8V2C080M5PDB | 44000 | 41500 | 18 | 11.7 | 8.2 | 1.7 | 86 | 66 | 214253413
AMERICAN STANDARD | 4A6V8X48A1 | 4PX*DD60BS3 | S8V2C080M5PCB | 44000 | 41500 | 18 | 11.7 | 8.2 | 1.7 | 86 | 66 | 214253410
TRANE | 4TWV8X48A1 | 4PX*DD60BS3 | S8V2C080M5PCB | 44000 | 41500 | 18 | 11.7 | 8.2 | 1.7 | 86 | 66 | 214253409
AMERICAN STANDARD | 4A6V8X48A1 | 4PX*CD60BS3 | S8V2C080M5PDB | 46500 | 43000 | 18 | 11.7 | 8.5 | 1.7 | 86 | 66 | 214253384
TRANE | 4TWV8X48A1 | 4PX*CD60BS3 | S8V2C080M5PDB | 46500 | 43000 | 18 | 11.7 | 8.5 | 1.7 | 86 | 66 | 214253383
AMERICAN STANDARD | 4A6V8X48A1 | 4PX*CD60BS3 | S8V2C100M5PDB | 47000 | 43500 | 18 | 11.7 | 8.5 | 1.7 | 86 | 66 | 214253382
TRANE | 4TWV8X48A1 | 4PX*CD60BS3 | S8V2C100M5PDB | 47000 | 43500 | 18 | 11.7 | 8.5 | 1.7 | 86 | 66 | 214253381
AMERICAN STANDARD | 4A6V8X48A1 | 4PX*CD60BS3 | S8V2C080M5PCB | 46500 | 43000 | 18 | 11.7 | 8.5 | 1.7 | 86 | 66 | 214253380
TRANE | 4TWV8X48A1 | 4PX*CD60BS3 | S8V2C080M5PCB | 46500 | 43000 | 18 | 11.7 | 8.5 | 1.7 | 86 | 66 | 214253379
AMERICAN STANDARD | 4A6V8X48A1 | 4PX*CD60BS3 | S8V2C100M5PCB | 47000 | 43500 | 18 | 11.7 | 8.5 | 1.7 | 86 | 66 | 214253378
TRANE | 4TWV8X48A1 | 4PX*CD60BS3 | S8V2C100M5PCB | 47000 | 43500 | 18 | 11.7 | 8.5 | 1.7 | 86 | 66 | 214253377
AMERICAN STANDARD | 4A6V8X48A1 | 4PX*CD42BS3 | S8V2C080M5PDB | 46000 | 42000 | 18 | 11.7 | 8.2 | 1.7 | 88 | 69 | 214253376
TRANE | 4TWV8X48A1 | 4PX*CD42BS3 | S8V2C080M5PDB | 46000 | 42000 | 18 | 11.7 | 8.2 | 1.7 | 88 | 69 | 214253375
AMERICAN STANDARD | 4A6V8X48A1 | 4PX*CD42BS3 | S8V2C080M5PCB | 46000 | 42000 | 18 | 11.7 | 8.2 | 1.7 | 88 | 69 | 214253374
TRANE | 4TWV8X48A1 | 4PX*CD42BS3 | S8V2C080M5PCB | 46000 | 42000 | 18 | 11.7 | 8.2 | 1.7 | 88 | 69 | 214253373
TRANE | 4TWX7024E1 | 4PX*BU48BS3 | S8V2B080M4PDB | 25400 | 24400 | 16.5 | 12.5 | 8 | 2 | 63 | 47 | 214252343
TRANE | 4TWX7024E1 | 4PX*BU48BS3 | S8V2B080M4PCB | 25400 | 24400 | 16.5 | 12.5 | 8 | 2 | 63 | 47 | 214252342
TRANE | 4TWX7024E1 | 4PX*BU48BS3 | S8V2A040M3PDB | 24600 | 23600 | 16.5 | 12.5 | 7.8 | 2 | 63 | 47 | 214252341
TRANE | 4TWX7024E1 | 4PX*BU48BS3 | S8V2A040M3PCB | 24600 | 23600 | 16.5 | 12.5 | 7.8 | 2 | 63 | 47 | 214252340
TRANE | 4TWX7024E1 | 4PX*BU48BS3 | S8V2B060M4PDB | 25200 | 24200 | 16.5 | 12.5 | 8 | 2 | 63 | 47 | 214252339
TRANE | 4TWX7024E1 | 4PX*BU48BS3 | S8V2B060M4PCB | 25200 | 24200 | 16.5 | 12.5 | 8 | 2 | 63 | 47 | 214252338
TRANE | 4TWX7024E1 | 4PX*BU42BS3 | S8V2B060M4PDB | 25200 | 24600 | 16.5 | 12.5 | 7.8 | 2 | 62 | 46 | 214252337
TRANE | 4TWX7024E1 | 4PX*BU42BS3 | S8V2B080M4PDB | 25400 | 24600 | 16.5 | 12.5 | 8 | 2 | 62 | 46 | 214252336
TRANE | 4TWX7024E1 | 4PX*BU42BS3 | S8V2A040M3PCB | 24600 | 24000 | 16.5 | 12.5 | 7.8 | 1.9 | 63 | 46 | 214252335
TRANE | 4TWX7024E1 | 4PX*BU42BS3 | S8V2B080M4PCB | 25400 | 24600 | 16.5 | 12.5 | 8 | 2 | 62 | 46 | 214252334
TRANE | 4TWX7024E1 | 4PX*BU42BS3 | S8V2B060M4PCB | 25200 | 24600 | 16.5 | 12.5 | 7.8 | 2 | 62 | 46 | 214252333
TRANE | 4TWX7024E1 | 4PX*BU42BS3 | S8V2A040M3PDB | 24600 | 24000 | 16.5 | 12.5 | 7.8 | 1.9 | 63 | 46 | 214252332
TRANE | 4TWX7024E1 | 4PX*BU36BS3 | S8V2A040M3PCB | 24000 | 23400 | 16 | 12.5 | 7.8 | 1.9 | 63 | 47 | 214252331
TRANE | 4TWX7024E1 | 4PX*BU36BS3 | S8V2B060M4PCB | 24600 | 24000 | 16 | 12.5 | 7.8 | 2 | 63 | 47 | 214252330
TRANE | 4TWX7024E1 | 4PX*BU36BS3 | S8V2B060M4PDB | 24600 | 24000 | 16 | 12.5 | 7.8 | 2 | 63 | 47 | 214252329
TRANE | 4TWX7024E1 | 4PX*BU36BS3 | S8V2A040M3PDB | 24000 | 23400 | 16 | 12.5 | 7.8 | 1.9 | 63 | 47 | 214252328
TRANE | 4TWX7024E1 | 4PX*BU36BS3 | S8V2B080M4PDB | 24600 | 24000 | 16 | 12.5 | 7.8 | 2 | 63 | 47 | 214252327
TRANE | 4TWX7024E1 | 4PX*BU36BS3 | S8V2B080M4PCB | 24600 | 24000 | 16 | 12.5 | 7.8 | 2 | 63 | 47 | 214252326
TRANE | 4TWX5042N1 | 4TXCD010DS3 | S8V2D120M5PCB | 41000 | 38500 | 16 | 12 | 7.8 | 2.1 | 65 | 50 | 214252291
TRANE | 4TWX5042N1 | 4TXCD008DS3 | S8V2D120M5PDB | 40500 | 39000 | 15.5 | 12 | 7.8 | 2 | 65 | 50 | 214252290
TRANE | 4TWX5042N1 | 4TXCD008DS3 | S8V2D120M5PCB | 40500 | 39000 | 15.5 | 12 | 7.8 | 2 | 65 | 50 | 214252289
TRANE | 4TWX5042N1 | 4TXCC009DS3 | S8V2C080M5PDB | 40500 | 38500 | 15.2 | 12 | 7.8 | 2.1 | 65 | 50 | 214252288
TRANE | 4TWX5042N1 | 4TXCC009DS3 | S8V2C100M5PCB | 40500 | 38500 | 15.5 | 12 | 7.8 | 2.1 | 65 | 50 | 214252287
TRANE | 4TWX5042N1 | 4TXCC009DS3 | S8V2C080M5PCB | 40500 | 38500 | 15.2 | 12 | 7.8 | 2.1 | 65 | 50 | 214252286
TRANE | 4TWX5042N1 | 4TXCC009DS3 | S8V2C100M5PDB | 40500 | 38500 | 15.5 | 12 | 7.8 | 2.1 | 65 | 50 | 214252285
TRANE | 4TWX5042N1 | 4PX*DU48BS3 | S8V2D120M5PDB | 40500 | 39000 | 15.5 | 12 | 7.8 | 2 | 65 | 50 | 214252274
TRANE | 4TWX5042N1 | 4PX*DU48BS3 | S8V2D120M5PCB | 40500 | 39000 | 15.5 | 12 | 7.8 | 2 | 65 | 50 | 214252273
TRANE | 4TWX5042N1 | 4PX*CU60BS3 | S8V2C100M5PCB | 40500 | 38500 | 15.5 | 12 | 7.8 | 2.1 | 65 | 50 | 214252271
TRANE | 4TWX5042N1 | 4PX*CU60BS3 | S8V2C080M5PCB | 40500 | 38500 | 15.2 | 12 | 7.8 | 2.1 | 65 | 50 | 214252270
AMERICAN STANDARD | 4A6V0X36A1 | 4PX*BD36BS3 | *DD2B060ACV3 | 34600 | 33000 | 20 | 12 | 8 | 1.64 | 83 | 63 | 211597740
AMERICAN STANDARD | 4A6V0X36A1 | 4PX*BD42BS3 | *DD2B060ACV3 | 36000 | 31400 | 20.5 | 12.5 | 8.2 | 1.74 | 84 | 66 | 211597741
AMERICAN STANDARD | 4A6V0X36A1 | 4PX*BD42BS3+HORIZ-RT | *UD2B080ACV3 | 35600 | 31200 | 20 | 12 | 8 | 1.74 | 82 | 64 | 211597742
TRANE | 4TWV7X36A1 | 4TXCB004DS3 | *UHMB080CCV3+LRP | 34000 | 32800 | 17.1 | 11.7 | 8.2 | 1.7 | 80 | 62 | 213826543
AMERICAN STANDARD | 4A6V7X36A1 | 4TXCB004DS3 | *UHMB080CCV3+LRP | 34000 | 32800 | 17.1 | 11.7 | 8.2 | 1.7 | 80 | 62 | 213826544
TRANE | 4TWV7X36A1 | 4TXCB004DS3 | *UHMB060ACV3+LRP | 34000 | 32800 | 17.1 | 11.7 | 8.2 | 1.7 | 80 | 63 | 213826545
AMERICAN STANDARD | 4A6V7X36A1 | 4TXCB004DS3 | *UHMB060ACV3+LRP | 34000 | 32800 | 17.1 | 11.7 | 8.2 | 1.7 | 80 | 63 | 213826546
TRANE | 4TWV7X36A1 | 4TXCB004DS3 | *UHMB060CCV3+LRP | 34000 | 32800 | 17.1 | 11.7 | 8.2 | 1.7 | 80 | 63 | 213826547
AMERICAN STANDARD | 4A6V7X36A1 | 4TXCB004DS3 | *UHMB060CCV3+LRP | 34000 | 32800 | 17.1 | 11.7 | 8.2 | 1.7 | 80 | 63 | 213826548
TRANE | 4TWV7X36A1 | 4TXCB004DS3 | *UHMB080ACV3+LRP | 34000 | 32800 | 17.1 | 11.7 | 8.2 | 1.7 | 80 | 62 | 213826549
AMERICAN STANDARD | 4A6V7X36A1 | 4TXCB004DS3 | *UHMB080ACV3+LRP | 34000 | 32800 | 17.1 | 11.7 | 8.2 | 1.7 | 80 | 62 | 213826550
TRANE | 4TWV7X36A1 | 4TXCB006DS3 | L8V1A040U3VSB+LRP | 33600 | 31400 | 17.1 | 11.7 | 8.1 | 1.7 | 81 | 63 | 213826577
AMERICAN STANDARD | 4A6V7X36A1 | 4TXCB006DS3 | L8V1A040U3VSB+LRP | 33600 | 31400 | 17.1 | 11.7 | 8.1 | 1.7 | 81 | 63 | 213826578
TRANE | 4TWV7X36A1 | 4TXCB006DS3 | L8V1A060U3VSB+LRP | 33800 | 31400 | 17.1 | 11.7 | 8.1 | 1.7 | 81 | 63 | 213826579
AMERICAN STANDARD | 4A6V7X36A1 | 4TXCB006DS3 | L8V1A060U3VSB+LRP | 33800 | 31400 | 17.1 | 11.7 | 8.1 | 1.7 | 81 | 63 | 213826580
TRANE | 4TWL5030N1 | 4PX*BD42BS3 | S9V2B060D3VSB | 30200 | 26800 | 16 | 12 | 7.8 | 2.1 | 67 | 53 | 213909050
AMERICAN STANDARD | 4A6L5030N1 | 4PX*BD42BS3 | S9V2B060D3VSB | 30200 | 26800 | 16 | 12 | 7.8 | 2.1 | 67 | 53 | 213909051
TRANE | 4TWX5018N1 | 4TXCB003DS3+TSTAT | *UHMB060CCV3 | 19300 | 19300 | 16 | 12 | 7.8 | 2 | 76 | 58 | 213909103
TRANE | 4TWR6024N1 | 4PX*BU48BS3 | S9V2B060D3VSB | 23800 | 23600 | 15.2 | 12 | 7.8 | 2 | 64 | 48 | 213909107
AMERICAN STANDARD | 4A6H6024N1 | 4PX*BU48BS3 | S9V2B060D3VSB | 23800 | 23600 | 15.2 | 12 | 7.8 | 2 | 64 | 48 | 213909109
TRANE | 4TWR6024N1 | 4TXCB006DS3 | S9V2B060D3VSB | 23800 | 23600 | 15.2 | 12 | 7.8 | 2 | 64 | 48 | 213909112
AMERICAN STANDARD | 4A6H6024N1 | 4TXCB006DS3 | S9V2B060D3VSB | 23800 | 23600 | 15.2 | 12 | 7.8 | 2 | 64 | 48 | 213909113
AMERICAN STANDARD | 4A6L6030A1 | 4PX*BU42BS3 | *UHMB060ACV3 | 29600 | 27800 | 15.2 | 12 | 7.8 | 2 | 66 | 50 | 203451060
AMERICAN STANDARD | 4A6L6030A1 | 4PX*BU42BS3 | *UHMB080ACV3 | 29800 | 27800 | 15.2 | 12 | 7.8 | 2 | 65 | 50 | 203451062
AMERICAN STANDARD | 4A6L6030A1 | 4PX*BU48BS3 | *UHMB060ACV3 | 29600 | 27200 | 15.2 | 12 | 7.8 | 2 | 67 | 51 | 203451063
AMERICAN STANDARD | 4A6L6030A1 | 4PX*BU48BS3 | *UHMB080ACV3 | 29800 | 27200 | 15.2 | 12 | 7.8 | 2 | 67 | 50 | 203451064
AMERICAN STANDARD | 4A6L6030A1 | 4TXCB006DS3 | *UHMB060ACV3 | 29600 | 27200 | 15.2 | 12 | 7.8 | 2 | 66 | 51 | 203451075
AMERICAN STANDARD | 4A6L6030A1 | 4TXCB006DS3 | *UHMB080ACV3 | 29800 | 27200 | 15.2 | 12 | 7.8 | 2 | 67 | 50 | 203451076
TRANE | 4TWR7048A1 | 4TXCD010DS3 | S8V2D120M5PDB | 47500 | 48000 | 16 | 12 | 7.8 | 2 | 65 | 49 | 214253847
AMERICAN STANDARD | 4A6H7048A1 | 4TXCD010DS3 | S8V2D120M5PDB | 47500 | 48000 | 16 | 12 | 7.8 | 2 | 65 | 49 | 214253846
TRANE | 4TWX8048A1 | 4TXCD010DS3 | S8V2D120M5PDB | 47500 | 48000 | 16 | 12 | 7.8 | 2 | 65 | 49 | 214253845
TRANE | 4TWR7048A1 | 4TXCD010DS3 | S8V2D120M5PCB | 47500 | 48000 | 16 | 12 | 7.8 | 2 | 65 | 49 | 214253844
AMERICAN STANDARD | 4A6H7048A1 | 4TXCD010DS3 | S8V2D120M5PCB | 47500 | 48000 | 16 | 12 | 7.8 | 2 | 65 | 49 | 214253843
TRANE | 4TWX8048A1 | 4TXCD010DS3 | S8V2D120M5PCB | 47500 | 48000 | 16 | 12 | 7.8 | 2 | 65 | 49 | 214253842
TRANE | 4TWR7048A1 | 4TXCD010DS3 | S9X1C100U5PSB | 46000 | 47000 | 16 | 12 | 7.8 | 1.9 | 64 | 49 | 204290835
AMERICAN STANDARD | 4A6H7048A1 | 4TXCD010DS3 | S9X1C100U5PSB | 46000 | 47000 | 16 | 12 | 7.8 | 1.9 | 64 | 49 | 204290834
TRANE | 4TWR7048A1 | 4TXCD010DS3 | S9X2C100U5PSB | 46000 | 47000 | 16 | 12 | 7.8 | 1.9 | 64 | 49 | 204290831
AMERICAN STANDARD | 4A6H7048A1 | 4TXCD010DS3 | S9X2C100U5PSB | 46000 | 47000 | 16 | 12 | 7.8 | 1.9 | 64 | 49 | 204290830
TRANE | 4TWR7048A1 | 4TXCC009DS3 | S9X1C100U5PSB | 47000 | 48000 | 16 | 12 | 7.8 | 2 | 64 | 48 | 204290823
AMERICAN STANDARD | 4A6H7048A1 | 4TXCC009DS3 | S9X1C100U5PSB | 47000 | 48000 | 16 | 12 | 7.8 | 2 | 64 | 48 | 204290822
TRANE | 4TWR7048A1 | 4PX*DU60BS3 | S9X2C100U5PSB | 46000 | 47000 | 16 | 12 | 7.8 | 1.9 | 64 | 49 | 204290803
AMERICAN STANDARD | 4A6H7048A1 | 4PX*DU60BS3 | S9X2C100U5PSB | 46000 | 47000 | 16 | 12 | 7.8 | 1.9 | 64 | 49 | 204290802
TRANE | 4TWR7048A1 | 4PX*DU60BS3 | S9X1C100U5PSB | 46000 | 47000 | 16 | 12 | 7.8 | 1.9 | 64 | 49 | 204290799
AMERICAN STANDARD | 4A6H7048A1 | 4PX*DU60BS3 | S9X1C100U5PSB | 46000 | 47000 | 16 | 12 | 7.8 | 1.9 | 64 | 49 | 204290798
TRANE | 4TWR7048A1 | 4PX*CU60BS3 | S9X1C100U5PSB | 47000 | 48000 | 16 | 12 | 7.8 | 2 | 64 | 48 | 204290785
AMERICAN STANDARD | 4A6H7048A1 | 4PX*CU60BS3 | S9X1C100U5PSB | 47000 | 48000 | 16 | 12 | 7.8 | 2 | 64 | 48 | 204290784
TRANE | 4TWR7024A1 | 4TXCB004DS3 | S9X2B060U4PSB | 24600 | 24000 | 16 | 12 | 7.8 | 2 | 63 | 47 | 204290765
AMERICAN STANDARD | 4A6H7024A1 | 4TXCB004DS3 | S9X2B060U4PSB | 24600 | 24000 | 16 | 12 | 7.8 | 2 | 63 | 47 | 204290764
TRANE | 4TWR7024A1 | 4TXCB004DS3 | S9X1B060U4PSB | 24600 | 24000 | 16 | 12 | 7.8 | 2 | 63 | 47 | 204290763
AMERICAN STANDARD | 4A6H7024A1 | 4TXCB004DS3 | S9X1B060U4PSB | 24600 | 24000 | 16 | 12 | 7.8 | 2 | 63 | 47 | 204290762
TRANE | 4TWR7024A1 | 4PX*BU36BS3 | S9X2B060U4PSB | 24600 | 24000 | 16 | 12 | 7.8 | 2 | 63 | 47 | 204290761
AMERICAN STANDARD | 4A6H7024A1 | 4PX*BU36BS3 | S9X2B060U4PSB | 24600 | 24000 | 16 | 12 | 7.8 | 2 | 63 | 47 | 204290760
TRANE | 4TWV0X36A1 | 4TXCB004DS3 | S8V2B080M4PCB | 34400 | 31600 | 19.5 | 12 | 8.5 | 1.7 | 84 | 66 | 214253041
AMERICAN STANDARD | 4A6V0X36A1 | 4TXCB004DS3 | S8V2B060M4PCB | 34400 | 31600 | 19.5 | 12 | 8.5 | 1.7 | 85 | 66 | 214253040
TRANE | 4TWV0X36A1 | 4TXCB004DS3 | S8V2B060M4PCB | 34400 | 31600 | 19.5 | 12 | 8.5 | 1.7 | 85 | 66 | 214253039
AMERICAN STANDARD | 4A6V0X36A1 | 4TXCB004DS3 | S8V2B060M4PDB | 34400 | 31600 | 19.5 | 12 | 8.5 | 1.7 | 85 | 66 | 214253038
TRANE | 4TWV0X36A1 | 4TXCB004DS3 | S8V2B060M4PDB | 34400 | 31600 | 19.5 | 12 | 8.5 | 1.7 | 85 | 66 | 214253037
AMERICAN STANDARD | 4A6V0X36A1 | 4TXCB004DS3 | S8V2A040M3PCB | 33000 | 30400 | 19 | 12 | 8.1 | 1.7 | 83 | 65 | 214253036
TRANE | 4TWV0X36A1 | 4TXCB004DS3 | S8V2A040M3PCB | 33000 | 30400 | 19 | 12 | 8.1 | 1.7 | 83 | 65 | 214253035
AMERICAN STANDARD | 4A6V0X36A1 | 4TXCB004DS3 | S8V2A040M3PDB | 33000 | 30400 | 19 | 12 | 8.1 | 1.7 | 83 | 65 | 214253034
TRANE | 4TWV0X36A1 | 4TXCB004DS3 | S8V2A040M3PDB | 33000 | 30400 | 19 | 12 | 8.1 | 1.7 | 83 | 65 | 214253033
AMERICAN STANDARD | 4A6V0X36A1 | 4TXCB004DS3 | S8V2B080M4PDB | 34400 | 31600 | 19.5 | 12 | 8.5 | 1.7 | 84 | 66 | 214253032
TRANE | 4TWV0X36A1 | 4TXCB004DS3 | S8V2B080M4PDB | 34400 | 31600 | 19.5 | 12 | 8.5 | 1.7 | 84 | 66 | 214253031
AMERICAN STANDARD | 4A6V0X36A1 | 4PX*CU36BS3 | S8V2C080M5PCB | 34000 | 31400 | 19.5 | 12 | 8.5 | 1.7 | 84 | 65 | 214253014
TRANE | 4TWV0X36A1 | 4PX*CU36BS3 | S8V2C080M5PCB | 34000 | 31400 | 19.5 | 12 | 8.5 | 1.7 | 84 | 65 | 214253013
AMERICAN STANDARD | 4A6V0X36A1 | 4PX*CU36BS3 | S8V2C080M5PDB | 34000 | 31400 | 19.5 | 12 | 8.5 | 1.7 | 84 | 65 | 214253010
TRANE | 4TWV0X36A1 | 4PX*CU36BS3 | S8V2C080M5PDB | 34000 | 31400 | 19.5 | 12 | 8.5 | 1.7 | 84 | 65 | 214253009
AMERICAN STANDARD | 4A6V0X36A1 | 4PX*CD42BS3 | S8V2C080M5PCB | 35400 | 31000 | 20 | 12.7 | 8.1 | 1.7 | 85 | 65 | 214253006
TRANE | 4TWV0X36A1 | 4PX*CD42BS3 | S8V2C080M5PCB | 35400 | 31000 | 20 | 12.7 | 8.1 | 1.7 | 85 | 65 | 214253005
AMERICAN STANDARD | 4A6V0X36A1 | 4PX*CD42BS3 | S8V2C100M5PDB | 35800 | 31200 | 20 | 12.7 | 8.2 | 1.7 | 85 | 65 | 214253004
TRANE | 4TWV0X36A1 | 4PX*CD42BS3 | S8V2C100M5PDB | 35800 | 31200 | 20 | 12.7 | 8.2 | 1.7 | 85 | 65 | 214253003
AMERICAN STANDARD | 4A6V0X36A1 | 4PX*CD42BS3 | S8V2C080M5PDB | 35400 | 31000 | 20 | 12.7 | 8.1 | 1.7 | 85 | 65 | 214253002
TRANE | 4TWV0X36A1 | 4PX*CD42BS3 | S8V2C080M5PDB | 35400 | 31000 | 20 | 12.7 | 8.1 | 1.7 | 85 | 65 | 214253001
AMERICAN STANDARD | 4A6V0X36A1 | 4PX*CD42BS3 | S8V2C100M5PCB | 35800 | 31200 | 20 | 12.7 | 8.2 | 1.7 | 85 | 65 | 214253000
TRANE | 4TWV0X36A1 | 4PX*CD42BS3 | S8V2C100M5PCB | 35800 | 31200 | 20 | 12.7 | 8.2 | 1.7 | 85 | 65 | 214252999
AMERICAN STANDARD | 4A6V0X36A1 | 4PX*CD36BS3 | S8V2C100M5PDB | 34400 | 32800 | 20 | 12 | 8 | 1.6 | 84 | 63 | 214252998
TRANE | 4TWV0X36A1 | 4PX*CD36BS3 | S8V2C100M5PDB | 34400 | 32800 | 20 | 12 | 8 | 1.6 | 84 | 63 | 214252997
AMERICAN STANDARD | 4A6V0X36A1 | 4PX*CD36BS3 | S8V2C100M5PCB | 34400 | 32800 | 20 | 12 | 8 | 1.6 | 84 | 63 | 214252996
TRANE | 4TWV0X36A1 | 4PX*CD36BS3 | S8V2C100M5PCB | 34400 | 32800 | 20 | 12 | 8 | 1.6 | 84 | 63 | 214252995
AMERICAN STANDARD | 4A6V0X36A1 | 4PX*CD36BS3 | S8V2C080M5PDB | 34200 | 32800 | 19.5 | 12 | 8 | 1.6 | 83 | 63 | 214252994
TRANE | 4TWV0X36A1 | 4PX*CD36BS3 | S8V2C080M5PDB | 34200 | 32800 | 19.5 | 12 | 8 | 1.6 | 83 | 63 | 214252993
AMERICAN STANDARD | 4A6V0X36A1 | 4PX*CD36BS3 | S8V2C080M5PCB | 34200 | 32800 | 19.5 | 12 | 8 | 1.6 | 83 | 63 | 214252992
TRANE | 4TWV0X36A1 | 4PX*CD36BS3 | S8V2C080M5PCB | 34200 | 32800 | 19.5 | 12 | 8 | 1.6 | 83 | 63 | 214252991
AMERICAN STANDARD | 4A6V0X36A1 | 4PX*BU42BS3 | S8V2A040M3PCB | 34000 | 31600 | 19.5 | 12 | 8.2 | 1.7 | 82 | 63 | 214252988
TRANE | 4TWV0X36A1 | 4PX*BU42BS3 | S8V2A040M3PCB | 34000 | 31600 | 19.5 | 12 | 8.2 | 1.7 | 82 | 63 | 214252987
AMERICAN STANDARD | 4A6V0X36A1 | 4PX*BU42BS3 | S8V2A040M3PDB | 34000 | 31600 | 19.5 | 12 | 8.2 | 1.7 | 82 | 63 | 214252986
TRANE | 4TWV0X36A1 | 4PX*BU42BS3 | S8V2A040M3PDB | 34000 | 31600 | 19.5 | 12 | 8.2 | 1.7 | 82 | 63 | 214252985
AMERICAN STANDARD | 4A6V0X36A1 | 4PX*BU36BS3 | S8V2B060M4PCB | 34400 | 31600 | 19.5 | 12 | 8.5 | 1.7 | 85 | 66 | 214252978
TRANE | 4TWV0X36A1 | 4PX*BU36BS3 | S8V2B060M4PCB | 34400 | 31600 | 19.5 | 12 | 8.5 | 1.7 | 85 | 66 | 214252977
AMERICAN STANDARD | 4A6V0X36A1 | 4PX*BU36BS3 | S8V2A040M3PDB | 33000 | 30400 | 19 | 12 | 8.1 | 1.7 | 83 | 65 | 214252976
TRANE | 4TWV0X36A1 | 4PX*BU36BS3 | S8V2A040M3PDB | 33000 | 30400 | 19 | 12 | 8.1 | 1.7 | 83 | 65 | 214252975
AMERICAN STANDARD | 4A6V0X36A1 | 4PX*BU36BS3 | S8V2B080M4PDB | 34400 | 31600 | 19.5 | 12 | 8.5 | 1.7 | 85 | 66 | 214252974
TRANE | 4TWV0X36A1 | 4PX*BU36BS3 | S8V2B080M4PDB | 34400 | 31600 | 19.5 | 12 | 8.5 | 1.7 | 85 | 66 | 214252973
AMERICAN STANDARD | 4A6V0X36A1 | 4PX*BU36BS3 | S8V2B080M4PCB | 34400 | 31600 | 19.5 | 12 | 8.5 | 1.7 | 85 | 66 | 214252972
TRANE | 4TWV0X36A1 | 4PX*BU36BS3 | S8V2B080M4PCB | 34400 | 31600 | 19.5 | 12 | 8.5 | 1.7 | 85 | 66 | 214252971
AMERICAN STANDARD | 4A6V0X36A1 | 4PX*BU36BS3 | S8V2B060M4PDB | 34400 | 31600 | 19.5 | 12 | 8.5 | 1.7 | 85 | 66 | 214252970
TRANE | 4TWV0X36A1 | 4PX*BU36BS3 | S8V2B060M4PDB | 34400 | 31600 | 19.5 | 12 | 8.5 | 1.7 | 85 | 66 | 214252969
AMERICAN STANDARD | 4A6V0X36A1 | 4PX*BU36BS3 | S8V2A040M3PCB | 33000 | 30400 | 19 | 12 | 8.1 | 1.7 | 83 | 65 | 214252968
TRANE | 4TWV0X36A1 | 4PX*BU36BS3 | S8V2A040M3PCB | 33000 | 30400 | 19 | 12 | 8.1 | 1.7 | 83 | 65 | 214252967
AMERICAN STANDARD | 4A6V0X36A1 | 4PX*BD42BS3 | S8V2A040M3PDB | 34200 | 30200 | 20 | 12.5 | 7.8 | 1.6 | 83 | 65 | 214252966
TRANE | 4TWV0X36A1 | 4PX*BD42BS3 | S8V2A040M3PDB | 34200 | 30200 | 20 | 12.5 | 7.8 | 1.6 | 83 | 65 | 214252965
AMERICAN STANDARD | 4A6V0X36A1 | 4PX*BD42BS3 | S8V2B060M4PCB | 36000 | 31400 | 20 | 12.5 | 8.1 | 1.7 | 85 | 66 | 214252964
TRANE | 4TWV0X36A1 | 4PX*BD42BS3 | S8V2B060M4PCB | 36000 | 31400 | 20 | 12.5 | 8.1 | 1.7 | 85 | 66 | 214252963
AMERICAN STANDARD | 4A6V0X36A1 | 4PX*BD42BS3 | S8V2A040M3PCB | 34200 | 30200 | 20 | 12.5 | 7.8 | 1.6 | 83 | 65 | 214252962
AMERICAN STANDARD | 4A6V8X36A1 | 4PX*CD42BS3+HORIZ-RT | *UD2C080ACV4 | 35600 | 30600 | 18 | 12 | 8 | 1.76 | 84 | 65 | 211597780
AMERICAN STANDARD | 4A6V8X36A1 | 4PX*CD36BS3+HORIZ-RT | *UD2C080ACV4 | 34200 | 32000 | 18 | 12 | 7.8 | 1.67 | 83 | 64 | 211597779
AMERICAN STANDARD | 4A6V8X36A1 | 4PX*BD42BS3+HORIZ-RT | *UD2B060ACV3 | 35600 | 30800 | 18 | 12 | 7.8 | 1.77 | 84 | 67 | 211597773
AMERICAN STANDARD | 4A6V8X36A1 | 4PX*BD42BS3+HORIZ-RT | *UD2B080ACV3 | 35400 | 30800 | 18 | 11.7 | 7.8 | 1.75 | 83 | 66 | 211597772
AMERICAN STANDARD | 4A6V8X36A1 | 4PX*BD36BS3 | *DD2B060ACV3 | 34400 | 32400 | 18 | 11.7 | 7.8 | 1.66 | 83 | 64 | 211597771
AMERICAN STANDARD | 4A6V8X24A1 | 4TXCB003DS3 | *UHMB060ACV3 | 23600 | 21800 | 18 | 12.5 | 8.2 | 1.74 | 81 | 60 | 211597768
AMERICAN STANDARD | 4A6V0X36A1 | 4PX*CD36BS3+HORIZ-RT | *UD2C080ACV4 | 34600 | 32600 | 20.5 | 12 | 8 | 1.65 | 82 | 63 | 211597749
AMERICAN STANDARD | 4A6L5042N1 | 4PX*DU48BS3+TSTAT | S9V2D120U5VSB | 44500 | 44000 | 15.2 | 11.7 | 7.8 | 2.2 | 68 | 53 | 214268353
TRANE | 4TWL5042N1 | 4PX*DU48BS3+TSTAT | S9V2D120U5VSB | 44500 | 44000 | 15.2 | 11.7 | 7.8 | 2.2 | 68 | 53 | 214268352
AMERICAN STANDARD | 4A6L5042N1 | 4PX*DU48BS3+TSTAT | S9V2D120U5PSC | 44500 | 44000 | 15.2 | 11.7 | 7.8 | 2.2 | 68 | 53 | 214268351
TRANE | 4TWL5042N1 | 4PX*DU48BS3+TSTAT | S9V2D120U5PSC | 44500 | 44000 | 15.2 | 11.7 | 7.8 | 2.2 | 68 | 53 | 214268350
AMERICAN STANDARD | 4A6V7X36A1 | 4TXCB004DS3 | S9V2B080U4VSB+LRP | 34000 | 32800 | 17.1 | 11.7 | 8.2 | 1.7 | 81 | 63 | 213827042
TRANE | 4TWV7X36A1 | 4TXCB004DS3 | S9V2B080U4VSB+LRP | 34000 | 32800 | 17.1 | 11.7 | 8.2 | 1.7 | 81 | 63 | 213827041
AMERICAN STANDARD | 4A6V7X36A1 | 4TXCB004DS3 | S9V2B080U4VSA+LRP | 34000 | 32800 | 17.1 | 11.7 | 8.2 | 1.7 | 81 | 63 | 213827040
TRANE | 4TWV7X36A1 | 4TXCB004DS3 | S9V2B080U4VSA+LRP | 34000 | 32800 | 17.1 | 11.7 | 8.2 | 1.7 | 81 | 63 | 213827039
AMERICAN STANDARD | 4A6V7X36A1 | 4TXCB004DS3 | S9V2B080U4PSC+LRP | 34000 | 32800 | 17.1 | 11.7 | 8.2 | 1.7 | 81 | 63 | 213827038
TRANE | 4TWV7X36A1 | 4TXCB004DS3 | S9V2B080U4PSC+LRP | 34000 | 32800 | 17.1 | 11.7 | 8.2 | 1.7 | 81 | 63 | 213827037
AMERICAN STANDARD | 4A6V7X36A1 | 4TXCB004DS3 | S9V2B080U4PSB+LRP | 34000 | 32800 | 17.1 | 11.7 | 8.2 | 1.7 | 81 | 63 | 213827036
TRANE | 4TWV7X36A1 | 4TXCB004DS3 | S9V2B080U4PSB+LRP | 34000 | 32800 | 17.1 | 11.7 | 8.2 | 1.7 | 81 | 63 | 213827035
AMERICAN STANDARD | 4A6V7X36A1 | 4TXCB004DS3 | S9V2B060U4PSC+LRP | 34200 | 32800 | 17.1 | 11.7 | 8.2 | 1.7 | 81 | 63 | 213827034
TRANE | 4TWV7X36A1 | 4TXCB004DS3 | S9V2B060U4PSC+LRP | 34200 | 32800 | 17.1 | 11.7 | 8.2 | 1.7 | 81 | 63 | 213827033
AMERICAN STANDARD | 4A6V7X36A1 | 4TXCB004DS3 | S9V2B060U4PSB+LRP | 34200 | 32800 | 17.1 | 11.7 | 8.2 | 1.7 | 81 | 63 | 213827032
TRANE | 4TWV7X36A1 | 4TXCB004DS3 | S9V2B060U4PSB+LRP | 34200 | 32800 | 17.1 | 11.7 | 8.2 | 1.7 | 81 | 63 | 213827031
AMERICAN STANDARD | 4A6V7X36A1 | 4TXCB004DS3 | S9V2B060U3VSB+LRP | 34200 | 32800 | 17.1 | 11.7 | 8.2 | 1.7 | 81 | 63 | 213827030
AMERICAN STANDARD | 4A6H5030N1 | 4TXCB003DS3+TSTAT | *UHMB080CCV3 | 28800 | 27200 | 15.2 | 12 | 8 | 2.1 | 66 | 50 | 213908308
TRANE | 4TWR5030N1 | 4TXCB003DS3+TSTAT | *UHMB080CCV3 | 28800 | 27200 | 15.2 | 12 | 8 | 2.1 | 66 | 50 | 213908305
AMERICAN STANDARD | 4A6H5030N1 | 4TXCB003DS3+TSTAT | *UHMB060CCV3 | 29200 | 27600 | 15.2 | 12 | 8 | 2.1 | 65 | 50 | 213908302
TRANE | 4TWR5030N1 | 4TXCB003DS3+TSTAT | *UHMB060CCV3 | 29200 | 27600 | 15.2 | 12 | 8 | 2.1 | 65 | 50 | 213908299
TRANE | 5TWX5042A1 | 5TXCB006AS3+TSTAT | L9X1B070U4VSA | 38500 | 40000 | 15.2 | 11.7 | 7.8 | 2 | 65 | 50 | 214182794
TRANE | 5TWX5042A1 | 5TXCB006AS3+TSTAT+P0V0B000M40SD |  | 40000 | 39500 | 15.5 | 12 | 8 | 2.1 | 65 | 49 | 214182790
TRANE | 5TWX5042A1 | 5TXCB006AS3+TSTAT | S8V2B060M4PCA | 39500 | 39500 | 15.5 | 12 | 8 | 2.1 | 65 | 49 | 214182788
TRANE | 5TWX5042A1 | 5TXCB006AS3+TSTAT | S8V2B060M4PCB | 40000 | 39500 | 15.5 | 12 | 7.8 | 2.1 | 65 | 49 | 214182786
TRANE | 5TWX5042A1 | 5TXCB006AS3+TSTAT | S8V2B060M4PDA | 39500 | 39500 | 15.5 | 12 | 8 | 2.1 | 65 | 49 | 214182784
TRANE | 5TWX5042A1 | 5TXCB006AS3+TSTAT | S8V2B060M4PDB | 40000 | 39500 | 15.5 | 12 | 7.8 | 2.1 | 65 | 49 | 214182782
TRANE | 5TWX5042A1 | 5TXCB006AS3+TSTAT | S8V2B080M4PCA | 39500 | 39500 | 15.5 | 12 | 8 | 2.1 | 65 | 49 | 214182780
TRANE | 5TWX5042A1 | 5TXCB006AS3+TSTAT | S8V2B080M4PCB | 39500 | 40000 | 15.5 | 12 | 7.8 | 2.1 | 64 | 48 | 214182778
TRANE | 5TWX5042A1 | 5TXCB006AS3+TSTAT | S8V2B080M4PDA | 39500 | 39500 | 15.5 | 12 | 8 | 2.1 | 65 | 49 | 214182775
TRANE | 5TWX5042A1 | 5TXCB006AS3+TSTAT | S8V2B080M4PDB | 39500 | 40000 | 15.5 | 12 | 7.8 | 2.1 | 64 | 48 | 214182773
TRANE | 5TWX5042A1 | 5TXCB006AS3+TSTAT | S8X1B060M4PSC | 39000 | 39000 | 15.5 | 12 | 7.8 | 2.1 | 65 | 49 | 214182771
TRANE | 5TWX5042A1 | 5TXCB006AS3+TSTAT | S8X1B060M4PTC | 39000 | 39000 | 15.5 | 12 | 7.8 | 2.1 | 65 | 49 | 214182769
TRANE | 5TWX5042A1 | 5TXCB006AS3+TSTAT | S8X1B080M4PSC | 39500 | 39000 | 15.2 | 12 | 8 | 2.1 | 65 | 49 | 214182767
TRANE | 5TWX5042A1 | 5TXCB006AS3+TSTAT | S8X1B080M4PTC | 39500 | 39000 | 15.2 | 12 | 8 | 2.1 | 65 | 49 | 214182765
AMERICAN STANDARD | 4A6V8X24A1 | 4TXCB003DS3 | *DD2B060ACV3 | 22200 | 21000 | 17.5 | 11.7 | 8 | 1.64 | 83 | 62 | 211597921
AMERICAN STANDARD | 4A6V0X24A1 | 4TXCB003DS3 | *DD2B060ACV3 | 22200 | 21000 | 17.5 | 11.7 | 7.8 | 1.64 | 83 | 62 | 211597920
TRANE | 4TWV8X24A1 | 4TXCB003DS3 | *DD2B060ACV3 | 22200 | 21000 | 17.5 | 11.7 | 8 | 1.64 | 83 | 62 | 211597914
TRANE | 4TWV0X24A1 | 4TXCB003DS3 | *DD2B060ACV3 | 22200 | 21000 | 17.5 | 11.7 | 7.8 | 1.64 | 83 | 62 | 211597913
AMERICAN STANDARD | 4A6H6024N1 | 4TXCB006DS3 | S9V2B060U4PSC | 25400 | 24400 | 16 | 12 | 7.8 | 2 | 63 | 47 | 214268417
TRANE | 4TWR6024N1 | 4TXCB006DS3 | S9V2B060U4PSC | 25400 | 24400 | 16 | 12 | 7.8 | 2 | 63 | 47 | 214268416
AMERICAN STANDARD | 4A6H6024N1 | 4TXCB006DS3 | S9V2B040U3PSC | 25400 | 24400 | 16 | 12 | 8 | 2 | 63 | 47 | 214268415
TRANE | 4TWR6024N1 | 4TXCB006DS3 | S9V2B040U3PSC | 25400 | 24400 | 16 | 12 | 8 | 2 | 63 | 47 | 214268414
AMERICAN STANDARD | 4A6H6024N1 | 4TXCB006DS3 | S9V2B040U3VSB | 25400 | 24400 | 16 | 12 | 8 | 2 | 63 | 47 | 214268413
TRANE | 4TWR6024N1 | 4TXCB006DS3 | S9V2B040U3VSB | 25400 | 24400 | 16 | 12 | 8 | 2 | 63 | 47 | 214268412
AMERICAN STANDARD | 4A6H6024N1 | 4TXCB004DS3 | S9V2B060U4PSC | 24800 | 24000 | 16 | 12 | 7.8 | 2 | 63 | 47 | 214268409
TRANE | 4TWR6024N1 | 4TXCB004DS3 | S9V2B060U4PSC | 24800 | 24000 | 16 | 12 | 7.8 | 2 | 63 | 47 | 214268408
AMERICAN STANDARD | 4A6H6024N1 | 4PX*BU48BS3 | S9V2B040U3PSC | 25400 | 24400 | 16 | 12 | 7.8 | 2 | 63 | 47 | 214268405
TRANE | 4TWR6024N1 | 4PX*BU48BS3 | S9V2B040U3PSC | 25400 | 24400 | 16 | 12 | 7.8 | 2 | 63 | 47 | 214268404
AMERICAN STANDARD | 4A6H6024N1 | 4PX*BU48BS3 | S9V2B060U4PSC | 25400 | 24400 | 16 | 12 | 7.8 | 2 | 63 | 47 | 214268403
TRANE | 4TWR6024N1 | 4PX*BU48BS3 | S9V2B060U4PSC | 25400 | 24400 | 16 | 12 | 7.8 | 2 | 63 | 47 | 214268402
AMERICAN STANDARD | 4A6H6024N1 | 4PX*BU48BS3 | S9V2B040U3VSB | 25400 | 24400 | 16 | 12 | 7.8 | 2 | 63 | 47 | 214268401
TRANE | 4TWR6024N1 | 4PX*BU48BS3 | S9V2B040U3VSB | 25400 | 24400 | 16 | 12 | 7.8 | 2 | 63 | 47 | 214268400
AMERICAN STANDARD | 4A6H6024N1 | 4PX*BU42BS3 | S9V2B060U4PSC | 25400 | 24600 | 16 | 12 | 7.8 | 2 | 62 | 46 | 214268399
TRANE | 4TWR6024N1 | 4PX*BU42BS3 | S9V2B060U4PSC | 25400 | 24600 | 16 | 12 | 7.8 | 2 | 62 | 46 | 214268398
AMERICAN STANDARD | 4A6H6024N1 | 4PX*BU42BS3 | S9V2B040U3VSB | 25400 | 24600 | 16 | 12 | 7.8 | 2 | 63 | 46 | 214268397
TRANE | 4TWR6024N1 | 4PX*BU42BS3 | S9V2B040U3VSB | 25400 | 24600 | 16 | 12 | 7.8 | 2 | 63 | 46 | 214268396
AMERICAN STANDARD | 4A6H6024N1 | 4PX*BU42BS3 | S9V2B040U3PSC | 25400 | 24600 | 16 | 12 | 7.8 | 2 | 63 | 46 | 214268395
TRANE | 4TWR6024N1 | 4PX*BU42BS3 | S9V2B040U3PSC | 25400 | 24600 | 16 | 12 | 7.8 | 2 | 63 | 46 | 214268394
AMERICAN STANDARD | 4A6H6024N1 | 4PX*BU36BS3 | S9V2B060U4PSC | 24800 | 24000 | 16 | 12 | 7.8 | 2 | 63 | 47 | 214268387
TRANE | 4TWR6024N1 | 4PX*BU36BS3 | S9V2B060U4PSC | 24800 | 24000 | 16 | 12 | 7.8 | 2 | 63 | 47 | 214268386
AMERICAN STANDARD | 4A6H5030N1 | 4TXCB003DS3+TSTAT | S9V2B080U4PSC | 28800 | 27200 | 15.2 | 12 | 7.8 | 2.1 | 65 | 50 | 214268383
TRANE | 4TWR5030N1 | 4TXCB003DS3+TSTAT | S9V2B080U4PSC | 28800 | 27200 | 15.2 | 12 | 7.8 | 2.1 | 65 | 50 | 214268382
AMERICAN STANDARD | 4A6H5030N1 | 4TXCB003DS3+TSTAT | S9V2B040U3VSB | 28800 | 27400 | 15.2 | 12 | 7.8 | 2.1 | 65 | 50 | 214268381
TRANE | 4TWR5030N1 | 4TXCB003DS3+TSTAT | S9V2B040U3VSB | 28800 | 27400 | 15.2 | 12 | 7.8 | 2.1 | 65 | 50 | 214268380
AMERICAN STANDARD | 4A6H5030N1 | 4TXCB003DS3+TSTAT | S9V2B040U3PSC | 28800 | 27400 | 15.2 | 12 | 7.8 | 2.1 | 65 | 50 | 214268379
TRANE | 4TWR5030N1 | 4TXCB003DS3+TSTAT | S9V2B040U3PSC | 28800 | 27400 | 15.2 | 12 | 7.8 | 2.1 | 65 | 50 | 214268378
AMERICAN STANDARD | 4A6H5030N1 | 4PX*CU42BS3+TSTAT | S9V2C100U5PSC | 30400 | 26400 | 16 | 12 | 7.8 | 2.1 | 66 | 51 | 214268377
TRANE | 4TWR5030N1 | 4PX*CU42BS3+TSTAT | S9V2C100U5PSC | 30400 | 26400 | 16 | 12 | 7.8 | 2.1 | 66 | 51 | 214268376
AMERICAN STANDARD | 4A6H5018N1 | 4TXCB003DS3+TSTAT | S9V2B060U4PSC | 19300 | 19300 | 15.2 | 12 | 7.8 | 2 | 76 | 58 | 214268373
TRANE | 4TWR5018N1 | 4TXCB003DS3+TSTAT | S9V2B060U4PSC | 19300 | 19300 | 15.2 | 12 | 7.8 | 2 | 76 | 58 | 214268372
AMERICAN STANDARD | 4A6L5048N1 | 4TXCD008DS3+TSTAT | S9V2D120U5VSB | 47000 | 44000 | 15.2 | 11.7 | 7.8 | 2.2 | 68 | 53 | 214268369
TRANE | 4TWL5048N1 | 4TXCD008DS3+TSTAT | S9V2D120U5VSB | 47000 | 44000 | 15.2 | 11.7 | 7.8 | 2.2 | 68 | 53 | 214268368
AMERICAN STANDARD | 4A6L5048N1 | 4TXCD008DS3+TSTAT | S9V2D120U5PSC | 47000 | 44000 | 15.2 | 11.7 | 7.8 | 2.2 | 68 | 53 | 214268367
TRANE | 4TWL5048N1 | 4TXCD008DS3+TSTAT | S9V2D120U5PSC | 47000 | 44000 | 15.2 | 11.7 | 7.8 | 2.2 | 68 | 53 | 214268366
AMERICAN STANDARD | 4A6L5048N1 | 4PX*DU48BS3+TSTAT | S9V2D120U5VSB | 47000 | 44000 | 15.2 | 11.7 | 7.8 | 2.2 | 68 | 53 | 214268363
TRANE | 4TWL5048N1 | 4PX*DU48BS3+TSTAT | S9V2D120U5VSB | 47000 | 44000 | 15.2 | 11.7 | 7.8 | 2.2 | 68 | 53 | 214268362
AMERICAN STANDARD | 4A6L5048N1 | 4PX*DU48BS3+TSTAT | S9V2D120U5PSC | 47000 | 44000 | 15.2 | 11.7 | 7.8 | 2.2 | 68 | 53 | 214268361
TRANE | 4TWL5048N1 | 4PX*DU48BS3+TSTAT | S9V2D120U5PSC | 47000 | 44000 | 15.2 | 11.7 | 7.8 | 2.2 | 68 | 53 | 214268360
AMERICAN STANDARD | 4A6L5042N1 | 4TXCD008DS3+TSTAT | S9V2D120U5VSB | 44500 | 44000 | 15.2 | 11.7 | 7.8 | 2.2 | 68 | 53 | 214268357
TRANE | 4TWL5042N1 | 4TXCD008DS3+TSTAT | S9V2D120U5VSB | 44500 | 44000 | 15.2 | 11.7 | 7.8 | 2.2 | 68 | 53 | 214268356
AMERICAN STANDARD | 4A6L5042N1 | 4TXCD008DS3+TSTAT | S9V2D120U5PSC | 44500 | 44000 | 15.2 | 11.7 | 7.8 | 2.2 | 68 | 53 | 214268355
TRANE | 4TWL5042N1 | 4TXCD008DS3+TSTAT | S9V2D120U5PSC | 44500 | 44000 | 15.2 | 11.7 | 7.8 | 2.2 | 68 | 53 | 214268354
TRANE | 4TWR5036N1 | 4PX*BU48BS3 | S8V2B060M4PCA | 34200 | 31400 | 15.2 | 12 | 7.8 | 2.23 | 68 | 54 | 211231759
TRANE | 4TWR5036N1 | 4PX*BU48BS3 | S8V2B080M4PDA | 34400 | 31400 | 15.2 | 12 | 7.8 | 2.23 | 68 | 54 | 211231758
TRANE | 4TWR5036N1 | 4PX*BU48BS3 | S8V2B080M4PCA | 34400 | 31400 | 15.2 | 12 | 7.8 | 2.23 | 68 | 54 | 211231757
TRANE | 4TWR5036N1 | 4PX*BU48BS3 | S8V2B060M4PDA | 34200 | 31400 | 15.2 | 12 | 7.8 | 2.23 | 68 | 54 | 211231756
TRANE | 4TWR5036N1 | 4PX*BU42BS3 | S8V2B080M4PDA | 34400 | 32200 | 15.2 | 12 | 7.8 | 2.22 | 68 | 53 | 211231755
TRANE | 4TWR5036N1 | 4PX*BU42BS3 | S8V2B080M4PCA | 34400 | 32200 | 15.2 | 12 | 7.8 | 2.22 | 68 | 53 | 211231754
TRANE | 4TWR5036N1 | 4PX*BU42BS3 | S8V2B060M4PDA | 34400 | 32200 | 15.2 | 12 | 7.8 | 2.22 | 68 | 53 | 211231753
TRANE | 4TWR5036N1 | 4PX*BU42BS3 | S8V2B060M4PCA | 34400 | 32200 | 15.2 | 12 | 7.8 | 2.22 | 68 | 53 | 211231752
TRANE | 4TWR5036N1 | 4PX*BU42BS3 | S8V2A040M3PDA | 33200 | 31800 | 15.2 | 12 | 7.8 | 2.17 | 67 | 53 | 211231751
TRANE | 4TWR5036N1 | 4PX*BU42BS3 | S8V2A040M3PCA | 33200 | 31800 | 15.2 | 12 | 7.8 | 2.17 | 67 | 53 | 211231750
TRANE | 4TWR5024N1 | 4PX*BU42BS3 | S8V2B080M4PDA | 24200 | 22000 | 16 | 12 | 7.8 | 2.14 | 65 | 50 | 211231700
TRANE | 4TWR5024N1 | 4PX*BU42BS3 | S8V2B080M4PCA | 24200 | 22000 | 16 | 12 | 7.8 | 2.14 | 65 | 50 | 211231699
TRANE | 4TWR5024N1 | 4PX*BU42BS3 | S8V2A040M3PCA | 23400 | 21600 | 16 | 12 | 7.8 | 2.1 | 66 | 50 | 211231698
TRANE | 4TWR5024N1 | 4PX*BU42BS3 | S8V2B060M4PCA | 24400 | 22000 | 16 | 12 | 7.8 | 2.15 | 65 | 50 | 211231697
TRANE | 4TWR5024N1 | 4PX*BU42BS3 | S8V2B060M4PDA | 24400 | 22000 | 16 | 12 | 7.8 | 2.15 | 65 | 50 | 211231696
AMERICAN STANDARD | 4A6H6024N1 | 4TXCB006DS3 | S8V2A040M3PCB | 24600 | 23600 | 16 | 12 | 7.8 | 2 | 63 | 47 | 214251840
TRANE | 4TWR6024N1 | 4TXCB006DS3 | S8V2A040M3PCB | 24600 | 23600 | 16 | 12 | 7.8 | 2 | 63 | 47 | 214251839
AMERICAN STANDARD | 4A6H6024N1 | 4TXCB006DS3 | S8V2B080M4PCB | 25400 | 24400 | 16 | 12 | 8 | 2 | 63 | 47 | 214251838
TRANE | 4TWR6024N1 | 4TXCB006DS3 | S8V2B080M4PCB | 25400 | 24400 | 16 | 12 | 8 | 2 | 63 | 47 | 214251837
AMERICAN STANDARD | 4A6H6024N1 | 4TXCB006DS3 | S8V2A040M3PDB | 24600 | 23600 | 16 | 12 | 7.8 | 2 | 63 | 47 | 214251836
TRANE | 4TWR6024N1 | 4TXCB006DS3 | S8V2A040M3PDB | 24600 | 23600 | 16 | 12 | 7.8 | 2 | 63 | 47 | 214251835
AMERICAN STANDARD | 4A6H6024N1 | 4TXCB006DS3 | S8V2B080M4PDB | 25400 | 24400 | 16 | 12 | 8 | 2 | 63 | 47 | 214251834
TRANE | 4TWR6024N1 | 4TXCB006DS3 | S8V2B080M4PDB | 25400 | 24400 | 16 | 12 | 8 | 2 | 63 | 47 | 214251833
AMERICAN STANDARD | 4A6H6024N1 | 4TXCB006DS3 | S8V2B060M4PDB | 25200 | 24200 | 16 | 12 | 8 | 2 | 63 | 47 | 214251832
TRANE | 4TWR6024N1 | 4TXCB006DS3 | S8V2B060M4PDB | 25200 | 24200 | 16 | 12 | 8 | 2 | 63 | 47 | 214251831
AMERICAN STANDARD | 4A6H6024N1 | 4TXCB006DS3 | S8V2B060M4PCB | 25200 | 24200 | 16 | 12 | 8 | 2 | 63 | 47 | 214251830
TRANE | 4TWR6024N1 | 4TXCB006DS3 | S8V2B060M4PCB | 25200 | 24200 | 16 | 12 | 8 | 2 | 63 | 47 | 214251829
AMERICAN STANDARD | 4A6H6024N1 | 4TXCB004DS3 | S8V2A040M3PCB | 24000 | 23200 | 16 | 12 | 7.8 | 1.9 | 63 | 47 | 214251828
TRANE | 4TWR6024N1 | 4TXCB004DS3 | S8V2A040M3PCB | 24000 | 23200 | 16 | 12 | 7.8 | 1.9 | 63 | 47 | 214251827
AMERICAN STANDARD | 4A6H6024N1 | 4TXCB004DS3 | S8V2A040M3PDB | 24000 | 23200 | 16 | 12 | 7.8 | 1.9 | 63 | 47 | 214251826
TRANE | 4TWR6024N1 | 4TXCB004DS3 | S8V2A040M3PDB | 24000 | 23200 | 16 | 12 | 7.8 | 1.9 | 63 | 47 | 214251825
AMERICAN STANDARD | 4A6H6024N1 | 4TXCB004DS3 | S8V2B080M4PCB | 24600 | 24000 | 16 | 12 | 7.8 | 2 | 63 | 47 | 214251824
TRANE | 4TWR6024N1 | 4TXCB004DS3 | S8V2B080M4PCB | 24600 | 24000 | 16 | 12 | 7.8 | 2 | 63 | 47 | 214251823
AMERICAN STANDARD | 4A6H6024N1 | 4TXCB004DS3 | S8V2B060M4PCB | 24600 | 24000 | 16 | 12 | 7.8 | 2 | 63 | 47 | 214251822
TRANE | 4TWR6024N1 | 4TXCB004DS3 | S8V2B060M4PCB | 24600 | 24000 | 16 | 12 | 7.8 | 2 | 63 | 47 | 214251821
AMERICAN STANDARD | 4A6H6024N1 | 4TXCB004DS3 | S8V2B060M4PDB | 24600 | 24000 | 16 | 12 | 7.8 | 2 | 63 | 47 | 214251820
TRANE | 4TWR6024N1 | 4TXCB004DS3 | S8V2B060M4PDB | 24600 | 24000 | 16 | 12 | 7.8 | 2 | 63 | 47 | 214251819
AMERICAN STANDARD | 4A6H6024N1 | 4TXCB004DS3 | S8V2B080M4PDB | 24600 | 24000 | 16 | 12 | 7.8 | 2 | 63 | 47 | 214251818
TRANE | 4TWR6024N1 | 4TXCB004DS3 | S8V2B080M4PDB | 24600 | 24000 | 16 | 12 | 7.8 | 2 | 63 | 47 | 214251817
AMERICAN STANDARD | 4A6H6024N1 | 4PX*BU48BS3 | S8V2A040M3PCB | 24600 | 23600 | 16 | 12 | 7.8 | 2 | 63 | 47 | 214251816
TRANE | 4TWR6024N1 | 4PX*BU48BS3 | S8V2A040M3PCB | 24600 | 23600 | 16 | 12 | 7.8 | 2 | 63 | 47 | 214251815
AMERICAN STANDARD | 4A6H6024N1 | 4PX*BU48BS3 | S8V2A040M3PDB | 24600 | 23600 | 16 | 12 | 7.8 | 2 | 63 | 47 | 214251814
TRANE | 4TWR6024N1 | 4PX*BU48BS3 | S8V2A040M3PDB | 24600 | 23600 | 16 | 12 | 7.8 | 2 | 63 | 47 | 214251813
AMERICAN STANDARD | 4A6H6024N1 | 4PX*BU48BS3 | S8V2B080M4PCB | 25400 | 24400 | 16 | 12 | 8 | 2 | 63 | 47 | 214251812
TRANE | 4TWR6024N1 | 4PX*BU48BS3 | S8V2B080M4PCB | 25400 | 24400 | 16 | 12 | 8 | 2 | 63 | 47 | 214251811
AMERICAN STANDARD | 4A6H6024N1 | 4PX*BU48BS3 | S8V2B080M4PDB | 25400 | 24400 | 16 | 12 | 8 | 2 | 63 | 47 | 214251810
TRANE | 4TWR6024N1 | 4PX*BU48BS3 | S8V2B080M4PDB | 25400 | 24400 | 16 | 12 | 8 | 2 | 63 | 47 | 214251809
AMERICAN STANDARD | 4A6H6024N1 | 4PX*BU48BS3 | S8V2B060M4PCB | 25200 | 24200 | 16 | 12 | 8 | 2 | 63 | 47 | 214251808
TRANE | 4TWR6024N1 | 4PX*BU48BS3 | S8V2B060M4PCB | 25200 | 24200 | 16 | 12 | 8 | 2 | 63 | 47 | 214251807
AMERICAN STANDARD | 4A6H6024N1 | 4PX*BU48BS3 | S8V2B060M4PDB | 25200 | 24200 | 16 | 12 | 8 | 2 | 63 | 47 | 214251806
TRANE | 4TWR6024N1 | 4PX*BU48BS3 | S8V2B060M4PDB | 25200 | 24200 | 16 | 12 | 8 | 2 | 63 | 47 | 214251805
AMERICAN STANDARD | 4A6H6024N1 | 4PX*BU42BS3 | S8V2A040M3PDB | 24600 | 24000 | 16 | 12 | 7.8 | 1.9 | 63 | 46 | 214251804
TRANE | 4TWR6024N1 | 4PX*BU42BS3 | S8V2A040M3PDB | 24600 | 24000 | 16 | 12 | 7.8 | 1.9 | 63 | 46 | 214251803
AMERICAN STANDARD | 4A6H6024N1 | 4PX*BU42BS3 | S8V2B060M4PDB | 25200 | 24600 | 16 | 12 | 7.8 | 2 | 62 | 46 | 214251802
TRANE | 4TWR6024N1 | 4PX*BU42BS3 | S8V2B060M4PDB | 25200 | 24600 | 16 | 12 | 7.8 | 2 | 62 | 46 | 214251801
AMERICAN STANDARD | 4A6H6024N1 | 4PX*BU42BS3 | S8V2A040M3PCB | 24600 | 24000 | 16 | 12 | 7.8 | 1.9 | 63 | 46 | 214251800
TRANE | 4TWR6024N1 | 4PX*BU42BS3 | S8V2A040M3PCB | 24600 | 24000 | 16 | 12 | 7.8 | 1.9 | 63 | 46 | 214251799
AMERICAN STANDARD | 4A6H6024N1 | 4PX*BU42BS3 | S8V2B080M4PDB | 25400 | 24600 | 16 | 12 | 8 | 2 | 62 | 46 | 214251798
TRANE | 4TWR6024N1 | 4PX*BU42BS3 | S8V2B080M4PDB | 25400 | 24600 | 16 | 12 | 8 | 2 | 62 | 46 | 214251797
AMERICAN STANDARD | 4A6H6024N1 | 4PX*BU42BS3 | S8V2B080M4PCB | 25400 | 24600 | 16 | 12 | 8 | 2 | 62 | 46 | 214251796
TRANE | 4TWR6024N1 | 4PX*BU42BS3 | S8V2B080M4PCB | 25400 | 24600 | 16 | 12 | 8 | 2 | 62 | 46 | 214251795
AMERICAN STANDARD | 4A6H6024N1 | 4PX*BU42BS3 | S8V2B060M4PCB | 25200 | 24600 | 16 | 12 | 7.8 | 2 | 62 | 46 | 214251794
TRANE | 4TWR6024N1 | 4PX*BU42BS3 | S8V2B060M4PCB | 25200 | 24600 | 16 | 12 | 7.8 | 2 | 62 | 46 | 214251793
AMERICAN STANDARD | 4A6H6024N1 | 4PX*BU36BS3 | S8V2A040M3PDB | 24000 | 23200 | 16 | 12 | 7.8 | 1.9 | 64 | 47 | 214251792
TRANE | 4TWR6024N1 | 4PX*BU36BS3 | S8V2A040M3PDB | 24000 | 23200 | 16 | 12 | 7.8 | 1.9 | 64 | 47 | 214251791
AMERICAN STANDARD | 4A6H6024N1 | 4PX*BU36BS3 | S8V2A040M3PCB | 24000 | 23200 | 16 | 12 | 7.8 | 1.9 | 64 | 47 | 214251790
TRANE | 4TWR6024N1 | 4PX*BU36BS3 | S8V2A040M3PCB | 24000 | 23200 | 16 | 12 | 7.8 | 1.9 | 64 | 47 | 214251789
AMERICAN STANDARD | 4A6H6024N1 | 4PX*BU36BS3 | S8V2B060M4PCB | 24600 | 24000 | 16 | 12 | 7.8 | 2 | 63 | 47 | 214251788
TRANE | 4TWR6024N1 | 4PX*BU36BS3 | S8V2B060M4PCB | 24600 | 24000 | 16 | 12 | 7.8 | 2 | 63 | 47 | 214251787
AMERICAN STANDARD | 4A6H6024N1 | 4PX*BU36BS3 | S8V2B060M4PDB | 24600 | 24000 | 16 | 12 | 7.8 | 2 | 63 | 47 | 214251786
TRANE | 4TWR6024N1 | 4PX*BU36BS3 | S8V2B060M4PDB | 24600 | 24000 | 16 | 12 | 7.8 | 2 | 63 | 47 | 214251785
AMERICAN STANDARD | 4A6H6024N1 | 4PX*BU36BS3 | S8V2B080M4PCB | 24600 | 24000 | 16 | 12 | 7.8 | 2 | 63 | 47 | 214251784
TRANE | 4TWV7X36A1 | 4TXCB004DS3 | S9V2B060U3VSB+LRP | 34200 | 32800 | 17.1 | 11.7 | 8.2 | 1.7 | 81 | 63 | 213827029
AMERICAN STANDARD | 4A6V7X36A1 | 4TXCB004DS3 | S9V2B060U3VSA+LRP | 34200 | 32800 | 17.1 | 11.7 | 8.2 | 1.7 | 81 | 63 | 213827028
TRANE | 4TWV7X36A1 | 4TXCB004DS3 | S9V2B060U3VSA+LRP | 34200 | 32800 | 17.1 | 11.7 | 8.2 | 1.7 | 81 | 63 | 213827027
AMERICAN STANDARD | 4A6V7X36A1 | 4PX*CD36BS3 | *DHMC100CCV4+LRP | 34200 | 33200 | 17.1 | 11.7 | 7.8 | 1.6 | 81 | 63 | 213826974
TRANE | 4TWV7X36A1 | 4PX*CD36BS3 | *DHMC100CCV4+LRP | 34200 | 33200 | 17.1 | 11.7 | 7.8 | 1.6 | 81 | 63 | 213826973
AMERICAN STANDARD | 4A6V7X36A1 | 4PX*CD36BS3 | *DHMC100ACV4+LRP | 34200 | 33200 | 17.1 | 11.7 | 7.8 | 1.6 | 81 | 63 | 213826972
TRANE | 4TWV7X36A1 | 4PX*CD36BS3 | *DHMC100ACV4+LRP | 34200 | 33200 | 17.1 | 11.7 | 7.8 | 1.6 | 81 | 63 | 213826971
AMERICAN STANDARD | 4A6H5024N1 | 4TXCB006DS3+TSTAT | *UHMB060CCV3 | 24400 | 21400 | 16 | 12 | 7.8 | 2.1 | 66 | 51 | 213908191
TRANE | 4TWR5024N1 | 4TXCB006DS3+TSTAT | *UHMB060CCV3 | 24400 | 21400 | 16 | 12 | 7.8 | 2.1 | 66 | 51 | 213908188
AMERICAN STANDARD | 4A6H5024N1 | 4PX*CU30BS3 | *UHMC100CCV4 | 23800 | 22600 | 16 | 12 | 7.8 | 2 | 65 | 49 | 213908154
TRANE | 4TWR5024N1 | 4PX*CU30BS3 | *UHMC100CCV4 | 23800 | 22600 | 16 | 12 | 7.8 | 2 | 65 | 49 | 213908151
AMERICAN STANDARD | 4A6H5018N1 | 4TXCB003DS3+TSTAT | *UHMB080CCV3 | 19300 | 19300 | 16 | 12 | 7.8 | 2 | 76 | 57 | 213908098
TRANE | 4TWR5018N1 | 4TXCB003DS3+TSTAT | *UHMB080CCV3 | 19300 | 19300 | 16 | 12 | 7.8 | 2 | 76 | 57 | 213908095
AMERICAN STANDARD | 4A6H5018N1 | 4TXCB003DS3+TSTAT | *UHMB060CCV3 | 19300 | 19300 | 16 | 12 | 7.8 | 2 | 76 | 58 | 213908092
TRANE | 4TWR5018N1 | 4TXCB003DS3+TSTAT | *UHMB060CCV3 | 19300 | 19300 | 16 | 12 | 7.8 | 2 | 76 | 58 | 213908089
TRANE | 5TWX5036A1 | 5TXCC007AS3+TSTAT | L9X1C100U5VSA | 33200 | 30800 | 15.2 | 12 | 7.8 | 2.3 | 69 | 56 | 214182633
TRANE | 5TWX5036A1 | 5TXCB006AS3+TSTAT+P0V0A000M30SD |  | 32800 | 30400 | 15.5 | 11.7 | 8 | 2.2 | 69 | 55 | 214182590
TRANE | 5TWX5036A1 | 5TXCB006AS3+TSTAT | L9X1B070U4VSA | 33800 | 31800 | 15.2 | 11.7 | 7.8 | 2.2 | 69 | 56 | 214182588
TRANE | 5TWX5036A1 | 5TXCB006AS3+TSTAT | L8V1A040U3VSB | 32200 | 30200 | 15.2 | 11.7 | 7.8 | 2.2 | 69 | 55 | 214182578
TRANE | 5TWX5036A1 | 5TXCB006AS3+TSTAT | S8V2A040M3PDB | 32600 | 30400 | 15.5 | 11.7 | 8 | 2.2 | 68 | 55 | 214182547
TRANE | 5TWX5036A1 | 5TXCB006AS3+TSTAT | S8V2A040M3PDA | 32600 | 30200 | 15.5 | 12 | 7.8 | 2.2 | 69 | 55 | 214182545
TRANE | 5TWX5036A1 | 5TXCB006AS3+TSTAT | S8V2A040M3PCB | 32600 | 30400 | 15.5 | 11.7 | 8 | 2.2 | 68 | 55 | 214182529
TRANE | 5TWX5036A1 | 5TXCB006AS3+TSTAT | S8V2A040M3PCA | 32600 | 30200 | 15.5 | 12 | 7.8 | 2.2 | 69 | 55 | 214182527
TRANE | 5TWX5036A1 | 5TXCB006AS3+TSTAT+P0V0B000M40SD |  | 34200 | 31400 | 16 | 12 | 8 | 2.3 | 68 | 54 | 214182523
TRANE | 5TWX5036A1 | 5TXCB004AS3+TSTAT+P0V0B000M40SD |  | 33200 | 31400 | 15.5 | 12 | 7.8 | 2.2 | 69 | 55 | 214182480
TRANE | 5TWX5036A1 | 5TXCB004AS3+TSTAT+P0V0A000M30SD |  | 31800 | 30800 | 15.2 | 11.7 | 7.8 | 2.1 | 68 | 55 | 214182478
AMERICAN STANDARD | 4A6V8X36A1 | 4PX*CD42BS3 | *DHMC100CCV4 | 35400 | 30800 | 18 | 12 | 8 | 1.7 | 84 | 66 | 214250748
TRANE | 4TWV8X36A1 | 4PX*CD42BS3 | *DHMC100CCV4 | 35400 | 30800 | 18 | 12 | 8 | 1.7 | 84 | 66 | 214250747
AMERICAN STANDARD | 4A6V8X36A1 | 4PX*CD36BS3 | *DHMC100CCV4 | 34200 | 32200 | 18 | 11.7 | 7.8 | 1.6 | 83 | 65 | 214250746
TRANE | 4TWV8X36A1 | 4PX*CD36BS3 | *DHMC100CCV4 | 34200 | 32200 | 18 | 11.7 | 7.8 | 1.6 | 83 | 65 | 214250745
AMERICAN STANDARD | 4A6H6048N1 | 4PX*CU60BS3 | S8V2C080M5PDB | 46500 | 48000 | 16 | 12 | 7.8 | 2 | 64 | 49 | 214252002
TRANE | 4TWR6048N1 | 4PX*CU60BS3 | S8V2C080M5PDB | 46500 | 48000 | 16 | 12 | 7.8 | 2 | 64 | 49 | 214252001
TRANE | 4TWR6036N1 | 4TXCD008DS3 | S8V2D120M5PCB | 36600 | 34000 | 16 | 12 | 7.8 | 2 | 64 | 48 | 214251971
AMERICAN STANDARD | 4A6H6036N1 | 4TXCD008DS3 | S8V2D120M5PCB | 36600 | 34000 | 16 | 12 | 7.8 | 2 | 64 | 48 | 214251972
AMERICAN STANDARD | 4A6H6036N1 | 4TXCD008DS3 | S8V2D120M5PDB | 36600 | 34000 | 16 | 12 | 7.8 | 2 | 64 | 48 | 214251970
AMERICAN STANDARD | 4A6H6036N1 | 4TXCD010DS3 | S8V2D120M5PDB | 37200 | 33600 | 16 | 12 | 7.8 | 2 | 64 | 48 | 214251976
AMERICAN STANDARD | 4A6H6036N1 | 4TXCD010DS3 | S8V2D120M5PCB | 37200 | 33600 | 16 | 12 | 7.8 | 2 | 64 | 48 | 214251974
TRANE | 4TWR6036N1 | 4TXCD010DS3 | S8V2D120M5PDB | 37200 | 33600 | 16 | 12 | 7.8 | 2 | 64 | 48 | 214251975
TRANE | 4TWR6036N1 | 4TXCD010DS3 | S8V2D120M5PCB | 37200 | 33600 | 16 | 12 | 7.8 | 2 | 64 | 48 | 214251973
TRANE | 4TWR6036N1 | 4TXCD008DS3 | S8V2D120M5PDB | 36600 | 34000 | 16 | 12 | 7.8 | 2 | 64 | 48 | 214251969
AMERICAN STANDARD | 4A6H6036N1 | 4TXCC007DS3 | S8V2C100M5PDB | 36800 | 34200 | 16 | 12 | 7.8 | 2 | 64 | 48 | 214251960
TRANE | 4TWR6036N1 | 4TXCC007DS3 | S8V2C100M5PDB | 36800 | 34200 | 16 | 12 | 7.8 | 2 | 64 | 48 | 214251959
AMERICAN STANDARD | 4A6H6036N1 | 4TXCC007DS3 | S8V2C100M5PCB | 36800 | 34200 | 16 | 12 | 7.8 | 2 | 64 | 48 | 214251958
TRANE | 4TWR6036N1 | 4TXCC007DS3 | S8V2C100M5PCB | 36800 | 34200 | 16 | 12 | 7.8 | 2 | 64 | 48 | 214251957
AMERICAN STANDARD | 4A6H6036N1 | 4TXCC007DS3 | S8V2C080M5PDB | 37000 | 34200 | 16 | 12 | 7.8 | 2 | 64 | 48 | 214251956
TRANE | 4TWR6036N1 | 4TXCC007DS3 | S8V2C080M5PDB | 37000 | 34200 | 16 | 12 | 7.8 | 2 | 64 | 48 | 214251955
AMERICAN STANDARD | 4A6H6036N1 | 4TXCC007DS3 | S8V2C080M5PCB | 37000 | 34200 | 16 | 12 | 7.8 | 2 | 64 | 48 | 214251954
TRANE | 4TWR6036N1 | 4TXCC007DS3 | S8V2C080M5PCB | 37000 | 34200 | 16 | 12 | 7.8 | 2 | 64 | 48 | 214251953
AMERICAN STANDARD | 4A6V7X48A1 | 4PX*DU48BS3 | S9V2C080U5PSC+LRP | 44500 | 43500 | 17.1 | 11.7 | 8.5 | 1.7 | 83 | 64 | 213827176
TRANE | 4TWV7X48A1 | 4PX*DU48BS3 | S9V2C080U5PSC+LRP | 44500 | 43500 | 17.1 | 11.7 | 8.5 | 1.7 | 83 | 64 | 213827175
AMERICAN STANDARD | 4A6V7X48A1 | 4PX*DU48BS3 | S9V2C100U4VSA+LRP | 44500 | 43500 | 17.1 | 11.7 | 8.5 | 1.7 | 83 | 64 | 213827174
TRANE | 4TWV7X48A1 | 4PX*DU48BS3 | S9V2C100U4VSA+LRP | 44500 | 43500 | 17.1 | 11.7 | 8.5 | 1.7 | 83 | 64 | 213827173
AMERICAN STANDARD | 4A6V7X48A1 | 4PX*DU48BS3 | S9V2C080U5PSB+LRP | 44500 | 43500 | 17.1 | 11.7 | 8.5 | 1.7 | 83 | 64 | 213827170
TRANE | 4TWV7X48A1 | 4PX*DU48BS3 | S9V2C080U5PSB+LRP | 44500 | 43500 | 17.1 | 11.7 | 8.5 | 1.7 | 83 | 64 | 213827169
AMERICAN STANDARD | 4A6V7X48A1 | 4PX*DU48BS3 | S9V2C100U4VSB+LRP | 44500 | 43500 | 17.1 | 11.7 | 8.5 | 1.7 | 83 | 64 | 213827168
TRANE | 4TWV7X48A1 | 4PX*DU48BS3 | S9V2C100U4VSB+LRP | 44500 | 43500 | 17.1 | 11.7 | 8.5 | 1.7 | 83 | 64 | 213827167
AMERICAN STANDARD | 4A6V7X48A1 | 4PX*DD60BS3 | S9V2C100D5PSB+LRP | 44500 | 43000 | 17.1 | 11.7 | 8.5 | 1.7 | 83 | 64 | 213827164
TRANE | 4TWV7X48A1 | 4PX*DD60BS3 | S9V2C100D5PSB+LRP | 44500 | 43000 | 17.1 | 11.7 | 8.5 | 1.7 | 83 | 64 | 213827163
AMERICAN STANDARD | 4A6V7X48A1 | 4PX*DD60BS3+P0V0C000M50SD+LRP |  | 44500 | 43000 | 17.1 | 12 | 8.5 | 1.7 | 82 | 63 | 213827156
TRANE | 4TWV7X48A1 | 4PX*DD60BS3+P0V0C000M50SD+LRP |  | 44500 | 43000 | 17.1 | 12 | 8.5 | 1.7 | 82 | 63 | 213827155
AMERICAN STANDARD | 4A6V7X48A1 | 4PX*DD60BS3 | S9V2C100D5PSC+LRP | 44500 | 43000 | 17.1 | 11.7 | 8.5 | 1.7 | 83 | 64 | 213827150
TRANE | 4TWV7X48A1 | 4PX*DD60BS3 | S9V2C100D5PSC+LRP | 44500 | 43000 | 17.1 | 11.7 | 8.5 | 1.7 | 83 | 64 | 213827149
TRANE | 4TWR5042N1 | 4TXCC007DS3 | *UHMC100CCV4 | 40000 | 39000 | 15.2 | 12 | 7.8 | 2 | 65 | 49 | 213908666
AMERICAN STANDARD | 4A6H5042N1 | 4PX*CU48BS3 | *UHMC100CCV4 | 40000 | 39000 | 15.2 | 12 | 7.8 | 2 | 65 | 49 | 213908643
TRANE | 4TWR5042N1 | 4PX*CU48BS3 | *UHMC100CCV4 | 40000 | 39000 | 15.2 | 12 | 7.8 | 2 | 65 | 49 | 213908640
AMERICAN STANDARD | 4A6H5036N1 | 4TXCD008DS3 | *UHMD120CCV5 | 34600 | 30600 | 15.2 | 12 | 7.8 | 2.2 | 70 | 56 | 213908520
TRANE | 4TWR5036N1 | 4TXCD008DS3 | *UHMD120CCV5 | 34600 | 30600 | 15.2 | 12 | 7.8 | 2.2 | 70 | 56 | 213908517
AMERICAN STANDARD | 4A6H5036N1 | 4TXCC009DS3 | *UHMC100CCV4 | 35200 | 32000 | 15.2 | 12 | 7.8 | 2.2 | 67 | 53 | 213908514
TRANE | 4TWR5036N1 | 4TXCC009DS3 | *UHMC100CCV4 | 35200 | 32000 | 15.2 | 12 | 7.8 | 2.2 | 67 | 53 | 213908511
AMERICAN STANDARD | 4A6H5036N1 | 4TXCC007DS3 | *UHMC100CCV4 | 34800 | 30600 | 15.2 | 12 | 7.8 | 2.2 | 70 | 56 | 213908508
TRANE | 4TWR5036N1 | 4TXCC007DS3 | *UHMC100CCV4 | 34800 | 30600 | 15.2 | 12 | 7.8 | 2.2 | 70 | 56 | 213908505
AMERICAN STANDARD | 4A6H5036N1 | 4TXCB006DS3 | *UHMB080CCV3 | 34800 | 30600 | 15.2 | 12 | 7.8 | 2.2 | 70 | 56 | 213908495
TRANE | 4TWR5036N1 | 4TXCB006DS3 | *UHMB080CCV3 | 34800 | 30600 | 15.2 | 12 | 7.8 | 2.2 | 70 | 56 | 213908492
AMERICAN STANDARD | 4A6H5036N1 | 4TXCB006DS3 | *UHMB060CCV3 | 34600 | 30600 | 15.2 | 12 | 7.8 | 2.2 | 70 | 56 | 213908489
TRANE | 4TWR5036N1 | 4TXCB006DS3 | *UHMB060CCV3 | 34600 | 30600 | 15.2 | 12 | 7.8 | 2.2 | 70 | 56 | 213908486
AMERICAN STANDARD | 4A6H5036N1 | 4PX*DU48BS3 | *UHMD120CCV5 | 34600 | 30600 | 15.2 | 12 | 7.8 | 2.2 | 70 | 56 | 213908471
TRANE | 4TWR5036N1 | 4PX*DU48BS3 | *UHMD120CCV5 | 34600 | 30600 | 15.2 | 12 | 7.8 | 2.2 | 70 | 56 | 213908468
AMERICAN STANDARD | 4A6H5036N1 | 4PX*CU48BS3 | *UHMC100CCV4 | 34800 | 30600 | 15.2 | 12 | 7.8 | 2.2 | 70 | 56 | 213908464
TRANE | 4TWR5036N1 | 4PX*CU48BS3 | *UHMC100CCV4 | 34800 | 30600 | 15.2 | 12 | 7.8 | 2.2 | 70 | 56 | 213908461
AMERICAN STANDARD | 4A6H5036N1 | 4PX*CU42BS3 | *UHMC100CCV4 | 34800 | 32000 | 15.2 | 12 | 7.8 | 2.2 | 68 | 53 | 213908459
TRANE | 4TWR5036N1 | 4PX*CU42BS3 | *UHMC100CCV4 | 34800 | 32000 | 15.2 | 12 | 7.8 | 2.2 | 68 | 53 | 213908456
AMERICAN STANDARD | 4A6H5036N1 | 4PX*BU48BS3 | *UHMB060CCV3 | 34600 | 30600 | 15.2 | 12 | 7.8 | 2.2 | 70 | 56 | 213908444
TRANE | 4TWR5036N1 | 4PX*BU48BS3 | *UHMB060CCV3 | 34600 | 30600 | 15.2 | 12 | 7.8 | 2.2 | 70 | 56 | 213908440
AMERICAN STANDARD | 4A6H5036N1 | 4PX*BU48BS3 | *UHMB080CCV3 | 34800 | 30600 | 15.2 | 12 | 7.8 | 2.2 | 70 | 56 | 213908439
TRANE | 4TWR5036N1 | 4PX*BU48BS3 | *UHMB080CCV3 | 34800 | 30600 | 15.2 | 12 | 7.8 | 2.2 | 70 | 56 | 213908436
AMERICAN STANDARD | 4A6H5036N1 | 4PX*BU42BS3 | *UHMB060CCV3 | 34600 | 32000 | 15.2 | 12 | 7.8 | 2.2 | 68 | 53 | 213908435
TRANE | 4TWR5036N1 | 4PX*BU42BS3 | *UHMB060CCV3 | 34600 | 32000 | 15.2 | 12 | 7.8 | 2.2 | 68 | 53 | 213908434
AMERICAN STANDARD | 4A6H5036N1 | 4PX*BU42BS3 | *UHMB080CCV3 | 34800 | 32000 | 15.2 | 12 | 7.8 | 2.2 | 68 | 54 | 213908433
TRANE | 4TWR5036N1 | 4PX*BU42BS3 | *UHMB080CCV3 | 34800 | 32000 | 15.2 | 12 | 7.8 | 2.2 | 68 | 54 | 213908431
AMERICAN STANDARD | 4A6V7X24A1 | 4PX*BU30BS3 | *UHMB060ACV3+LRP | 23800 | 22400 | 17.1 | 12 | 8.2 | 1.7 | 79 | 58 | 213826306
TRANE | 4TWV7X24A1 | 4PX*BU30BS3 | *UHMB060ACV3+LRP | 23800 | 22400 | 17.1 | 12 | 8.2 | 1.7 | 79 | 58 | 213826305
AMERICAN STANDARD | 4A6V7X24A1 | 4PX*BU30BS3 | S9V2B040U3PSB+LRP | 24000 | 22400 | 17.1 | 12 | 8.2 | 1.7 | 79 | 58 | 213826304
TRANE | 4TWV7X24A1 | 4PX*BU30BS3 | S9V2B040U3PSB+LRP | 24000 | 22400 | 17.1 | 12 | 8.2 | 1.7 | 79 | 58 | 213826303
AMERICAN STANDARD | 4A6V7X24A1 | 4PX*BU30BS3 | S9V2B040U3PSC+LRP | 24000 | 22400 | 17.1 | 12 | 8.2 | 1.7 | 79 | 58 | 213826302
TRANE | 4TWV7X24A1 | 4PX*BU30BS3 | S9V2B040U3PSC+LRP | 24000 | 22400 | 17.1 | 12 | 8.2 | 1.7 | 79 | 58 | 213826301
AMERICAN STANDARD | 4A6V7X24A1 | 4PX*BU30BS3 | S9V2B040U3VSA+LRP | 24000 | 22400 | 17.1 | 12 | 8.2 | 1.7 | 79 | 58 | 213826300
TRANE | 4TWV7X24A1 | 4PX*BU30BS3 | S9V2B040U3VSA+LRP | 24000 | 22400 | 17.1 | 12 | 8.2 | 1.7 | 79 | 58 | 213826299
AMERICAN STANDARD | 4A6V7X24A1 | 4PX*BU30BS3 | S9V2B040U3VSB+LRP | 24000 | 22400 | 17.1 | 12 | 8.2 | 1.7 | 79 | 58 | 213826298
TRANE | 4TWV7X24A1 | 4PX*BU30BS3 | S9V2B040U3VSB+LRP | 24000 | 22400 | 17.1 | 12 | 8.2 | 1.7 | 79 | 58 | 213826297
AMERICAN STANDARD | 4A6V7X24A1 | 4PX*BU30BS3 | S9V2B060U3VSA+LRP | 24000 | 22400 | 17.1 | 12 | 8.2 | 1.7 | 79 | 59 | 213826296
TRANE | 4TWV7X24A1 | 4PX*BU30BS3 | S9V2B060U3VSA+LRP | 24000 | 22400 | 17.1 | 12 | 8.2 | 1.7 | 79 | 59 | 213826295
AMERICAN STANDARD | 4A6V7X24A1 | 4PX*BU30BS3 | S9V2B060U3VSB+LRP | 24000 | 22400 | 17.1 | 12 | 8.2 | 1.7 | 79 | 59 | 213826294
TRANE | 4TWV7X24A1 | 4PX*BU30BS3 | S9V2B060U3VSB+LRP | 24000 | 22400 | 17.1 | 12 | 8.2 | 1.7 | 79 | 59 | 213826293
AMERICAN STANDARD | 4A6V7X24A1 | 4PX*BU30BS3 | S9V2B060U4PSB+LRP | 24000 | 22400 | 17.1 | 12 | 8.2 | 1.7 | 79 | 59 | 213826292
TRANE | 4TWV7X24A1 | 4PX*BU30BS3 | S9V2B060U4PSB+LRP | 24000 | 22400 | 17.1 | 12 | 8.2 | 1.7 | 79 | 59 | 213826291
AMERICAN STANDARD | 4A6V7X24A1 | 4PX*BU30BS3 | S9V2B060U4PSC+LRP | 24000 | 22400 | 17.1 | 12 | 8.2 | 1.7 | 79 | 59 | 213826290
TRANE | 4TWV7X24A1 | 4PX*BU30BS3 | S9V2B060U4PSC+LRP | 24000 | 22400 | 17.1 | 12 | 8.2 | 1.7 | 79 | 59 | 213826289
AMERICAN STANDARD | 4A6V7X24A1 | 4PX*BU30BS3 | *UHMB060CCV3+LRP | 23800 | 22400 | 17.1 | 12 | 8.2 | 1.7 | 79 | 58 | 213826279
TRANE | 4TWV7X24A1 | 4PX*BU30BS3 | *UHMB060CCV3+LRP | 23800 | 22400 | 17.1 | 12 | 8.2 | 1.7 | 79 | 58 | 213826278
TRANE | 5TWX5042A1 | 5TXCC007AS3+TSTAT | S8V2C100M5PCB | 40000 | 40000 | 15.5 | 12 | 7.8 | 2.1 | 65 | 49 | 214182882
TRANE | 5TWX5042A1 | 5TXCC007AS3+TSTAT | S8V2C100M5PDA | 40000 | 40000 | 15.5 | 12 | 7.8 | 2.1 | 64 | 48 | 214182880
TRANE | 5TWX5042A1 | 5TXCC007AS3+TSTAT | S8V2C100M5PDB | 40000 | 40000 | 15.5 | 12 | 7.8 | 2.1 | 65 | 49 | 214182878
TRANE | 5TWX5042A1 | 5TXCC007AS3+TSTAT | L9X1C100U5VSA | 39500 | 40000 | 15.2 | 11.7 | 7.8 | 2.1 | 65 | 49 | 214182870
TRANE | 5TWX5042A1 | 5TXCC007AS3+TSTAT | S8X2C100M5PSC | 40000 | 39500 | 15.5 | 12 | 8 | 2.1 | 65 | 49 | 214182861
TRANE | 5TWX5042A1 | 5TXCC007AS3+TSTAT+P0V0C000M50SC |  | 40000 | 40000 | 15.5 | 12 | 8 | 2.1 | 64 | 48 | 214182859
TRANE | 5TWX5042A1 | 5TXCC007AS3+TSTAT | S8X1C080M5PSC | 40000 | 40000 | 15.5 | 12 | 8 | 2.1 | 64 | 48 | 214182857
TRANE | 5TWX5042A1 | 5TXCC007AS3+TSTAT | S8X1C080M5PTC | 40000 | 40000 | 15.5 | 12 | 8 | 2.1 | 64 | 48 | 214182855
TRANE | 5TWX5042A1 | 5TXCC007AS3+TSTAT | S8X1C100M5PSC | 40000 | 39500 | 15.5 | 12 | 8 | 2.1 | 65 | 49 | 214182853
TRANE | 5TWX5042A1 | 5TXCC007AS3+TSTAT | S8X1C100M5PTC | 40000 | 39500 | 15.5 | 12 | 8 | 2.1 | 65 | 49 | 214182851
TRANE | 5TWX5042A1 | 5TXCC007AS3+TSTAT | S8X2C080M5PTC | 40000 | 40000 | 15.5 | 12 | 8 | 2.1 | 64 | 48 | 214182849
TRANE | 5TWX5042A1 | 5TXCC007AS3+TSTAT | S8X2C080M5PSC | 40000 | 40000 | 15.5 | 12 | 8 | 2.1 | 64 | 48 | 214182847
TRANE | 5TWX5042A1 | 5TXCC007AS3+TSTAT | S8X2C100M5PTC | 40000 | 39500 | 15.5 | 12 | 8 | 2.1 | 65 | 49 | 214182843
TRANE | 5TWX5042A1 | 5TXCC007AS3+TSTAT | S9V2C100D5PSC | 37800 | 38500 | 15.2 | 11.7 | 7.8 | 2.1 | 66 | 51 | 214182839
TRANE | 5TWX5042A1 | 5TXCB006AS3+TSTAT | S8X2B080M4PSC | 39500 | 39000 | 15.2 | 12 | 8 | 2.1 | 65 | 49 | 214182825
TRANE | 5TWX5042A1 | 5TXCB006AS3+TSTAT | S8X2B060M4PTC | 39000 | 39000 | 15.5 | 12 | 7.8 | 2.1 | 65 | 49 | 214182823
TRANE | 5TWX5042A1 | 5TXCB006AS3+TSTAT | S8X2B060M4PSC | 39000 | 39000 | 15.5 | 12 | 7.8 | 2.1 | 65 | 49 | 214182820
TRANE | 5TWX5042A1 | 5TXCB006AS3+TSTAT | S8X2B080M4PTC | 39500 | 39000 | 15.2 | 12 | 8 | 2.1 | 65 | 49 | 214182818
TRANE | 5TWX5042A1 | 5TXCB006AS3+TSTAT | L8V1B080U4VSB | 39500 | 40000 | 15.2 | 12 | 7.8 | 2.1 | 64 | 49 | 214182814
AMERICAN STANDARD | 4A6V0X48A1 | 4PX*CD60BS3 | S8V2C080M5PCB | 46500 | 42000 | 19 | 11.7 | 8.2 | 1.7 | 86 | 66 | 214253080
TRANE | 4TWV0X48A1 | 4PX*CD60BS3 | S8V2C080M5PCB | 46500 | 42000 | 19 | 11.7 | 8.2 | 1.7 | 86 | 66 | 214253079
AMERICAN STANDARD | 4A6V0X48A1 | 4PX*CD60BS3 | S8V2C080M5PDB | 46500 | 42000 | 19 | 11.7 | 8.2 | 1.7 | 86 | 66 | 214253076
TRANE | 4TWV0X48A1 | 4PX*CD60BS3 | S8V2C080M5PDB | 46500 | 42000 | 19 | 11.7 | 8.2 | 1.7 | 86 | 66 | 214253075
AMERICAN STANDARD | 4A6V0X36A1 | 4TXCC005DS3 | S8V2C100M5PDB | 34400 | 31400 | 19.5 | 12 | 8.5 | 1.7 | 85 | 65 | 214253050
TRANE | 4TWV0X36A1 | 4TXCC005DS3 | S8V2C100M5PDB | 34400 | 31400 | 19.5 | 12 | 8.5 | 1.7 | 85 | 65 | 214253049
AMERICAN STANDARD | 4A6V0X36A1 | 4TXCC005DS3 | S8V2C080M5PDB | 34000 | 31400 | 19.5 | 12 | 8.5 | 1.7 | 84 | 65 | 214253048
TRANE | 4TWV0X36A1 | 4TXCC005DS3 | S8V2C080M5PDB | 34000 | 31400 | 19.5 | 12 | 8.5 | 1.7 | 84 | 65 | 214253047
AMERICAN STANDARD | 4A6V0X36A1 | 4TXCC005DS3 | S8V2C080M5PCB | 34000 | 31400 | 19.5 | 12 | 8.5 | 1.7 | 84 | 65 | 214253046
TRANE | 4TWV0X36A1 | 4TXCC005DS3 | S8V2C080M5PCB | 34000 | 31400 | 19.5 | 12 | 8.5 | 1.7 | 84 | 65 | 214253045
AMERICAN STANDARD | 4A6V0X36A1 | 4TXCC005DS3 | S8V2C100M5PCB | 34400 | 31400 | 19.5 | 12 | 8.5 | 1.7 | 85 | 65 | 214253044
TRANE | 4TWV0X36A1 | 4TXCC005DS3 | S8V2C100M5PCB | 34400 | 31400 | 19.5 | 12 | 8.5 | 1.7 | 85 | 65 | 214253043
AMERICAN STANDARD | 4A6V0X36A1 | 4TXCB004DS3 | S8V2B080M4PCB | 34400 | 31600 | 19.5 | 12 | 8.5 | 1.7 | 84 | 66 | 214253042
AMERICAN STANDARD | 4A6H6036N1 | 4PX*DU60BS3 | S8V2D120M5PCB | 37200 | 33600 | 16 | 12 | 7.8 | 2 | 64 | 48 | 214251924
TRANE | 4TWR6036N1 | 4PX*DU60BS3 | S8V2D120M5PCB | 37200 | 33600 | 16 | 12 | 7.8 | 2 | 64 | 48 | 214251923
AMERICAN STANDARD | 4A6H6036N1 | 4PX*DU60BS3 | S8V2D120M5PDB | 37200 | 33600 | 16 | 12 | 7.8 | 2 | 64 | 48 | 214251922
TRANE | 4TWR6036N1 | 4PX*DU60BS3 | S8V2D120M5PDB | 37200 | 33600 | 16 | 12 | 7.8 | 2 | 64 | 48 | 214251921
AMERICAN STANDARD | 4A6H6036N1 | 4PX*DU48BS3 | S8V2D120M5PCB | 36600 | 34000 | 16 | 12 | 7.8 | 2 | 64 | 48 | 214251920
TRANE | 4TWR6036N1 | 4PX*DU48BS3 | S8V2D120M5PCB | 36600 | 34000 | 16 | 12 | 7.8 | 2 | 64 | 48 | 214251919
AMERICAN STANDARD | 4A6H6036N1 | 4PX*DU48BS3 | S8V2D120M5PDB | 36600 | 34000 | 16 | 12 | 7.8 | 2 | 64 | 48 | 214251918
TRANE | 4TWR6036N1 | 4PX*DU48BS3 | S8V2D120M5PDB | 36600 | 34000 | 16 | 12 | 7.8 | 2 | 64 | 48 | 214251917
AMERICAN STANDARD | 4A6H6036N1 | 4PX*CU48BS3 | S8V2C100M5PDB | 36800 | 34200 | 16 | 12 | 7.8 | 2 | 64 | 48 | 214251904
TRANE | 4TWR6036N1 | 4PX*CU48BS3 | S8V2C100M5PDB | 36800 | 34200 | 16 | 12 | 7.8 | 2 | 64 | 48 | 214251903
AMERICAN STANDARD | 4A6H6036N1 | 4PX*CU48BS3 | S8V2C100M5PCB | 36800 | 34200 | 16 | 12 | 7.8 | 2 | 64 | 48 | 214251902
TRANE | 4TWR6036N1 | 4PX*CU48BS3 | S8V2C100M5PCB | 36800 | 34200 | 16 | 12 | 7.8 | 2 | 64 | 48 | 214251901
AMERICAN STANDARD | 4A6H6036N1 | 4PX*CU48BS3 | S8V2C080M5PDB | 37000 | 34200 | 16 | 12 | 7.8 | 2 | 64 | 48 | 214251900
TRANE | 4TWR6036N1 | 4PX*CU48BS3 | S8V2C080M5PDB | 37000 | 34200 | 16 | 12 | 7.8 | 2 | 64 | 48 | 214251899
AMERICAN STANDARD | 4A6H6036N1 | 4PX*CU48BS3 | S8V2C080M5PCB | 37000 | 34200 | 16 | 12 | 7.8 | 2 | 64 | 48 | 214251898
TRANE | 4TWR6036N1 | 4PX*CU48BS3 | S8V2C080M5PCB | 37000 | 34200 | 16 | 12 | 7.8 | 2 | 64 | 48 | 214251897
AMERICAN STANDARD | 4A6V7X48A1 | 4PX*CD42BS3+P0V0C000M50SD+LRP |  | 46500 | 43500 | 17.1 | 12 | 8.2 | 1.7 | 85 | 66 | 213827096
TRANE | 4TWV7X48A1 | 4PX*CD42BS3+P0V0C000M50SD+LRP |  | 46500 | 43500 | 17.1 | 12 | 8.2 | 1.7 | 85 | 66 | 213827095
AMERICAN STANDARD | 4A6V7X48A1 | 4PX*CD42BS3 | S9V2C100D4VSB+LRP | 46000 | 43500 | 17.1 | 11.7 | 8.2 | 1.7 | 85 | 66 | 213827094
TRANE | 4TWV7X48A1 | 4PX*CD42BS3 | S9V2C100D4VSB+LRP | 46000 | 43500 | 17.1 | 11.7 | 8.2 | 1.7 | 85 | 66 | 213827093
AMERICAN STANDARD | 4A6V7X48A1 | 4PX*CD42BS3 | S9V2C100D4VSA+LRP | 46000 | 43500 | 17.1 | 11.7 | 8.2 | 1.7 | 85 | 66 | 213827092
TRANE | 4TWV7X48A1 | 4PX*CD42BS3 | S9V2C100D4VSA+LRP | 46000 | 43500 | 17.1 | 11.7 | 8.2 | 1.7 | 85 | 66 | 213827091
AMERICAN STANDARD | 4A6V7X48A1 | 4PX*CD42BS3 | S9V2C100D5PSB+LRP | 46500 | 44000 | 17.1 | 11.7 | 8.2 | 1.7 | 84 | 65 | 213827086
TRANE | 4TWV7X48A1 | 4PX*CD42BS3 | S9V2C100D5PSB+LRP | 46500 | 44000 | 17.1 | 11.7 | 8.2 | 1.7 | 84 | 65 | 213827085
AMERICAN STANDARD | 4A6V7X48A1 | 4PX*CD42BS3 | S9V2C100D5PSC+LRP | 46500 | 44000 | 17.1 | 11.7 | 8.2 | 1.7 | 84 | 65 | 213827084
TRANE | 4TWV7X48A1 | 4PX*CD42BS3 | S9V2C100D5PSC+LRP | 46500 | 44000 | 17.1 | 11.7 | 8.2 | 1.7 | 84 | 65 | 213827083
AMERICAN STANDARD | 4A6V7X48A1 | 4PX*BD42BS3+P0V0B000M40SD+LRP |  | 46500 | 44000 | 17.1 | 11.7 | 8.2 | 1.7 | 84 | 65 | 213827068
TRANE | 4TWV7X48A1 | 4PX*BD42BS3+P0V0B000M40SD+LRP |  | 46500 | 44000 | 17.1 | 11.7 | 8.2 | 1.7 | 84 | 65 | 213827067
AMERICAN STANDARD | 4A6V7X36A1 | 4TXCB006DS3+P0V0A000M30SD+LRP |  | 34000 | 31400 | 17.1 | 11.7 | 8.2 | 1.7 | 81 | 63 | 213827050
TRANE | 4TWV7X36A1 | 4TXCB006DS3+P0V0A000M30SD+LRP |  | 34000 | 31400 | 17.1 | 11.7 | 8.2 | 1.7 | 81 | 63 | 213827049
AMERICAN STANDARD | 4A6H6036N1 | 4PX*CU48BS3 | S9V2C100U5PSC | 36600 | 34000 | 16 | 12 | 7.8 | 2 | 64 | 48 | 214268499
TRANE | 4TWR6036N1 | 4PX*CU48BS3 | S9V2C100U5PSC | 36600 | 34000 | 16 | 12 | 7.8 | 2 | 64 | 48 | 214268498
AMERICAN STANDARD | 4A6H6036N1 | 4PX*CU48BS3 | S9V2C100U4VSB | 37000 | 34200 | 16 | 12 | 7.8 | 2 | 64 | 48 | 214268497
TRANE | 4TWR6036N1 | 4PX*CU48BS3 | S9V2C100U4VSB | 37000 | 34200 | 16 | 12 | 7.8 | 2 | 64 | 48 | 214268496
AMERICAN STANDARD | 4A6H6036N1 | 4PX*CU48BS3 | S9V2C080U5PSC | 36600 | 34000 | 16 | 12 | 7.8 | 2 | 64 | 48 | 214268495
TRANE | 4TWR6036N1 | 4PX*CU48BS3 | S9V2C080U5PSC | 36600 | 34000 | 16 | 12 | 7.8 | 2 | 64 | 48 | 214268494
AMERICAN STANDARD | 4A6H6036N1 | 4PX*CU42BS3 | S9V2C100U5PSC | 37200 | 34600 | 16 | 12 | 7.8 | 2 | 63 | 47 | 214268489
TRANE | 4TWR6036N1 | 4PX*CU42BS3 | S9V2C100U5PSC | 37200 | 34600 | 16 | 12 | 7.8 | 2 | 63 | 47 | 214268488
AMERICAN STANDARD | 4A6H6036N1 | 4PX*CU42BS3 | S9V2C100U4VSB | 37000 | 34800 | 16 | 12 | 7.8 | 2 | 63 | 47 | 214268487
TRANE | 4TWR6036N1 | 4PX*CU42BS3 | S9V2C100U4VSB | 37000 | 34800 | 16 | 12 | 7.8 | 2 | 63 | 47 | 214268486
TRANE | 4TWR5042N1 | 4PX*DU48BS3 | S8V2D120M5PDA | 40500 | 39000 | 16 | 12 | 7.8 | 2.09 | 65 | 50 | 211231831
TRANE | 4TWR5042N1 | 4PX*DU48BS3 | S8V2D120M5PCA | 40500 | 39000 | 16 | 12 | 7.8 | 2.09 | 65 | 50 | 211231830
TRANE | 4TWR5042N1 | 4PX*CU60BS3 | S8V2C100M5PDA | 40500 | 38500 | 16 | 12 | 7.8 | 2.12 | 65 | 50 | 211231827
TRANE | 4TWR5042N1 | 4PX*CU60BS3 | S8V2C100M5PCA | 40500 | 38500 | 16 | 12 | 7.8 | 2.12 | 65 | 50 | 211231826
TRANE | 4TWR5042N1 | 4PX*CU60BS3 | S8V2C080M5PDA | 40500 | 38000 | 16 | 12 | 7.8 | 2.12 | 66 | 51 | 211231825
TRANE | 4TWR5042N1 | 4PX*CU60BS3 | S8V2C080M5PCA | 40500 | 38000 | 16 | 12 | 7.8 | 2.12 | 66 | 51 | 211231824
TRANE | 4TWR5036N1 | 4TXCD008DS3 | S8V2D120M5PDA | 35200 | 31800 | 15.2 | 12 | 7.8 | 2.26 | 68 | 54 | 211231807
TRANE | 4TWR5036N1 | 4TXCD008DS3 | S8V2D120M5PCA | 35200 | 31800 | 15.2 | 12 | 7.8 | 2.26 | 68 | 54 | 211231806
TRANE | 4TWR5036N1 | 4TXCC009DS3 | S8V2C100M5PCA | 35200 | 31400 | 15.2 | 12 | 7.8 | 2.25 | 68 | 54 | 211231805
TRANE | 4TWR5036N1 | 4TXCC009DS3 | S8V2C080M5PCA | 35400 | 31600 | 15.2 | 12 | 7.8 | 2.24 | 68 | 54 | 211231804
TRANE | 4TWR5036N1 | 4TXCC007DS3 | S8V2C080M5PCA | 35000 | 31800 | 15.2 | 12 | 7.8 | 2.24 | 68 | 54 | 211231803
TRANE | 4TWR5036N1 | 4TXCC007DS3 | S8V2C080M5PDA | 35000 | 31800 | 15.2 | 12 | 7.8 | 2.24 | 68 | 54 | 211231802
TRANE | 4TWR5036N1 | 4TXCC007DS3 | S8V2C100M5PCA | 34800 | 31800 | 15.2 | 12 | 7.8 | 2.24 | 68 | 54 | 211231801
TRANE | 4TWR5036N1 | 4TXCC007DS3 | S8V2C100M5PDA | 34800 | 31800 | 15.2 | 12 | 7.8 | 2.24 | 68 | 54 | 211231800
TRANE | 4TWR5036N1 | 4TXCB006DS3 | S8V2B060M4PCA | 34200 | 31400 | 15.2 | 12 | 7.8 | 2.23 | 68 | 54 | 211231793
TRANE | 4TWR5036N1 | 4TXCB006DS3 | S8V2B060M4PDA | 34200 | 31400 | 15.2 | 12 | 7.8 | 2.23 | 68 | 54 | 211231792
TRANE | 4TWR5036N1 | 4TXCB006DS3 | S8V2B080M4PCA | 34400 | 31400 | 15.2 | 12 | 7.8 | 2.23 | 68 | 54 | 211231791
TRANE | 4TWR5036N1 | 4TXCB006DS3 | S8V2B080M4PDA | 34400 | 31400 | 15.2 | 12 | 7.8 | 2.23 | 68 | 54 | 211231790
TRANE | 4TWR5036N1 | 4PX*DU48BS3 | S8V2D120M5PCA | 35200 | 31800 | 15.2 | 12 | 7.8 | 2.26 | 68 | 54 | 211231781
TRANE | 4TWR5036N1 | 4PX*DU48BS3 | S8V2D120M5PDA | 35200 | 31800 | 15.2 | 12 | 7.8 | 2.26 | 68 | 54 | 211231780
TRANE | 4TWR5036N1 | 4PX*DD60BS3 | S8V2D120M5PCA | 34800 | 31400 | 15.2 | 12 | 7.8 | 2.23 | 68 | 54 | 211231779
TRANE | 4TWR5036N1 | 4PX*CU48BS3 | S8V2C100M5PDA | 34800 | 31800 | 15.2 | 12 | 7.8 | 2.24 | 68 | 54 | 211231778
TRANE | 4TWR5036N1 | 4PX*CU48BS3 | S8V2C100M5PCA | 34800 | 31800 | 15.2 | 12 | 7.8 | 2.24 | 68 | 54 | 211231777
TRANE | 4TWR5036N1 | 4PX*CU48BS3 | S8V2C080M5PDA | 35000 | 31800 | 15.2 | 12 | 7.8 | 2.24 | 68 | 54 | 211231776
TRANE | 4TWR5036N1 | 4PX*CU48BS3 | S8V2C080M5PCA | 35000 | 31800 | 15.2 | 12 | 7.8 | 2.24 | 68 | 54 | 211231775
TRANE | 4TWR5036N1 | 4PX*CU42BS3 | S8V2C100M5PDA | 34800 | 32400 | 15.2 | 12 | 7.8 | 2.23 | 67 | 53 | 211231774
TRANE | 4TWR5036N1 | 4PX*CU42BS3 | S8V2C080M5PDA | 35000 | 32400 | 15.2 | 12 | 7.8 | 2.23 | 67 | 53 | 211231773
TRANE | 4TWR5036N1 | 4PX*CU42BS3 | S8V2C080M5PCA | 35000 | 32400 | 15.2 | 12 | 7.8 | 2.23 | 67 | 53 | 211231772
TRANE | 4TWR5036N1 | 4PX*CU42BS3 | S8V2C100M5PCA | 34800 | 32400 | 15.2 | 12 | 7.8 | 2.23 | 67 | 53 | 211231771
TRANE | 4TWR6048N1 | 4PX*DU60BS3 | S8V2C100M5PDB | 45500 | 46500 | 16 | 12 | 7.8 | 1.9 | 65 | 49 | 214252023
AMERICAN STANDARD | 4A6H6048N1 | 4PX*DU60BS3 | S8V2D120M5PCB | 47000 | 48000 | 16 | 12 | 7.8 | 2 | 65 | 49 | 214252022
TRANE | 4TWR6048N1 | 4PX*DU60BS3 | S8V2D120M5PCB | 47000 | 48000 | 16 | 12 | 7.8 | 2 | 65 | 49 | 214252021
AMERICAN STANDARD | 4A6H6048N1 | 4PX*CU60BS3 | S8V2C100M5PDB | 46500 | 48000 | 16 | 12 | 7.8 | 2 | 64 | 49 | 214252008
TRANE | 4TWR6048N1 | 4PX*CU60BS3 | S8V2C100M5PDB | 46500 | 48000 | 16 | 12 | 7.8 | 2 | 64 | 49 | 214252007
AMERICAN STANDARD | 4A6H6048N1 | 4PX*CU60BS3 | S8V2C080M5PCB | 46500 | 48000 | 16 | 12 | 7.8 | 2 | 64 | 49 | 214252006
TRANE | 4TWR6048N1 | 4PX*CU60BS3 | S8V2C080M5PCB | 46500 | 48000 | 16 | 12 | 7.8 | 2 | 64 | 49 | 214252005
AMERICAN STANDARD | 4A6H6048N1 | 4PX*CU60BS3 | S8V2C100M5PCB | 46500 | 48000 | 16 | 12 | 7.8 | 2 | 64 | 49 | 214252004
TRANE | 4TWR6048N1 | 4PX*CU60BS3 | S8V2C100M5PCB | 46500 | 48000 | 16 | 12 | 7.8 | 2 | 64 | 49 | 214252003
TRANE | 4TWV7X24A1 | 4PX*BU30BS3 | *UHMB080ACV3+LRP | 24000 | 22400 | 17.1 | 12 | 8.2 | 1.7 | 79 | 58 | 213826307
AMERICAN STANDARD | 4A6V7X24A1 | 4PX*BU30BS3 | *UHMB080ACV3+LRP | 24000 | 22400 | 17.1 | 12 | 8.2 | 1.7 | 79 | 58 | 213826308
TRANE | 4TWV7X24A1 | 4PX*BU30BS3 | *UHMB080CCV3+LRP | 24000 | 22400 | 17.1 | 12 | 8.2 | 1.7 | 79 | 58 | 213826309
AMERICAN STANDARD | 4A6V7X24A1 | 4PX*BU30BS3 | *UHMB080CCV3+LRP | 24000 | 22400 | 17.1 | 12 | 8.2 | 1.7 | 79 | 58 | 213826310
TRANE | 4TWV7X24A1 | 4PX*BU30BS3 | L8V1A040U3VSB+LRP | 23000 | 21800 | 17.1 | 12 | 7.8 | 1.6 | 80 | 59 | 213826311
AMERICAN STANDARD | 4A6V7X24A1 | 4PX*BU30BS3 | L8V1A040U3VSB+LRP | 23000 | 21800 | 17.1 | 12 | 7.8 | 1.6 | 80 | 59 | 213826312
TRANE | 4TWV7X24A1 | 4PX*BU30BS3 | L8V1A060U3VSB+LRP | 23200 | 21800 | 17.1 | 12 | 8 | 1.6 | 79 | 59 | 213826313
AMERICAN STANDARD | 4A6V7X24A1 | 4PX*BU30BS3 | L8V1A060U3VSB+LRP | 23200 | 21800 | 17.1 | 12 | 8 | 1.6 | 79 | 59 | 213826314
TRANE | 4TWV7X24A1 | 4TXCB003DS3 | S9V2B060U3VSA+LRP | 24000 | 22400 | 17.1 | 12 | 8.2 | 1.7 | 79 | 59 | 213826345
AMERICAN STANDARD | 4A6V7X24A1 | 4TXCB003DS3 | S9V2B060U3VSA+LRP | 24000 | 22400 | 17.1 | 12 | 8.2 | 1.7 | 79 | 59 | 213826346
TRANE | 4TWV7X24A1 | 4TXCB003DS3 | S9V2B060U3VSB+LRP | 24000 | 22400 | 17.1 | 12 | 8.2 | 1.7 | 79 | 59 | 213826347
AMERICAN STANDARD | 4A6V7X24A1 | 4TXCB003DS3 | S9V2B060U3VSB+LRP | 24000 | 22400 | 17.1 | 12 | 8.2 | 1.7 | 79 | 59 | 213826348
TRANE | 4TWV7X24A1 | 4TXCB003DS3 | S9V2B060U4PSB+LRP | 24000 | 22400 | 17.1 | 12 | 8.2 | 1.7 | 79 | 59 | 213826349
AMERICAN STANDARD | 4A6V7X24A1 | 4TXCB003DS3 | S9V2B060U4PSB+LRP | 24000 | 22400 | 17.1 | 12 | 8.2 | 1.7 | 79 | 59 | 213826350
TRANE | 4TWV7X24A1 | 4TXCB003DS3 | S9V2B060U4PSC+LRP | 24000 | 22400 | 17.1 | 12 | 8.2 | 1.7 | 79 | 59 | 213826351
AMERICAN STANDARD | 4A6V7X24A1 | 4TXCB003DS3 | S9V2B060U4PSC+LRP | 24000 | 22400 | 17.1 | 12 | 8.2 | 1.7 | 79 | 59 | 213826352
TRANE | 4TWV7X24A1 | 4TXCB003DS3 | *UHMB060ACV3+LRP | 23800 | 22400 | 17.1 | 12 | 8.2 | 1.7 | 79 | 58 | 213826357
AMERICAN STANDARD | 4A6V7X24A1 | 4TXCB003DS3 | *UHMB060ACV3+LRP | 23800 | 22400 | 17.1 | 12 | 8.2 | 1.7 | 79 | 58 | 213826358
TRANE | 4TWV7X24A1 | 4TXCB003DS3 | *UHMB060CCV3+LRP | 23800 | 22400 | 17.1 | 12 | 8.2 | 1.7 | 79 | 58 | 213826359
AMERICAN STANDARD | 4A6V7X24A1 | 4TXCB003DS3 | *UHMB060CCV3+LRP | 23800 | 22400 | 17.1 | 12 | 8.2 | 1.7 | 79 | 58 | 213826360
TRANE | 4TWV7X24A1 | 4TXCB003DS3 | *UHMB080ACV3+LRP | 24000 | 22400 | 17.1 | 12 | 8.2 | 1.7 | 79 | 58 | 213826361
AMERICAN STANDARD | 4A6V7X24A1 | 4TXCB003DS3 | *UHMB080ACV3+LRP | 24000 | 22400 | 17.1 | 12 | 8.2 | 1.7 | 79 | 58 | 213826362
TRANE | 4TWV7X24A1 | 4TXCB003DS3 | *UHMB080CCV3+LRP | 24000 | 22400 | 17.1 | 12 | 8.2 | 1.7 | 79 | 58 | 213826363
AMERICAN STANDARD | 4A6V7X24A1 | 4TXCB003DS3 | *UHMB080CCV3+LRP | 24000 | 22400 | 17.1 | 12 | 8.2 | 1.7 | 79 | 58 | 213826364
TRANE | 4TWV7X24A1 | 4TXCB003DS3 | L8V1A040U3VSB+LRP | 23000 | 21800 | 17.1 | 12 | 7.8 | 1.6 | 80 | 59 | 213826365
AMERICAN STANDARD | 4A6V7X24A1 | 4TXCB003DS3 | L8V1A040U3VSB+LRP | 23000 | 21800 | 17.1 | 12 | 7.8 | 1.6 | 80 | 59 | 213826366
TRANE | 4TWV7X24A1 | 4TXCB003DS3 | L8V1A060U3VSB+LRP | 23200 | 21800 | 17.1 | 12 | 8 | 1.6 | 79 | 59 | 213826367
AMERICAN STANDARD | 4A6V7X24A1 | 4TXCB003DS3 | L8V1A060U3VSB+LRP | 23200 | 21800 | 17.1 | 12 | 8 | 1.6 | 79 | 59 | 213826368
TRANE | 4TWV7X24A1 | 4TXCB003DS3 | S9V2B040U3PSB+LRP | 24000 | 22400 | 17.1 | 12 | 8.2 | 1.7 | 79 | 58 | 213826371
AMERICAN STANDARD | 4A6V7X24A1 | 4TXCB003DS3 | S9V2B040U3PSB+LRP | 24000 | 22400 | 17.1 | 12 | 8.2 | 1.7 | 79 | 58 | 213826372
TRANE | 4TWV7X24A1 | 4TXCB003DS3 | S9V2B040U3PSC+LRP | 24000 | 22400 | 17.1 | 12 | 8.2 | 1.7 | 79 | 58 | 213826373
AMERICAN STANDARD | 4A6V7X24A1 | 4TXCB003DS3 | S9V2B040U3PSC+LRP | 24000 | 22400 | 17.1 | 12 | 8.2 | 1.7 | 79 | 58 | 213826374
TRANE | 4TWV7X24A1 | 4TXCB003DS3 | S9V2B040U3VSA+LRP | 24000 | 22400 | 17.1 | 12 | 8.2 | 1.7 | 79 | 58 | 213826375
AMERICAN STANDARD | 4A6V7X24A1 | 4TXCB003DS3 | S9V2B040U3VSA+LRP | 24000 | 22400 | 17.1 | 12 | 8.2 | 1.7 | 79 | 58 | 213826376
TRANE | 4TWV7X24A1 | 4TXCB003DS3 | S9V2B040U3VSB+LRP | 24000 | 22400 | 17.1 | 12 | 8.2 | 1.7 | 79 | 58 | 213826377
AMERICAN STANDARD | 4A6V7X24A1 | 4TXCB003DS3 | S9V2B040U3VSB+LRP | 24000 | 22400 | 17.1 | 12 | 8.2 | 1.7 | 79 | 58 | 213826378
AMERICAN STANDARD | 4A6H5042N1 | 4TXCC007DS3 | *UHMC100CCV4 | 40000 | 39000 | 15.2 | 12 | 7.8 | 2 | 65 | 49 | 213908669
TRANE | 4TWR5042N1 | 4TXCD010DS3 | *UHMD120CCV5 | 41000 | 39000 | 16 | 12 | 7.8 | 2.1 | 64 | 49 | 213908682
AMERICAN STANDARD | 4A6H5042N1 | 4TXCD010DS3 | *UHMD120CCV5 | 41000 | 39000 | 16 | 12 | 7.8 | 2.1 | 64 | 49 | 213908685
TRANE | 4TWV8X48A1 | 4PX*CD42BS3+HORIZ-RT | *UD2C080ACV4 | 46000 | 42000 | 18 | 11.7 | 8.2 | 1.73 | 87 | 69 | 211598142
AMERICAN STANDARD | 4A6H6024N1 | 4PX*BU42BS3 | *UHMB060CCV3 | 25200 | 24400 | 16 | 12 | 7.8 | 2 | 62 | 46 | 213908873
TRANE | 4TWR6024N1 | 4PX*BU42BS3 | *UHMB060CCV3 | 25200 | 24400 | 16 | 12 | 7.8 | 2 | 62 | 46 | 213908872
AMERICAN STANDARD | 4A6H6024N1 | 4PX*BU42BS3 | *UHMB080CCV3 | 25600 | 24600 | 16 | 12 | 8 | 2 | 62 | 46 | 213908871
TRANE | 4TWR6024N1 | 4PX*BU42BS3 | *UHMB080CCV3 | 25600 | 24600 | 16 | 12 | 8 | 2 | 62 | 46 | 213908870
AMERICAN STANDARD | 4A6V7X36A1 | 4PX*CD36BS3 | S9V2C100D4VSB+LRP | 34200 | 33000 | 17 | 11.7 | 7.8 | 1.6 | 81 | 62 | 213826500
TRANE | 4TWV7X36A1 | 4PX*CD36BS3 | S9V2C100D4VSB+LRP | 34200 | 33000 | 17 | 11.7 | 7.8 | 1.6 | 81 | 62 | 213826499
AMERICAN STANDARD | 4A6V7X36A1 | 4PX*BU42BS3 | L8V1A060U3VSB+LRP | 33800 | 31800 | 17.1 | 11.7 | 8.1 | 1.7 | 81 | 62 | 213826498
TRANE | 4TWV7X36A1 | 4PX*BU42BS3 | L8V1A060U3VSB+LRP | 33800 | 31800 | 17.1 | 11.7 | 8.1 | 1.7 | 81 | 62 | 213826497
AMERICAN STANDARD | 4A6V7X36A1 | 4PX*BU42BS3 | L8V1A040U3VSB+LRP | 33600 | 31800 | 17.1 | 11.7 | 8.1 | 1.7 | 81 | 62 | 213826466
TRANE | 4TWV7X36A1 | 4PX*BU42BS3 | L8V1A040U3VSB+LRP | 33600 | 31800 | 17.1 | 11.7 | 8.1 | 1.7 | 81 | 62 | 213826465
AMERICAN STANDARD | 4A6V7X36A1 | 4PX*BD42BS3 | *DHMB080CCV3+LRP | 35400 | 31800 | 17.1 | 12 | 7.8 | 1.7 | 81 | 64 | 213826452
TRANE | 4TWV7X36A1 | 4PX*BD42BS3 | *DHMB080CCV3+LRP | 35400 | 31800 | 17.1 | 12 | 7.8 | 1.7 | 81 | 64 | 213826451
TRANE | 4TWR6036N1 | 4PX*CU60BS3 | S9V2C080U5PSC | 37000 | 33600 | 16 | 12 | 7.8 | 2 | 64 | 48 | 214268504
AMERICAN STANDARD | 4A6H6036N1 | 4PX*CU60BS3 | S9V2C080U5PSC | 37000 | 33600 | 16 | 12 | 7.8 | 2 | 64 | 48 | 214268505
TRANE | 4TWR6036N1 | 4PX*CU60BS3 | S9V2C100U4VSB | 37400 | 33800 | 16 | 12 | 7.8 | 2 | 63 | 48 | 214268506
AMERICAN STANDARD | 4A6H6036N1 | 4PX*CU60BS3 | S9V2C100U4VSB | 37400 | 33800 | 16 | 12 | 7.8 | 2 | 63 | 48 | 214268507
TRANE | 4TWR6036N1 | 4PX*CU60BS3 | S9V2C100U5PSC | 37200 | 33600 | 16 | 12 | 7.8 | 2 | 64 | 48 | 214268508
AMERICAN STANDARD | 4A6H6036N1 | 4PX*CU60BS3 | S9V2C100U5PSC | 37200 | 33600 | 16 | 12 | 7.8 | 2 | 64 | 48 | 214268509
TRANE | 4TWR6036N1 | 4PX*CU60BS3 | S9V2C100D5PSC | 34000 | 32400 | 15.2 | 11.7 | 7.8 | 2 | 64 | 48 | 214268510
AMERICAN STANDARD | 4A6H6036N1 | 4PX*CU60BS3 | S9V2C100D5PSC | 34000 | 32400 | 15.2 | 11.7 | 7.8 | 2 | 64 | 48 | 214268511
TRANE | 4TWR6036N1 | 4PX*DU48BS3 | S9V2D120U5PSC | 37200 | 34200 | 16 | 12 | 7.8 | 2 | 63 | 47 | 214268512
AMERICAN STANDARD | 4A6H6036N1 | 4PX*DU48BS3 | S9V2D120U5PSC | 37200 | 34200 | 16 | 12 | 7.8 | 2 | 63 | 47 | 214268513
TRANE | 4TWV7X48A1 | 4TXCD008DS3 | S9V2C100U4VSB+LRP | 44500 | 43500 | 17.1 | 11.7 | 8.5 | 1.7 | 83 | 64 | 213827233
AMERICAN STANDARD | 4A6V7X48A1 | 4TXCD008DS3 | S9V2C100U4VSB+LRP | 44500 | 43500 | 17.1 | 11.7 | 8.5 | 1.7 | 83 | 64 | 213827234
TRANE | 4TWV7X48A1 | 4TXCD008DS3 | S9V2C100U4VSA+LRP | 44500 | 43500 | 17.1 | 11.7 | 8.5 | 1.7 | 83 | 64 | 213827235
AMERICAN STANDARD | 4A6V7X48A1 | 4TXCD008DS3 | S9V2C100U4VSA+LRP | 44500 | 43500 | 17.1 | 11.7 | 8.5 | 1.7 | 83 | 64 | 213827236
TRANE | 4TWV7X48A1 | 4TXCD008DS3 | S9V2C080U5PSC+LRP | 44500 | 43500 | 17.1 | 11.7 | 8.5 | 1.7 | 83 | 64 | 213827237
AMERICAN STANDARD | 4A6V7X48A1 | 4TXCD008DS3 | S9V2C080U5PSC+LRP | 44500 | 43500 | 17.1 | 11.7 | 8.5 | 1.7 | 83 | 64 | 213827238
TRANE | 4TWV7X48A1 | 4TXCD008DS3 | S9V2C080U5PSB+LRP | 44500 | 43500 | 17.1 | 11.7 | 8.5 | 1.7 | 83 | 64 | 213827239
AMERICAN STANDARD | 4A6V7X48A1 | 4TXCD008DS3 | S9V2C080U5PSB+LRP | 44500 | 43500 | 17.1 | 11.7 | 8.5 | 1.7 | 83 | 64 | 213827240
TRANE | 4TWV7X60A1 | 4PX*CD60BS3+P0V0C000M50SD+LRP |  | 54500 | 53000 | 17.1 | 12 | 8.1 | 1.6 | 94 | 74 | 213827249
AMERICAN STANDARD | 4A6V7X60A1 | 4PX*CD60BS3+P0V0C000M50SD+LRP |  | 54500 | 53000 | 17.1 | 12 | 8.1 | 1.6 | 94 | 74 | 213827250
TRANE | 4TWV7X60A1 | 4PX*CU48BS3+P0V0C000M50SD+LRP |  | 53000 | 53500 | 17.1 | 11.7 | 8.2 | 1.6 | 94 | 74 | 213827251
AMERICAN STANDARD | 4A6H6048N1 | 4PX*DU60BS3 | S8V2C100M5PDB | 45500 | 46500 | 16 | 12 | 7.8 | 1.9 | 65 | 49 | 214252024
TRANE | 4TWR6048N1 | 4PX*DU60BS3 | S8V2D120M5PDB | 47000 | 48000 | 16 | 12 | 7.8 | 2 | 65 | 49 | 214252027
AMERICAN STANDARD | 4A6H6048N1 | 4PX*DU60BS3 | S8V2D120M5PDB | 47000 | 48000 | 16 | 12 | 7.8 | 2 | 65 | 49 | 214252028
TRANE | 4TWR6048N1 | 4PX*DU60BS3 | S8V2C100M5PCB | 45500 | 46500 | 16 | 12 | 7.8 | 1.9 | 65 | 49 | 214252029
AMERICAN STANDARD | 4A6H6048N1 | 4PX*DU60BS3 | S8V2C100M5PCB | 45500 | 46500 | 16 | 12 | 7.8 | 1.9 | 65 | 49 | 214252030
TRANE | 4TWR6048N1 | 4TXCC009DS3 | S8V2C080M5PDB | 46500 | 48000 | 16 | 12 | 7.8 | 2 | 64 | 49 | 214252049
AMERICAN STANDARD | 4A6H6048N1 | 4TXCC009DS3 | S8V2C080M5PDB | 46500 | 48000 | 16 | 12 | 7.8 | 2 | 64 | 49 | 214252050
TRANE | 4TWR6048N1 | 4TXCC009DS3 | S8V2C080M5PCB | 46500 | 48000 | 16 | 12 | 7.8 | 2 | 64 | 49 | 214252051
AMERICAN STANDARD | 4A6H6048N1 | 4TXCC009DS3 | S8V2C080M5PCB | 46500 | 48000 | 16 | 12 | 7.8 | 2 | 64 | 49 | 214252052
TRANE | 4TWR6048N1 | 4TXCC009DS3 | S8V2C100M5PCB | 46500 | 48000 | 16 | 12 | 7.8 | 2 | 64 | 49 | 214252053
AMERICAN STANDARD | 4A6H6048N1 | 4TXCC009DS3 | S8V2C100M5PCB | 46500 | 48000 | 16 | 12 | 7.8 | 2 | 64 | 49 | 214252054
TRANE | 4TWR6048N1 | 4TXCC009DS3 | S8V2C100M5PDB | 46500 | 48000 | 16 | 12 | 7.8 | 2 | 64 | 49 | 214252055
AMERICAN STANDARD | 4A6H6048N1 | 4TXCC009DS3 | S8V2C100M5PDB | 46500 | 48000 | 16 | 12 | 7.8 | 2 | 64 | 49 | 214252056
TRANE | 4TWR6048N1 | 4TXCD010DS3 | S8V2D120M5PCB | 47000 | 48000 | 16 | 12 | 7.8 | 2 | 65 | 49 | 214252061
AMERICAN STANDARD | 4A6H6048N1 | 4TXCD010DS3 | S8V2D120M5PCB | 47000 | 48000 | 16 | 12 | 7.8 | 2 | 65 | 49 | 214252062
TRANE | 4TWR6048N1 | 4TXCD010DS3 | S8V2D120M5PDB | 47000 | 48000 | 16 | 12 | 7.8 | 2 | 65 | 49 | 214252067
AMERICAN STANDARD | 4A6H6048N1 | 4TXCD010DS3 | S8V2D120M5PDB | 47000 | 48000 | 16 | 12 | 7.8 | 2 | 65 | 49 | 214252068
TRANE | 4TWR6048N1 | 4TXCD010DS3 | S8V2C100M5PCB | 45500 | 46500 | 16 | 12 | 7.8 | 1.9 | 65 | 49 | 214252069
AMERICAN STANDARD | 4A6H6048N1 | 4TXCD010DS3 | S8V2C100M5PCB | 45500 | 46500 | 16 | 12 | 7.8 | 1.9 | 65 | 49 | 214252070
TRANE | 4TWR6048N1 | 4TXCD010DS3 | S8V2C100M5PDB | 45500 | 46500 | 16 | 12 | 7.8 | 1.9 | 65 | 49 | 214252071
AMERICAN STANDARD | 4A6H6048N1 | 4TXCD010DS3 | S8V2C100M5PDB | 45500 | 46500 | 16 | 12 | 7.8 | 1.9 | 65 | 49 | 214252072
TRANE | 4TWX6030H1 | 4PX*BU42BS3 | S9X1B060U4PSB | 29200 | 27600 | 15.2 | 12 | 7.8 | 2 | 64 | 49 | 204287752
TRANE | 4TWX6030H1 | 4PX*BU42BS3 | S9X2B060U4PSB | 29200 | 27600 | 15.2 | 12 | 7.8 | 2 | 64 | 49 | 204287753
TRANE | 4TWX6036H1 | 4PX*BU42BS3 | S9X1B060U4PSB | 34400 | 32800 | 15.2 | 12 | 7.8 | 2.2 | 67 | 52 | 204287780
TRANE | 4TWX6036H1 | 4PX*BU42BS3 | S9X1B080U4PSB | 34600 | 33000 | 15.2 | 12 | 7.8 | 2.2 | 67 | 52 | 204287781
TRANE | 4TWX6036H1 | 4PX*BU42BS3 | S9X2B060U4PSB | 34400 | 32800 | 15.2 | 12 | 7.8 | 2.2 | 67 | 52 | 204287782
TRANE | 4TWX6036H1 | 4PX*BU42BS3 | S9X2B080U4PSB | 34600 | 33000 | 15.2 | 12 | 7.8 | 2.2 | 67 | 52 | 204287783
TRANE | 4TWX6036H1 | 4PX*BU48BS3 | S9X1B040U3PSB | 34800 | 32400 | 15.2 | 12 | 7.8 | 2.2 | 67 | 53 | 204287785
TRANE | 4TWX6036H1 | 4PX*BU48BS3 | S9X1B060U4PSB | 34600 | 32200 | 15.2 | 12 | 7.8 | 2.2 | 67 | 53 | 204287786
TRANE | 4TWX6036H1 | 4PX*BU48BS3 | S9X1B080U4PSB | 34600 | 32200 | 15.2 | 12 | 7.8 | 2.2 | 67 | 53 | 204287787
TRANE | 4TWX6036H1 | 4PX*BU48BS3 | S9X2B080U4PSB | 34600 | 32200 | 15.2 | 12 | 7.8 | 2.2 | 67 | 53 | 204287788
TRANE | 4TWX6036H1 | 4PX*CU42BS3 | S9X2C080U5PSB | 35000 | 33000 | 15.2 | 12 | 7.8 | 2.2 | 67 | 52 | 204287793
TRANE | 4TWX6036H1 | 4PX*CU42BS3 | S9X2C100U5PSB | 35200 | 33200 | 15.2 | 12 | 7.8 | 2.2 | 66 | 52 | 204287794
TRANE | 4TWX6036H1 | 4PX*CU42BS3 | S9X1C080U5PSB | 35000 | 33000 | 15.2 | 12 | 7.8 | 2.2 | 67 | 52 | 204287795
TRANE | 4TWX6036H1 | 4PX*CU42BS3 | S9X1C100U5PSB | 35200 | 33200 | 15.2 | 12 | 7.8 | 2.2 | 66 | 52 | 204287796
TRANE | 4TWX6036H1 | 4PX*CU48BS3 | S9X2C080U5PSB | 35000 | 32400 | 15.2 | 12 | 7.8 | 2.2 | 67 | 53 | 204287797
TRANE | 4TWX6036H1 | 4PX*CU48BS3 | S9X2C100U5PSB | 35000 | 32400 | 15.2 | 12 | 7.8 | 2.2 | 67 | 53 | 204287798
TRANE | 4TWX6036H1 | 4PX*CU48BS3 | S9X1C080U5PSB | 35000 | 32400 | 15.2 | 12 | 7.8 | 2.2 | 67 | 53 | 204287799
TRANE | 4TWX6036H1 | 4PX*CU48BS3 | S9X1C100U5PSB | 35000 | 32400 | 15.2 | 12 | 7.8 | 2.2 | 67 | 53 | 204287800
TRANE | 4TWX6036H1 | 4TXCB006DS3 | S9X1B080U4PSB | 34600 | 32200 | 15.2 | 12 | 7.8 | 2.2 | 67 | 53 | 204287807
TRANE | 4TWX6036H1 | 4TXCB006DS3 | S9X1B060U4PSB | 34600 | 32200 | 15.2 | 12 | 7.8 | 2.2 | 67 | 53 | 204287808
TRANE | 4TWX6036H1 | 4TXCB006DS3 | S9X1B040U3PSB | 34800 | 32400 | 15.2 | 12 | 7.8 | 2.2 | 67 | 53 | 204287809
TRANE | 4TWX6036H1 | 4TXCB006DS3 | S9X2B080U4PSB | 34600 | 32200 | 15.2 | 12 | 7.8 | 2.2 | 67 | 53 | 204287810
TRANE | 4TWX6036H1 | 4TXCC007DS3 | S9X1C100U5PSB | 35000 | 32400 | 15.2 | 12 | 7.8 | 2.2 | 67 | 53 | 204287815
TRANE | 4TWX6036H1 | 4TXCC007DS3 | S9X1C080U5PSB | 35000 | 32400 | 15.2 | 12 | 7.8 | 2.2 | 67 | 53 | 204287816
TRANE | 4TWX6036H1 | 4TXCC007DS3 | S9X2C080U5PSB | 35000 | 32400 | 15.2 | 12 | 7.8 | 2.2 | 67 | 53 | 204287817
TRANE | 4TWX6036H1 | 4TXCC007DS3 | S9X2C100U5PSB | 35000 | 32400 | 15.2 | 12 | 7.8 | 2.2 | 67 | 53 | 204287818
TRANE | 4TWV0X48A1 | 4PX*DU60BS3 | S8V2C100M5PCB | 45000 | 41000 | 19 | 11.7 | 8.2 | 1.7 | 86 | 66 | 214253131
AMERICAN STANDARD | 4A6V0X48A1 | 4PX*DU60BS3 | S8V2C100M5PCB | 45000 | 41000 | 19 | 11.7 | 8.2 | 1.7 | 86 | 66 | 214253132
TRANE | 4TWV0X48A1 | 4PX*DU60BS3 | S8V2C100M5PDB | 45000 | 41000 | 19 | 11.7 | 8.2 | 1.7 | 86 | 66 | 214253137
AMERICAN STANDARD | 4A6V0X48A1 | 4PX*DU60BS3 | S8V2C100M5PDB | 45000 | 41000 | 19 | 11.7 | 8.2 | 1.7 | 86 | 66 | 214253138
TRANE | 4TWV0X48A1 | 4PX*DU60BS3 | S8V2C080M5PDB | 45000 | 41000 | 19 | 11.7 | 8.2 | 1.7 | 86 | 66 | 214253139
AMERICAN STANDARD | 4A6V0X48A1 | 4PX*DU60BS3 | S8V2C080M5PDB | 45000 | 41000 | 19 | 11.7 | 8.2 | 1.7 | 86 | 66 | 214253140
TRANE | 4TWV0X48A1 | 4PX*DU60BS3 | S8V2C080M5PCB | 45000 | 41000 | 19 | 11.7 | 8.2 | 1.7 | 86 | 66 | 214253141
AMERICAN STANDARD | 4A6V0X48A1 | 4PX*DU60BS3 | S8V2C080M5PCB | 45000 | 41000 | 19 | 11.7 | 8.2 | 1.7 | 86 | 66 | 214253142
TRANE | 4TWV0X48A1 | 4TXCD010DS3 | S8V2C100M5PDB | 45000 | 41000 | 19 | 11.7 | 8.2 | 1.7 | 86 | 66 | 214253187
AMERICAN STANDARD | 4A6V0X48A1 | 4TXCD010DS3 | S8V2C100M5PDB | 45000 | 41000 | 19 | 11.7 | 8.2 | 1.7 | 86 | 66 | 214253188
TRANE | 4TWV0X48A1 | 4TXCD010DS3 | S8V2C100M5PCB | 45000 | 41000 | 19 | 11.7 | 8.2 | 1.7 | 86 | 66 | 214253189
AMERICAN STANDARD | 4A6V0X48A1 | 4TXCD010DS3 | S8V2C100M5PCB | 45000 | 41000 | 19 | 11.7 | 8.2 | 1.7 | 86 | 66 | 214253190
TRANE | 4TWV0X48A1 | 4TXCD010DS3 | S8V2C080M5PDB | 45000 | 41000 | 19 | 11.7 | 8.2 | 1.7 | 86 | 66 | 214253191
AMERICAN STANDARD | 4A6V0X48A1 | 4TXCD010DS3 | S8V2C080M5PDB | 45000 | 41000 | 19 | 11.7 | 8.2 | 1.7 | 86 | 66 | 214253192
TRANE | 4TWV0X48A1 | 4TXCD010DS3 | S8V2C080M5PCB | 45000 | 41000 | 19 | 11.7 | 8.2 | 1.7 | 86 | 66 | 214253195
AMERICAN STANDARD | 4A6V0X48A1 | 4TXCD010DS3 | S8V2C080M5PCB | 45000 | 41000 | 19 | 11.7 | 8.2 | 1.7 | 86 | 66 | 214253196
TRANE | 4TWV0X60A1 | 4PX*CU60BS3 | S8V2C100M5PDB | 54000 | 52000 | 19 | 11.7 | 8.2 | 1.7 | 96 | 77 | 214253199
AMERICAN STANDARD | 4A6V0X60A1 | 4PX*CU60BS3 | S8V2C100M5PDB | 54000 | 52000 | 19 | 11.7 | 8.2 | 1.7 | 96 | 77 | 214253200
TRANE | 4TWV0X60A1 | 4PX*CU60BS3 | S8V2C100M5PCB | 54000 | 52000 | 19 | 11.7 | 8.2 | 1.7 | 96 | 77 | 214253201
TRANE | 4TWR5042N1 | 4TXCC009DS3 | S8V2C080M5PCA | 40500 | 38000 | 16 | 12 | 7.8 | 2.12 | 66 | 51 | 211231844
TRANE | 4TWR5042N1 | 4TXCC009DS3 | S8V2C080M5PDA | 40500 | 38000 | 16 | 12 | 7.8 | 2.12 | 66 | 51 | 211231845
TRANE | 4TWR5042N1 | 4TXCC009DS3 | S8V2C100M5PCA | 40500 | 38500 | 16 | 12 | 7.8 | 2.12 | 65 | 50 | 211231846
TRANE | 4TWR5042N1 | 4TXCC009DS3 | S8V2C100M5PDA | 40500 | 38500 | 16 | 12 | 7.8 | 2.12 | 65 | 50 | 211231847
TRANE | 4TWR5042N1 | 4TXCD008DS3 | S8V2D120M5PCA | 40500 | 39000 | 16 | 12 | 7.8 | 2.09 | 65 | 50 | 211231848
TRANE | 4TWR5042N1 | 4TXCD008DS3 | S8V2D120M5PDA | 40500 | 39000 | 16 | 12 | 7.8 | 2.09 | 65 | 50 | 211231849
TRANE | 4TWR5042N1 | 4TXCD010DS3 | S8V2D120M5PCA | 41000 | 38500 | 16 | 12 | 7.8 | 2.14 | 65 | 50 | 211231850
TRANE | 4TWR5042N1 | 4TXCD010DS3 | S8V2D120M5PDA | 41000 | 38500 | 16 | 12 | 7.8 | 2.14 | 65 | 50 | 211231851
TRANE | 4TWX5024N1 | 4PX*BU42BS3 | S8V2A040M3PCA | 23400 | 21600 | 15.5 | 12 | 7.8 | 2.09 | 66 | 50 | 211231913
TRANE | 4TWX5024N1 | 4PX*BU42BS3 | S8V2B060M4PCA | 24400 | 22000 | 16 | 12 | 7.8 | 2.14 | 65 | 50 | 211231914
TRANE | 4TWX5024N1 | 4PX*BU42BS3 | S8V2B080M4PCA | 24400 | 22000 | 16 | 12 | 7.8 | 2.13 | 65 | 50 | 211231915
TRANE | 4TWR6036N1 | 4PX*DU60BS3 | S9V2D120U5PSC | 37600 | 33800 | 16 | 12 | 7.8 | 2.1 | 63 | 47 | 214268514
AMERICAN STANDARD | 4A6H6036N1 | 4PX*DU60BS3 | S9V2D120U5PSC | 37600 | 33800 | 16 | 12 | 7.8 | 2.1 | 63 | 47 | 214268515
TRANE | 4TWR6036N1 | 4PX*DU60BS3 | S9V2D120U5VSB | 37600 | 33800 | 16 | 12 | 7.8 | 2.1 | 63 | 47 | 214268516
AMERICAN STANDARD | 4A6H6036N1 | 4PX*DU60BS3 | S9V2D120U5VSB | 37600 | 33800 | 16 | 12 | 7.8 | 2.1 | 63 | 47 | 214268517
TRANE | 4TWR6036N1 | 4TXCC007DS3 | S9V2C080U5PSC | 36600 | 34000 | 16 | 12 | 7.8 | 2 | 64 | 48 | 214268564
AMERICAN STANDARD | 4A6H6036N1 | 4TXCC007DS3 | S9V2C080U5PSC | 36600 | 34000 | 16 | 12 | 7.8 | 2 | 64 | 48 | 214268565
TRANE | 4TWR6036N1 | 4TXCC007DS3 | S9V2C100U4VSB | 37000 | 34200 | 16 | 12 | 7.8 | 2 | 64 | 48 | 214268566
AMERICAN STANDARD | 4A6H6036N1 | 4TXCC007DS3 | S9V2C100U4VSB | 37000 | 34200 | 16 | 12 | 7.8 | 2 | 64 | 48 | 214268567
TRANE | 4TWR6036N1 | 4TXCC007DS3 | S9V2C100U5PSC | 37200 | 34200 | 16 | 12 | 7.8 | 2 | 64 | 48 | 214268568
AMERICAN STANDARD | 4A6H6036N1 | 4TXCC007DS3 | S9V2C100U5PSC | 37200 | 34200 | 16 | 12 | 7.8 | 2 | 64 | 48 | 214268569
TRANE | 4TWR6036N1 | 4TXCC009DS3 | S9V2C080U5PSC | 37000 | 33600 | 16 | 12 | 7.8 | 2 | 64 | 48 | 214268574
AMERICAN STANDARD | 4A6H6036N1 | 4TXCC009DS3 | S9V2C080U5PSC | 37000 | 33600 | 16 | 12 | 7.8 | 2 | 64 | 48 | 214268575
TRANE | 4TWR6036N1 | 4TXCC009DS3 | S9V2C100D5PSC | 34000 | 32400 | 15.2 | 11.7 | 7.8 | 2 | 64 | 48 | 214268576
AMERICAN STANDARD | 4A6H6036N1 | 4TXCC009DS3 | S9V2C100D5PSC | 34000 | 32400 | 15.2 | 11.7 | 7.8 | 2 | 64 | 48 | 214268577
TRANE | 4TWR6036N1 | 4TXCC009DS3 | S9V2C100U5PSC | 37200 | 33600 | 16 | 12 | 7.8 | 2 | 64 | 48 | 214268578
AMERICAN STANDARD | 4A6H6036N1 | 4TXCC009DS3 | S9V2C100U5PSC | 37200 | 33600 | 16 | 12 | 7.8 | 2 | 64 | 48 | 214268579
TRANE | 4TWR6036N1 | 4TXCC009DS3 | S9V2C100U4VSB | 37400 | 33800 | 16 | 12 | 7.8 | 2 | 63 | 48 | 214268580
AMERICAN STANDARD | 4A6H6036N1 | 4TXCC009DS3 | S9V2C100U4VSB | 37400 | 33800 | 16 | 12 | 7.8 | 2 | 63 | 48 | 214268581
TRANE | 4TWR6036N1 | 4TXCD008DS3 | S9V2D120U5PSC | 37200 | 34200 | 16 | 12 | 7.8 | 2 | 63 | 47 | 214268582
AMERICAN STANDARD | 4A6H6036N1 | 4TXCD008DS3 | S9V2D120U5PSC | 37200 | 34200 | 16 | 12 | 7.8 | 2 | 63 | 47 | 214268583
TRANE | 4TWR6036N1 | 4TXCD010DS3 | S9V2D120U5PSC | 37600 | 33800 | 16 | 12 | 7.8 | 2.1 | 63 | 47 | 214268584
AMERICAN STANDARD | 4A6H6036N1 | 4TXCD010DS3 | S9V2D120U5PSC | 37600 | 33800 | 16 | 12 | 7.8 | 2.1 | 63 | 47 | 214268585
TRANE | 4TWR6036N1 | 4TXCD010DS3 | S9V2D120U5VSB | 37600 | 33800 | 16 | 12 | 7.8 | 2.1 | 63 | 47 | 214268586
AMERICAN STANDARD | 4A6H6036N1 | 4TXCD010DS3 | S9V2D120U5VSB | 37600 | 33800 | 16 | 12 | 7.8 | 2.1 | 63 | 47 | 214268587
TRANE | 4TWX5042N1 | 4TXCD010DS3 | *UD2D140A9V5 | 40500 | 38500 | 15.2 | 12 | 7.8 | 2.13 | 65 | 50 | 211598029
TRANE | 4TWX5036N1 | 4PX*BU42BS3 | S8V2B080M4PDB | 34400 | 32200 | 15.2 | 12 | 7.8 | 2.2 | 68 | 53 | 214252200
TRANE | 4TWX5036N1 | 4PX*BU42BS3 | S8V2A040M3PDB | 33200 | 31800 | 15.2 | 12 | 7.8 | 2.1 | 67 | 53 | 214252199
TRANE | 4TWX5036N1 | 4PX*BU42BS3 | S8V2A040M3PCB | 33200 | 31800 | 15.2 | 12 | 7.8 | 2.1 | 67 | 53 | 214252198
TRANE | 4TWL6030A1 | 4TXCB006DS3 | *UHMB080ACV3 | 29800 | 27200 | 15.2 | 12 | 7.8 | 2 | 65 | 50 | 203450956
TRANE | 4TWL6030A1 | 4TXCB006DS3 | *UHMB060ACV3 | 29600 | 27200 | 15.2 | 12 | 7.8 | 2 | 66 | 51 | 203450955
TRANE | 4TWL6030A1 | 4PX*BU48BS3 | *UHMB080ACV3 | 29800 | 27200 | 15.2 | 12 | 7.8 | 2 | 65 | 50 | 203450944
TRANE | 4TWL6030A1 | 4PX*BU48BS3 | *UHMB060ACV3 | 29600 | 27200 | 15.2 | 12 | 7.8 | 2 | 66 | 51 | 203450943
TRANE | 4TWL6030A1 | 4PX*BU42BS3 | *UHMB080ACV3 | 29800 | 27800 | 15.2 | 12 | 7.8 | 2 | 65 | 50 | 203450941
TRANE | 4TWL6030A1 | 4PX*BU42BS3 | *UHMB060ACV3 | 29600 | 27800 | 15.2 | 12 | 7.8 | 2 | 65 | 50 | 203450940
TRANE | 4TWX8036C1 | TEM6A0C42H41+TDR |  | 36400 | 34600 | 16 | 12 | 7.8 | 2 | 63 | 47 | 202540957
AMERICAN STANDARD | 4A6H6048N1 | 4TXCD010DS3 | *UHMD120CCV5 | 46500 | 47500 | 16 | 12 | 7.8 | 2 | 64 | 49 | 213909023
TRANE | 4TWR6048N1 | 4TXCD010DS3 | *UHMD120CCV5 | 46500 | 47500 | 16 | 12 | 7.8 | 2 | 64 | 49 | 213909022
AMERICAN STANDARD | 4A6H6048N1 | 4TXCC009DS3 | *UHMC100CCV4 | 46500 | 48000 | 16 | 12 | 7.8 | 2 | 64 | 48 | 213909015
TRANE | 4TWR6048N1 | 4TXCC009DS3 | *UHMC100CCV4 | 46500 | 48000 | 16 | 12 | 7.8 | 2 | 64 | 48 | 213909014
AMERICAN STANDARD | 4A6H6048N1 | 4PX*DU60BS3 | *UHMD120CCV5 | 46500 | 47500 | 16 | 12 | 7.8 | 2 | 64 | 49 | 213909011
TRANE | 4TWR6048N1 | 4PX*DU60BS3 | *UHMD120CCV5 | 46500 | 47500 | 16 | 12 | 7.8 | 2 | 64 | 49 | 213909010
AMERICAN STANDARD | 4A6H6048N1 | 4PX*CU60BS3 | *UHMC100CCV4 | 46500 | 48000 | 16 | 12 | 7.8 | 2 | 64 | 48 | 213908999
TRANE | 4TWR6048N1 | 4PX*CU60BS3 | *UHMC100CCV4 | 46500 | 48000 | 16 | 12 | 7.8 | 2 | 64 | 48 | 213908998
AMERICAN STANDARD | 4A6H6036N1 | 4TXCD010DS3 | *DHMD120CCV5 | 33800 | 32000 | 15.2 | 12 | 7.8 | 2 | 64 | 49 | 213908983
TRANE | 4TWR6036N1 | 4TXCD010DS3 | *DHMD120CCV5 | 33800 | 32000 | 15.2 | 12 | 7.8 | 2 | 64 | 49 | 213908982
AMERICAN STANDARD | 4A6H6036N1 | 4TXCD010DS3 | *UHMD120CCV5 | 37400 | 33600 | 16 | 12 | 7.8 | 2 | 64 | 48 | 213908981
TRANE | 4TWR6036N1 | 4TXCD010DS3 | *UHMD120CCV5 | 37400 | 33600 | 16 | 12 | 7.8 | 2 | 64 | 48 | 213908980
AMERICAN STANDARD | 4A6H6036N1 | 4TXCD008DS3 | *UHMD120CCV5 | 36800 | 34000 | 16 | 12 | 7.8 | 2 | 64 | 48 | 213908979
TRANE | 4TWR6036N1 | 4TXCD008DS3 | *UHMD120CCV5 | 36800 | 34000 | 16 | 12 | 7.8 | 2 | 64 | 48 | 213908978
AMERICAN STANDARD | 4A6H6036N1 | 4TXCC009DS3 | *UHMC100CCV4 | 37400 | 33800 | 16 | 12 | 7.8 | 2 | 63 | 47 | 213908973
TRANE | 4TWR6036N1 | 4TXCC009DS3 | *UHMC100CCV4 | 37400 | 33800 | 16 | 12 | 7.8 | 2 | 63 | 47 | 213908972
AMERICAN STANDARD | 4A6H6036N1 | 4TXCC007DS3 | *UHMC100CCV4 | 36800 | 34000 | 16 | 12 | 7.8 | 2 | 64 | 48 | 213908971
TRANE | 4TWR6036N1 | 4TXCC007DS3 | *UHMC100CCV4 | 36800 | 34000 | 16 | 12 | 7.8 | 2 | 64 | 48 | 213908970
AMERICAN STANDARD | 4A6V7X36A1 | 4PX*CD42BS3 | S9V2C100D4VSB+LRP | 35600 | 31600 | 17.1 | 12 | 8.1 | 1.7 | 82 | 64 | 213826510
TRANE | 4TWV7X36A1 | 4PX*CD42BS3 | S9V2C100D4VSB+LRP | 35600 | 31600 | 17.1 | 12 | 8.1 | 1.7 | 82 | 64 | 213826509
AMERICAN STANDARD | 4A6V7X36A1 | 4PX*CD42BS3 | S9V2C100D4VSA+LRP | 35600 | 31600 | 17.1 | 12 | 8.1 | 1.7 | 82 | 64 | 213826508
TRANE | 4TWV7X36A1 | 4PX*CD42BS3 | S9V2C100D4VSA+LRP | 35600 | 31600 | 17.1 | 12 | 8.1 | 1.7 | 82 | 64 | 213826507
AMERICAN STANDARD | 4A6V7X36A1 | 4PX*CD42BS3 | *DHMC100CCV4+LRP | 35400 | 31600 | 17.1 | 12 | 8 | 1.7 | 82 | 65 | 213826506
TRANE | 4TWV7X36A1 | 4PX*CD42BS3 | *DHMC100CCV4+LRP | 35400 | 31600 | 17.1 | 12 | 8 | 1.7 | 82 | 65 | 213826505
AMERICAN STANDARD | 4A6V7X36A1 | 4PX*CD42BS3 | *DHMC100ACV4+LRP | 35400 | 31600 | 17.1 | 12 | 8 | 1.7 | 82 | 65 | 213826504
TRANE | 4TWV7X36A1 | 4PX*CD42BS3 | *DHMC100ACV4+LRP | 35400 | 31600 | 17.1 | 12 | 8 | 1.7 | 82 | 65 | 213826503
AMERICAN STANDARD | 4A6V7X36A1 | 4PX*CD36BS3 | S9V2C100D4VSA+LRP | 34200 | 33000 | 17.1 | 11.7 | 7.8 | 1.6 | 81 | 62 | 213826502
TRANE | 4TWV7X36A1 | 4PX*CD36BS3 | S9V2C100D4VSA+LRP | 34200 | 33000 | 17.1 | 11.7 | 7.8 | 1.6 | 81 | 62 | 213826501
AMERICAN STANDARD | 4A6V8X48A1 | 4TXCD008DS3 | S8V2C100M5PDB | 44500 | 42500 | 18 | 11.7 | 8.5 | 1.7 | 86 | 66 | 214253488
TRANE | 4TWV8X48A1 | 4TXCD008DS3 | S8V2C100M5PDB | 44500 | 42500 | 18 | 11.7 | 8.5 | 1.7 | 86 | 66 | 214253487
AMERICAN STANDARD | 4A6V8X48A1 | 4TXCD008DS3 | S8V2C100M5PCB | 44500 | 42500 | 18 | 11.7 | 8.5 | 1.7 | 86 | 66 | 214253482
TRANE | 4TWV8X48A1 | 4TXCD008DS3 | S8V2C100M5PCB | 44500 | 42500 | 18 | 11.7 | 8.5 | 1.7 | 86 | 66 | 214253481
AMERICAN STANDARD | 4A6V8X48A1 | 4TXCD008DS3 | S8V2C080M5PCB | 44000 | 42000 | 18 | 11.7 | 8.5 | 1.7 | 86 | 66 | 214253480
TRANE | 4TWV8X48A1 | 4TXCD008DS3 | S8V2C080M5PCB | 44000 | 42000 | 18 | 11.7 | 8.5 | 1.7 | 86 | 66 | 214253479
AMERICAN STANDARD | 4A6V8X48A1 | 4TXCD008DS3 | S8V2C080M5PDB | 44000 | 42000 | 18 | 11.7 | 8.5 | 1.7 | 86 | 66 | 214253478
TRANE | 4TWV8X48A1 | 4TXCD008DS3 | S8V2C080M5PDB | 44000 | 42000 | 18 | 11.7 | 8.5 | 1.7 | 86 | 66 | 214253477
TRANE | 4TWX7036E1 | 4TXCD010DS3 | S8V2D120M5PCB | 37200 | 33600 | 17 | 12.7 | 7.8 | 2 | 64 | 48 | 214252422
TRANE | 4TWX7036E1 | 4TXCD010DS3 | S8V2D120M5PDB | 37200 | 33600 | 17 | 12.7 | 7.8 | 2 | 64 | 48 | 214252421
TRANE | 4TWX7036E1 | 4TXCD008DS3 | S8V2D120M5PCB | 36600 | 34000 | 17 | 12.5 | 7.8 | 2 | 64 | 48 | 214252420
TRANE | 4TWX7036E1 | 4TXCD008DS3 | S8V2D120M5PDB | 36600 | 34000 | 17 | 12.5 | 7.8 | 2 | 64 | 48 | 214252419
TRANE | 4TWX7036E1 | 4TXCC007DS3 | S8V2C080M5PCB | 37000 | 34200 | 17 | 12.5 | 7.8 | 2 | 64 | 48 | 214252414
TRANE | 4TWX7036E1 | 4TXCC007DS3 | S8V2C100M5PCB | 36800 | 34200 | 17 | 12.5 | 7.8 | 2 | 64 | 48 | 214252413
TRANE | 4TWX7036E1 | 4TXCC007DS3 | S8V2C100M5PDB | 36800 | 34200 | 17 | 12.5 | 7.8 | 2 | 64 | 48 | 214252412
TRANE | 4TWX7036E1 | 4TXCC007DS3 | S8V2C080M5PDB | 37000 | 34200 | 17 | 12.5 | 7.8 | 2 | 64 | 48 | 214252411
TRANE | 4TWX7036E1 | 4PX*DU60BS3 | S8V2D120M5PDB | 37200 | 33600 | 17 | 12.7 | 7.8 | 2 | 64 | 48 | 214252397
TRANE | 4TWX7036E1 | 4PX*DU60BS3 | S8V2D120M5PCB | 37200 | 33600 | 17 | 12.7 | 7.8 | 2 | 64 | 48 | 214252396
TRANE | 4TWX7036E1 | 4PX*DU48BS3 | S8V2D120M5PDB | 36600 | 34000 | 17 | 12.5 | 7.8 | 2 | 64 | 48 | 214252395
TRANE | 4TWX7036E1 | 4PX*DU48BS3 | S8V2D120M5PCB | 36600 | 34000 | 17 | 12.5 | 7.8 | 2 | 64 | 48 | 214252394
TRANE | 4TWX7036E1 | 4PX*CU48BS3 | S8V2C080M5PDB | 37000 | 34200 | 17 | 12.5 | 7.8 | 2 | 64 | 48 | 214252387
TRANE | 4TWX7036E1 | 4PX*CU48BS3 | S8V2C080M5PCB | 37000 | 34200 | 17 | 12.5 | 7.8 | 2 | 64 | 48 | 214252386
TRANE | 4TWX7036E1 | 4PX*CU48BS3 | S8V2C100M5PCB | 36800 | 34200 | 17 | 12.5 | 7.8 | 2 | 64 | 48 | 214252385
TRANE | 4TWX7036E1 | 4PX*CU48BS3 | S8V2C100M5PDB | 36800 | 34200 | 17 | 12.5 | 7.8 | 2 | 64 | 48 | 214252384
TRANE | 4TWX7024E1 | 4TXCB006DS3 | S8V2B080M4PCB | 25400 | 24400 | 16.5 | 12.5 | 8 | 2 | 63 | 47 | 214252355
TRANE | 4TWX7024E1 | 4TXCB006DS3 | S8V2B060M4PCB | 25200 | 24200 | 16.5 | 12.5 | 8 | 2 | 63 | 47 | 214252354
TRANE | 4TWX7024E1 | 4TXCB006DS3 | S8V2A040M3PCB | 24600 | 23600 | 16.5 | 12.5 | 7.8 | 2 | 63 | 47 | 214252353
TRANE | 4TWX7024E1 | 4TXCB006DS3 | S8V2B060M4PDB | 25200 | 24200 | 16.5 | 12.5 | 8 | 2 | 63 | 47 | 214252352
TRANE | 4TWX7024E1 | 4TXCB006DS3 | S8V2A040M3PDB | 24600 | 23600 | 16.5 | 12.5 | 7.8 | 2 | 63 | 47 | 214252351
TRANE | 4TWX7024E1 | 4TXCB006DS3 | S8V2B080M4PDB | 25400 | 24400 | 16.5 | 12.5 | 8 | 2 | 63 | 47 | 214252350
TRANE | 4TWX7024E1 | 4TXCB004DS3 | S8V2A040M3PDB | 24000 | 23200 | 16 | 12.5 | 7.8 | 1.9 | 64 | 47 | 214252349
TRANE | 4TWX7024E1 | 4TXCB004DS3 | S8V2B060M4PDB | 24600 | 24000 | 16 | 12.5 | 7.8 | 2 | 63 | 47 | 214252348
TRANE | 4TWX7024E1 | 4TXCB004DS3 | S8V2B080M4PCB | 24600 | 24000 | 16 | 12.5 | 7.8 | 2 | 63 | 47 | 214252347
TRANE | 4TWX7024E1 | 4TXCB004DS3 | S8V2B080M4PDB | 24600 | 24000 | 16 | 12.5 | 7.8 | 2 | 63 | 47 | 214252346
TRANE | 4TWX7024E1 | 4TXCB004DS3 | S8V2B060M4PCB | 24600 | 24000 | 16 | 12.5 | 7.8 | 2 | 63 | 47 | 214252345
TRANE | 4TWX7024E1 | 4TXCB004DS3 | S8V2A040M3PCB | 24000 | 23200 | 16 | 12.5 | 7.8 | 1.9 | 64 | 47 | 214252344
TRANE | 4TWX7024E1 | 4TXCB006DS3 | S9V2B060U4PSC | 25400 | 24400 | 16.5 | 12.5 | 8 | 2 | 63 | 47 | 214268729
TRANE | 4TWX7024E1 | 4TXCB006DS3 | S9V2B040U3PSC | 25400 | 24400 | 16.5 | 12.5 | 8 | 2 | 63 | 47 | 214268728
TRANE | 4TWX7024E1 | 4TXCB006DS3 | S9V2B040U3VSB | 25400 | 24400 | 16.5 | 12.5 | 8 | 2 | 63 | 47 | 214268727
TRANE | 4TWX7024E1 | 4TXCB004DS3 | S9V2B060U4PSC | 24800 | 24000 | 16 | 12.5 | 7.8 | 2 | 63 | 47 | 214268724
TRANE | 4TWX7024E1 | 4PX*BU48BS3 | S9V2B060U4PSC | 25400 | 24400 | 16.5 | 12.5 | 8 | 2 | 63 | 47 | 214268723
TRANE | 4TWX7024E1 | 4PX*BU48BS3 | S9V2B040U3PSC | 25400 | 24400 | 16.5 | 12.5 | 8 | 2 | 63 | 47 | 214268722
TRANE | 4TWX7024E1 | 4PX*BU48BS3 | S9V2B040U3VSB | 25400 | 24400 | 16.5 | 12.5 | 8 | 2 | 63 | 47 | 214268721
TRANE | 4TWX7024E1 | 4PX*BU42BS3 | S9V2B040U3VSB | 25400 | 24400 | 16.5 | 12.5 | 8 | 2 | 63 | 46 | 214268720
TRANE | 4TWX7024E1 | 4PX*BU42BS3 | S9V2B060U4PSC | 25400 | 24600 | 16.5 | 12.5 | 8 | 2 | 62 | 46 | 214268719
TRANE | 4TWX7024E1 | 4PX*BU42BS3 | S9V2B040U3PSC | 25400 | 24400 | 16.5 | 12.5 | 8 | 2 | 63 | 46 | 214268717
TRANE | 4TWX7024E1 | 4PX*BU36BS3 | S9V2B060U4PSC | 24800 | 24000 | 16 | 12.5 | 7.8 | 2 | 63 | 47 | 214268716
TRANE | 4TWX5030N1 | 4TXCB003DS3+TSTAT | S9V2B080U4PSC | 29000 | 27600 | 15.2 | 12 | 7.8 | 2 | 65 | 50 | 214268711
TRANE | 4TWX5030N1 | 4TXCB003DS3+TSTAT | S9V2B060U4PSC | 28800 | 27400 | 15.2 | 12 | 7.8 | 2 | 66 | 50 | 214268710
TRANE | 4TWX5018N1 | 4PX*BU42BS3+TSTAT | S9V2B040U3PSC | 19300 | 19300 | 16 | 12 | 7.8 | 2.1 | 74 | 57 | 214268706
AMERICAN STANDARD | 4A6H6048N1 | 4TXCD010DS3 | S9V2C100U4VSB | 45500 | 46500 | 16 | 12 | 7.8 | 1.9 | 64 | 49 | 214268675
TRANE | 4TWR6048N1 | 4TXCD010DS3 | S9V2C100U4VSB | 45500 | 46500 | 16 | 12 | 7.8 | 1.9 | 64 | 49 | 214268674
AMERICAN STANDARD | 4A6H5024N1 | 4PX*BU42BS3 | S8V2B080M4PDA | 24200 | 22000 | 16 | 12 | 7.8 | 2.14 | 65 | 50 | 211232078
AMERICAN STANDARD | 4A6H5024N1 | 4PX*BU42BS3 | S8V2B080M4PCA | 24200 | 22000 | 16 | 12 | 7.8 | 2.14 | 65 | 50 | 211232077
AMERICAN STANDARD | 4A6H5024N1 | 4PX*BU42BS3 | S8V2A040M3PCA | 23400 | 21600 | 16 | 12 | 7.8 | 2.1 | 66 | 50 | 211232076
AMERICAN STANDARD | 4A6H5024N1 | 4PX*BU42BS3 | S8V2B060M4PCA | 24400 | 22000 | 16 | 12 | 7.8 | 2.15 | 65 | 50 | 211232075
AMERICAN STANDARD | 4A6H5024N1 | 4PX*BU42BS3 | S8V2B060M4PDA | 24400 | 22000 | 16 | 12 | 7.8 | 2.15 | 65 | 50 | 211232074
TRANE | 4TWX5042N1 | 4TXCD010DS3 | S8V2D120M5PCA | 41000 | 38500 | 16 | 12 | 7.8 | 2.14 | 65 | 50 | 211232045
TRANE | 4TWX5042N1 | 4TXCD008DS3 | S8V2D120M5PDA | 40500 | 39000 | 15.5 | 12 | 7.8 | 2.09 | 65 | 50 | 211232044
TRANE | 4TWX5042N1 | 4TXCD008DS3 | S8V2D120M5PCA | 40500 | 39000 | 15.5 | 12 | 7.8 | 2.09 | 65 | 50 | 211232043
TRANE | 4TWX5042N1 | 4TXCC009DS3 | S8V2C080M5PCA | 40500 | 38500 | 15.2 | 12 | 7.8 | 2.12 | 65 | 50 | 211232042
TRANE | 4TWX5042N1 | 4TXCC009DS3 | S8V2C100M5PDA | 40500 | 38500 | 15.5 | 12 | 7.8 | 2.12 | 65 | 50 | 211232041
TRANE | 4TWX5042N1 | 4TXCC009DS3 | S8V2C100M5PCA | 40500 | 38500 | 15.5 | 12 | 7.8 | 2.12 | 65 | 50 | 211232040
TRANE | 4TWX5042N1 | 4TXCC009DS3 | S8V2C080M5PDA | 40500 | 38500 | 15.2 | 12 | 7.8 | 2.12 | 65 | 50 | 211232039
TRANE | 4TWX5042N1 | 4PX*DU48BS3 | S8V2D120M5PCA | 40500 | 39000 | 15.5 | 12 | 7.8 | 2.09 | 65 | 50 | 211232028
TRANE | 4TWX5042N1 | 4PX*DU48BS3 | S8V2D120M5PDA | 40500 | 39000 | 15.5 | 12 | 7.8 | 2.09 | 65 | 50 | 211232027
TRANE | 4TWX5042N1 | 4PX*CU60BS3 | S8V2C080M5PCA | 40500 | 38500 | 15.2 | 12 | 7.8 | 2.12 | 65 | 50 | 211232025
TRANE | 4TWX5042N1 | 4PX*CU60BS3 | S8V2C100M5PCA | 40500 | 38500 | 15.5 | 12 | 7.8 | 2.12 | 65 | 50 | 211232024
TRANE | 4TWX5036N1 | 4TXCD008DS3 | S8V2D120M5PCA | 35200 | 31800 | 15.5 | 12 | 7.8 | 2.26 | 68 | 54 | 211232009
TRANE | 4TWX5036N1 | 4TXCD008DS3 | S8V2D120M5PDA | 35200 | 31800 | 15.5 | 12 | 7.8 | 2.26 | 68 | 54 | 211232008
TRANE | 4TWX5036N1 | 4TXCC009DS3 | S8V2C100M5PCA | 35200 | 31400 | 15.5 | 12 | 7.8 | 2.25 | 68 | 54 | 211232007
TRANE | 4TWX5036N1 | 4TXCC009DS3 | S8V2C080M5PCA | 35400 | 31600 | 15.5 | 12 | 7.8 | 2.24 | 68 | 54 | 211232006
TRANE | 4TWX5036N1 | 4TXCC007DS3 | S8V2C100M5PDA | 34800 | 31800 | 15.2 | 12 | 7.8 | 2.24 | 68 | 54 | 211232005
TRANE | 4TWX5036N1 | 4TXCC007DS3 | S8V2C080M5PCA | 35000 | 31800 | 15.2 | 12 | 7.8 | 2.24 | 68 | 54 | 211232004
AMERICAN STANDARD | 4A6V8X36A1 | 4TXCC005DS3 | S8V2C080M5PDB | 33800 | 30800 | 18 | 11.7 | 8.2 | 1.7 | 85 | 66 | 214253352
TRANE | 4TWV8X36A1 | 4TXCC005DS3 | S8V2C080M5PDB | 33800 | 30800 | 18 | 11.7 | 8.2 | 1.7 | 85 | 66 | 214253351
AMERICAN STANDARD | 4A6V8X36A1 | 4TXCC005DS3 | S8V2C080M5PCB | 33800 | 30800 | 18 | 11.7 | 8.2 | 1.7 | 85 | 66 | 214253348
TRANE | 4TWV8X36A1 | 4TXCC005DS3 | S8V2C080M5PCB | 33800 | 30800 | 18 | 11.7 | 8.2 | 1.7 | 85 | 66 | 214253347
AMERICAN STANDARD | 4A6V8X36A1 | 4TXCB004DS3 | S8V2A040M3PDB | 32800 | 29800 | 18 | 11.7 | 7.8 | 1.7 | 84 | 66 | 214253330
TRANE | 4TWV8X36A1 | 4TXCB004DS3 | S8V2A040M3PDB | 32800 | 29800 | 18 | 11.7 | 7.8 | 1.7 | 84 | 66 | 214253329
AMERICAN STANDARD | 4A6V8X36A1 | 4TXCB004DS3 | S8V2A040M3PCB | 32800 | 29800 | 18 | 11.7 | 7.8 | 1.7 | 84 | 66 | 214253322
TRANE | 4TWV8X36A1 | 4TXCB004DS3 | S8V2A040M3PCB | 32800 | 29800 | 18 | 11.7 | 7.8 | 1.7 | 84 | 66 | 214253321
AMERICAN STANDARD | 4A6V8X36A1 | 4PX*CD42BS3 | S8V2C080M5PDB | 35200 | 30600 | 18 | 12 | 7.8 | 1.7 | 84 | 66 | 214253296
TRANE | 4TWV8X36A1 | 4PX*CD42BS3 | S8V2C080M5PDB | 35200 | 30600 | 18 | 12 | 7.8 | 1.7 | 84 | 66 | 214253295
AMERICAN STANDARD | 4A6V8X36A1 | 4PX*CD42BS3 | S8V2C080M5PCB | 35200 | 30600 | 18 | 12 | 7.8 | 1.7 | 84 | 66 | 214253294
TRANE | 4TWV8X36A1 | 4PX*CD42BS3 | S8V2C080M5PCB | 35200 | 30600 | 18 | 12 | 7.8 | 1.7 | 84 | 66 | 214253293
AMERICAN STANDARD | 4A6V8X36A1 | 4PX*CD42BS3 | S8V2C100M5PDB | 35400 | 30800 | 18 | 12 | 8 | 1.7 | 84 | 66 | 214253292
TRANE | 4TWV8X36A1 | 4PX*CD42BS3 | S8V2C100M5PDB | 35400 | 30800 | 18 | 12 | 8 | 1.7 | 84 | 66 | 214253291
AMERICAN STANDARD | 4A6V8X36A1 | 4PX*CD42BS3 | S8V2C100M5PCB | 35400 | 30800 | 18 | 12 | 8 | 1.7 | 84 | 66 | 214253290
TRANE | 4TWV8X36A1 | 4PX*CD42BS3 | S8V2C100M5PCB | 35400 | 30800 | 18 | 12 | 8 | 1.7 | 84 | 66 | 214253289
AMERICAN STANDARD | 4A6V8X36A1 | 4PX*CD36BS3 | S8V2C080M5PCB | 33800 | 32000 | 18 | 11.7 | 7.8 | 1.6 | 84 | 64 | 214253288
TRANE | 4TWV8X36A1 | 4PX*CD36BS3 | S8V2C080M5PCB | 33800 | 32000 | 18 | 11.7 | 7.8 | 1.6 | 84 | 64 | 214253287
AMERICAN STANDARD | 4A6V8X36A1 | 4PX*CD36BS3 | S8V2C100M5PCB | 34200 | 32200 | 18 | 11.7 | 7.8 | 1.6 | 83 | 64 | 214253286
TRANE | 4TWV8X36A1 | 4PX*CD36BS3 | S8V2C100M5PCB | 34200 | 32200 | 18 | 11.7 | 7.8 | 1.6 | 83 | 64 | 214253285
AMERICAN STANDARD | 4A6V8X36A1 | 4PX*CD36BS3 | S8V2C100M5PDB | 34200 | 32200 | 18 | 11.7 | 7.8 | 1.6 | 83 | 64 | 214253284
TRANE | 4TWV8X36A1 | 4PX*CD36BS3 | S8V2C100M5PDB | 34200 | 32200 | 18 | 11.7 | 7.8 | 1.6 | 83 | 64 | 214253283
AMERICAN STANDARD | 4A6V8X36A1 | 4PX*CD36BS3 | S8V2C080M5PDB | 33800 | 32000 | 18 | 11.7 | 7.8 | 1.6 | 84 | 64 | 214253282
TRANE | 4TWX7048E1 | 4TXCC009DS3 | S9V2C100U4VSB | 46500 | 48000 | 16.5 | 12 | 7.8 | 2 | 64 | 48 | 214268849
TRANE | 4TWX7048E1 | 4TXCC009DS3 | S9V2C080U5PSC | 46500 | 48000 | 16.5 | 12 | 7.8 | 2 | 64 | 49 | 214268848
TRANE | 4TWX7048E1 | 4TXCC009DS3 | S9V2C100U5PSC | 46500 | 47500 | 16.5 | 12 | 7.8 | 2 | 65 | 49 | 214268847
TRANE | 4TWX7048E1 | 4PX*DU60BS3 | S9V2C100U4VSB | 45500 | 46500 | 16.5 | 12 | 7.8 | 1.9 | 64 | 49 | 214268838
TRANE | 4TWX7048E1 | 4PX*DU60BS3 | S9V2C100U5PSC | 45000 | 46500 | 17 | 12.5 | 7.8 | 1.9 | 64 | 48 | 214268837
TRANE | 4TWX7048E1 | 4PX*DU60BS3 | S9V2C080U5PSC | 45000 | 46500 | 16.5 | 12 | 7.8 | 1.9 | 65 | 49 | 214268836
TRANE | 4TWX7048E1 | 4PX*DU60BS3 | S9V2D120U5VSB | 47000 | 48000 | 17 | 12.5 | 7.8 | 2 | 64 | 48 | 214268835
TRANE | 4TWX7048E1 | 4PX*DU60BS3 | S9V2D120U5PSC | 47000 | 48000 | 17 | 12.5 | 7.8 | 2 | 64 | 48 | 214268834
AMERICAN STANDARD | 4A6H5042N1 | 4TXCD010DS3 | S8V2D120M5PDA | 41000 | 38500 | 16 | 12 | 7.8 | 2.14 | 65 | 50 | 211232229
AMERICAN STANDARD | 4A6H5042N1 | 4TXCD010DS3 | S8V2D120M5PCA | 41000 | 38500 | 16 | 12 | 7.8 | 2.14 | 65 | 50 | 211232228
AMERICAN STANDARD | 4A6H5042N1 | 4TXCD008DS3 | S8V2D120M5PDA | 40500 | 39000 | 16 | 12 | 7.8 | 2.09 | 65 | 50 | 211232227
AMERICAN STANDARD | 4A6H5042N1 | 4TXCD008DS3 | S8V2D120M5PCA | 40500 | 39000 | 16 | 12 | 7.8 | 2.09 | 65 | 50 | 211232226
AMERICAN STANDARD | 4A6H5042N1 | 4TXCC009DS3 | S8V2C100M5PDA | 40500 | 38500 | 16 | 12 | 7.8 | 2.12 | 65 | 50 | 211232225
AMERICAN STANDARD | 4A6H5042N1 | 4TXCC009DS3 | S8V2C100M5PCA | 40500 | 38500 | 16 | 12 | 7.8 | 2.12 | 65 | 50 | 211232224
AMERICAN STANDARD | 4A6H5042N1 | 4TXCC009DS3 | S8V2C080M5PDA | 40500 | 38000 | 16 | 12 | 7.8 | 2.12 | 66 | 51 | 211232223
AMERICAN STANDARD | 4A6H5042N1 | 4TXCC009DS3 | S8V2C080M5PCA | 40500 | 38000 | 16 | 12 | 7.8 | 2.12 | 66 | 51 | 211232222
AMERICAN STANDARD | 4A6H5042N1 | 4PX*DU48BS3 | S8V2D120M5PDA | 40500 | 39000 | 16 | 12 | 7.8 | 2.09 | 65 | 50 | 211232209
AMERICAN STANDARD | 4A6H5042N1 | 4PX*DU48BS3 | S8V2D120M5PCA | 40500 | 39000 | 16 | 12 | 7.8 | 2.09 | 65 | 50 | 211232208
AMERICAN STANDARD | 4A6H5042N1 | 4PX*CU60BS3 | S8V2C100M5PDA | 40500 | 38500 | 16 | 12 | 7.8 | 2.12 | 65 | 50 | 211232205
AMERICAN STANDARD | 4A6H5042N1 | 4PX*CU60BS3 | S8V2C100M5PCA | 40500 | 38500 | 16 | 12 | 7.8 | 2.12 | 65 | 50 | 211232204
AMERICAN STANDARD | 4A6H5042N1 | 4PX*CU60BS3 | S8V2C080M5PDA | 40500 | 38000 | 16 | 12 | 7.8 | 2.12 | 66 | 51 | 211232203
AMERICAN STANDARD | 4A6H5042N1 | 4PX*CU60BS3 | S8V2C080M5PCA | 40500 | 38000 | 16 | 12 | 7.8 | 2.12 | 66 | 51 | 211232202
AMERICAN STANDARD | 4A6H5036N1 | 4TXCD008DS3 | S8V2D120M5PDA | 35200 | 31800 | 15.2 | 12 | 7.8 | 2.26 | 68 | 54 | 211232185
AMERICAN STANDARD | 4A6H5036N1 | 4TXCD008DS3 | S8V2D120M5PCA | 35200 | 31800 | 15.2 | 12 | 7.8 | 2.26 | 68 | 54 | 211232184
AMERICAN STANDARD | 4A6H5036N1 | 4TXCC009DS3 | S8V2C100M5PCA | 35200 | 31400 | 15.2 | 12 | 7.8 | 2.25 | 68 | 54 | 211232183
AMERICAN STANDARD | 4A6H5036N1 | 4TXCC009DS3 | S8V2C080M5PCA | 35400 | 31600 | 15.2 | 12 | 7.8 | 2.24 | 68 | 54 | 211232182
AMERICAN STANDARD | 4A6H5036N1 | 4TXCC007DS3 | S8V2C080M5PCA | 35000 | 31800 | 15.2 | 12 | 7.8 | 2.24 | 68 | 54 | 211232181
AMERICAN STANDARD | 4A6H5036N1 | 4TXCC007DS3 | S8V2C080M5PDA | 35000 | 31800 | 15.2 | 12 | 7.8 | 2.24 | 68 | 54 | 211232180
AMERICAN STANDARD | 4A6H5036N1 | 4TXCC007DS3 | S8V2C100M5PCA | 34800 | 31800 | 15.2 | 12 | 7.8 | 2.24 | 68 | 54 | 211232179
AMERICAN STANDARD | 4A6H5036N1 | 4TXCC007DS3 | S8V2C100M5PDA | 34800 | 31800 | 15.2 | 12 | 7.8 | 2.24 | 68 | 54 | 211232178
AMERICAN STANDARD | 4A6H5036N1 | 4TXCB006DS3 | S8V2B060M4PCA | 34200 | 31400 | 15.2 | 12 | 7.8 | 2.23 | 68 | 54 | 211232171
AMERICAN STANDARD | 4A6H5036N1 | 4TXCB006DS3 | S8V2B060M4PDA | 34200 | 31400 | 15.2 | 12 | 7.8 | 2.23 | 68 | 54 | 211232170
AMERICAN STANDARD | 4A6H5036N1 | 4TXCB006DS3 | S8V2B080M4PCA | 34400 | 31400 | 15.2 | 12 | 7.8 | 2.23 | 68 | 54 | 211232169
AMERICAN STANDARD | 4A6H5036N1 | 4TXCB006DS3 | S8V2B080M4PDA | 34400 | 31400 | 15.2 | 12 | 7.8 | 2.23 | 68 | 54 | 211232168
TRANE | 4TWV8X60A1 | 4TXCD010DS3 | S8V2C100M5PDB | 52500 | 50500 | 18 | 11.7 | 8 | 1.7 | 96 | 77 | 214253521
AMERICAN STANDARD | 4A6V8X60A1 | 4TXCC009DS3 | S8V2C100M5PCB | 54000 | 52000 | 18 | 11.7 | 8.2 | 1.7 | 96 | 77 | 214253520
TRANE | 4TWV8X60A1 | 4TXCC009DS3 | S8V2C100M5PCB | 54000 | 52000 | 18 | 11.7 | 8.2 | 1.7 | 96 | 77 | 214253519
AMERICAN STANDARD | 4A6V8X60A1 | 4TXCC009DS3 | S8V2C100M5PDB | 54000 | 52000 | 18 | 11.7 | 8.2 | 1.7 | 96 | 77 | 214253518
TRANE | 4TWV8X60A1 | 4TXCC009DS3 | S8V2C100M5PDB | 54000 | 52000 | 18 | 11.7 | 8.2 | 1.7 | 96 | 77 | 214253517
AMERICAN STANDARD | 4A6V8X60A1 | 4PX*DU60BS3 | S8V2C100M5PDB | 52500 | 50500 | 18 | 11.7 | 8 | 1.7 | 96 | 77 | 214253512
TRANE | 4TWV8X60A1 | 4PX*DU60BS3 | S8V2C100M5PDB | 52500 | 50500 | 18 | 11.7 | 8 | 1.7 | 96 | 77 | 214253511
AMERICAN STANDARD | 4A6V8X60A1 | 4PX*DU60BS3 | S8V2C100M5PCB | 52500 | 50500 | 18 | 11.7 | 8 | 1.7 | 96 | 77 | 214253510
TRANE | 4TWV8X60A1 | 4PX*DU60BS3 | S8V2C100M5PCB | 52500 | 50500 | 18 | 11.7 | 8 | 1.7 | 96 | 77 | 214253509
AMERICAN STANDARD | 4A6V8X60A1 | 4PX*CU60BS3 | S8V2C100M5PCB | 54000 | 52000 | 18 | 11.7 | 8.2 | 1.7 | 96 | 77 | 214253504
TRANE | 4TWV8X60A1 | 4PX*CU60BS3 | S8V2C100M5PCB | 54000 | 52000 | 18 | 11.7 | 8.2 | 1.7 | 96 | 77 | 214253503
AMERICAN STANDARD | 4A6V8X60A1 | 4PX*CU60BS3 | S8V2C100M5PDB | 54000 | 52000 | 18 | 11.7 | 8.2 | 1.7 | 96 | 77 | 214253502
TRANE | 4TWV8X60A1 | 4PX*CU60BS3 | S8V2C100M5PDB | 54000 | 52000 | 18 | 11.7 | 8.2 | 1.7 | 96 | 77 | 214253501
TRANE | 4TWX8048A1 | 4TXCD010DS3 | S9X1C100U5PSB | 46000 | 47000 | 16 | 12 | 7.8 | 1.9 | 64 | 49 | 204287960
TRANE | 4TWX8048A1 | 4TXCD010DS3 | S9X2C100U5PSB | 46000 | 47000 | 16 | 12 | 7.8 | 1.9 | 64 | 49 | 204287958
TRANE | 4TWX8048A1 | 4TXCC009DS3 | S9X1C100U5PSB | 47000 | 48000 | 16 | 12 | 7.8 | 2 | 64 | 48 | 204287954
TRANE | 4TWX5036N1 | 4TXCD008DS3 | S8V2D120M5PCB | 35200 | 31800 | 15.5 | 12 | 7.8 | 2.2 | 68 | 54 | 214252255
TRANE | 4TWX5036N1 | 4TXCD008DS3 | S8V2D120M5PDB | 35200 | 31800 | 15.5 | 12 | 7.8 | 2.2 | 68 | 54 | 214252254
TRANE | 4TWX5036N1 | 4TXCC009DS3 | S8V2C100M5PCB | 35200 | 31400 | 15.5 | 12 | 7.8 | 2.2 | 68 | 54 | 214252253
TRANE | 4TWX5036N1 | 4TXCC009DS3 | S8V2C080M5PCB | 35400 | 31600 | 15.5 | 12 | 7.8 | 2.2 | 68 | 54 | 214252252
TRANE | 4TWX5036N1 | 4TXCC007DS3 | S8V2C100M5PCB | 34800 | 31800 | 15.2 | 12 | 7.8 | 2.2 | 68 | 54 | 214252251
TRANE | 4TWX5036N1 | 4TXCC007DS3 | S8V2C100M5PDB | 34800 | 31800 | 15.2 | 12 | 7.8 | 2.2 | 68 | 54 | 214252250
TRANE | 4TWX5036N1 | 4TXCC007DS3 | S8V2C080M5PCB | 35000 | 31800 | 15.2 | 12 | 7.8 | 2.2 | 68 | 54 | 214252249
TRANE | 4TWX5036N1 | 4TXCC007DS3 | S8V2C080M5PDB | 35000 | 31800 | 15.2 | 12 | 7.8 | 2.2 | 68 | 54 | 214252248
TRANE | 4TWX5036N1 | 4TXCB006DS3 | S8V2B080M4PDB | 34400 | 31400 | 15.2 | 12 | 7.8 | 2.2 | 68 | 54 | 214252243
TRANE | 4TWX5036N1 | 4TXCB006DS3 | S8V2B080M4PCB | 34400 | 31400 | 15.2 | 12 | 7.8 | 2.2 | 68 | 54 | 214252241
TRANE | 4TWX5036N1 | 4TXCB006DS3 | S8V2B060M4PCB | 34200 | 31400 | 15.2 | 12 | 7.8 | 2.2 | 68 | 54 | 214252240
TRANE | 4TWX5036N1 | 4TXCB006DS3 | S8V2B060M4PDB | 34200 | 31400 | 15.2 | 12 | 7.8 | 2.2 | 68 | 54 | 214252238
TRANE | 4TWX5036N1 | 4PX*DU48BS3 | S8V2D120M5PDB | 35200 | 31800 | 15.5 | 12 | 7.8 | 2.2 | 68 | 54 | 214252229
TRANE | 4TWX5036N1 | 4PX*DU48BS3 | S8V2D120M5PCB | 35200 | 31800 | 15.5 | 12 | 7.8 | 2.2 | 68 | 54 | 214252228
TRANE | 4TWX5036N1 | 4PX*DD60BS3 | S8V2D120M5PCB | 34800 | 31400 | 15.2 | 12 | 7.8 | 2.2 | 68 | 54 | 214252227
TRANE | 4TWX5036N1 | 4PX*CU48BS3 | S8V2C080M5PDB | 35000 | 31800 | 15.2 | 12 | 7.8 | 2.2 | 68 | 54 | 214252226
TRANE | 4TWX5036N1 | 4PX*CU48BS3 | S8V2C100M5PCB | 34800 | 31800 | 15.2 | 12 | 7.8 | 2.2 | 68 | 54 | 214252225
TRANE | 4TWX5036N1 | 4PX*CU48BS3 | S8V2C080M5PCB | 35000 | 31800 | 15.2 | 12 | 7.8 | 2.2 | 68 | 54 | 214252224
TRANE | 4TWX5036N1 | 4PX*CU48BS3 | S8V2C100M5PDB | 34800 | 31800 | 15.2 | 12 | 7.8 | 2.2 | 68 | 54 | 214252223
TRANE | 4TWX5036N1 | 4PX*CU42BS3 | S8V2C080M5PCB | 35000 | 32400 | 15.2 | 12 | 7.8 | 2.2 | 67 | 53 | 214252222
TRANE | 4TWX5036N1 | 4PX*CU42BS3 | S8V2C080M5PDB | 35000 | 32400 | 15.2 | 12 | 7.8 | 2.2 | 67 | 53 | 214252221
TRANE | 4TWX5036N1 | 4PX*CU42BS3 | S8V2C100M5PCB | 34800 | 32400 | 15.2 | 12 | 7.8 | 2.2 | 67 | 53 | 214252220
TRANE | 4TWX5036N1 | 4PX*CU42BS3 | S8V2C100M5PDB | 34800 | 32400 | 15.2 | 12 | 7.8 | 2.2 | 67 | 53 | 214252219
TRANE | 4TWX5036N1 | 4PX*BU48BS3 | S8V2B080M4PCB | 34400 | 31400 | 15.2 | 12 | 7.8 | 2.2 | 68 | 54 | 214252208
TRANE | 4TWX5036N1 | 4PX*BU48BS3 | S8V2B060M4PCB | 34200 | 31400 | 15.2 | 12 | 7.8 | 2.2 | 68 | 54 | 214252207
TRANE | 4TWX5036N1 | 4PX*BU48BS3 | S8V2B060M4PDB | 34200 | 31400 | 15.2 | 12 | 7.8 | 2.2 | 68 | 54 | 214252205
TRANE | 4TWX5036N1 | 4PX*BU48BS3 | S8V2B080M4PDB | 34400 | 31400 | 15.2 | 12 | 7.8 | 2.2 | 68 | 54 | 214252204
TRANE | 4TWX5036N1 | 4PX*BU42BS3 | S8V2B060M4PDB | 34400 | 32200 | 15.2 | 12 | 7.8 | 2.2 | 68 | 53 | 214252203
TRANE | 4TWX5036N1 | 4PX*BU42BS3 | S8V2B080M4PCB | 34400 | 32200 | 15.2 | 12 | 7.8 | 2.2 | 68 | 53 | 214252202
TRANE | 4TWX5036N1 | 4PX*BU42BS3 | S8V2B060M4PCB | 34400 | 32200 | 15.2 | 12 | 7.8 | 2.2 | 68 | 53 | 214252201
AMERICAN STANDARD | 4A6H7024A1 | 4PX*BU42BS3 | S8V2A040M3PDB | 24600 | 24000 | 16 | 12 | 7.8 | 1.9 | 63 | 46 | 214253593
TRANE | 4TWX8024A1 | 4PX*BU42BS3 | S8V2A040M3PDB | 24600 | 24000 | 16 | 12 | 7.8 | 1.9 | 63 | 46 | 214253592
TRANE | 4TWR7024A1 | 4PX*BU42BS3 | S8V2B080M4PDB | 25400 | 24600 | 16 | 12 | 7.8 | 2 | 62 | 46 | 214253591
AMERICAN STANDARD | 4A6H7024A1 | 4PX*BU42BS3 | S8V2B080M4PDB | 25400 | 24600 | 16 | 12 | 7.8 | 2 | 62 | 46 | 214253590
TRANE | 4TWX8024A1 | 4PX*BU42BS3 | S8V2B080M4PDB | 25400 | 24600 | 16 | 12 | 7.8 | 2 | 62 | 46 | 214253589
TRANE | 4TWR7024A1 | 4PX*BU42BS3 | S8V2A040M3PCB | 24600 | 24000 | 16 | 12 | 7.8 | 1.9 | 63 | 46 | 214253588
AMERICAN STANDARD | 4A6H7024A1 | 4PX*BU42BS3 | S8V2A040M3PCB | 24600 | 24000 | 16 | 12 | 7.8 | 1.9 | 63 | 46 | 214253587
TRANE | 4TWX8024A1 | 4PX*BU42BS3 | S8V2A040M3PCB | 24600 | 24000 | 16 | 12 | 7.8 | 1.9 | 63 | 46 | 214253586
TRANE | 4TWR7024A1 | 4PX*BU42BS3 | S8V2B080M4PCB | 25400 | 24600 | 16 | 12 | 7.8 | 2 | 62 | 46 | 214253585
AMERICAN STANDARD | 4A6H7024A1 | 4PX*BU42BS3 | S8V2B080M4PCB | 25400 | 24600 | 16 | 12 | 7.8 | 2 | 62 | 46 | 214253584
TRANE | 4TWX8024A1 | 4PX*BU42BS3 | S8V2B080M4PCB | 25400 | 24600 | 16 | 12 | 7.8 | 2 | 62 | 46 | 214253583
TRANE | 4TWR7024A1 | 4PX*BU36BS3 | S8V2A040M3PCB | 24000 | 23200 | 16 | 12 | 7.8 | 1.9 | 63 | 47 | 214253582
AMERICAN STANDARD | 4A6H7024A1 | 4PX*BU36BS3 | S8V2A040M3PCB | 24000 | 23200 | 16 | 12 | 7.8 | 1.9 | 63 | 47 | 214253581
TRANE | 4TWX8024A1 | 4PX*BU36BS3 | S8V2A040M3PCB | 24000 | 23200 | 16 | 12 | 7.8 | 1.9 | 63 | 47 | 214253580
TRANE | 4TWR7024A1 | 4PX*BU36BS3 | S8V2B060M4PCB | 24600 | 24000 | 16 | 12 | 7.8 | 2 | 63 | 47 | 214253579
AMERICAN STANDARD | 4A6H7024A1 | 4PX*BU36BS3 | S8V2B060M4PCB | 24600 | 24000 | 16 | 12 | 7.8 | 2 | 63 | 47 | 214253578
TRANE | 4TWX8024A1 | 4PX*BU36BS3 | S8V2B060M4PCB | 24600 | 24000 | 16 | 12 | 7.8 | 2 | 63 | 47 | 214253577
TRANE | 4TWR7024A1 | 4PX*BU36BS3 | S8V2B080M4PCB | 24600 | 24000 | 16 | 12 | 7.8 | 2 | 63 | 47 | 214253576
AMERICAN STANDARD | 4A6H7024A1 | 4PX*BU36BS3 | S8V2B080M4PCB | 24600 | 24000 | 16 | 12 | 7.8 | 2 | 63 | 47 | 214253575
TRANE | 4TWX8024A1 | 4PX*BU36BS3 | S8V2B080M4PCB | 24600 | 24000 | 16 | 12 | 7.8 | 2 | 63 | 47 | 214253574
TRANE | 4TWR7024A1 | 4PX*BU36BS3 | S8V2B080M4PDB | 24600 | 24000 | 16 | 12 | 7.8 | 2 | 63 | 47 | 214253573
AMERICAN STANDARD | 4A6H7024A1 | 4PX*BU36BS3 | S8V2B080M4PDB | 24600 | 24000 | 16 | 12 | 7.8 | 2 | 63 | 47 | 214253572
TRANE | 4TWX8024A1 | 4PX*BU36BS3 | S8V2B080M4PDB | 24600 | 24000 | 16 | 12 | 7.8 | 2 | 63 | 47 | 214253571
TRANE | 4TWR7024A1 | 4PX*BU36BS3 | S8V2A040M3PDB | 24000 | 23200 | 16 | 12 | 7.8 | 1.9 | 64 | 47 | 214253570
AMERICAN STANDARD | 4A6H7024A1 | 4PX*BU36BS3 | S8V2A040M3PDB | 24000 | 23200 | 16 | 12 | 7.8 | 1.9 | 64 | 47 | 214253569
TRANE | 4TWX8024A1 | 4PX*BU36BS3 | S8V2A040M3PDB | 24000 | 23200 | 16 | 12 | 7.8 | 1.9 | 64 | 47 | 214253568
TRANE | 4TWR7024A1 | 4PX*BU36BS3 | S8V2B060M4PDB | 24600 | 24000 | 16 | 12 | 7.8 | 2 | 63 | 47 | 214253567
AMERICAN STANDARD | 4A6H7024A1 | 4PX*BU36BS3 | S8V2B060M4PDB | 24600 | 24000 | 16 | 12 | 7.8 | 2 | 63 | 47 | 214253566
TRANE | 4TWX8024A1 | 4PX*BU36BS3 | S8V2B060M4PDB | 24600 | 24000 | 16 | 12 | 7.8 | 2 | 63 | 47 | 214253565
AMERICAN STANDARD | 4A6V8X60A1 | 4TXCD010DS3 | S8V2C100M5PCB | 52500 | 50500 | 18 | 11.7 | 8 | 1.7 | 96 | 77 | 214253524
TRANE | 4TWV8X60A1 | 4TXCD010DS3 | S8V2C100M5PCB | 52500 | 50500 | 18 | 11.7 | 8 | 1.7 | 96 | 77 | 214253523
AMERICAN STANDARD | 4A6V8X60A1 | 4TXCD010DS3 | S8V2C100M5PDB | 52500 | 50500 | 18 | 11.7 | 8 | 1.7 | 96 | 77 | 214253522
TRANE | 4TWX7048E1 | 4TXCD010DS3 | S8V2C100M5PCB | 45500 | 46500 | 16.5 | 12 | 7.8 | 1.9 | 65 | 49 | 214252470
TRANE | 4TWX7048E1 | 4TXCD010DS3 | S8V2D120M5PDB | 47000 | 47500 | 17 | 12 | 7.8 | 2 | 65 | 49 | 214252469
TRANE | 4TWX7048E1 | 4TXCD010DS3 | S8V2D120M5PCB | 47000 | 47500 | 17 | 12 | 7.8 | 2 | 65 | 49 | 214252468
TRANE | 4TWX7048E1 | 4TXCD010DS3 | S8V2C100M5PDB | 45500 | 46500 | 16.5 | 12 | 7.8 | 1.9 | 65 | 49 | 214252466
TRANE | 4TWX7048E1 | 4TXCC009DS3 | S8V2C080M5PCB | 46500 | 48000 | 16.5 | 12 | 7.8 | 2 | 64 | 49 | 214252462
TRANE | 4TWX7048E1 | 4TXCC009DS3 | S8V2C080M5PDB | 46500 | 48000 | 16.5 | 12 | 7.8 | 2 | 64 | 49 | 214252461
TRANE | 4TWX7048E1 | 4TXCC009DS3 | S8V2C100M5PCB | 46500 | 48000 | 16.5 | 12 | 7.8 | 2 | 64 | 49 | 214252460
TRANE | 4TWX7048E1 | 4TXCC009DS3 | S8V2C100M5PDB | 46500 | 48000 | 16.5 | 12 | 7.8 | 2 | 64 | 49 | 214252459
TRANE | 4TWX7048E1 | 4PX*DU60BS3 | S8V2C100M5PCB | 45500 | 46500 | 16.5 | 12 | 7.8 | 1.9 | 65 | 49 | 214252449
TRANE | 4TWX7048E1 | 4PX*DU60BS3 | S8V2C100M5PDB | 45500 | 46500 | 16.5 | 12 | 7.8 | 1.9 | 65 | 49 | 214252448
TRANE | 4TWX7048E1 | 4PX*DU60BS3 | S8V2D120M5PDB | 47000 | 47500 | 17 | 12 | 7.8 | 2 | 65 | 49 | 214252447
TRANE | 4TWX7048E1 | 4PX*DU60BS3 | S8V2D120M5PCB | 47000 | 47500 | 17 | 12 | 7.8 | 2 | 65 | 49 | 214252446
TRANE | 4TWX7048E1 | 4PX*CU60BS3 | S8V2C100M5PDB | 46500 | 48000 | 16.5 | 12 | 7.8 | 2 | 64 | 49 | 214252438
TRANE | 4TWX7048E1 | 4PX*CU60BS3 | S8V2C080M5PDB | 46500 | 48000 | 16.5 | 12 | 7.8 | 2 | 64 | 49 | 214252437
TRANE | 4TWX7048E1 | 4PX*CU60BS3 | S8V2C100M5PCB | 46500 | 48000 | 16.5 | 12 | 7.8 | 2 | 64 | 49 | 214252436
TRANE | 4TWX7048E1 | 4PX*CU60BS3 | S8V2C080M5PCB | 46500 | 48000 | 16.5 | 12 | 7.8 | 2 | 64 | 49 | 214252435
TRANE | 4TWX8048A1 | 4TXCD010DS3 | S9X2D120U5PSB | 47500 | 48000 | 16 | 12 | 7.8 | 2 | 64 | 49 | 203495353
TRANE | 4TWX8048A1 | 4PX*DU60BS3 | S9X2D120U5PSB | 47500 | 48000 | 16 | 12 | 7.8 | 2 | 64 | 49 | 203495351
TRANE | 4TWX8024A1 | 4TXCB004DS3 | S9X2B040U3PSB | 24600 | 24000 | 16 | 12 | 7.8 | 2 | 63 | 47 | 203495348
TRANE | 4TWX8024A1 | 4PX*BU36BS3 | S9X2B040U3PSB | 24600 | 24000 | 16 | 12 | 7.8 | 2 | 63 | 47 | 203495347
TRANE | 5TWX5048A1 | 5TXCD010AS3+TSTAT | L8V1C100U5VSB | 44000 | 42000 | 15.5 | 12 | 7.8 | 2.1 | 66 | 51 | 214183149
TRANE | 5TWX5048A1 | 5TXCD010AS3+TSTAT+P0V0D000M50SD |  | 45000 | 43000 | 15.5 | 12 | 8 | 2.2 | 66 | 51 | 214183145
TRANE | 5TWX5048A1 | 5TXCD010AS3+TSTAT+P0V0C000M50SD |  | 44000 | 42000 | 16 | 12 | 7.8 | 2.1 | 66 | 50 | 214183143
TRANE | 5TWX5048A1 | 5TXCD010AS3+TSTAT | S8X2D120M5PTC | 45500 | 43500 | 15.5 | 11.7 | 8 | 2.1 | 66 | 51 | 214183129
TRANE | 5TWX5048A1 | 5TXCD010AS3+TSTAT | S8X2D120M5PSC | 45500 | 43500 | 15.5 | 11.7 | 8 | 2.1 | 66 | 51 | 214183127
TRANE | 5TWX5048A1 | 5TXCD010AS3+TSTAT | S8X2C100M5PTC | 43500 | 42000 | 15.5 | 11.7 | 7.8 | 2.1 | 66 | 51 | 214183125
TRANE | 5TWX5048A1 | 5TXCD010AS3+TSTAT | S8X2C100M5PSC | 43500 | 42000 | 15.5 | 11.7 | 7.8 | 2.1 | 66 | 51 | 214183123
TRANE | 5TWX5048A1 | 5TXCD010AS3+TSTAT | S8X2C080M5PTC | 43500 | 42000 | 15.5 | 12 | 7.8 | 2.1 | 66 | 51 | 214183121
TRANE | 5TWX5048A1 | 5TXCD010AS3+TSTAT | S8X2C080M5PSC | 43500 | 42000 | 15.5 | 12 | 7.8 | 2.1 | 66 | 51 | 214183118
TRANE | 5TWX5048A1 | 5TXCD010AS3+TSTAT | S8X1D120M5PTC | 45500 | 43500 | 15.5 | 11.7 | 8 | 2.1 | 66 | 51 | 214183116
TRANE | 5TWX5048A1 | 5TXCD010AS3+TSTAT | S8X1D120M5PSC | 45500 | 43500 | 15.5 | 11.7 | 8 | 2.1 | 66 | 51 | 214183114
TRANE | 5TWX5048A1 | 5TXCD010AS3+TSTAT | S8X1C100M5PTC | 43500 | 42000 | 15.5 | 11.7 | 7.8 | 2.1 | 66 | 51 | 214183112
TRANE | 5TWX5048A1 | 5TXCD010AS3+TSTAT | S8X1C100M5PSC | 43500 | 42000 | 15.5 | 11.7 | 7.8 | 2.1 | 66 | 51 | 214183110
TRANE | 5TWX5048A1 | 5TXCD010AS3+TSTAT | S8X1C080M5PTC | 43500 | 42000 | 15.5 | 12 | 7.8 | 2.1 | 66 | 51 | 214183108
TRANE | 5TWX5048A1 | 5TXCD010AS3+TSTAT | S8X1C080M5PSC | 43500 | 42000 | 15.5 | 12 | 7.8 | 2.1 | 66 | 51 | 214183106
TRANE | 5TWX5048A1 | 5TXCD010AS3+TSTAT | S8V2D120M5PDB | 45500 | 43500 | 15.5 | 11.7 | 7.8 | 2.1 | 66 | 51 | 214183104
TRANE | 5TWX5048A1 | 5TXCD010AS3+TSTAT | S8V2D120M5PDA | 45000 | 43500 | 15.5 | 12 | 8 | 2.1 | 66 | 51 | 214183102
TRANE | 5TWX5048A1 | 5TXCD010AS3+TSTAT | S8V2D120M5PCB | 45500 | 43500 | 15.5 | 11.7 | 7.8 | 2.1 | 66 | 51 | 214183100
TRANE | 5TWX5048A1 | 5TXCD010AS3+TSTAT | S8V2D120M5PCA | 45000 | 43500 | 15.5 | 12 | 8 | 2.1 | 66 | 51 | 214183098
TRANE | 5TWX5048A1 | 5TXCD010AS3+TSTAT | S8V2C100M5PDB | 43000 | 42000 | 15.2 | 11.7 | 7.8 | 2.1 | 66 | 51 | 214183096
TRANE | 5TWX5048A1 | 5TXCD010AS3+TSTAT | S8V2C100M5PDA | 44000 | 42000 | 15.5 | 11.7 | 7.8 | 2.1 | 66 | 51 | 214183094
TRANE | 5TWX5048A1 | 5TXCD010AS3+TSTAT | S8V2C100M5PCB | 43000 | 42000 | 15.2 | 11.7 | 7.8 | 2.1 | 66 | 51 | 214183092
TRANE | 5TWX5048A1 | 5TXCD010AS3+TSTAT | S8V2C100M5PCA | 44000 | 42000 | 15.5 | 11.7 | 7.8 | 2.1 | 66 | 51 | 214183090
TRANE | 5TWX5048A1 | 5TXCC007AS3+TSTAT+P0V0C000M50SC |  | 44500 | 44000 | 15.5 | 12 | 7.8 | 2.1 | 65 | 50 | 214183084
TRANE | 5TWX5048A1 | 5TXCC007AS3+TSTAT | S8X1C080M5PTC | 44000 | 44000 | 15.2 | 11.7 | 7.8 | 2 | 65 | 50 | 214183080
TRANE | 5TWX5048A1 | 5TXCC007AS3+TSTAT+P0V0C000M50SD |  | 44500 | 44000 | 15.5 | 12 | 7.8 | 2.1 | 65 | 50 | 214183078
TRANE | 5TWX5048A1 | 5TXCC007AS3+TSTAT | S8X1C100M5PTC | 44000 | 43500 | 15.2 | 11.7 | 7.8 | 2 | 67 | 51 | 214183076
TRANE | 5TWX5048A1 | 5TXCC007AS3+TSTAT | S8X2C080M5PSC | 44000 | 44000 | 15.2 | 11.7 | 7.8 | 2 | 65 | 50 | 214183074
TRANE | 5TWX5048A1 | 5TXCC007AS3+TSTAT | S8X2C100M5PSC | 44000 | 43500 | 15.2 | 11.7 | 7.8 | 2 | 67 | 51 | 214183072
TRANE | 5TWX5048A1 | 5TXCC007AS3+TSTAT | S8X2C080M5PTC | 44000 | 44000 | 15.2 | 11.7 | 7.8 | 2 | 65 | 50 | 214183070
TRANE | 5TWX5048A1 | 5TXCC007AS3+TSTAT | S8V2C080M5PCA | 44000 | 44000 | 15.2 | 11.7 | 7.8 | 2 | 66 | 51 | 214183068
TRANE | 5TWX5048A1 | 5TXCC007AS3+TSTAT | S9V2C100U4VSB | 43500 | 44000 | 15.2 | 11.7 | 7.8 | 2 | 67 | 51 | 214183063
TRANE | 5TWX5048A1 | 5TXCC007AS3+TSTAT | *UHMC100ACV4 | 44000 | 43500 | 15.2 | 11.7 | 7.8 | 2.1 | 66 | 51 | 214183059
TRANE | 5TWX5048A1 | 5TXCC007AS3+TSTAT | *UHMC100CCV4 | 44000 | 43500 | 15.2 | 11.7 | 7.8 | 2.1 | 66 | 51 | 214183057
TRANE | 5TWX5048A1 | 5TXCC007AS3+TSTAT | L8V1C100U5VSB | 44000 | 43500 | 15.5 | 11.7 | 7.8 | 2.1 | 66 | 51 | 214183055
TRANE | 5TWX5048A1 | 5TXCC007AS3+TSTAT | S8X2C100M5PTC | 44000 | 43500 | 15.2 | 11.7 | 7.8 | 2 | 67 | 51 | 214183051
TRANE | 5TWX5048A1 | 5TXCC007AS3+TSTAT | S9X1C100U5PSB | 43500 | 44000 | 15.2 | 11.7 | 7.8 | 2 | 66 | 51 | 214183041
TRANE | 5TWX5048A1 | 5TXCC007AS3+TSTAT | S9X2C100U5PSB | 43500 | 44000 | 15.2 | 11.7 | 7.8 | 2 | 66 | 51 | 214183037
TRANE | 5TWX5048A1 | 5TXCC007AS3+TSTAT | S8V2C080M5PCB | 44000 | 44000 | 15.2 | 11.7 | 7.8 | 2 | 66 | 51 | 214183035
TRANE | 5TWX5048A1 | 5TXCC007AS3+TSTAT | S8V2C080M5PDA | 44000 | 44000 | 15.2 | 11.7 | 7.8 | 2 | 66 | 51 | 214183033
TRANE | 5TWX5048A1 | 5TXCC007AS3+TSTAT | S8V2C080M5PDB | 44000 | 44000 | 15.2 | 11.7 | 7.8 | 2 | 66 | 51 | 214183031
TRANE | 5TWX5048A1 | 5TXCC007AS3+TSTAT | S8V2C100M5PCA | 44000 | 44000 | 15.2 | 11.7 | 7.8 | 2 | 66 | 51 | 214183029
TRANE | 5TWX5048A1 | 5TXCC007AS3+TSTAT | S8V2C100M5PCB | 44000 | 44000 | 15.2 | 11.7 | 7.8 | 2 | 66 | 51 | 214183027
TRANE | 5TWX5048A1 | 5TXCC007AS3+TSTAT | S8V2C100M5PDA | 44000 | 44000 | 15.2 | 11.7 | 7.8 | 2 | 66 | 51 | 214183025
TRANE | 5TWX5048A1 | 5TXCC007AS3+TSTAT | S8V2C100M5PDB | 44000 | 44000 | 15.2 | 11.7 | 7.8 | 2 | 66 | 51 | 214183023
TRANE | 5TWX5048A1 | 5TXCC007AS3+TSTAT | S8X1C100M5PSC | 44000 | 43500 | 15.2 | 11.7 | 7.8 | 2 | 67 | 51 | 214183020
TRANE | 5TWX5048A1 | 5TXCC007AS3+TSTAT | S8X1C080M5PSC | 44000 | 44000 | 15.2 | 11.7 | 7.8 | 2 | 65 | 50 | 214183018
TRANE | 5TWX5048A1 | 5TXCB006AS3+TSTAT | S9X2B080U4PSB | 43500 | 43500 | 15.2 | 11.7 | 7.8 | 2 | 67 | 51 | 214183017
TRANE | 5TWX5048A1 | 5TXCB006AS3+TSTAT | S8V2B060M4PDA | 43500 | 43500 | 15.2 | 11.7 | 7.8 | 2 | 67 | 51 | 214183004
TRANE | 5TWX5048A1 | 5TXCB006AS3+TSTAT | S9V2B060U4PSB | 43500 | 44000 | 15.2 | 11.7 | 7.8 | 2 | 66 | 51 | 214182998
TRANE | 5TWX5048A1 | 5TXCB006AS3+TSTAT | S9V2B080U4PSB | 43500 | 43500 | 15.2 | 11.7 | 7.8 | 2 | 67 | 51 | 214182994
TRANE | 5TWX5048A1 | 5TXCB006AS3+TSTAT+P0V0B000M40SD |  | 44000 | 43500 | 15.2 | 11.7 | 7.8 | 2 | 67 | 51 | 214182992
TRANE | 5TWX5048A1 | 5TXCB006AS3+TSTAT | S8V2B060M4PDB | 43500 | 43500 | 15.2 | 11.7 | 7.8 | 2 | 67 | 51 | 214182990
TRANE | 5TWX5048A1 | 5TXCB006AS3+TSTAT | S8V2B060M4PCA | 43500 | 43500 | 15.2 | 11.7 | 7.8 | 2 | 67 | 51 | 214182988
AMERICAN STANDARD | 4A6V7X60A1 | 4PX*CD60BS3 | S9V2C100D5PSB+LRP | 54000 | 53000 | 17.1 | 11.7 | 8 | 1.6 | 95 | 75 | 213826738
TRANE | 4TWV7X60A1 | 4PX*CD60BS3 | S9V2C100D5PSB+LRP | 54000 | 53000 | 17.1 | 11.7 | 8 | 1.6 | 95 | 75 | 213826737
AMERICAN STANDARD | 4A6V7X60A1 | 4PX*CD60BS3 | S9V2C100D5PSC+LRP | 54000 | 53000 | 17.1 | 11.7 | 8 | 1.6 | 95 | 75 | 213826736
TRANE | 4TWV7X60A1 | 4PX*CD60BS3 | S9V2C100D5PSC+LRP | 54000 | 53000 | 17.1 | 11.7 | 8 | 1.6 | 95 | 75 | 213826735
AMERICAN STANDARD | 4A6V7X48A1 | 4TXCD008DS3 | *UHMC100ACV4+LRP | 44500 | 43500 | 17.1 | 11.7 | 8.5 | 1.7 | 83 | 64 | 213826712
TRANE | 4TWV7X48A1 | 4TXCD008DS3 | *UHMC100ACV4+LRP | 44500 | 43500 | 17.1 | 11.7 | 8.5 | 1.7 | 83 | 64 | 213826711
AMERICAN STANDARD | 4A6V7X48A1 | 4TXCD008DS3 | *UHMC100CCV4+LRP | 44500 | 43500 | 17.1 | 11.7 | 8.5 | 1.7 | 83 | 64 | 213826710
TRANE | 4TWV7X48A1 | 4TXCD008DS3 | *UHMC100CCV4+LRP | 44500 | 43500 | 17.1 | 11.7 | 8.5 | 1.7 | 83 | 64 | 213826709
AMERICAN STANDARD | 4A6V7X48A1 | 4TXCD008DS3 | L8V1C100U5VSB+LRP | 44500 | 43500 | 17.1 | 11.7 | 8.5 | 1.7 | 83 | 64 | 213826704
TRANE | 4TWV7X48A1 | 4TXCD008DS3 | L8V1C100U5VSB+LRP | 44500 | 43500 | 17.1 | 11.7 | 8.5 | 1.7 | 83 | 64 | 213826703
AMERICAN STANDARD | 4A6V7X48A1 | 4TXCD008DS3 | S9V2C100U5PSB+LRP | 44500 | 43500 | 17.1 | 11.7 | 8.5 | 1.7 | 83 | 64 | 213826702
TRANE | 4TWV7X48A1 | 4TXCD008DS3 | S9V2C100U5PSB+LRP | 44500 | 43500 | 17.1 | 11.7 | 8.5 | 1.7 | 83 | 64 | 213826701
AMERICAN STANDARD | 4A6V7X48A1 | 4TXCD008DS3 | S9V2C100U5PSC+LRP | 44500 | 43500 | 17.1 | 11.7 | 8.5 | 1.7 | 83 | 64 | 213826700
TRANE | 4TWV7X48A1 | 4TXCD008DS3 | S9V2C100U5PSC+LRP | 44500 | 43500 | 17.1 | 11.7 | 8.5 | 1.7 | 83 | 64 | 213826699
AMERICAN STANDARD | 4A6L5030N1 | 4PX*BD42BS3 | *DHMB080CCV3 | 30000 | 26800 | 16 | 12 | 7.8 | 2.1 | 67 | 52 | 213907141
TRANE | 4TWL5030N1 | 4PX*BD42BS3 | *DHMB080CCV3 | 30000 | 26800 | 16 | 12 | 7.8 | 2.1 | 67 | 52 | 213907138
AMERICAN STANDARD | 4A6L5030N1 | 4PX*BD42BS3 | *DHMB060CCV3 | 30200 | 26800 | 16 | 12 | 7.8 | 2.1 | 67 | 53 | 213907135
TRANE | 4TWL5030N1 | 4PX*BD42BS3 | *DHMB060CCV3 | 30200 | 26800 | 16 | 12 | 7.8 | 2.1 | 67 | 53 | 213907132
AMERICAN STANDARD | 4A6L5024N1 | 4TXCC005DS3 | *UHMC100CCV4 | 25600 | 25600 | 16 | 12 | 8 | 2.2 | 70 | 55 | 213907104
TRANE | 4TWL5024N1 | 4TXCC005DS3 | *UHMC100CCV4 | 25600 | 25600 | 16 | 12 | 8 | 2.2 | 70 | 55 | 213907101
AMERICAN STANDARD | 4A6L5024N1 | 4TXCB004DS3 | *UHMB060CCV3 | 25600 | 25600 | 15.2 | 12 | 7.8 | 2.2 | 70 | 55 | 213907086
TRANE | 4TWL5024N1 | 4TXCB004DS3 | *UHMB060CCV3 | 25600 | 25600 | 15.2 | 12 | 7.8 | 2.2 | 70 | 55 | 213907082
AMERICAN STANDARD | 4A6L5024N1 | 4TXCB004DS3 | *UHMB080CCV3 | 25600 | 25600 | 16 | 12 | 8 | 2.2 | 70 | 55 | 213907079
TRANE | 4TWL5024N1 | 4TXCB004DS3 | *UHMB080CCV3 | 25600 | 25600 | 16 | 12 | 8 | 2.2 | 70 | 55 | 213907076
AMERICAN STANDARD | 4A6L5024N1 | 4PX*CU36BS3 | *UHMC100CCV4 | 25600 | 25600 | 16 | 12 | 8 | 2.2 | 70 | 55 | 213907048
TRANE | 4TWL5024N1 | 4PX*CU36BS3 | *UHMC100CCV4 | 25600 | 25600 | 16 | 12 | 8 | 2.2 | 70 | 55 | 213907045
AMERICAN STANDARD | 4A6L5024N1 | 4PX*CD36BS3 | *DHMC100CCV4 | 25600 | 25600 | 15.2 | 12 | 8 | 2.1 | 73 | 56 | 213907029
TRANE | 4TWL5024N1 | 4PX*CD36BS3 | *DHMC100CCV4 | 25600 | 25600 | 15.2 | 12 | 8 | 2.1 | 73 | 56 | 213907026
AMERICAN STANDARD | 4A6L5024N1 | 4PX*BU36BS3 | *UHMB060CCV3 | 25600 | 25600 | 15.2 | 12 | 7.8 | 2.2 | 70 | 55 | 213907010
TRANE | 4TWL5024N1 | 4PX*BU36BS3 | *UHMB060CCV3 | 25600 | 25600 | 15.2 | 12 | 7.8 | 2.2 | 70 | 55 | 213907007
AMERICAN STANDARD | 4A6L5024N1 | 4PX*BU36BS3 | *UHMB080CCV3 | 25600 | 25600 | 16 | 12 | 8 | 2.2 | 70 | 55 | 213907004
TRANE | 4TWL5024N1 | 4PX*BU36BS3 | *UHMB080CCV3 | 25600 | 25600 | 16 | 12 | 8 | 2.2 | 70 | 55 | 213907001
AMERICAN STANDARD | 4A6L5024N1 | 4PX*BD36BS3 | *DHMB080CCV3 | 25600 | 25600 | 15.2 | 12 | 7.8 | 2.1 | 73 | 57 | 213906973
TRANE | 4TWL5024N1 | 4PX*BD36BS3 | *DHMB080CCV3 | 25600 | 25600 | 15.2 | 12 | 7.8 | 2.1 | 73 | 57 | 213906970
AMERICAN STANDARD | 4A6L5024N1 | 4PX*BD36BS3 | *DHMB060CCV3 | 25600 | 25600 | 15.2 | 12 | 7.8 | 2.1 | 73 | 57 | 213906967
TRANE | 4TWL5024N1 | 4PX*BD36BS3 | *DHMB060CCV3 | 25600 | 25600 | 15.2 | 12 | 7.8 | 2.1 | 73 | 57 | 213906964
TRANE | 5TWX5024A1 | 5TXCB006AS3+TSTAT | S9V2B060U3VSA | 24000 | 21600 | 16 | 12 | 7.8 | 2.1 | 66 | 51 | 214181970
TRANE | 5TWX5024A1 | 5TXCB006AS3+TSTAT | L8V1B080U4VSB | 24000 | 21600 | 15.5 | 12 | 7.8 | 2.1 | 67 | 52 | 214181962
TRANE | 5TWX5024A1 | 5TXCB006AS3+TSTAT | L8V1A060U3VSB | 23200 | 21000 | 15.5 | 12 | 7.8 | 2 | 67 | 52 | 214181960
TRANE | 5TWX5024A1 | 5TXCB006AS3+TSTAT | L8V1A040U3VSB | 23200 | 21000 | 15.5 | 12 | 7.8 | 2 | 67 | 52 | 214181958
TRANE | 5TWX5024A1 | 5TXCB006AS3+TSTAT | S8X2B080M4PTC | 24400 | 22000 | 16 | 12 | 7.8 | 2.1 | 67 | 52 | 214181954
TRANE | 5TWX5024A1 | 5TXCB006AS3+TSTAT | S8X2B080M4PSC | 24400 | 22000 | 16 | 12 | 7.8 | 2.1 | 67 | 52 | 214181952
TRANE | 5TWX5024A1 | 5TXCB006AS3+TSTAT | S8X2B060M4PTC | 24400 | 22000 | 16 | 12 | 7.8 | 2.1 | 66 | 51 | 214181950
TRANE | 5TWX5024A1 | 5TXCB006AS3+TSTAT | S8X2B060M4PSC | 24400 | 22000 | 16 | 12 | 7.8 | 2.1 | 66 | 51 | 214181948
TRANE | 5TWX5024A1 | 5TXCB006AS3+TSTAT | S8X1B080M4PTC | 24400 | 22000 | 16 | 12 | 7.8 | 2.1 | 67 | 52 | 214181946
TRANE | 5TWX5024A1 | 5TXCB006AS3+TSTAT | S8X1B080M4PSC | 24400 | 22000 | 16 | 12 | 7.8 | 2.1 | 67 | 52 | 214181943
TRANE | 5TWX5024A1 | 5TXCB006AS3+TSTAT | S8X1B060M4PTC | 24400 | 22000 | 16 | 12 | 7.8 | 2.1 | 66 | 51 | 214181941
TRANE | 5TWX5024A1 | 5TXCB006AS3+TSTAT | S8X1B060M4PSC | 24400 | 22000 | 16 | 12 | 7.8 | 2.1 | 66 | 51 | 214181939
TRANE | 5TWX5024A1 | 5TXCB006AS3+TSTAT | S8V2B080M4PDB | 24000 | 21600 | 15.5 | 12 | 7.8 | 2.1 | 67 | 51 | 214181937
TRANE | 5TWX5024A1 | 5TXCB006AS3+TSTAT | S8V2B080M4PDA | 24000 | 21600 | 16 | 12 | 7.8 | 2.1 | 67 | 51 | 214181935
TRANE | 5TWX5024A1 | 5TXCB006AS3+TSTAT | S8V2B080M4PCB | 24000 | 21600 | 15.5 | 12 | 7.8 | 2.1 | 67 | 51 | 214181933
TRANE | 5TWX5024A1 | 5TXCB006AS3+TSTAT | *UHMB060CCV3 | 23800 | 21400 | 16 | 12 | 7.8 | 2.1 | 67 | 51 | 214181927
TRANE | 5TWX5024A1 | 5TXCB006AS3+TSTAT | *UHMB060ACV3 | 23600 | 21200 | 15.5 | 12 | 7.8 | 2.1 | 67 | 51 | 214181925
TRANE | 5TWX5024A1 | 5TXCB006AS3+TSTAT | S8V2B080M4PCA | 24000 | 21600 | 16 | 12 | 7.8 | 2.1 | 67 | 51 | 214181923
TRANE | 5TWX5024A1 | 5TXCB006AS3+TSTAT | S8V2B060M4PDB | 24000 | 21600 | 15.5 | 12 | 7.8 | 2.1 | 67 | 51 | 214181921
TRANE | 5TWX5024A1 | 5TXCB006AS3+TSTAT | S8V2B060M4PCA | 24000 | 21600 | 15.5 | 12 | 7.8 | 2.1 | 67 | 51 | 214181919
TRANE | 5TWX5024A1 | 5TXCB006AS3+TSTAT | S8V2B060M4PCB | 24000 | 21600 | 15.5 | 12 | 7.8 | 2.1 | 67 | 51 | 214181917
TRANE | 5TWX5024A1 | 5TXCB004AS3+TSTAT | L9X1A050U3VSA | 21200 | 20600 | 16 | 11.7 | 7.8 | 1.9 | 67 | 51 | 214181915
TRANE | 5TWX5024A1 | 5TXCB004AS3+TSTAT | S9X2B060U4PSB | 23200 | 21600 | 15.5 | 12 | 7.8 | 2.1 | 67 | 51 | 214181911
TRANE | 5TWX5024A1 | 5TXCB004AS3+TSTAT | L8V1B080U4VSB | 23200 | 21800 | 15.5 | 12 | 7.8 | 2 | 66 | 51 | 214181909
TRANE | 5TWX5024A1 | 5TXCB004AS3+TSTAT | L8V1A060U3VSB | 22600 | 21200 | 15.5 | 12 | 7.8 | 2 | 66 | 51 | 214181906
TRANE | 5TWX5024A1 | 5TXCB004AS3+TSTAT | S9X2B040U3PSB | 23200 | 21800 | 15.5 | 12 | 7.8 | 2.1 | 66 | 51 | 214181904
TRANE | 5TWX5024A1 | 5TXCB004AS3+TSTAT | S9X1B060U4PSB | 23200 | 21600 | 15.5 | 12 | 7.8 | 2.1 | 67 | 51 | 214181900
TRANE | 5TWX5024A1 | 5TXCB004AS3+TSTAT | S9X1B040U3PSB | 23200 | 21800 | 15.5 | 12 | 7.8 | 2.1 | 66 | 51 | 214181898
TRANE | 5TWX5024A1 | 5TXCB004AS3+TSTAT | S9V2B080U4VSA | 23600 | 22000 | 15.5 | 12 | 7.8 | 2.1 | 66 | 51 | 214181896
TRANE | 5TWX5024A1 | 5TXCB004AS3+TSTAT | S9V2B080U4PSC | 23200 | 21600 | 15.5 | 12 | 7.8 | 2.1 | 67 | 51 | 214181894
TRANE | 5TWX5024A1 | 5TXCB004AS3+TSTAT | S9V2B080U4PSB | 23200 | 21600 | 15.5 | 12 | 7.8 | 2.1 | 67 | 51 | 214181892
TRANE | 5TWX5024A1 | 5TXCB004AS3+TSTAT | *UHMB060ACV3 | 23200 | 21600 | 15.5 | 12 | 7.8 | 2.1 | 66 | 51 | 214181890
TRANE | 5TWX5024A1 | 5TXCB004AS3+TSTAT | S9V2B060U4PSC | 23200 | 21800 | 15.5 | 12 | 7.8 | 2.1 | 66 | 51 | 214181888
TRANE | 5TWX5024A1 | 5TXCB004AS3+TSTAT | S9V2B060U4PSB | 23200 | 21800 | 15.5 | 12 | 7.8 | 2.1 | 66 | 51 | 214181886
TRANE | 5TWX5024A1 | 5TXCB004AS3+TSTAT | S9V2B060U3VSB | 23600 | 22000 | 15.5 | 12 | 7.8 | 2.1 | 66 | 51 | 214181884
TRANE | 5TWX5024A1 | 5TXCB004AS3+TSTAT | S9V2B060U3VSA | 23200 | 21800 | 15.5 | 12 | 7.8 | 2.1 | 66 | 51 | 214181881
TRANE | 5TWX5024A1 | 5TXCB004AS3+TSTAT | S9V2B040U3VSB | 23200 | 21800 | 15.5 | 12 | 7.8 | 2.1 | 66 | 51 | 214181879
TRANE | 5TWX5024A1 | 5TXCB004AS3+TSTAT | S9V2B040U3VSA | 23200 | 21800 | 15.5 | 12 | 7.8 | 2.1 | 66 | 51 | 214181877
TRANE | 5TWX5024A1 | 5TXCB004AS3+TSTAT | S9V2B040U3PSC | 23200 | 21800 | 15.5 | 12 | 7.8 | 2.1 | 66 | 51 | 214181875
TRANE | 5TWX5024A1 | 5TXCB004AS3+TSTAT | S9V2B040U3PSB | 23200 | 21800 | 15.5 | 12 | 7.8 | 2.1 | 66 | 51 | 214181873
TRANE | 5TWX5024A1 | 5TXCB004AS3+TSTAT | S8X2B080M4PTC | 22600 | 21400 | 15.2 | 12 | 7.8 | 2 | 66 | 51 | 214181871
TRANE | 5TWX5024A1 | 5TXCB004AS3+TSTAT | S8X2B080M4PSC | 22600 | 21400 | 15.2 | 12 | 7.8 | 2 | 66 | 51 | 214181869
TRANE | 5TWX5024A1 | 5TXCB004AS3+TSTAT | S8X2B060M4PTC | 23000 | 21600 | 15.5 | 12 | 7.8 | 2.1 | 66 | 51 | 214181867
TRANE | 5TWX5024A1 | 5TXCB004AS3+TSTAT | S8X2B060M4PSC | 23000 | 21600 | 15.5 | 12 | 7.8 | 2.1 | 66 | 51 | 214181865
TRANE | 5TWX5024A1 | 5TXCB004AS3+TSTAT | S8X2A040M3PTC | 22400 | 21000 | 15.5 | 12 | 7.8 | 2 | 66 | 51 | 214181863
TRANE | 5TWX5024A1 | 5TXCB004AS3+TSTAT | S8X2A040M3PSC | 22400 | 21000 | 15.5 | 12 | 7.8 | 2 | 66 | 51 | 214181861
TRANE | 5TWX5024A1 | 5TXCB004AS3+TSTAT | S8X1B080M4PTC | 22600 | 21400 | 15.2 | 12 | 7.8 | 2 | 66 | 51 | 214181859
TRANE | 5TWX5024A1 | 5TXCB004AS3+TSTAT | S8X1B080M4PSC | 22600 | 21400 | 15.2 | 12 | 7.8 | 2 | 66 | 51 | 214181857
TRANE | 5TWX5024A1 | 5TXCB004AS3+TSTAT | S8X1B060M4PTC | 23000 | 21600 | 15.2 | 12 | 7.8 | 2.1 | 66 | 51 | 214181855
TRANE | 5TWX5024A1 | 5TXCB004AS3+TSTAT | S8X1B060M4PSC | 23000 | 21600 | 15.5 | 12 | 7.8 | 2.1 | 66 | 51 | 214181853
TRANE | 5TWX5024A1 | 5TXCB004AS3+TSTAT | S8X1B040M2PTC | 22800 | 21400 | 15.2 | 12 | 7.8 | 2 | 67 | 51 | 214181851
TRANE | 5TWX5024A1 | 5TXCB004AS3+TSTAT | S8X1B040M2PSC | 22800 | 21400 | 15.2 | 12 | 7.8 | 2 | 67 | 51 | 214181849
TRANE | 5TWX5024A1 | 5TXCB004AS3+TSTAT | S8X1A040M3PTC | 22400 | 21000 | 15.5 | 12 | 7.8 | 2 | 66 | 51 | 214181847
TRANE | 5TWX5024A1 | 5TXCB004AS3+TSTAT | S8X1A040M3PSC | 22400 | 21000 | 15.5 | 12 | 7.8 | 2 | 66 | 51 | 214181845
TRANE | 5TWX5024A1 | 5TXCB004AS3+TSTAT | S8V2B080M4PDB | 23200 | 21800 | 15.5 | 12 | 7.8 | 2.1 | 66 | 51 | 214181843
TRANE | 5TWX5024A1 | 5TXCB004AS3+TSTAT | S8V2B080M4PDA | 23200 | 21800 | 15.5 | 12 | 7.8 | 2.1 | 66 | 51 | 214181841
TRANE | 5TWX5024A1 | 5TXCB004AS3+TSTAT | S8V2B080M4PCB | 23200 | 21800 | 15.5 | 12 | 7.8 | 2.1 | 66 | 51 | 214181839
TRANE | 5TWX5024A1 | 5TXCB004AS3+TSTAT | S8V2B080M4PCA | 23200 | 21800 | 15.5 | 12 | 7.8 | 2.1 | 66 | 51 | 214181837
TRANE | 5TWX5024A1 | 5TXCB004AS3+TSTAT | S8V2B060M4PDB | 23200 | 21600 | 15.2 | 12 | 7.8 | 2.1 | 67 | 51 | 214181835
TRANE | 5TWX5024A1 | 5TXCB004AS3+TSTAT | S8V2B060M4PDA | 23200 | 21600 | 15.5 | 12 | 7.8 | 2.1 | 67 | 51 | 214181833
TRANE | 5TWX5024A1 | 5TXCB004AS3+TSTAT | S8V2B060M4PCB | 23200 | 21600 | 15.2 | 12 | 7.8 | 2.1 | 67 | 51 | 214181830
TRANE | 5TWX5024A1 | 5TXCB004AS3+TSTAT | S8V2B060M4PCA | 23200 | 21600 | 15.5 | 12 | 7.8 | 2.1 | 67 | 51 | 214181828
TRANE | 5TWX5024A1 | 5TXCB004AS3+TSTAT | S8V2A040M3PDB | 22400 | 21000 | 15.2 | 12 | 7.8 | 2 | 67 | 51 | 214181826
TRANE | 5TWX5024A1 | 5TXCB004AS3+TSTAT | S8V2A040M3PDA | 22400 | 21000 | 15.5 | 12 | 7.8 | 2 | 67 | 51 | 214181824
TRANE | 5TWX5024A1 | 5TXCB004AS3+TSTAT | S8V2A040M3PCB | 22400 | 21000 | 15.5 | 12 | 7.8 | 2 | 67 | 51 | 214181822
TRANE | 5TWX5024A1 | 5TXCB004AS3+TSTAT | S8V2A040M3PCA | 22400 | 21000 | 15.5 | 12 | 7.8 | 2 | 67 | 51 | 214181820
TRANE | 5TWX5024A1 | 5TXCB004AS3+TSTAT+P0V0B000M40SD |  | 23600 | 21800 | 15.2 | 12 | 7.8 | 2.1 | 66 | 51 | 214181818
TRANE | 5TWX5048A1 | 5TXCB006AS3+TSTAT | S8V2B060M4PCB | 43500 | 43500 | 15.2 | 11.7 | 7.8 | 2 | 67 | 51 | 214182986
TRANE | 5TWX5048A1 | 5TXCB006AS3+TSTAT | S9V2B080U4PSC | 43500 | 43500 | 15.2 | 11.7 | 7.8 | 2 | 67 | 51 | 214182984
TRANE | 5TWX5048A1 | 5TXCB006AS3+TSTAT | S8V2B080M4PCA | 43000 | 43500 | 15.2 | 11.7 | 7.8 | 2 | 67 | 52 | 214182976
TRANE | 5TWX5048A1 | 5TXCB006AS3+TSTAT | S8V2B080M4PCB | 43000 | 43500 | 15.2 | 11.7 | 7.8 | 2 | 67 | 52 | 214182974
TRANE | 5TWX5048A1 | 5TXCB006AS3+TSTAT | S9X1B080U4PSB | 43500 | 43500 | 15.2 | 11.7 | 7.8 | 2 | 67 | 51 | 214182972
TRANE | 5TWX5048A1 | 5TXCB006AS3+TSTAT | S8V2B080M4PDA | 43000 | 43500 | 15.2 | 11.7 | 7.8 | 2 | 67 | 52 | 214182970
TRANE | 5TWX5048A1 | 5TXCB006AS3+TSTAT | S8V2B080M4PDB | 43000 | 43500 | 15.2 | 11.7 | 7.8 | 2 | 67 | 52 | 214182968
TRANE | 5TWX5042A1 | 5TXCD010AS3+TSTAT+P0V0D000M50SD |  | 41000 | 39500 | 16.5 | 12 | 8 | 2.2 | 63 | 48 | 214182925
TRANE | 5TWX5042A1 | 5TXCC007AS3+TSTAT | S8V2C100M5PCA | 40000 | 40000 | 15.5 | 12 | 7.8 | 2.1 | 64 | 48 | 214182904
TRANE | 5TWX5042A1 | 5TXCC007AS3+TSTAT | S8V2C080M5PDB | 40000 | 40000 | 15.5 | 12 | 7.8 | 2.1 | 64 | 49 | 214182902
TRANE | 5TWX5042A1 | 5TXCC007AS3+TSTAT | S8V2C080M5PDA | 40000 | 40000 | 15.5 | 12 | 8 | 2.1 | 64 | 48 | 214182900
TRANE | 5TWX5042A1 | 5TXCC007AS3+TSTAT | S8V2C080M5PCB | 40000 | 40000 | 15.5 | 12 | 7.8 | 2.1 | 64 | 49 | 214182898
TRANE | 5TWX5042A1 | 5TXCC007AS3+TSTAT | S8V2C080M5PCA | 40000 | 40000 | 15.5 | 12 | 8 | 2.1 | 64 | 48 | 214182896
TRANE | 5TWX5042A1 | 5TXCC007AS3+TSTAT+P0V0C000M50SD |  | 40000 | 40000 | 15.5 | 12 | 8 | 2.1 | 64 | 48 | 214182894
TRANE | 4TWR7036B1 | TEM6A0D48H41+TDR |  | 36000 | 34000 | 16 | 12 | 7.8 | 2 | 65 | 49 | 204337940
AMERICAN STANDARD | 4A6H7036B1 | TEM6A0D48H41+TDR |  | 36000 | 34000 | 16 | 12 | 7.8 | 2 | 65 | 49 | 204337939
AMERICAN STANDARD | 4A6V0X36A1 | 4PX*BU48BS3 | S9V2B060D3VSB+RP | 33000 | 32000 | 18.5 | 11.7 | 8.1 | 1.7 | 81 | 63 | 213909138
TRANE | 4TWV0X36A1 | 4PX*BU48BS3 | S9V2B060D3VSB+RP | 33000 | 32000 | 18.5 | 11.7 | 8.1 | 1.7 | 81 | 63 | 213909136
AMERICAN STANDARD | 4A6V0X36A1 | 4PX*BD42BS3 | S9V2B060D3VSB+RP | 35600 | 32200 | 20.5 | 12.5 | 8.1 | 1.7 | 81 | 63 | 213909131
TRANE | 4TWV0X36A1 | 4PX*BD42BS3 | S9V2B060D3VSB+RP | 35600 | 32200 | 20.5 | 12.5 | 8.1 | 1.7 | 81 | 63 | 213909129
TRANE | 4TWX5024N1 | 4TXCB006DS3+TSTAT | *UHMB060CCV3 | 24400 | 21400 | 16 | 12 | 7.8 | 2.1 | 66 | 51 | 213909122
AMERICAN STANDARD | 4A6V7X48A1 | 4PX*DU48BS3 | *UHMC100ACV4+LRP | 44500 | 43500 | 17.1 | 11.7 | 8.5 | 1.7 | 83 | 64 | 213826652
TRANE | 4TWV7X48A1 | 4PX*DU48BS3 | *UHMC100ACV4+LRP | 44500 | 43500 | 17.1 | 11.7 | 8.5 | 1.7 | 83 | 64 | 213826651
AMERICAN STANDARD | 4A6V7X48A1 | 4PX*DU48BS3 | S9V2C100U5PSB+LRP | 44500 | 43500 | 17.1 | 11.7 | 8.5 | 1.7 | 83 | 64 | 213826650
TRANE | 4TWV7X48A1 | 4PX*DU48BS3 | S9V2C100U5PSB+LRP | 44500 | 43500 | 17.1 | 11.7 | 8.5 | 1.7 | 83 | 64 | 213826649
AMERICAN STANDARD | 4A6V7X48A1 | 4PX*DU48BS3 | S9V2C100U5PSC+LRP | 44500 | 43500 | 17.1 | 11.7 | 8.5 | 1.7 | 83 | 64 | 213826648
TRANE | 4TWV7X48A1 | 4PX*DU48BS3 | S9V2C100U5PSC+LRP | 44500 | 43500 | 17.1 | 11.7 | 8.5 | 1.7 | 83 | 64 | 213826647
AMERICAN STANDARD | 4A6V7X48A1 | 4PX*DU48BS3 | *UHMC100CCV4+LRP | 44500 | 43500 | 17.1 | 11.7 | 8.5 | 1.7 | 83 | 64 | 213826646
TRANE | 4TWV7X48A1 | 4PX*DU48BS3 | *UHMC100CCV4+LRP | 44500 | 43500 | 17.1 | 11.7 | 8.5 | 1.7 | 83 | 64 | 213826645
AMERICAN STANDARD | 4A6V7X48A1 | 4PX*DU48BS3 | L8V1C100U5VSB+LRP | 44500 | 43500 | 17.1 | 11.7 | 8.5 | 1.7 | 83 | 64 | 213826644
TRANE | 4TWV7X48A1 | 4PX*DU48BS3 | L8V1C100U5VSB+LRP | 44500 | 43500 | 17.1 | 11.7 | 8.5 | 1.7 | 83 | 64 | 213826643
AMERICAN STANDARD | 4A6V7X48A1 | 4PX*CD60BS3 | S9V2C100D4VSA+LRP | 46500 | 44500 | 17.1 | 11.7 | 8.5 | 1.7 | 83 | 64 | 213826610
TRANE | 4TWV7X48A1 | 4PX*CD60BS3 | S9V2C100D4VSA+LRP | 46500 | 44500 | 17.1 | 11.7 | 8.5 | 1.7 | 83 | 64 | 213826609
AMERICAN STANDARD | 4A6V7X48A1 | 4PX*CD60BS3 | S9V2C100D4VSB+LRP | 46500 | 44500 | 17.1 | 11.7 | 8.5 | 1.7 | 83 | 64 | 213826608
TRANE | 4TWV7X48A1 | 4PX*CD60BS3 | S9V2C100D4VSB+LRP | 46500 | 44500 | 17.1 | 11.7 | 8.5 | 1.7 | 83 | 64 | 213826607
AMERICAN STANDARD | 4A6H5042N1 | 4TXCD010DS3 | S8V2D120M5PCB | 41000 | 38500 | 16 | 12 | 7.8 | 2.1 | 65 | 50 | 214251582
TRANE | 4TWR5042N1 | 4TXCD010DS3 | S8V2D120M5PCB | 41000 | 38500 | 16 | 12 | 7.8 | 2.1 | 65 | 50 | 214251581
AMERICAN STANDARD | 4A6H5042N1 | 4TXCD010DS3 | S8V2D120M5PDB | 41000 | 38500 | 16 | 12 | 7.8 | 2.1 | 65 | 50 | 214251580
TRANE | 4TWR5042N1 | 4TXCD010DS3 | S8V2D120M5PDB | 41000 | 38500 | 16 | 12 | 7.8 | 2.1 | 65 | 50 | 214251579
AMERICAN STANDARD | 4A6H5042N1 | 4TXCD008DS3 | S8V2D120M5PDB | 40500 | 39000 | 16 | 12 | 7.8 | 2 | 65 | 50 | 214251578
TRANE | 4TWR5042N1 | 4TXCD008DS3 | S8V2D120M5PDB | 40500 | 39000 | 16 | 12 | 7.8 | 2 | 65 | 50 | 214251577
AMERICAN STANDARD | 4A6H5042N1 | 4TXCD008DS3 | S8V2D120M5PCB | 40500 | 39000 | 16 | 12 | 7.8 | 2 | 65 | 50 | 214251576
TRANE | 4TWR5042N1 | 4TXCD008DS3 | S8V2D120M5PCB | 40500 | 39000 | 16 | 12 | 7.8 | 2 | 65 | 50 | 214251575
AMERICAN STANDARD | 4A6H5042N1 | 4TXCC009DS3 | S8V2C080M5PCB | 40500 | 38000 | 16 | 12 | 7.8 | 2.1 | 66 | 51 | 214251574
TRANE | 4TWR5042N1 | 4TXCC009DS3 | S8V2C080M5PCB | 40500 | 38000 | 16 | 12 | 7.8 | 2.1 | 66 | 51 | 214251573
AMERICAN STANDARD | 4A6H5042N1 | 4TXCC009DS3 | S8V2C080M5PDB | 40500 | 38000 | 16 | 12 | 7.8 | 2.1 | 66 | 51 | 214251572
TRANE | 4TWR5042N1 | 4TXCC009DS3 | S8V2C080M5PDB | 40500 | 38000 | 16 | 12 | 7.8 | 2.1 | 66 | 51 | 214251571
AMERICAN STANDARD | 4A6H5042N1 | 4TXCC009DS3 | S8V2C100M5PCB | 40500 | 38500 | 16 | 12 | 7.8 | 2.1 | 65 | 50 | 214251570
TRANE | 4TWR5042N1 | 4TXCC009DS3 | S8V2C100M5PCB | 40500 | 38500 | 16 | 12 | 7.8 | 2.1 | 65 | 50 | 214251569
AMERICAN STANDARD | 4A6H5042N1 | 4TXCC009DS3 | S8V2C100M5PDB | 40500 | 38500 | 16 | 12 | 7.8 | 2.1 | 65 | 50 | 214251568
TRANE | 4TWR5042N1 | 4TXCC009DS3 | S8V2C100M5PDB | 40500 | 38500 | 16 | 12 | 7.8 | 2.1 | 65 | 50 | 214251567
TRANE | 5TWX5024A1 | 5TXCB004AS3+TSTAT+P0V0A000M30SD |  | 22400 | 21000 | 15.2 | 12 | 7.8 | 2 | 67 | 51 | 214181816
TRANE | 5TWX5024A1 | 5TXCB004AS3+TSTAT | L9X1B070U4VSA | 23200 | 22000 | 15.2 | 11.7 | 7.8 | 2 | 67 | 52 | 214181812
TRANE | 5TWX5024A1 | 5TXCB004AS3+TSTAT | L8V1A040U3VSB | 22400 | 21200 | 15.2 | 12 | 7.8 | 2 | 67 | 51 | 214181810
TRANE | 5TWX5024A1 | 5TXCB004AS3+TSTAT | *UHMB080CCV3 | 23200 | 21600 | 15.5 | 12 | 7.8 | 2.1 | 66 | 51 | 214181808
TRANE | 5TWX5024A1 | 5TXCB004AS3+TSTAT | *UHMB080ACV3 | 23200 | 21600 | 15.5 | 12 | 7.8 | 2.1 | 66 | 51 | 214181806
TRANE | 5TWX5024A1 | 5TXCB004AS3+TSTAT | *UHMB060CCV3 | 23200 | 21600 | 15.5 | 12 | 7.8 | 2.1 | 66 | 51 | 214181804
TRANE | 5TWX5024A1 | 5TXCB004AS3+TSTAT | S9V2B040D3PSC | 22400 | 21400 | 15.2 | 11.7 | 7.8 | 2 | 67 | 52 | 214181793
TRANE | 5TWX5024A1 | 5TXCB004AS3+TSTAT | S9X1B060D3PSB | 22400 | 21600 | 15.2 | 11.7 | 7.8 | 2 | 67 | 52 | 214181789
TRANE | 5TWX5024A1 | 5TXCB004AS3+TSTAT | S9V2B060D3PSC | 22400 | 21400 | 15.2 | 11.7 | 7.8 | 2 | 67 | 52 | 214181785
TRANE | 5TWX5024A1 | 5TXCB004AS3+TSTAT | S9X2B060D3PSB | 22400 | 21600 | 15.2 | 11.7 | 7.8 | 2 | 67 | 52 | 214181773
TRANE | 5TWX5018A1 | 5TXCB004AS3+TSTAT | S8X1B040M2PSC | 18000 | 17000 | 15.2 | 12 | 7.8 | 2 | 68 | 52 | 214181714
TRANE | 5TWX5018A1 | 5TXCB004AS3+TSTAT | S8X1B040M2PTC | 18000 | 17000 | 15.2 | 12 | 7.8 | 2 | 68 | 52 | 214181708
TRANE | 5TWX5018A1 | 5TXCB004AS3+TSTAT | S8X1B060M4PSC | 19000 | 17600 | 15.5 | 12 | 7.8 | 2 | 65 | 50 | 214181706
TRANE | 5TWX5018A1 | 5TXCB004AS3+TSTAT | S8X1B060M4PTC | 19000 | 17600 | 15.5 | 12 | 7.8 | 2 | 65 | 50 | 214181704
TRANE | 5TWX5018A1 | 5TXCB004AS3+TSTAT | S8X2B060M4PSC | 19000 | 17600 | 15.5 | 12 | 7.8 | 2 | 65 | 50 | 214181698
TRANE | 5TWX5018A1 | 5TXCB004AS3+TSTAT | S8X2B060M4PTC | 19000 | 17600 | 15.5 | 12 | 7.8 | 2 | 65 | 50 | 214181696
TRANE | 5TWX5018A1 | 5TXCB004AS3+TSTAT | S9V2B040U3PSB | 18000 | 17000 | 15.5 | 12 | 7.8 | 2 | 68 | 52 | 214181693
TRANE | 5TWX5018A1 | 5TXCB004AS3+TSTAT | S9V2B040U3VSA | 18000 | 17000 | 15.5 | 12 | 7.8 | 2 | 68 | 52 | 214181683
TRANE | 5TWX5018A1 | 5TXCB004AS3+TSTAT | S9X2B040U3PSB | 18900 | 17600 | 15.2 | 12 | 7.8 | 2 | 66 | 51 | 214181665
TRANE | 5TWX5018A1 | 5TXCB004AS3+TSTAT | S9X1B040U3PSB | 18900 | 17600 | 15.2 | 12 | 7.8 | 2 | 66 | 51 | 214181663
TRANE | 5TWX5018A1 | 5TXCB004AS3+TSTAT | S9V2B060U3VSB | 18800 | 17700 | 15.5 | 12 | 7.8 | 2 | 66 | 50 | 214181657
TRANE | 5TWX5018A1 | 5TXCB004AS3+TSTAT | S9V2B060U3VSA | 18800 | 17700 | 15.5 | 12 | 7.8 | 2 | 66 | 50 | 214181655
AMERICAN STANDARD | 4A6H6024N1 | 4PX*BU48BS3 | S9V2B080D4PSC | 23600 | 23400 | 15.2 | 12 | 7.8 | 2 | 65 | 49 | 214274091
TRANE | 4TWR6024N1 | 4PX*BU48BS3 | S9V2B080D4PSC | 23600 | 23400 | 15.2 | 12 | 7.8 | 2 | 65 | 49 | 214274090
AMERICAN STANDARD | 4A6H6024N1 | 4PX*BU42BS3 | S9V2B080U4PSC | 25200 | 24600 | 16 | 12 | 7.8 | 2 | 62 | 46 | 214274089
TRANE | 4TWR6024N1 | 4PX*BU42BS3 | S9V2B080U4PSC | 25200 | 24600 | 16 | 12 | 7.8 | 2 | 62 | 46 | 214274088
AMERICAN STANDARD | 4A6H6024N1 | 4PX*BU42BS3 | S9V2B040D3PSC | 23200 | 23200 | 15.2 | 11.7 | 7.8 | 2 | 64 | 49 | 214274085
TRANE | 4TWR6024N1 | 4PX*BU42BS3 | S9V2B040D3PSC | 23200 | 23200 | 15.2 | 11.7 | 7.8 | 2 | 64 | 49 | 214274084
AMERICAN STANDARD | 4A6H6024N1 | 4PX*BU36BS3 | S9V2B080U4PSC | 24600 | 24000 | 16 | 12 | 7.8 | 2 | 64 | 48 | 214274079
TRANE | 4TWR6024N1 | 4PX*BU36BS3 | S9V2B080U4PSC | 24600 | 24000 | 16 | 12 | 7.8 | 2 | 64 | 48 | 214274078
AMERICAN STANDARD | 4A6H6024N1 | 4PX*BU36BS3 | S9V2B040U3PSC | 23800 | 23400 | 16 | 12 | 7.8 | 2 | 65 | 49 | 214274077
TRANE | 4TWR6024N1 | 4PX*BU36BS3 | S9V2B040U3PSC | 23800 | 23400 | 16 | 12 | 7.8 | 2 | 65 | 49 | 214274076
AMERICAN STANDARD | 4A6H6024N1 | 4PX*BU36BS3 | S9V2B040U3VSB | 23800 | 23400 | 16 | 12 | 7.8 | 2 | 65 | 49 | 214274075
TRANE | 4TWR6024N1 | 4PX*BU36BS3 | S9V2B040U3VSB | 23800 | 23400 | 16 | 12 | 7.8 | 2 | 65 | 49 | 214274074
AMERICAN STANDARD | 4A6H5030N1 | 4TXCB003DS3+TSTAT | S9V2B060U4PSC | 29000 | 27400 | 15.2 | 12 | 7.8 | 2.1 | 65 | 50 | 214274071
TRANE | 4TWR5030N1 | 4TXCB003DS3+TSTAT | S9V2B060U4PSC | 29000 | 27400 | 15.2 | 12 | 7.8 | 2.1 | 65 | 50 | 214274070
AMERICAN STANDARD | 4A6H5030N1 | 4PX*CU42BS3+TSTAT | S9V2C100U4VSB | 30400 | 26400 | 16 | 12 | 7.8 | 2.2 | 66 | 51 | 214274069
TRANE | 4TWR5030N1 | 4PX*CU42BS3+TSTAT | S9V2C100U4VSB | 30400 | 26400 | 16 | 12 | 7.8 | 2.2 | 66 | 51 | 214274068
AMERICAN STANDARD | 4A6H5030N1 | 4PX*CU42BS3+TSTAT | S9V2C080U5PSC | 30400 | 26400 | 15.2 | 12 | 7.8 | 2.1 | 66 | 51 | 214274067
TRANE | 4TWR5030N1 | 4PX*CU42BS3+TSTAT | S9V2C080U5PSC | 30400 | 26400 | 15.2 | 12 | 7.8 | 2.1 | 66 | 51 | 214274066
AMERICAN STANDARD | 4A6H5030N1 | 4PX*BD30BS3+TSTAT | S9V2B080D4PSC | 28800 | 27600 | 15.2 | 12 | 7.8 | 2 | 64 | 49 | 214274063
TRANE | 4TWR5030N1 | 4PX*BD30BS3+TSTAT | S9V2B080D4PSC | 28800 | 27600 | 15.2 | 12 | 7.8 | 2 | 64 | 49 | 214274062
AMERICAN STANDARD | 4A6H5024N1 | 4TXCB006DS3+TSTAT | S9V2B080U4PSC | 24400 | 21600 | 16 | 12 | 7.8 | 2.1 | 66 | 51 | 214274061
TRANE | 4TWR5024N1 | 4TXCB006DS3+TSTAT | S9V2B080U4PSC | 24400 | 21600 | 16 | 12 | 7.8 | 2.1 | 66 | 51 | 214274060
AMERICAN STANDARD | 4A6H5024N1 | 4TXCB006DS3+TSTAT | S9V2B060U4PSC | 24600 | 21600 | 16 | 12 | 7.8 | 2.1 | 66 | 51 | 214274059
TRANE | 4TWR5024N1 | 4TXCB006DS3+TSTAT | S9V2B060U4PSC | 24600 | 21600 | 16 | 12 | 7.8 | 2.1 | 66 | 51 | 214274058
AMERICAN STANDARD | 4A6H5024N1 | 4TXCB006DS3+TSTAT | S9V2B040U3VSB | 24400 | 21600 | 16 | 12 | 7.8 | 2.1 | 66 | 51 | 214274057
TRANE | 4TWR5024N1 | 4TXCB006DS3+TSTAT | S9V2B040U3VSB | 24400 | 21600 | 16 | 12 | 7.8 | 2.1 | 66 | 51 | 214274056
AMERICAN STANDARD | 4A6H5024N1 | 4TXCB006DS3+TSTAT | S9V2B040U3PSC | 24400 | 21600 | 16 | 12 | 7.8 | 2.1 | 66 | 51 | 214274055
TRANE | 4TWR5024N1 | 4TXCB006DS3+TSTAT | S9V2B040U3PSC | 24400 | 21600 | 16 | 12 | 7.8 | 2.1 | 66 | 51 | 214274054
TRANE | 4TWX7048E1 | 4TXCD010DS3 | S9V2D120U5VSB | 47000 | 48000 | 17 | 12.5 | 7.8 | 2 | 64 | 48 | 214268860
TRANE | 4TWX7048E1 | 4TXCD010DS3 | S9V2D120U5PSC | 47000 | 48000 | 17 | 12.5 | 7.8 | 2 | 64 | 48 | 214268859
TRANE | 4TWX7048E1 | 4TXCD010DS3 | S9V2C100U4VSB | 45500 | 46500 | 16.5 | 12 | 7.8 | 1.9 | 64 | 49 | 214268858
TRANE | 4TWX7048E1 | 4TXCD010DS3 | S9V2C080U5PSC | 45500 | 46500 | 16.5 | 12 | 7.8 | 1.9 | 65 | 49 | 214268857
TRANE | 4TWX7048E1 | 4TXCD010DS3 | S9V2C100U5PSC | 45000 | 46500 | 17 | 12.5 | 7.8 | 1.9 | 64 | 48 | 214268856
AMERICAN STANDARD | 4A6V7X60A1 | 4PX*DU60BS3 | S9V2C080U5PSB+LRP | 52500 | 51500 | 17.1 | 11.7 | 8.1 | 1.6 | 94 | 74 | 213826750
TRANE | 4TWV7X60A1 | 4PX*DU60BS3 | S9V2C080U5PSB+LRP | 52500 | 51500 | 17.1 | 11.7 | 8.1 | 1.6 | 94 | 74 | 213826749
TRANE | 4TWV7X60A1 | 4PX*CU60BS3 | S9V2C100U5PSC+LRP | 54000 | 53000 | 17.1 | 11.7 | 8.2 | 1.7 | 94 | 75 | 213826741
AMERICAN STANDARD | 4A6V7X60A1 | 4PX*CU60BS3 | S9V2C080U5PSC+LRP | 54000 | 53500 | 17.1 | 11.7 | 8.2 | 1.7 | 93 | 74 | 213826748
TRANE | 4TWV7X60A1 | 4PX*CU60BS3 | S9V2C080U5PSC+LRP | 54000 | 53500 | 17.1 | 11.7 | 8.2 | 1.7 | 93 | 74 | 213826747
AMERICAN STANDARD | 4A6V7X60A1 | 4PX*CU60BS3 | S9V2C080U5PSB+LRP | 54000 | 53500 | 17.1 | 11.7 | 8.2 | 1.7 | 93 | 74 | 213826744
TRANE | 4TWV7X60A1 | 4PX*CU60BS3 | S9V2C080U5PSB+LRP | 54000 | 53500 | 17.1 | 11.7 | 8.2 | 1.7 | 93 | 74 | 213826743
AMERICAN STANDARD | 4A6V7X60A1 | 4PX*CU60BS3 | S9V2C100U5PSC+LRP | 54000 | 53000 | 17.1 | 11.7 | 8.2 | 1.7 | 94 | 75 | 213826742
TRANE | 4TWV7X60A1 | 4PX*CU60BS3 | S9V2C100U5PSB+LRP | 54000 | 53000 | 17.1 | 11.7 | 8.2 | 1.7 | 94 | 75 | 213826739
TRANE | 4TWV7X60A1 | 4PX*CU60BS3 | L8V1C100U5VSB+LRP | 54000 | 53000 | 17.1 | 11.7 | 8.2 | 1.6 | 93 | 75 | 213826745
AMERICAN STANDARD | 4A6L5036N1 | 4PX*CU36BS3 | *UHMC100CCV4 | 34000 | 31200 | 15.2 | 12 | 8 | 2 | 64 | 48 | 213907401
TRANE | 4TWL5036N1 | 4PX*CU36BS3 | *UHMC100CCV4 | 34000 | 31200 | 15.2 | 12 | 8 | 2 | 64 | 48 | 213907398
AMERICAN STANDARD | 4A6L5030N1 | 4PX*CD42BS3 | *DHMC100CCV4 | 30400 | 26800 | 16 | 12 | 7.8 | 2.1 | 67 | 52 | 213907216
TRANE | 4TWL5030N1 | 4PX*CD42BS3 | *DHMC100CCV4 | 30400 | 26800 | 16 | 12 | 7.8 | 2.1 | 67 | 52 | 213907212
TRANE | 5TWX5030A1 | 5TXCB004AS3+TSTAT | S8V2B080M4PDB | 27000 | 25400 | 15.2 | 12 | 7.8 | 2 | 67 | 52 | 214182144
TRANE | 5TWX5030A1 | 5TXCB004AS3+TSTAT | S8V2B080M4PDA | 26800 | 25400 | 15.2 | 12 | 7.8 | 2 | 67 | 52 | 214182142
TRANE | 5TWX5030A1 | 5TXCB004AS3+TSTAT | S8V2B080M4PCB | 27000 | 25400 | 15.2 | 12 | 7.8 | 2 | 67 | 52 | 214182140
TRANE | 5TWX5030A1 | 5TXCB004AS3+TSTAT | S8V2B080M4PCA | 26800 | 25400 | 15.2 | 12 | 7.8 | 2 | 67 | 52 | 214182137
TRANE | 5TWX5030A1 | 5TXCB004AS3+TSTAT | S8V2B060M4PDB | 27000 | 25600 | 15.2 | 12 | 7.8 | 2 | 67 | 52 | 214182135
TRANE | 5TWX5030A1 | 5TXCB004AS3+TSTAT | S8V2B060M4PDA | 27000 | 25400 | 15.2 | 12 | 7.8 | 2 | 67 | 52 | 214182133
TRANE | 5TWX5030A1 | 5TXCB004AS3+TSTAT | S8V2B060M4PCB | 27000 | 25600 | 15.2 | 12 | 7.8 | 2 | 67 | 52 | 214182131
TRANE | 5TWX5030A1 | 5TXCB004AS3+TSTAT | S8V2B060M4PCA | 27000 | 25400 | 15.2 | 12 | 7.8 | 2 | 67 | 52 | 214182129
TRANE | 5TWX5030A1 | 5TXCB004AS3+TSTAT | S8V2A040M3PDB | 26400 | 25000 | 15.2 | 11.7 | 7.8 | 2 | 68 | 52 | 214182127
TRANE | 5TWX5030A1 | 5TXCB004AS3+TSTAT | S8V2A040M3PDA | 26000 | 24800 | 15.2 | 11.7 | 7.8 | 2 | 67 | 52 | 214182125
TRANE | 5TWX5030A1 | 5TXCB004AS3+TSTAT | S8V2A040M3PCB | 26400 | 25000 | 15.2 | 11.7 | 7.8 | 2 | 68 | 52 | 214182123
TRANE | 5TWX5030A1 | 5TXCB004AS3+TSTAT | S8V2A040M3PCA | 26000 | 24800 | 15.2 | 11.7 | 7.8 | 2 | 67 | 52 | 214182121
TRANE | 5TWX5030A1 | 5TXCB004AS3+TSTAT+P0V0B000M40SD |  | 27200 | 25400 | 15.2 | 12 | 7.8 | 2.1 | 67 | 52 | 214182119
TRANE | 5TWX5030A1 | 5TXCB004AS3+TSTAT+P0V0A000M30SD |  | 26400 | 25200 | 15.2 | 11.7 | 7.8 | 2 | 67 | 52 | 214182117
TRANE | 5TWX5030A1 | 5TXCB004AS3+TSTAT | *UHMB080CCV3 | 26800 | 25200 | 15.2 | 12 | 7.8 | 2.1 | 67 | 52 | 214182111
TRANE | 5TWX5030A1 | 5TXCB004AS3+TSTAT | *UHMB080ACV3 | 26800 | 25200 | 15.2 | 12 | 7.8 | 2.1 | 67 | 52 | 214182109
TRANE | 5TWX5030A1 | 5TXCB004AS3+TSTAT | *UHMB060CCV3 | 26800 | 25200 | 15.2 | 12 | 7.8 | 2.1 | 67 | 52 | 214182107
TRANE | 5TWX5030A1 | 5TXCB004AS3+TSTAT | S9X2B060U4PSB | 26800 | 25400 | 15.2 | 12 | 7.8 | 2 | 67 | 52 | 214182103
TRANE | 5TWX5030A1 | 5TXCB004AS3+TSTAT | S9X1B060U4PSB | 26800 | 25400 | 15.2 | 12 | 7.8 | 2 | 67 | 52 | 214182097
TRANE | 5TWX5030A1 | 5TXCB004AS3+TSTAT | L8V1B080U4VSB | 27400 | 26000 | 15.2 | 11.7 | 7.8 | 2 | 67 | 53 | 214182091
TRANE | 5TWX5030A1 | 5TXCB004AS3+TSTAT | S9V2B080U4VSA | 27000 | 25400 | 15.2 | 12 | 7.8 | 2 | 67 | 52 | 214182087
TRANE | 5TWX5030A1 | 5TXCB004AS3+TSTAT | S9V2B080U4PSC | 26800 | 25400 | 15.2 | 12 | 7.8 | 2 | 67 | 52 | 214182085
TRANE | 5TWX5030A1 | 5TXCB004AS3+TSTAT | S9V2B080U4PSB | 26800 | 25400 | 15.2 | 12 | 7.8 | 2 | 67 | 52 | 214182082
TRANE | 5TWX5030A1 | 5TXCB004AS3+TSTAT | S9V2B060U4PSC | 27000 | 25400 | 15.2 | 12 | 7.8 | 2 | 67 | 52 | 214182080
TRANE | 5TWX5030A1 | 5TXCB004AS3+TSTAT | *UHMB060ACV3 | 26800 | 25200 | 15.2 | 12 | 7.8 | 2.1 | 67 | 52 | 214182076
TRANE | 5TWX5024A1 | 5TXCB006AS3+TSTAT | S8V2A040M3PCA | 23200 | 21000 | 15.5 | 12 | 7.8 | 2 | 67 | 52 | 214182003
TRANE | 5TWX5024A1 | 5TXCB006AS3+TSTAT+P0V0B000M40SD |  | 24200 | 21400 | 15.2 | 12 | 7.8 | 2.1 | 67 | 52 | 214182001
TRANE | 5TWX5024A1 | 5TXCB006AS3+TSTAT | S8V2A040M3PCB | 23200 | 21000 | 16 | 12 | 7.8 | 2 | 67 | 51 | 214181999
TRANE | 5TWX5024A1 | 5TXCB006AS3+TSTAT | S8V2A040M3PDA | 23200 | 21000 | 15.5 | 12 | 7.8 | 2 | 67 | 52 | 214181997
TRANE | 5TWX5024A1 | 5TXCB006AS3+TSTAT | S8V2A040M3PDB | 23200 | 21000 | 16 | 12 | 7.8 | 2 | 67 | 51 | 214181995
TRANE | 5TWX5024A1 | 5TXCB006AS3+TSTAT | S8V2B060M4PDA | 24000 | 21600 | 15.5 | 12 | 7.8 | 2.1 | 67 | 51 | 214181993
TRANE | 5TWX5024A1 | 5TXCB006AS3+TSTAT+P0V0A000M30SD |  | 23600 | 21200 | 15.5 | 12 | 7.8 | 2 | 67 | 52 | 214181986
TRANE | 5TWX5024A1 | 5TXCB006AS3+TSTAT | L9X1A050U3VSA | 23400 | 21600 | 15.5 | 11.7 | 7.8 | 1.9 | 68 | 53 | 214181982
AMERICAN STANDARD | 4A6V7X60A1 | 4PX*CU60BS3 | L8V1C100U5VSB+LRP | 54000 | 53000 | 17.1 | 11.7 | 8.2 | 1.6 | 93 | 75 | 213826746
AMERICAN STANDARD | 4A6V7X60A1 | 4PX*CU60BS3 | S9V2C100U5PSB+LRP | 54000 | 53000 | 17.1 | 11.7 | 8.2 | 1.7 | 94 | 75 | 213826740
TRANE | 4TWV7X60A1 | 4PX*DU60BS3 | S9V2D120U5VSA+LRP | 54000 | 53000 | 17.1 | 12 | 8.2 | 1.7 | 94 | 73 | 213826755
AMERICAN STANDARD | 4A6V7X60A1 | 4PX*DU60BS3 | S9V2D120U5VSB+LRP | 54000 | 53000 | 17.1 | 12 | 8.2 | 1.7 | 94 | 73 | 213826754
TRANE | 4TWV7X60A1 | 4PX*DU60BS3 | S9V2D120U5VSB+LRP | 54000 | 53000 | 17.1 | 12 | 8.2 | 1.7 | 94 | 73 | 213826753
AMERICAN STANDARD | 4A6V7X60A1 | 4PX*DU60BS3 | L8V1C100U5VSB+LRP | 52500 | 51500 | 17.1 | 12 | 8.2 | 1.6 | 93 | 74 | 213826752
TRANE | 4TWV7X60A1 | 4PX*DU60BS3 | L8V1C100U5VSB+LRP | 52500 | 51500 | 17.1 | 12 | 8.2 | 1.6 | 93 | 74 | 213826751
TRANE | 4TWR7048A1 | 4PX*DU60BS3 | S9X2D120U5PSB | 47500 | 48000 | 16 | 12 | 7.8 | 2 | 64 | 49 | 203495456
AMERICAN STANDARD | 4A6H7048A1 | 4PX*DU60BS3 | S9X2D120U5PSB | 47500 | 48000 | 16 | 12 | 7.8 | 2 | 64 | 49 | 203495455
TRANE | 4TWR7024A1 | 4TXCB004DS3 | S9X2B040U3PSB | 24600 | 24000 | 16 | 12 | 7.8 | 2 | 63 | 47 | 203495452
AMERICAN STANDARD | 4A6H7024A1 | 4TXCB004DS3 | S9X2B040U3PSB | 24600 | 24000 | 16 | 12 | 7.8 | 2 | 63 | 47 | 203495451
TRANE | 4TWR7024A1 | 4PX*BU36BS3 | S9X2B040U3PSB | 24600 | 24000 | 16 | 12 | 7.8 | 2 | 63 | 47 | 203495450
AMERICAN STANDARD | 4A6H7024A1 | 4PX*BU36BS3 | S9X2B040U3PSB | 24600 | 24000 | 16 | 12 | 7.8 | 2 | 63 | 47 | 203495449
TRANE | 5TWX5060A1 | 5TXCD010AS3+TSTAT+P0V0C000M50SD |  | 53500 | 52000 | 15.2 | 11.7 | 7.8 | 2.3 | 67 | 52 | 214183274
TRANE | 5TWX5048A1 | 5TXCD010AS3+TSTAT | S8V2C080M5PDA | 44000 | 42500 | 15.5 | 11.7 | 7.8 | 2 | 66 | 51 | 214183157
TRANE | 5TWX5048A1 | 5TXCD010AS3+TSTAT | S8V2C080M5PCB | 44000 | 42500 | 15.5 | 11.7 | 7.8 | 2 | 66 | 51 | 214183155
TRANE | 5TWX5048A1 | 5TXCD010AS3+TSTAT | S8V2C080M5PCA | 44000 | 42500 | 15.5 | 11.7 | 7.8 | 2 | 66 | 51 | 214183153
TRANE | 5TWX5048A1 | 5TXCD010AS3+TSTAT | S8V2C080M5PDB | 44000 | 42500 | 15.5 | 11.7 | 7.8 | 2 | 66 | 51 | 214183151
AMERICAN STANDARD | 4A6V7X24A1 | 4PX*BD30BS3 | S9V2B040D3PSB+LRP | 23800 | 22600 | 17.1 | 12 | 7.8 | 1.6 | 79 | 58 | 213826812
TRANE | 4TWV7X24A1 | 4PX*BD30BS3 | S9V2B040D3PSB+LRP | 23800 | 22600 | 17.1 | 12 | 7.8 | 1.6 | 79 | 58 | 213826811
AMERICAN STANDARD | 4A6V7X24A1 | 4PX*BD30BS3 | S9V2B040D3PSC+LRP | 23800 | 22600 | 17.1 | 12 | 7.8 | 1.6 | 79 | 58 | 213826810
TRANE | 4TWV7X24A1 | 4PX*BD30BS3 | S9V2B040D3PSC+LRP | 23800 | 22600 | 17.1 | 12 | 7.8 | 1.6 | 79 | 58 | 213826809
AMERICAN STANDARD | 4A6V7X60A1 | 4TXCD010DS3 | S9V2D120U5PSB+LRP | 54000 | 53000 | 17.1 | 12 | 8.2 | 1.7 | 94 | 73 | 213826806
TRANE | 4TWV7X60A1 | 4TXCD010DS3 | S9V2D120U5PSB+LRP | 54000 | 53000 | 17.1 | 12 | 8.2 | 1.7 | 94 | 73 | 213826805
AMERICAN STANDARD | 4A6V7X60A1 | 4TXCD010DS3 | S9V2D120U5PSC+LRP | 54000 | 53000 | 17.1 | 12 | 8.2 | 1.7 | 94 | 73 | 213826804
TRANE | 4TWV7X60A1 | 4TXCD010DS3 | S9V2D120U5PSC+LRP | 54000 | 53000 | 17.1 | 12 | 8.2 | 1.7 | 94 | 73 | 213826803
AMERICAN STANDARD | 4A6V7X60A1 | 4TXCD010DS3 | S9V2D120U5VSA+LRP | 54000 | 53000 | 17.1 | 12 | 8.2 | 1.7 | 94 | 73 | 213826802
TRANE | 4TWV7X60A1 | 4TXCD010DS3 | S9V2D120U5VSA+LRP | 54000 | 53000 | 17.1 | 12 | 8.2 | 1.7 | 94 | 73 | 213826801
AMERICAN STANDARD | 4A6V7X60A1 | 4TXCD010DS3 | S9V2D120U5VSB+LRP | 54000 | 53000 | 17.1 | 12 | 8.2 | 1.7 | 94 | 73 | 213826800
TRANE | 4TWV7X60A1 | 4TXCD010DS3 | S9V2D120U5VSB+LRP | 54000 | 53000 | 17.1 | 12 | 8.2 | 1.7 | 94 | 73 | 213826799
AMERICAN STANDARD | 4A6V7X60A1 | 4TXCD010DS3 | L8V1C100U5VSB+LRP | 52500 | 51500 | 17.1 | 12 | 8.2 | 1.6 | 93 | 74 | 213826798
TRANE | 4TWV7X60A1 | 4TXCD010DS3 | L8V1C100U5VSB+LRP | 52500 | 51500 | 17.1 | 12 | 8.2 | 1.6 | 93 | 74 | 213826797
AMERICAN STANDARD | 4A6V7X60A1 | 4TXCD010DS3 | S9V2C100U5PSC+LRP | 52500 | 51500 | 17.1 | 11.7 | 8.1 | 1.6 | 94 | 74 | 213826796
TRANE | 4TWV7X60A1 | 4TXCD010DS3 | S9V2C100U5PSC+LRP | 52500 | 51500 | 17.1 | 11.7 | 8.1 | 1.6 | 94 | 74 | 213826795
AMERICAN STANDARD | 4A6V7X60A1 | 4TXCD010DS3 | S9V2C080U5PSB+LRP | 52500 | 51500 | 17.1 | 11.7 | 8.1 | 1.6 | 94 | 74 | 213826794
TRANE | 4TWV7X60A1 | 4TXCD010DS3 | S9V2C080U5PSB+LRP | 52500 | 51500 | 17.1 | 11.7 | 8.1 | 1.6 | 94 | 74 | 213826793
AMERICAN STANDARD | 4A6V7X60A1 | 4TXCD010DS3 | S9V2C080U5PSC+LRP | 52500 | 51500 | 17.1 | 11.7 | 8.1 | 1.6 | 94 | 74 | 213826792
TRANE | 4TWV7X60A1 | 4TXCD010DS3 | S9V2C080U5PSC+LRP | 52500 | 51500 | 17.1 | 11.7 | 8.1 | 1.6 | 94 | 74 | 213826791
AMERICAN STANDARD | 4A6V7X60A1 | 4TXCD010DS3 | S9V2C100U5PSB+LRP | 52500 | 51500 | 17.1 | 11.7 | 8.1 | 1.6 | 94 | 74 | 213826790
TRANE | 4TWV7X60A1 | 4TXCD010DS3 | S9V2C100U5PSB+LRP | 52500 | 51500 | 17.1 | 11.7 | 8.1 | 1.6 | 94 | 74 | 213826789
AMERICAN STANDARD | 4A6V7X60A1 | 4TXCD010DS3 | *UHMD120ACV5+LRP | 53500 | 52500 | 17.1 | 11.7 | 8.2 | 1.7 | 94 | 73 | 213826788
TRANE | 4TWV7X60A1 | 4TXCD010DS3 | *UHMD120ACV5+LRP | 53500 | 52500 | 17.1 | 11.7 | 8.2 | 1.7 | 94 | 73 | 213826787
AMERICAN STANDARD | 4A6V7X60A1 | 4TXCD010DS3 | *UHMD120CCV5+LRP | 53500 | 52500 | 17.1 | 11.7 | 8.2 | 1.7 | 94 | 73 | 213826786
TRANE | 4TWV7X60A1 | 4TXCD010DS3 | *UHMD120CCV5+LRP | 53500 | 52500 | 17.1 | 11.7 | 8.2 | 1.7 | 94 | 73 | 213826785
AMERICAN STANDARD | 4A6V7X60A1 | 4TXCD008DS3 | S9V2D120U5VSB+LRP | 52500 | 53500 | 17.1 | 11.7 | 8.1 | 1.6 | 95 | 73 | 213826784
TRANE | 4TWV7X60A1 | 4TXCD008DS3 | S9V2D120U5VSB+LRP | 52500 | 53500 | 17.1 | 11.7 | 8.1 | 1.6 | 95 | 73 | 213826783
AMERICAN STANDARD | 4A6V7X60A1 | 4TXCD008DS3 | S9V2D120U5VSA+LRP | 52500 | 53500 | 17.1 | 11.7 | 8.1 | 1.6 | 95 | 73 | 213826782
TRANE | 4TWV7X60A1 | 4TXCD008DS3 | S9V2D120U5VSA+LRP | 52500 | 53500 | 17.1 | 11.7 | 8.1 | 1.6 | 95 | 73 | 213826781
AMERICAN STANDARD | 4A6V7X60A1 | 4TXCD008DS3 | S9V2D120U5PSB+LRP | 52500 | 53500 | 17.1 | 11.7 | 8.1 | 1.6 | 95 | 73 | 213826780
TRANE | 4TWV7X60A1 | 4TXCD008DS3 | S9V2D120U5PSB+LRP | 52500 | 53500 | 17.1 | 11.7 | 8.1 | 1.6 | 95 | 73 | 213826779
AMERICAN STANDARD | 4A6V7X60A1 | 4TXCD008DS3 | S9V2D120U5PSC+LRP | 52500 | 53500 | 17.1 | 11.7 | 8.1 | 1.6 | 95 | 73 | 213826778
TRANE | 4TWV7X60A1 | 4TXCD008DS3 | S9V2D120U5PSC+LRP | 52500 | 53500 | 17.1 | 11.7 | 8.1 | 1.6 | 95 | 73 | 213826777
AMERICAN STANDARD | 4A6V7X60A1 | 4TXCC009DS3 | S9V2C080U5PSB+LRP | 54000 | 53500 | 17.1 | 11.7 | 8.2 | 1.7 | 93 | 74 | 213826776
TRANE | 4TWV7X60A1 | 4TXCC009DS3 | S9V2C080U5PSB+LRP | 54000 | 53500 | 17.1 | 11.7 | 8.2 | 1.7 | 93 | 74 | 213826775
AMERICAN STANDARD | 4A6V7X60A1 | 4TXCC009DS3 | S9V2C080U5PSC+LRP | 54000 | 53500 | 17.1 | 11.7 | 8.2 | 1.7 | 93 | 74 | 213826774
TRANE | 4TWV7X60A1 | 4TXCC009DS3 | S9V2C080U5PSC+LRP | 54000 | 53500 | 17.1 | 11.7 | 8.2 | 1.7 | 93 | 74 | 213826773
AMERICAN STANDARD | 4A6V7X60A1 | 4TXCC009DS3 | S9V2C100U5PSB+LRP | 54000 | 53000 | 17.1 | 11.7 | 8.2 | 1.7 | 94 | 75 | 213826772
TRANE | 4TWV7X60A1 | 4TXCC009DS3 | S9V2C100U5PSB+LRP | 54000 | 53000 | 17.1 | 11.7 | 8.2 | 1.7 | 94 | 75 | 213826771
AMERICAN STANDARD | 4A6V7X60A1 | 4TXCC009DS3 | S9V2C100U5PSC+LRP | 54000 | 53000 | 17.1 | 11.7 | 8.2 | 1.7 | 94 | 75 | 213826770
TRANE | 4TWV7X60A1 | 4TXCC009DS3 | S9V2C100U5PSC+LRP | 54000 | 53000 | 17.1 | 11.7 | 8.2 | 1.7 | 94 | 75 | 213826769
AMERICAN STANDARD | 4A6V7X60A1 | 4TXCC009DS3 | L8V1C100U5VSB+LRP | 54000 | 53000 | 17.1 | 11.7 | 8.2 | 1.6 | 93 | 75 | 213826768
TRANE | 4TWV7X60A1 | 4TXCC009DS3 | L8V1C100U5VSB+LRP | 54000 | 53000 | 17.1 | 11.7 | 8.2 | 1.6 | 93 | 75 | 213826767
AMERICAN STANDARD | 4A6V7X60A1 | 4PX*DU60BS3 | S9V2C080U5PSC+LRP | 52500 | 51500 | 17.1 | 11.7 | 8.1 | 1.6 | 94 | 74 | 213826766
TRANE | 4TWV7X60A1 | 4PX*DU60BS3 | S9V2C080U5PSC+LRP | 52500 | 51500 | 17.1 | 11.7 | 8.1 | 1.6 | 94 | 74 | 213826765
AMERICAN STANDARD | 4A6V7X60A1 | 4PX*DU60BS3 | S9V2C100U5PSB+LRP | 52500 | 51500 | 17.1 | 11.7 | 8.1 | 1.6 | 94 | 74 | 213826764
TRANE | 4TWV7X60A1 | 4PX*DU60BS3 | S9V2C100U5PSB+LRP | 52500 | 51500 | 17.1 | 11.7 | 8.1 | 1.6 | 94 | 74 | 213826763
AMERICAN STANDARD | 4A6V7X60A1 | 4PX*DU60BS3 | S9V2C100U5PSC+LRP | 52500 | 51500 | 17.1 | 11.7 | 8.1 | 1.6 | 94 | 74 | 213826762
TRANE | 4TWV7X60A1 | 4PX*DU60BS3 | S9V2C100U5PSC+LRP | 52500 | 51500 | 17.1 | 11.7 | 8.1 | 1.6 | 94 | 74 | 213826761
AMERICAN STANDARD | 4A6V7X60A1 | 4PX*DU60BS3 | S9V2D120U5PSB+LRP | 54000 | 53000 | 17.1 | 12 | 8.2 | 1.7 | 94 | 73 | 213826760
TRANE | 4TWV7X60A1 | 4PX*DU60BS3 | S9V2D120U5PSB+LRP | 54000 | 53000 | 17.1 | 12 | 8.2 | 1.7 | 94 | 73 | 213826759
AMERICAN STANDARD | 4A6V7X60A1 | 4PX*DU60BS3 | S9V2D120U5PSC+LRP | 54000 | 53000 | 17.1 | 12 | 8.2 | 1.7 | 94 | 73 | 213826758
TRANE | 4TWV7X60A1 | 4PX*DU60BS3 | S9V2D120U5PSC+LRP | 54000 | 53000 | 17.1 | 12 | 8.2 | 1.7 | 94 | 73 | 213826757
AMERICAN STANDARD | 4A6V7X60A1 | 4PX*DU60BS3 | S9V2D120U5VSA+LRP | 54000 | 53000 | 17.1 | 12 | 8.2 | 1.7 | 94 | 73 | 213826756
TRANE | 4TWR6042H1 | 4TXCD008DS3 | S9X2D120U5PSB | 40000 | 39500 | 15.2 | 12 | 7.8 | 2 | 64 | 49 | 204290619
AMERICAN STANDARD | 4A6H6042H1 | 4TXCD008DS3 | S9X2D120U5PSB | 40000 | 39500 | 15.2 | 12 | 7.8 | 2 | 64 | 49 | 204290618
TRANE | 4TWR6042H1 | 4TXCD008DS3 | S9X1D120U5PSB | 40000 | 39500 | 15.2 | 12 | 7.8 | 2 | 64 | 49 | 204290617
AMERICAN STANDARD | 4A6H6042H1 | 4TXCD008DS3 | S9X1D120U5PSB | 40000 | 39500 | 15.2 | 12 | 7.8 | 2 | 64 | 49 | 204290616
TRANE | 4TWR6042H1 | 4PX*DU48BS3 | S9X2D120U5PSB | 40000 | 39500 | 15.2 | 12 | 7.8 | 2 | 64 | 49 | 204290595
AMERICAN STANDARD | 4A6H6042H1 | 4PX*DU48BS3 | S9X2D120U5PSB | 40000 | 39500 | 15.2 | 12 | 7.8 | 2 | 64 | 49 | 204290594
TRANE | 4TWR6042H1 | 4PX*DU48BS3 | S9X1D120U5PSB | 40000 | 39500 | 15.2 | 12 | 7.8 | 2 | 64 | 49 | 204290593
AMERICAN STANDARD | 4A6H6042H1 | 4PX*DU48BS3 | S9X1D120U5PSB | 40000 | 39500 | 15.2 | 12 | 7.8 | 2 | 64 | 49 | 204290592
TRANE | 4TWR6036H1 | 4TXCC007DS3 | S9X2C100U5PSB | 35000 | 32400 | 15.2 | 12 | 7.8 | 2.2 | 65 | 53 | 204290563
AMERICAN STANDARD | 4A6H6036H1 | 4TXCC007DS3 | S9X2C100U5PSB | 35000 | 32400 | 15.2 | 12 | 7.8 | 2.2 | 65 | 53 | 204290562
TRANE | 4TWR6036H1 | 4TXCC007DS3 | S9X2C080U5PSB | 35000 | 32400 | 15.2 | 12 | 7.8 | 2.2 | 67 | 53 | 204290561
AMERICAN STANDARD | 4A6H6036H1 | 4TXCC007DS3 | S9X2C080U5PSB | 35000 | 32400 | 15.2 | 12 | 7.8 | 2.2 | 67 | 53 | 204290560
TRANE | 4TWR7024A1 | 4TXCB006DS3 | S8V2B060M4PCB | 25200 | 24200 | 16 | 12 | 7.8 | 2 | 63 | 47 | 214253654
AMERICAN STANDARD | 4A6H7024A1 | 4TXCB006DS3 | S8V2B060M4PCB | 25200 | 24200 | 16 | 12 | 7.8 | 2 | 63 | 47 | 214253653
TRANE | 4TWX8024A1 | 4TXCB006DS3 | S8V2B060M4PCB | 25200 | 24200 | 16 | 12 | 7.8 | 2 | 63 | 47 | 214253652
TRANE | 4TWR7024A1 | 4TXCB006DS3 | S8V2A040M3PCB | 24600 | 23600 | 16 | 12 | 7.8 | 2 | 63 | 47 | 214253651
AMERICAN STANDARD | 4A6H7024A1 | 4TXCB006DS3 | S8V2A040M3PCB | 24600 | 23600 | 16 | 12 | 7.8 | 2 | 63 | 47 | 214253650
TRANE | 4TWX8024A1 | 4TXCB006DS3 | S8V2A040M3PCB | 24600 | 23600 | 16 | 12 | 7.8 | 2 | 63 | 47 | 214253649
TRANE | 4TWR7024A1 | 4TXCB006DS3 | S8V2B080M4PDB | 25400 | 24400 | 16 | 12 | 7.8 | 2 | 63 | 47 | 214253648
AMERICAN STANDARD | 4A6H7024A1 | 4TXCB006DS3 | S8V2B080M4PDB | 25400 | 24400 | 16 | 12 | 7.8 | 2 | 63 | 47 | 214253647
TRANE | 4TWX8024A1 | 4TXCB006DS3 | S8V2B080M4PDB | 25400 | 24400 | 16 | 12 | 7.8 | 2 | 63 | 47 | 214253646
TRANE | 4TWR7024A1 | 4TXCB006DS3 | S8V2B080M4PCB | 25400 | 24400 | 16 | 12 | 7.8 | 2 | 63 | 47 | 214253645
AMERICAN STANDARD | 4A6H7024A1 | 4TXCB006DS3 | S8V2B080M4PCB | 25400 | 24400 | 16 | 12 | 7.8 | 2 | 63 | 47 | 214253644
TRANE | 4TWX8024A1 | 4TXCB006DS3 | S8V2B080M4PCB | 25400 | 24400 | 16 | 12 | 7.8 | 2 | 63 | 47 | 214253643
TRANE | 4TWR7024A1 | 4TXCB006DS3 | S8V2B060M4PDB | 25200 | 24200 | 16 | 12 | 7.8 | 2 | 63 | 47 | 214253642
AMERICAN STANDARD | 4A6H7024A1 | 4TXCB006DS3 | S8V2B060M4PDB | 25200 | 24200 | 16 | 12 | 7.8 | 2 | 63 | 47 | 214253641
TRANE | 4TWX8024A1 | 4TXCB006DS3 | S8V2B060M4PDB | 25200 | 24200 | 16 | 12 | 7.8 | 2 | 63 | 47 | 214253640
TRANE | 4TWR7024A1 | 4TXCB006DS3 | S8V2A040M3PDB | 24600 | 23600 | 16 | 12 | 7.8 | 2 | 63 | 47 | 214253639
AMERICAN STANDARD | 4A6H7024A1 | 4TXCB006DS3 | S8V2A040M3PDB | 24600 | 23600 | 16 | 12 | 7.8 | 2 | 63 | 47 | 214253638
TRANE | 4TWX8024A1 | 4TXCB006DS3 | S8V2A040M3PDB | 24600 | 23600 | 16 | 12 | 7.8 | 2 | 63 | 47 | 214253637
TRANE | 4TWR7024A1 | 4TXCB004DS3 | S8V2A040M3PCB | 24000 | 23400 | 16 | 12 | 7.8 | 1.9 | 63 | 47 | 214253636
AMERICAN STANDARD | 4A6H7024A1 | 4TXCB004DS3 | S8V2A040M3PCB | 24000 | 23400 | 16 | 12 | 7.8 | 1.9 | 63 | 47 | 214253635
TRANE | 4TWX8024A1 | 4TXCB004DS3 | S8V2A040M3PCB | 24000 | 23400 | 16 | 12 | 7.8 | 1.9 | 63 | 47 | 214253634
TRANE | 4TWR7024A1 | 4TXCB004DS3 | S8V2B060M4PCB | 24600 | 24000 | 16 | 12 | 7.8 | 2 | 63 | 47 | 214253633
AMERICAN STANDARD | 4A6H7024A1 | 4TXCB004DS3 | S8V2B060M4PCB | 24600 | 24000 | 16 | 12 | 7.8 | 2 | 63 | 47 | 214253632
TRANE | 4TWX8024A1 | 4TXCB004DS3 | S8V2B060M4PCB | 24600 | 24000 | 16 | 12 | 7.8 | 2 | 63 | 47 | 214253631
TRANE | 4TWR7024A1 | 4TXCB004DS3 | S8V2B060M4PDB | 24600 | 24000 | 16 | 12 | 7.8 | 2 | 63 | 47 | 214253630
AMERICAN STANDARD | 4A6H7024A1 | 4TXCB004DS3 | S8V2B060M4PDB | 24600 | 24000 | 16 | 12 | 7.8 | 2 | 63 | 47 | 214253629
TRANE | 4TWX8024A1 | 4TXCB004DS3 | S8V2B060M4PDB | 24600 | 24000 | 16 | 12 | 7.8 | 2 | 63 | 47 | 214253628
TRANE | 4TWR7024A1 | 4TXCB004DS3 | S8V2B080M4PDB | 24600 | 24000 | 16 | 12 | 7.8 | 2 | 63 | 47 | 214253627
AMERICAN STANDARD | 4A6H7024A1 | 4TXCB004DS3 | S8V2B080M4PDB | 24600 | 24000 | 16 | 12 | 7.8 | 2 | 63 | 47 | 214253626
TRANE | 4TWX8024A1 | 4TXCB004DS3 | S8V2B080M4PDB | 24600 | 24000 | 16 | 12 | 7.8 | 2 | 63 | 47 | 214253625
TRANE | 4TWR7024A1 | 4TXCB004DS3 | S8V2B080M4PCB | 24600 | 24000 | 16 | 12 | 7.8 | 2 | 63 | 47 | 214253624
AMERICAN STANDARD | 4A6H7024A1 | 4TXCB004DS3 | S8V2B080M4PCB | 24600 | 24000 | 16 | 12 | 7.8 | 2 | 63 | 47 | 214253623
TRANE | 4TWX8024A1 | 4TXCB004DS3 | S8V2B080M4PCB | 24600 | 24000 | 16 | 12 | 7.8 | 2 | 63 | 47 | 214253622
TRANE | 4TWR7024A1 | 4TXCB004DS3 | S8V2A040M3PDB | 24000 | 23400 | 16 | 12 | 7.8 | 1.9 | 63 | 47 | 214253621
AMERICAN STANDARD | 4A6H7024A1 | 4TXCB004DS3 | S8V2A040M3PDB | 24000 | 23400 | 16 | 12 | 7.8 | 1.9 | 63 | 47 | 214253620
TRANE | 4TWX8024A1 | 4TXCB004DS3 | S8V2A040M3PDB | 24000 | 23400 | 16 | 12 | 7.8 | 1.9 | 63 | 47 | 214253619
TRANE | 4TWR7024A1 | 4PX*BU48BS3 | S8V2B080M4PCB | 25400 | 24400 | 16 | 12 | 7.8 | 2 | 63 | 47 | 214253618
AMERICAN STANDARD | 4A6H7024A1 | 4PX*BU48BS3 | S8V2B080M4PCB | 25400 | 24400 | 16 | 12 | 7.8 | 2 | 63 | 47 | 214253617
TRANE | 4TWX8024A1 | 4PX*BU48BS3 | S8V2B080M4PCB | 25400 | 24400 | 16 | 12 | 7.8 | 2 | 63 | 47 | 214253616
TRANE | 4TWR7024A1 | 4PX*BU48BS3 | S8V2B080M4PDB | 25400 | 24400 | 16 | 12 | 7.8 | 2 | 63 | 47 | 214253615
AMERICAN STANDARD | 4A6H7024A1 | 4PX*BU48BS3 | S8V2B080M4PDB | 25400 | 24400 | 16 | 12 | 7.8 | 2 | 63 | 47 | 214253614
TRANE | 4TWX8024A1 | 4PX*BU48BS3 | S8V2B080M4PDB | 25400 | 24400 | 16 | 12 | 7.8 | 2 | 63 | 47 | 214253613
TRANE | 4TWR7024A1 | 4PX*BU48BS3 | S8V2B060M4PCB | 25200 | 24200 | 16 | 12 | 7.8 | 2 | 63 | 47 | 214253612
AMERICAN STANDARD | 4A6H7024A1 | 4PX*BU48BS3 | S8V2B060M4PCB | 25200 | 24200 | 16 | 12 | 7.8 | 2 | 63 | 47 | 214253611
TRANE | 4TWX8024A1 | 4PX*BU48BS3 | S8V2B060M4PCB | 25200 | 24200 | 16 | 12 | 7.8 | 2 | 63 | 47 | 214253610
TRANE | 4TWR7024A1 | 4PX*BU48BS3 | S8V2A040M3PCB | 24600 | 23600 | 16 | 12 | 7.8 | 2 | 63 | 47 | 214253609
AMERICAN STANDARD | 4A6H7024A1 | 4PX*BU48BS3 | S8V2A040M3PCB | 24600 | 23600 | 16 | 12 | 7.8 | 2 | 63 | 47 | 214253608
TRANE | 4TWX8024A1 | 4PX*BU48BS3 | S8V2A040M3PCB | 24600 | 23600 | 16 | 12 | 7.8 | 2 | 63 | 47 | 214253607
TRANE | 4TWR7024A1 | 4PX*BU48BS3 | S8V2B060M4PDB | 25200 | 24200 | 16 | 12 | 7.8 | 2 | 63 | 47 | 214253606
AMERICAN STANDARD | 4A6H7024A1 | 4PX*BU48BS3 | S8V2B060M4PDB | 25200 | 24200 | 16 | 12 | 7.8 | 2 | 63 | 47 | 214253605
TRANE | 4TWX8024A1 | 4PX*BU48BS3 | S8V2B060M4PDB | 25200 | 24200 | 16 | 12 | 7.8 | 2 | 63 | 47 | 214253604
TRANE | 4TWR7024A1 | 4PX*BU48BS3 | S8V2A040M3PDB | 24600 | 23600 | 16 | 12 | 7.8 | 2 | 63 | 47 | 214253603
AMERICAN STANDARD | 4A6H7024A1 | 4PX*BU48BS3 | S8V2A040M3PDB | 24600 | 23600 | 16 | 12 | 7.8 | 2 | 63 | 47 | 214253602
TRANE | 4TWR6036H1 | 4TXCC007DS3 | S9X1C080U5PSB | 35000 | 32400 | 15.2 | 12 | 7.8 | 2.2 | 67 | 53 | 204290559
AMERICAN STANDARD | 4A6H6036H1 | 4TXCC007DS3 | S9X1C080U5PSB | 35000 | 32400 | 15.2 | 12 | 7.8 | 2.2 | 67 | 53 | 204290558
TRANE | 4TWR6036H1 | 4TXCC007DS3 | S9X1C100U5PSB | 35000 | 32400 | 15.2 | 12 | 7.8 | 2.2 | 65 | 53 | 204290557
AMERICAN STANDARD | 4A6H6036H1 | 4TXCC007DS3 | S9X1C100U5PSB | 35000 | 32400 | 15.2 | 12 | 7.8 | 2.2 | 65 | 53 | 204290556
TRANE | 4TWR6036H1 | 4TXCB006DS3 | S9X2B080U4PSB | 34600 | 32200 | 15.2 | 12 | 7.8 | 2.2 | 66 | 53 | 204290547
AMERICAN STANDARD | 4A6H6036H1 | 4TXCB006DS3 | S9X2B080U4PSB | 34600 | 32200 | 15.2 | 12 | 7.8 | 2.2 | 66 | 53 | 204290546
TRANE | 4TWR6036H1 | 4TXCB006DS3 | S9X1B040U3PSB | 34800 | 32400 | 15.2 | 12 | 7.8 | 2.2 | 67 | 53 | 204290545
AMERICAN STANDARD | 4A6H6036H1 | 4TXCB006DS3 | S9X1B040U3PSB | 34800 | 32400 | 15.2 | 12 | 7.8 | 2.2 | 67 | 53 | 204290544
TRANE | 4TWR6036H1 | 4TXCB006DS3 | S9X1B060U4PSB | 34600 | 32200 | 15.2 | 12 | 7.8 | 2.2 | 67 | 53 | 204290543
AMERICAN STANDARD | 4A6H6036H1 | 4TXCB006DS3 | S9X1B060U4PSB | 34600 | 32200 | 15.2 | 12 | 7.8 | 2.2 | 67 | 53 | 204290542
TRANE | 4TWR6036H1 | 4TXCB006DS3 | S9X1B080U4PSB | 34600 | 32200 | 15.2 | 12 | 7.8 | 2.2 | 66 | 53 | 204290541
AMERICAN STANDARD | 4A6H6036H1 | 4TXCB006DS3 | S9X1B080U4PSB | 34600 | 32200 | 15.2 | 12 | 7.8 | 2.2 | 66 | 53 | 204290540
TRANE | 4TWR6036H1 | 4PX*CU48BS3 | S9X1C100U5PSB | 35000 | 32400 | 15.2 | 12 | 7.8 | 2.2 | 65 | 53 | 204290527
AMERICAN STANDARD | 4A6H6036H1 | 4PX*CU48BS3 | S9X1C100U5PSB | 35000 | 32400 | 15.2 | 12 | 7.8 | 2.2 | 65 | 53 | 204290526
TRANE | 4TWR6036H1 | 4PX*CU48BS3 | S9X1C080U5PSB | 35000 | 32400 | 15.2 | 12 | 7.8 | 2.2 | 67 | 53 | 204290525
AMERICAN STANDARD | 4A6H6036H1 | 4PX*CU48BS3 | S9X1C080U5PSB | 35000 | 32400 | 15.2 | 12 | 7.8 | 2.2 | 67 | 53 | 204290524
TRANE | 4TWR6036H1 | 4PX*CU48BS3 | S9X2C100U5PSB | 35000 | 32400 | 15.2 | 12 | 7.8 | 2.2 | 65 | 53 | 204290523
AMERICAN STANDARD | 4A6H6036H1 | 4PX*CU48BS3 | S9X2C100U5PSB | 35000 | 32400 | 15.2 | 12 | 7.8 | 2.2 | 65 | 53 | 204290522
TRANE | 4TWR6036H1 | 4PX*CU48BS3 | S9X2C080U5PSB | 35000 | 32400 | 15.2 | 12 | 7.8 | 2.2 | 67 | 53 | 204290521
AMERICAN STANDARD | 4A6H6036H1 | 4PX*CU48BS3 | S9X2C080U5PSB | 35000 | 32400 | 15.2 | 12 | 7.8 | 2.2 | 67 | 53 | 204290520
TRANE | 4TWR6036H1 | 4PX*CU42BS3 | S9X1C100U5PSB | 35200 | 33200 | 15.2 | 12 | 7.8 | 2.2 | 64 | 52 | 204290519
AMERICAN STANDARD | 4A6H6036H1 | 4PX*CU42BS3 | S9X1C100U5PSB | 35200 | 33200 | 15.2 | 12 | 7.8 | 2.2 | 64 | 52 | 204290518
TRANE | 4TWR6036H1 | 4PX*CU42BS3 | S9X1C080U5PSB | 35000 | 33000 | 15.2 | 12 | 7.8 | 2.2 | 65 | 52 | 204290517
AMERICAN STANDARD | 4A6H6036H1 | 4PX*CU42BS3 | S9X1C080U5PSB | 35000 | 33000 | 15.2 | 12 | 7.8 | 2.2 | 65 | 52 | 204290516
TRANE | 4TWR6036H1 | 4PX*CU42BS3 | S9X2C100U5PSB | 35200 | 33200 | 15.2 | 12 | 7.8 | 2.2 | 64 | 52 | 204290515
AMERICAN STANDARD | 4A6H6036H1 | 4PX*CU42BS3 | S9X2C100U5PSB | 35200 | 33200 | 15.2 | 12 | 7.8 | 2.2 | 64 | 52 | 204290514
TRANE | 4TWR6036H1 | 4PX*CU42BS3 | S9X2C080U5PSB | 35000 | 33000 | 15.2 | 12 | 7.8 | 2.2 | 65 | 52 | 204290513
AMERICAN STANDARD | 4A6H6036H1 | 4PX*CU42BS3 | S9X2C080U5PSB | 35000 | 33000 | 15.2 | 12 | 7.8 | 2.2 | 65 | 52 | 204290512
TRANE | 4TWR6036H1 | 4PX*BU48BS3 | S9X2B080U4PSB | 34600 | 32200 | 15.2 | 12 | 7.8 | 2.2 | 66 | 53 | 204290503
AMERICAN STANDARD | 4A6H6036H1 | 4PX*BU48BS3 | S9X2B080U4PSB | 34600 | 32200 | 15.2 | 12 | 7.8 | 2.2 | 66 | 53 | 204290502
TRANE | 4TWR6036H1 | 4PX*BU48BS3 | S9X1B080U4PSB | 34600 | 32200 | 15.2 | 12 | 7.8 | 2.2 | 66 | 53 | 204290501
AMERICAN STANDARD | 4A6H6036H1 | 4PX*BU48BS3 | S9X1B080U4PSB | 34600 | 32200 | 15.2 | 12 | 7.8 | 2.2 | 66 | 53 | 204290500
TRANE | 4TWR6036H1 | 4PX*BU48BS3 | S9X1B060U4PSB | 34600 | 32200 | 15.2 | 12 | 7.8 | 2.2 | 67 | 53 | 204290499
AMERICAN STANDARD | 4A6H6036H1 | 4PX*BU48BS3 | S9X1B060U4PSB | 34600 | 32200 | 15.2 | 12 | 7.8 | 2.2 | 67 | 53 | 204290498
TRANE | 4TWR6036H1 | 4PX*BU48BS3 | S9X1B040U3PSB | 34800 | 32400 | 15.2 | 12 | 7.8 | 2.2 | 67 | 53 | 204290497
AMERICAN STANDARD | 4A6H6036H1 | 4PX*BU48BS3 | S9X1B040U3PSB | 34800 | 32400 | 15.2 | 12 | 7.8 | 2.2 | 67 | 53 | 204290496
TRANE | 4TWR6036H1 | 4PX*BU42BS3 | S9X2B080U4PSB | 34600 | 33000 | 15.2 | 12 | 7.8 | 2.2 | 65 | 52 | 204290493
AMERICAN STANDARD | 4A6H6036H1 | 4PX*BU42BS3 | S9X2B080U4PSB | 34600 | 33000 | 15.2 | 12 | 7.8 | 2.2 | 65 | 52 | 204290492
TRANE | 4TWR6036H1 | 4PX*BU42BS3 | S9X2B060U4PSB | 34400 | 32800 | 15.2 | 12 | 7.8 | 2.2 | 66 | 52 | 204290491
AMERICAN STANDARD | 4A6H6036H1 | 4PX*BU42BS3 | S9X2B060U4PSB | 34400 | 32800 | 15.2 | 12 | 7.8 | 2.2 | 66 | 52 | 204288778
TRANE | 4TWR6036H1 | 4PX*BU42BS3 | S9X1B080U4PSB | 34600 | 33000 | 15.2 | 12 | 7.8 | 2.2 | 65 | 52 | 204288777
AMERICAN STANDARD | 4A6H6036H1 | 4PX*BU42BS3 | S9X1B080U4PSB | 34600 | 33000 | 15.2 | 12 | 7.8 | 2.2 | 65 | 52 | 204288776
TRANE | 4TWR6036H1 | 4PX*BU42BS3 | S9X1B060U4PSB | 34400 | 32800 | 15.2 | 12 | 7.8 | 2.2 | 66 | 52 | 204288775
AMERICAN STANDARD | 4A6H6036H1 | 4PX*BU42BS3 | S9X1B060U4PSB | 34400 | 32800 | 15.2 | 12 | 7.8 | 2.2 | 66 | 52 | 204288774
TRANE | 4TWR6030H1 | 4PX*BU42BS3 | S9X2B060U4PSB | 29200 | 27600 | 15.2 | 12 | 7.8 | 2 | 64 | 49 | 204288721
AMERICAN STANDARD | 4A6H6030H1 | 4PX*BU42BS3 | S9X2B060U4PSB | 29200 | 27600 | 15.2 | 12 | 7.8 | 2 | 64 | 49 | 204288720
TRANE | 4TWR6030H1 | 4PX*BU42BS3 | S9X1B060U4PSB | 29200 | 27600 | 15.2 | 12 | 7.8 | 2 | 64 | 49 | 204288719
AMERICAN STANDARD | 4A6H6030H1 | 4PX*BU42BS3 | S9X1B060U4PSB | 29200 | 27600 | 15.2 | 12 | 7.8 | 2 | 64 | 49 | 204288718
TRANE | 4TWR7048A1 | 4TXCD010DS3 | S9X2D120U5PSB | 47500 | 48000 | 16 | 12 | 7.8 | 2 | 64 | 49 | 203495460
AMERICAN STANDARD | 4A6H7048A1 | 4TXCD010DS3 | S9X2D120U5PSB | 47500 | 48000 | 16 | 12 | 7.8 | 2 | 64 | 49 | 203495459
TRANE | 4TWR7024A1 | 4PX*BU42BS3 | S8V2A040M3PDB | 24600 | 24000 | 16 | 12 | 7.8 | 1.9 | 63 | 46 | 214253594
TRANE | 4TWX8024A1 | 4PX*BU42BS3 | S8V2B060M4PCB | 25200 | 24600 | 16 | 12 | 7.8 | 2 | 62 | 46 | 214253595
AMERICAN STANDARD | 4A6H7024A1 | 4PX*BU42BS3 | S8V2B060M4PCB | 25200 | 24600 | 16 | 12 | 7.8 | 2 | 62 | 46 | 214253596
TRANE | 4TWR7024A1 | 4PX*BU42BS3 | S8V2B060M4PCB | 25200 | 24600 | 16 | 12 | 7.8 | 2 | 62 | 46 | 214253597
TRANE | 4TWX8024A1 | 4PX*BU42BS3 | S8V2B060M4PDB | 25200 | 24600 | 16 | 12 | 7.8 | 2 | 62 | 46 | 214253598
AMERICAN STANDARD | 4A6H7024A1 | 4PX*BU42BS3 | S8V2B060M4PDB | 25200 | 24600 | 16 | 12 | 7.8 | 2 | 62 | 46 | 214253599
TRANE | 4TWR7024A1 | 4PX*BU42BS3 | S8V2B060M4PDB | 25200 | 24600 | 16 | 12 | 7.8 | 2 | 62 | 46 | 214253600
TRANE | 4TWX8024A1 | 4PX*BU48BS3 | S8V2A040M3PDB | 24600 | 23600 | 16 | 12 | 7.8 | 2 | 63 | 47 | 214253601
TRANE | 4TWR6024N1 | 4PX*BU48BS3 | S9V2B060D3PSC | 23800 | 23600 | 15.2 | 12 | 7.8 | 2 | 64 | 48 | 214274092
AMERICAN STANDARD | 4A6H6024N1 | 4PX*BU48BS3 | S9V2B060D3PSC | 23800 | 23600 | 15.2 | 12 | 7.8 | 2 | 64 | 48 | 214274093
TRANE | 4TWR6024N1 | 4PX*BU48BS3 | S9V2B040D3PSC | 23600 | 23600 | 15.2 | 12 | 7.8 | 2 | 64 | 48 | 214274094
AMERICAN STANDARD | 4A6H6024N1 | 4PX*BU48BS3 | S9V2B040D3PSC | 23600 | 23600 | 15.2 | 12 | 7.8 | 2 | 64 | 48 | 214274095
TRANE | 4TWR6024N1 | 4PX*BU48BS3 | S9V2B080U4PSC | 25200 | 24200 | 16 | 12 | 7.8 | 2 | 63 | 47 | 214274096
AMERICAN STANDARD | 4A6H6024N1 | 4PX*BU48BS3 | S9V2B080U4PSC | 25200 | 24200 | 16 | 12 | 7.8 | 2 | 63 | 47 | 214274097
TRANE | 4TWR6024N1 | 4TXCB004DS3 | S9V2B040U3PSC | 23800 | 23400 | 16 | 12 | 7.8 | 2 | 65 | 49 | 214274100
AMERICAN STANDARD | 4A6H6024N1 | 4TXCB004DS3 | S9V2B040U3PSC | 23800 | 23400 | 16 | 12 | 7.8 | 2 | 65 | 49 | 214274101
TRANE | 4TWR6024N1 | 4TXCB004DS3 | S9V2B040U3VSB | 23800 | 23600 | 16 | 12 | 7.8 | 2 | 64 | 48 | 214274102
AMERICAN STANDARD | 4A6H6024N1 | 4TXCB004DS3 | S9V2B040U3VSB | 23800 | 23600 | 16 | 12 | 7.8 | 2 | 64 | 48 | 214274103
TRANE | 4TWR6024N1 | 4TXCB004DS3 | S9V2B080U4PSC | 24600 | 24000 | 16 | 12 | 7.8 | 2 | 64 | 48 | 214274104
AMERICAN STANDARD | 4A6H6024N1 | 4TXCB004DS3 | S9V2B080U4PSC | 24600 | 24000 | 16 | 12 | 7.8 | 2 | 64 | 48 | 214274105
TRANE | 4TWR6024N1 | 4TXCB006DS3 | S9V2B080U4PSC | 25200 | 24200 | 16 | 12 | 7.8 | 2 | 63 | 47 | 214274108
AMERICAN STANDARD | 4A6H6024N1 | 4TXCB006DS3 | S9V2B080U4PSC | 25200 | 24200 | 16 | 12 | 7.8 | 2 | 63 | 47 | 214274109
TRANE | 4TWR6024N1 | 4TXCB006DS3 | S9V2B040D3PSC | 23600 | 23600 | 15.2 | 12 | 7.8 | 2 | 64 | 48 | 214274110
AMERICAN STANDARD | 4A6H6024N1 | 4TXCB006DS3 | S9V2B040D3PSC | 23600 | 23600 | 15.2 | 12 | 7.8 | 2 | 64 | 48 | 214274111
TRANE | 4TWR6024N1 | 4TXCB006DS3 | S9V2B060D3PSC | 23800 | 23600 | 15.2 | 12 | 7.8 | 2 | 64 | 48 | 214274112
AMERICAN STANDARD | 4A6H6024N1 | 4TXCB006DS3 | S9V2B060D3PSC | 23800 | 23600 | 15.2 | 12 | 7.8 | 2 | 64 | 48 | 214274113
TRANE | 4TWR6024N1 | 4TXCB006DS3 | S9V2B080D4PSC | 23600 | 23400 | 15.2 | 12 | 7.8 | 2 | 65 | 49 | 214274114
AMERICAN STANDARD | 4A6H6024N1 | 4TXCB006DS3 | S9V2B080D4PSC | 23600 | 23400 | 15.2 | 12 | 7.8 | 2 | 65 | 49 | 214274115
TRANE | 4TWX8036C1 | 4PX*CU48BS3 | S8V2C080M5PDB | 37000 | 34200 | 16 | 12 | 7.8 | 2 | 64 | 48 | 214253687
TRANE | 4TWX8036C1 | 4PX*CU48BS3 | S8V2C080M5PCB | 37000 | 34200 | 16 | 12 | 7.8 | 2 | 64 | 48 | 214253688
TRANE | 4TWX8036C1 | 4PX*CU48BS3 | S8V2C100M5PDB | 36800 | 34200 | 16 | 12 | 7.8 | 2 | 64 | 48 | 214253689
TRANE | 4TWX8036C1 | 4PX*CU48BS3 | S8V2C100M5PCB | 36800 | 34200 | 16 | 12 | 7.8 | 2 | 64 | 48 | 214253690
TRANE | 4TWX8036C1 | 4PX*DU48BS3 | S8V2D120M5PDB | 36600 | 34000 | 16 | 12 | 7.8 | 2 | 64 | 48 | 214253699
TRANE | 4TWX8036C1 | 4PX*DU48BS3 | S8V2D120M5PCB | 36600 | 34000 | 16 | 12 | 7.8 | 2 | 64 | 48 | 214253700
TRANE | 4TWX8036C1 | 4PX*DU60BS3 | S8V2D120M5PDB | 37200 | 33600 | 16 | 12 | 7.8 | 2 | 64 | 48 | 214253701
TRANE | 4TWX8036C1 | 4PX*DU60BS3 | S8V2D120M5PCB | 37200 | 33600 | 16 | 12 | 7.8 | 2 | 64 | 48 | 214253702
TRANE | 4TWX8036C1 | 4TXCC007DS3 | S8V2C100M5PCB | 36800 | 34200 | 16 | 12 | 7.8 | 2 | 64 | 48 | 214253716
TRANE | 4TWX8036C1 | 4TXCC007DS3 | S8V2C080M5PDB | 37000 | 34200 | 16 | 12 | 7.8 | 2 | 64 | 48 | 214253717
TRANE | 4TWX8036C1 | 4TXCC007DS3 | S8V2C100M5PDB | 36800 | 34200 | 16 | 12 | 7.8 | 2 | 64 | 48 | 214253718
TRANE | 4TWX8036C1 | 4TXCC007DS3 | S8V2C080M5PCB | 37000 | 34200 | 16 | 12 | 7.8 | 2 | 64 | 48 | 214253719
TRANE | 4TWX8036C1 | 4TXCD008DS3 | S8V2D120M5PCB | 36600 | 34000 | 16 | 12 | 7.8 | 2 | 64 | 48 | 214253724
TRANE | 4TWX8036C1 | 4TXCD008DS3 | S8V2D120M5PDB | 36600 | 34000 | 16 | 12 | 7.8 | 2 | 64 | 48 | 214253725
TRANE | 4TWX8036C1 | 4TXCD010DS3 | S8V2D120M5PDB | 37200 | 33600 | 16 | 12 | 7.8 | 2 | 64 | 48 | 214253726
TRANE | 4TWX8036C1 | 4TXCD010DS3 | S8V2D120M5PCB | 37200 | 33600 | 16 | 12 | 7.8 | 2 | 64 | 48 | 214253727
TRANE | 4TWX8048A1 | 4PX*CU60BS3 | S8V2C080M5PCB | 47000 | 48000 | 16 | 12 | 7.8 | 2 | 64 | 49 | 214253758
AMERICAN STANDARD | 4A6H7048A1 | 4PX*CU60BS3 | S8V2C080M5PCB | 47000 | 48000 | 16 | 12 | 7.8 | 2 | 64 | 49 | 214253759
TRANE | 4TWR7048A1 | 4PX*CU60BS3 | S8V2C080M5PCB | 47000 | 48000 | 16 | 12 | 7.8 | 2 | 64 | 49 | 214253760
TRANE | 4TWX8048A1 | 4PX*CU60BS3 | S8V2C100M5PDB | 47000 | 48000 | 16 | 12 | 7.8 | 2 | 64 | 49 | 214253761
TRANE | 4TWV0024A1 | 4TXCB003DS3 | *UHMB060CCV3 | 23800 | 21800 | 19.5 | 12.7 | 8.2 | 1.7 | 81 | 60 | 214250613
AMERICAN STANDARD | 4A6V0024A1 | 4TXCB003DS3 | *UHMB060CCV3 | 23800 | 21800 | 19.5 | 12.7 | 8.2 | 1.7 | 81 | 60 | 214250614
TRANE | 4TWV0024A1 | 4TXCB003DS3 | *UHMB080CCV3 | 24000 | 21800 | 19.5 | 12.7 | 8.2 | 1.7 | 81 | 60 | 214250615
AMERICAN STANDARD | 4A6V0024A1 | 4TXCB003DS3 | *UHMB080CCV3 | 24000 | 21800 | 19.5 | 12.7 | 8.2 | 1.7 | 81 | 60 | 214250616
TRANE | 4TWV0X24A1 | 4TXCB003DS3 | *UHMB060CCV3 | 23800 | 21800 | 19.5 | 12.7 | 8.2 | 1.7 | 81 | 60 | 214250621
AMERICAN STANDARD | 4A6V0X24A1 | 4TXCB003DS3 | *UHMB060CCV3 | 23800 | 21800 | 19.5 | 12.7 | 8.2 | 1.7 | 81 | 60 | 214250622
TRANE | 4TWV0X24A1 | 4TXCB003DS3 | *UHMB080CCV3 | 24000 | 21800 | 19.5 | 12.7 | 8.2 | 1.7 | 81 | 60 | 214250623
AMERICAN STANDARD | 4A6V0X24A1 | 4TXCB003DS3 | *UHMB080CCV3 | 24000 | 21800 | 19.5 | 12.7 | 8.2 | 1.7 | 81 | 60 | 214250624
TRANE | 5TWX5036A1 | 5TXCB004AS3+TSTAT | L8V1B080U4VSB | 32800 | 31800 | 15.2 | 11.7 | 7.8 | 2.2 | 69 | 55 | 214182471
TRANE | 5TWX5036A1 | 5TXCB004AS3+TSTAT | S8X1A040M3PTC | 31600 | 31000 | 15.2 | 11.7 | 7.8 | 2.1 | 69 | 55 | 214182461
TRANE | 5TWX5036A1 | 5TXCB004AS3+TSTAT | S8X1A040M3PSC | 31600 | 31000 | 15.2 | 11.7 | 7.8 | 2.1 | 69 | 55 | 214182459
TRANE | 5TWX5036A1 | 5TXCB004AS3+TSTAT | S9V2B060U4PSC | 33000 | 32000 | 15.2 | 11.7 | 7.8 | 2.2 | 68 | 54 | 214182457
TRANE | 5TWX5036A1 | 5TXCB004AS3+TSTAT | S9V2B060U3VSB | 32600 | 31600 | 15.2 | 11.7 | 7.8 | 2.2 | 68 | 55 | 214182453
TRANE | 5TWX5036A1 | 5TXCB004AS3+TSTAT | S9V2B060U3VSA | 32400 | 31400 | 15.2 | 11.7 | 7.8 | 2.2 | 69 | 55 | 214182451
TRANE | 5TWX5036A1 | 5TXCB004AS3+TSTAT | S9V2B040U3VSB | 32600 | 31600 | 15.2 | 11.7 | 7.8 | 2.2 | 68 | 55 | 214182449
TRANE | 5TWX5036A1 | 5TXCB004AS3+TSTAT | S9V2B040U3VSA | 32600 | 31600 | 15.2 | 11.7 | 7.8 | 2.2 | 68 | 55 | 214182445
TRANE | 5TWX5036A1 | 5TXCB004AS3+TSTAT | S9V2B040U3PSC | 32800 | 31800 | 15.2 | 11.7 | 7.8 | 2.2 | 69 | 55 | 214182443
TRANE | 5TWX5036A1 | 5TXCB004AS3+TSTAT | S9V2B040U3PSB | 32600 | 31600 | 15.2 | 11.7 | 7.8 | 2.2 | 68 | 55 | 214182441
TRANE | 5TWX5036A1 | 5TXCB004AS3+TSTAT | S8X2B080M4PTC | 32800 | 31800 | 15.2 | 11.7 | 7.8 | 2.2 | 69 | 54 | 214182437
TRANE | 5TWX5036A1 | 5TXCB004AS3+TSTAT | S8X2B080M4PSC | 32800 | 31800 | 15.2 | 11.7 | 7.8 | 2.2 | 69 | 54 | 214182435
TRANE | 5TWX5036A1 | 5TXCB004AS3+TSTAT | S9X2B080U4PSB | 33000 | 31800 | 15.2 | 11.7 | 7.8 | 2.2 | 69 | 55 | 214182429
TRANE | 5TWX5036A1 | 5TXCB004AS3+TSTAT | S9X2B060U4PSB | 33000 | 32000 | 15.2 | 11.7 | 7.8 | 2.2 | 68 | 54 | 214182427
TRANE | 5TWX5036A1 | 5TXCB004AS3+TSTAT | S9X2B040U3PSB | 32600 | 31600 | 15.2 | 11.7 | 7.8 | 2.2 | 68 | 55 | 214182424
TRANE | 5TWX5036A1 | 5TXCB004AS3+TSTAT | S9X1B080U4PSB | 33000 | 31800 | 15.2 | 11.7 | 7.8 | 2.2 | 69 | 55 | 214182422
TRANE | 5TWX5036A1 | 5TXCB004AS3+TSTAT | S9X1B060U4PSB | 33000 | 32000 | 15.2 | 11.7 | 7.8 | 2.2 | 68 | 54 | 214182420
TRANE | 5TWX5036A1 | 5TXCB004AS3+TSTAT | S9X1B040U3PSB | 32600 | 31600 | 15.2 | 11.7 | 7.8 | 2.2 | 68 | 55 | 214182418
TRANE | 5TWX5036A1 | 5TXCB004AS3+TSTAT | S8X2A040M3PTC | 31600 | 31000 | 15.2 | 11.7 | 7.8 | 2.1 | 69 | 55 | 214182410
TRANE | 5TWX5036A1 | 5TXCB004AS3+TSTAT | S8X2A040M3PSC | 31600 | 31000 | 15.2 | 11.7 | 7.8 | 2.1 | 69 | 55 | 214182408
TRANE | 5TWX5036A1 | 5TXCB004AS3+TSTAT | S8V2B060M4PDB | 32400 | 32000 | 15.2 | 11.7 | 7.8 | 2.2 | 67 | 53 | 214182398
TRANE | 5TWX5036A1 | 5TXCB004AS3+TSTAT | S8V2B060M4PCB | 32400 | 32000 | 15.2 | 11.7 | 7.8 | 2.2 | 67 | 53 | 214182394
TRANE | 5TWX5036A1 | 5TXCB004AS3+TSTAT | S8X1B080M4PTC | 32800 | 31800 | 15.2 | 11.7 | 7.8 | 2.2 | 69 | 54 | 214182392
TRANE | 5TWX5036A1 | 5TXCB004AS3+TSTAT | S8X1B080M4PSC | 32800 | 31800 | 15.2 | 11.7 | 7.8 | 2.2 | 69 | 54 | 214182390
TRANE | 5TWX5036A1 | 5TXCB004AS3+TSTAT | S8V2A040M3PDB | 31800 | 30800 | 15.2 | 11.7 | 7.8 | 2.1 | 69 | 55 | 214182386
TRANE | 5TWX5036A1 | 5TXCB004AS3+TSTAT | *UHMB060ACV3 | 32600 | 31600 | 15.2 | 11.7 | 7.8 | 2.2 | 68 | 54 | 214182377
TRANE | 5TWX5036A1 | 5TXCB004AS3+TSTAT | S8V2A040M3PCB | 31800 | 30800 | 15.2 | 11.7 | 7.8 | 2.1 | 69 | 55 | 214182375
TRANE | 5TWX5030A1 | 5TXCC007AS3+TSTAT | *UHMC100ACV4 | 27400 | 24800 | 15.5 | 12 | 7.8 | 2.1 | 67 | 52 | 214182329
AMERICAN STANDARD | 4A6V7X36A1 | 4PX*BD36BS3 | S9V2B080D4VSB+LRP | 34000 | 33200 | 17.1 | 11.7 | 7.8 | 1.6 | 81 | 63 | 213826872
TRANE | 4TWV7X36A1 | 4PX*BD36BS3 | S9V2B080D4VSB+LRP | 34000 | 33200 | 17.1 | 11.7 | 7.8 | 1.6 | 81 | 63 | 213826871
AMERICAN STANDARD | 4A6V7X36A1 | 4PX*BD36BS3 | S9V2B080D4VSA+LRP | 34000 | 33200 | 17.1 | 11.7 | 7.8 | 1.6 | 81 | 63 | 213826870
TRANE | 4TWV7X36A1 | 4PX*BD36BS3 | S9V2B080D4VSA+LRP | 34000 | 33200 | 17.1 | 11.7 | 7.8 | 1.6 | 81 | 63 | 213826869
AMERICAN STANDARD | 4A6V7X36A1 | 4PX*BD36BS3 | S9V2B080D4PSC+LRP | 34000 | 33200 | 17.1 | 11.7 | 7.8 | 1.6 | 81 | 63 | 213826868
TRANE | 4TWV7X36A1 | 4PX*BD36BS3 | S9V2B080D4PSC+LRP | 34000 | 33200 | 17.1 | 11.7 | 7.8 | 1.6 | 81 | 63 | 213826867
AMERICAN STANDARD | 4A6V7X36A1 | 4PX*BD36BS3 | S9V2B080D4PSB+LRP | 34000 | 33200 | 17.1 | 11.7 | 7.8 | 1.6 | 81 | 63 | 213826866
TRANE | 4TWV7X36A1 | 4PX*BD36BS3 | S9V2B080D4PSB+LRP | 34000 | 33200 | 17.1 | 11.7 | 7.8 | 1.6 | 81 | 63 | 213826865
AMERICAN STANDARD | 4A6V7X36A1 | 4PX*BD36BS3 | S9V2B060D3VSB+LRP | 34000 | 33200 | 17.1 | 11.7 | 7.8 | 1.6 | 81 | 62 | 213826864
TRANE | 4TWV7X36A1 | 4PX*BD36BS3 | S9V2B060D3VSB+LRP | 34000 | 33200 | 17.1 | 11.7 | 7.8 | 1.6 | 81 | 62 | 213826863
AMERICAN STANDARD | 4A6V7X36A1 | 4PX*BD36BS3 | S9V2B060D3PSC+LRP | 34000 | 33200 | 17.1 | 11.7 | 7.8 | 1.6 | 81 | 62 | 213826862
TRANE | 4TWV7X36A1 | 4PX*BD36BS3 | S9V2B060D3PSC+LRP | 34000 | 33200 | 17.1 | 11.7 | 7.8 | 1.6 | 81 | 62 | 213826861
AMERICAN STANDARD | 4A6V7X36A1 | 4PX*BD36BS3 | S9V2B060D3PSB+LRP | 34000 | 33200 | 17.1 | 11.7 | 7.8 | 1.6 | 81 | 62 | 213826860
TRANE | 4TWV7X36A1 | 4PX*BD36BS3 | S9V2B060D3PSB+LRP | 34000 | 33200 | 17.1 | 11.7 | 7.8 | 1.6 | 81 | 62 | 213826859
AMERICAN STANDARD | 4A6V7X24A1 | 4TXCB004DS3+P0V0A000M30SD+LRP |  | 23200 | 20800 | 17.1 | 12 | 8.2 | 1.7 | 80 | 60 | 213826852
TRANE | 4TWV7X24A1 | 4TXCB004DS3+P0V0A000M30SD+LRP |  | 23200 | 20800 | 17.1 | 12 | 8.2 | 1.7 | 80 | 60 | 213826851
AMERICAN STANDARD | 4A6V7X24A1 | 4TXCB004DS3 | S9V2B040D3PSC+LRP | 22200 | 20800 | 17.1 | 11.7 | 8.2 | 1.7 | 81 | 60 | 213826850
TRANE | 4TWV7X24A1 | 4TXCB004DS3 | S9V2B040D3PSC+LRP | 22200 | 20800 | 17.1 | 11.7 | 8.2 | 1.7 | 81 | 60 | 213826849
AMERICAN STANDARD | 4A6V7X24A1 | 4TXCB004DS3 | S9V2B040D3PSB+LRP | 22200 | 20800 | 17.1 | 11.7 | 8.2 | 1.7 | 81 | 60 | 213826848
TRANE | 4TWV7X24A1 | 4TXCB004DS3 | S9V2B040D3PSB+LRP | 22200 | 20800 | 17.1 | 11.7 | 8.2 | 1.7 | 81 | 60 | 213826847
AMERICAN STANDARD | 4A6V7X24A1 | 4TXCB003DS3+P0V0A000M30SD+LRP |  | 23200 | 21800 | 17.1 | 12 | 8 | 1.6 | 79 | 59 | 213826844
TRANE | 4TWV7X24A1 | 4TXCB003DS3+P0V0A000M30SD+LRP |  | 23200 | 21800 | 17.1 | 12 | 8 | 1.6 | 79 | 59 | 213826843
AMERICAN STANDARD | 4A6V7X24A1 | 4PX*BU30BS3+P0V0A000M30SD+LRP |  | 23200 | 21800 | 17.1 | 12 | 8 | 1.6 | 79 | 59 | 213826828
TRANE | 4TWV7X24A1 | 4PX*BU30BS3+P0V0A000M30SD+LRP |  | 23200 | 21800 | 17.1 | 12 | 8 | 1.6 | 79 | 59 | 213826827
AMERICAN STANDARD | 4A6L5036N1 | 4TXCC005DS3 | *UHMC100CCV4 | 34000 | 31200 | 15.2 | 12 | 8 | 2 | 64 | 48 | 213907475
TRANE | 4TWL5036N1 | 4TXCC005DS3 | *UHMC100CCV4 | 34000 | 31200 | 15.2 | 12 | 8 | 2 | 64 | 48 | 213907472
TRANE | 5TWX5030A1 | 5TXCC007AS3+TSTAT | S8V2C100M5PDB | 27400 | 24800 | 15.2 | 12 | 7.8 | 2.1 | 67 | 53 | 214182299
TRANE | 5TWX5030A1 | 5TXCC007AS3+TSTAT | S8V2C100M5PDA | 27400 | 24800 | 15.2 | 12 | 7.8 | 2.1 | 67 | 53 | 214182297
TRANE | 5TWX5030A1 | 5TXCC007AS3+TSTAT | S8V2C100M5PCB | 27400 | 24800 | 15.2 | 12 | 7.8 | 2.1 | 67 | 53 | 214182295
TRANE | 5TWX5030A1 | 5TXCC007AS3+TSTAT | S8V2C100M5PCA | 27400 | 24800 | 15.2 | 12 | 7.8 | 2.1 | 67 | 53 | 214182293
TRANE | 5TWX5030A1 | 5TXCC007AS3+TSTAT | S8V2C080M5PDB | 27600 | 25000 | 15.5 | 12 | 7.8 | 2.1 | 67 | 52 | 214182291
TRANE | 5TWX5030A1 | 5TXCC007AS3+TSTAT | S8V2C080M5PDA | 27800 | 25200 | 15.5 | 12 | 7.8 | 2.1 | 67 | 52 | 214182289
TRANE | 5TWX5030A1 | 5TXCC007AS3+TSTAT | S8V2C080M5PCB | 27600 | 25000 | 15.5 | 12 | 7.8 | 2.1 | 67 | 52 | 214182287
TRANE | 5TWX5030A1 | 5TXCC007AS3+TSTAT | S8V2C080M5PCA | 27800 | 25200 | 15.5 | 12 | 7.8 | 2.1 | 67 | 52 | 214182284
TRANE | 5TWX5030A1 | 5TXCB006AS3+TSTAT | S8V2B080M4PDB | 28000 | 25400 | 15.5 | 12 | 7.8 | 2.1 | 67 | 52 | 214182278
TRANE | 5TWX5030A1 | 5TXCB006AS3+TSTAT | S8V2B080M4PDA | 28000 | 25400 | 15.5 | 12 | 7.8 | 2.1 | 67 | 52 | 214182276
TRANE | 5TWX5030A1 | 5TXCB006AS3+TSTAT | S8V2B080M4PCB | 28000 | 25400 | 15.5 | 12 | 7.8 | 2.1 | 67 | 52 | 214182274
TRANE | 5TWX5030A1 | 5TXCB006AS3+TSTAT | S8V2B080M4PCA | 28000 | 25400 | 15.5 | 12 | 7.8 | 2.1 | 67 | 52 | 214182272
TRANE | 5TWX5030A1 | 5TXCB006AS3+TSTAT | S8V2B060M4PDB | 28000 | 25400 | 15.5 | 12 | 7.8 | 2.1 | 67 | 52 | 214182270
TRANE | 5TWX5030A1 | 5TXCB006AS3+TSTAT | S8V2B060M4PDA | 28000 | 25400 | 15.5 | 12 | 7.8 | 2.1 | 67 | 52 | 214182268
TRANE | 5TWX5030A1 | 5TXCB006AS3+TSTAT | S8V2B060M4PCB | 28000 | 25400 | 15.5 | 12 | 7.8 | 2.1 | 67 | 52 | 214182266
TRANE | 5TWX5030A1 | 5TXCB006AS3+TSTAT | S8V2B060M4PCA | 28000 | 25400 | 15.5 | 12 | 7.8 | 2.1 | 67 | 52 | 214182264
TRANE | 5TWX5030A1 | 5TXCB006AS3+TSTAT | S8V2A040M3PDB | 27000 | 24600 | 15.5 | 12 | 7.8 | 2 | 67 | 52 | 214182262
TRANE | 5TWX5030A1 | 5TXCB006AS3+TSTAT | S8V2A040M3PDA | 27000 | 24600 | 15.2 | 12 | 7.8 | 2 | 67 | 52 | 214182260
TRANE | 5TWX5030A1 | 5TXCB006AS3+TSTAT | S8V2A040M3PCB | 27000 | 24600 | 15.5 | 12 | 7.8 | 2 | 67 | 52 | 214182258
TRANE | 5TWX5030A1 | 5TXCB006AS3+TSTAT | S8V2A040M3PCA | 27000 | 24600 | 15.2 | 12 | 7.8 | 2 | 67 | 52 | 214182256
TRANE | 5TWX5030A1 | 5TXCB006AS3+TSTAT+P0V0A000M30SD |  | 27000 | 24600 | 15.2 | 12 | 7.8 | 2 | 67 | 52 | 214182250
TRANE | 5TWX5030A1 | 5TXCB006AS3+TSTAT | L9X1B070U4VSA | 28200 | 26000 | 15.2 | 11.7 | 7.8 | 2 | 68 | 53 | 214182244
TRANE | 5TWX5030A1 | 5TXCB006AS3+TSTAT | L8V1B080U4VSB | 27800 | 25200 | 15.2 | 12 | 7.8 | 2.1 | 67 | 53 | 214182233
TRANE | 5TWX5030A1 | 5TXCB006AS3+TSTAT | L8V1A060U3VSB | 27000 | 24800 | 15.2 | 12 | 7.8 | 2 | 67 | 52 | 214182231
TRANE | 5TWX5030A1 | 5TXCB006AS3+TSTAT | L8V1A040U3VSB | 27000 | 24800 | 15.2 | 12 | 7.8 | 2 | 67 | 52 | 214182227
TRANE | 5TWX5030A1 | 5TXCB006AS3+TSTAT | *UHMB080CCV3 | 27600 | 25000 | 15.5 | 12 | 7.8 | 2.1 | 67 | 52 | 214182225
TRANE | 5TWX5030A1 | 5TXCB006AS3+TSTAT | S8X2B080M4PTC | 28000 | 25400 | 15.2 | 12 | 7.8 | 2.1 | 67 | 52 | 214182201
TRANE | 5TWX5030A1 | 5TXCB006AS3+TSTAT | S8X2B080M4PSC | 28000 | 25400 | 15.2 | 12 | 7.8 | 2.1 | 67 | 52 | 214182199
TRANE | 5TWX5030A1 | 5TXCB006AS3+TSTAT | S8X2B060M4PTC | 28000 | 25400 | 15.5 | 12 | 7.8 | 2.1 | 67 | 52 | 214182197
TRANE | 5TWX5030A1 | 5TXCB006AS3+TSTAT | S8X2B060M4PSC | 28000 | 25400 | 15.5 | 12 | 7.8 | 2.1 | 67 | 52 | 214182195
TRANE | 5TWX5030A1 | 5TXCB006AS3+TSTAT | S8X1B080M4PTC | 28000 | 25400 | 15.2 | 12 | 7.8 | 2.1 | 67 | 52 | 214182189
TRANE | 5TWX5030A1 | 5TXCB006AS3+TSTAT | S8X1B080M4PSC | 28000 | 25400 | 15.2 | 12 | 7.8 | 2.1 | 67 | 52 | 214182186
TRANE | 5TWX5030A1 | 5TXCB006AS3+TSTAT | S8X1B060M4PTC | 28000 | 25400 | 15.5 | 12 | 7.8 | 2.1 | 67 | 52 | 214182184
TRANE | 5TWX5030A1 | 5TXCB006AS3+TSTAT | S8X1B060M4PSC | 28000 | 25400 | 15.5 | 12 | 7.8 | 2.1 | 67 | 52 | 214182182
TRANE | 5TWX5030A1 | 5TXCB006AS3+TSTAT+P0V0B000M40SD |  | 29000 | 26000 | 15.5 | 12 | 7.8 | 2.1 | 67 | 52 | 214182178
TRANE | 5TWX5030A1 | 5TXCB004AS3+TSTAT | S9V2B040U3VSB | 27200 | 25800 | 15.2 | 11.7 | 7.8 | 2 | 67 | 52 | 214182176
TRANE | 5TWX5030A1 | 5TXCB004AS3+TSTAT | S9V2B040U3PSC | 26800 | 25400 | 15.2 | 12 | 7.8 | 2 | 67 | 52 | 214182172
TRANE | 5TWX5030A1 | 5TXCB004AS3+TSTAT | S8X2B080M4PTC | 27000 | 25400 | 15.2 | 11.7 | 7.8 | 2 | 67 | 52 | 214182168
TRANE | 5TWX5030A1 | 5TXCB004AS3+TSTAT | S8X2B080M4PSC | 27000 | 25400 | 15.2 | 11.7 | 7.8 | 2 | 67 | 52 | 214182166
TRANE | 5TWX5030A1 | 5TXCB004AS3+TSTAT | S8X2B060M4PTC | 27000 | 25400 | 15.2 | 12 | 7.8 | 2 | 67 | 52 | 214182164
TRANE | 5TWX5030A1 | 5TXCB004AS3+TSTAT | S8X2B060M4PSC | 27000 | 25400 | 15.2 | 12 | 7.8 | 2 | 67 | 52 | 214182162
TRANE | 4TWV0X36A1 | 4PX*BD42BS3 | *DHMB080CCV3 | 35600 | 31200 | 20 | 12.5 | 8 | 1.7 | 82 | 64 | 214250633
AMERICAN STANDARD | 4A6V0X36A1 | 4PX*BU36BS3 | *UHMB080CCV3 | 34400 | 31400 | 20 | 12 | 8.5 | 1.7 | 84 | 65 | 214250636
AMERICAN STANDARD | 4A6V0X36A1 | 4PX*BD42BS3 | *DHMB080CCV3 | 35600 | 31200 | 20 | 12.5 | 8 | 1.7 | 82 | 64 | 214250634
TRANE | 4TWV0X36A1 | 4PX*BU36BS3 | *UHMB080CCV3 | 34400 | 31400 | 20 | 12 | 8.5 | 1.7 | 84 | 65 | 214250635
TRANE | 5TWX5030A1 | 5TXCB004AS3+TSTAT | S8X1B080M4PTC | 27000 | 25400 | 15.2 | 11.7 | 7.8 | 2 | 67 | 52 | 214182156
AMERICAN STANDARD | 4A6V0X36A1 | 4TXCB004DS3 | *UHMB080CCV3 | 34400 | 31400 | 20 | 12 | 8.5 | 1.7 | 84 | 65 | 214250658
AMERICAN STANDARD | 4A6V0X36A1 | 4PX*CD42BS3 | *DHMC100CCV4 | 35800 | 31200 | 20 | 12.7 | 8.2 | 1.7 | 84 | 65 | 214250650
TRANE | 4TWV0X36A1 | 4PX*CD42BS3 | *DHMC100CCV4 | 35800 | 31200 | 20 | 12.7 | 8.2 | 1.7 | 84 | 65 | 214250649
AMERICAN STANDARD | 4A6V0X36A1 | 4PX*CD36BS3 | *DHMC100CCV4 | 34400 | 33000 | 20 | 12 | 8 | 1.6 | 82 | 63 | 214250648
TRANE | 4TWV0X36A1 | 4PX*CD36BS3 | *DHMC100CCV4 | 34400 | 33000 | 20 | 12 | 8 | 1.6 | 82 | 63 | 214250647
TRANE | 4TWV0X36A1 | 4TXCB004DS3 | *UHMB080CCV3 | 34400 | 31400 | 20 | 12 | 8.5 | 1.7 | 84 | 65 | 214250657
AMERICAN STANDARD | 4A6V0X36A1 | 4PX*CU42BS3 | *DHMC100CCV4 | 33800 | 31200 | 18.5 | 12 | 8.2 | 1.7 | 84 | 65 | 214250654
TRANE | 4TWV0X36A1 | 4PX*CU42BS3 | *DHMC100CCV4 | 33800 | 31200 | 18.5 | 12 | 8.2 | 1.7 | 84 | 65 | 214250653
TRANE | 5TWX5030A1 | 5TXCB004AS3+TSTAT | S8X1B080M4PSC | 27000 | 25400 | 15.2 | 11.7 | 7.8 | 2 | 67 | 52 | 214182154
TRANE | 5TWX5030A1 | 5TXCB004AS3+TSTAT | S8X1B060M4PTC | 27000 | 25400 | 15.2 | 12 | 7.8 | 2 | 67 | 52 | 214182152
TRANE | 5TWX5030A1 | 5TXCB004AS3+TSTAT | S8X1B060M4PSC | 27000 | 25400 | 15.2 | 12 | 7.8 | 2 | 67 | 52 | 214182150
TRANE | 4TWR7024A1 | 4TXCB004DS3 | S9V2B080U4VSA | 24600 | 24000 | 16 | 12 | 7.8 | 2 | 63 | 47 | 203998359
AMERICAN STANDARD | 4A6H7024A1 | 4TXCB004DS3 | S9V2B080U4VSA | 24600 | 24000 | 16 | 12 | 7.8 | 2 | 63 | 47 | 203998356
TRANE | 4TWR7024A1 | 4TXCB004DS3 | S9V2B080U4PSB | 24600 | 24000 | 16 | 12 | 7.8 | 2 | 63 | 47 | 203998352
AMERICAN STANDARD | 4A6H7024A1 | 4TXCB004DS3 | S9V2B080U4PSB | 24600 | 24000 | 16 | 12 | 7.8 | 2 | 63 | 47 | 203998349
TRANE | 4TWR7024A1 | 4PX*BU36BS3 | S9V2B080U4PSB | 24600 | 24000 | 16 | 12 | 7.8 | 2 | 63 | 47 | 203998346
AMERICAN STANDARD | 4A6H7024A1 | 4PX*BU36BS3 | S9V2B080U4PSB | 24600 | 24000 | 16 | 12 | 7.8 | 2 | 63 | 47 | 203998343
TRANE | 4TWR7024A1 | 4PX*BU36BS3 | S9V2B080U4VSA | 24600 | 24000 | 16 | 12 | 7.8 | 2 | 63 | 47 | 203998340
AMERICAN STANDARD | 4A6H7024A1 | 4PX*BU36BS3 | S9V2B080U4VSA | 24600 | 24000 | 16 | 12 | 7.8 | 2 | 63 | 47 | 203998337
TRANE | 4TWX8024A1 | 4TXCB004DS3 | S9V2B080U4VSA | 24600 | 24000 | 16 | 12 | 7.8 | 2 | 63 | 47 | 203998005
TRANE | 4TWX8024A1 | 4TXCB004DS3 | S9V2B080U4PSB | 24600 | 24000 | 16 | 12 | 7.8 | 2 | 63 | 47 | 203998002
TRANE | 4TWX8024A1 | 4PX*BU36BS3 | S9V2B080U4PSB | 24600 | 24000 | 16 | 12 | 7.8 | 2 | 63 | 47 | 203997999
TRANE | 4TWX8024A1 | 4PX*BU36BS3 | S9V2B080U4VSA | 24600 | 24000 | 16 | 12 | 7.8 | 2 | 63 | 47 | 203997996
TRANE | 4TWR7048A1 | 4TXCD010DS3 | S9X1D120U5PSB | 47500 | 48000 | 16 | 12 | 7.8 | 2 | 64 | 49 | 203569890
AMERICAN STANDARD | 4A6H7048A1 | 4TXCD010DS3 | S9X1D120U5PSB | 47500 | 48000 | 16 | 12 | 7.8 | 2 | 64 | 49 | 203569889
TRANE | 4TWR7048A1 | 4PX*DU60BS3 | S9X1D120U5PSB | 47500 | 48000 | 16 | 12 | 7.8 | 2 | 64 | 49 | 203569885
AMERICAN STANDARD | 4A6H7048A1 | 4PX*DU60BS3 | S9X1D120U5PSB | 47500 | 48000 | 16 | 12 | 7.8 | 2 | 64 | 49 | 203569884
TRANE | 4TWR7024A1 | 4TXCB004DS3 | S9X1B040U3PSB | 24600 | 24000 | 16 | 12 | 7.8 | 2 | 63 | 47 | 203569657
AMERICAN STANDARD | 4A6H7024A1 | 4TXCB004DS3 | S9X1B040U3PSB | 24600 | 24000 | 16 | 12 | 7.8 | 2 | 63 | 47 | 203569655
TRANE | 4TWR7024A1 | 4PX*BU36BS3 | S9X1B040U3PSB | 24600 | 24000 | 16 | 12 | 7.8 | 2 | 63 | 47 | 203569654
AMERICAN STANDARD | 4A6H7024A1 | 4PX*BU36BS3 | S9X1B040U3PSB | 24600 | 24000 | 16 | 12 | 7.8 | 2 | 63 | 47 | 203569653
TRANE | 4TWX8048A1 | 4TXCD010DS3 | S9X1D120U5PSB | 47500 | 48000 | 16 | 12 | 7.8 | 2 | 64 | 49 | 203524004
TRANE | 4TWX8048A1 | 4PX*DU60BS3 | S9X1D120U5PSB | 47500 | 48000 | 16 | 12 | 7.8 | 2 | 64 | 49 | 203524001
TRANE | 4TWX8024A1 | 4TXCB004DS3 | S9X1B040U3PSB | 24600 | 24000 | 16 | 12 | 7.8 | 2 | 63 | 47 | 203523997
TRANE | 4TWX8024A1 | 4PX*BU36BS3 | S9X1B040U3PSB | 24600 | 24000 | 16 | 12 | 7.8 | 2 | 63 | 47 | 203523996
TRANE | 4TWR6024N1 | 4PX*BU36BS3 | S8V2B080M4PCB | 24600 | 24000 | 16 | 12 | 7.8 | 2 | 63 | 47 | 214251783
AMERICAN STANDARD | 4A6H6024N1 | 4PX*BU36BS3 | S8V2B080M4PDB | 24600 | 24000 | 16 | 12 | 7.8 | 2 | 63 | 47 | 214251782
TRANE | 4TWR6024N1 | 4PX*BU36BS3 | S8V2B080M4PDB | 24600 | 24000 | 16 | 12 | 7.8 | 2 | 63 | 47 | 214251781
AMERICAN STANDARD | 4A6V7X36A1 | 4PX*BU42BS3+P0V0A000M30SD+LRP |  | 34000 | 32000 | 17.1 | 11.7 | 8.1 | 1.7 | 80 | 62 | 213826944
TRANE | 4TWV7X36A1 | 4PX*BU42BS3+P0V0A000M30SD+LRP |  | 34000 | 32000 | 17.1 | 11.7 | 8.1 | 1.7 | 80 | 62 | 213826943
AMERICAN STANDARD | 4A6V7X36A1 | 4PX*BU36BS3 | S9V2B080U4VSA+LRP | 34000 | 31800 | 17.1 | 11.7 | 8.2 | 1.7 | 82 | 64 | 213826924
TRANE | 4TWV7X36A1 | 4PX*BU36BS3 | S9V2B080U4VSA+LRP | 34000 | 31800 | 17.1 | 11.7 | 8.2 | 1.7 | 82 | 64 | 213826923
AMERICAN STANDARD | 4A6V7X36A1 | 4PX*BU36BS3 | S9V2B080U4PSC+LRP | 34000 | 31800 | 17.1 | 11.7 | 8.2 | 1.7 | 82 | 64 | 213826922
TRANE | 4TWV7X36A1 | 4PX*BU36BS3 | S9V2B080U4PSC+LRP | 34000 | 31800 | 17.1 | 11.7 | 8.2 | 1.7 | 82 | 64 | 213826921
AMERICAN STANDARD | 4A6V7X36A1 | 4PX*BU36BS3 | S9V2B080U4PSB+LRP | 34000 | 31800 | 17.1 | 11.7 | 8.2 | 1.7 | 82 | 64 | 213826920
TRANE | 4TWV7X36A1 | 4PX*BU36BS3 | S9V2B080U4PSB+LRP | 34000 | 31800 | 17.1 | 11.7 | 8.2 | 1.7 | 82 | 64 | 213826919
TRANE | 4TWX8048A1 | 4TXCC009DS3 | S8V2C100M5PCB | 47000 | 48000 | 16 | 12 | 7.8 | 2 | 64 | 49 | 214253824
AMERICAN STANDARD | 4A6H7048A1 | 4TXCC009DS3 | S8V2C100M5PCB | 47000 | 48000 | 16 | 12 | 7.8 | 2 | 64 | 49 | 214253825
TRANE | 4TWR7048A1 | 4TXCC009DS3 | S8V2C100M5PCB | 47000 | 48000 | 16 | 12 | 7.8 | 2 | 64 | 49 | 214253826
TRANE | 4TWX8048A1 | 4TXCC009DS3 | S8V2C100M5PDB | 47000 | 48000 | 16 | 12 | 7.8 | 2 | 64 | 49 | 214253827
AMERICAN STANDARD | 4A6H7048A1 | 4PX*DU60BS3 | S8V2D120M5PCB | 47500 | 48000 | 16 | 12 | 7.8 | 2 | 65 | 49 | 214253804
TRANE | 4TWR7048A1 | 4PX*DU60BS3 | S8V2D120M5PCB | 47500 | 48000 | 16 | 12 | 7.8 | 2 | 65 | 49 | 214253805
TRANE | 4TWX8048A1 | 4PX*DU60BS3 | S8V2D120M5PCB | 47500 | 48000 | 16 | 12 | 7.8 | 2 | 65 | 49 | 214253803
AMERICAN STANDARD | 4A6H7048A1 | 4TXCC009DS3 | S8V2C100M5PDB | 47000 | 48000 | 16 | 12 | 7.8 | 2 | 64 | 49 | 214253828
TRANE | 4TWR7048A1 | 4TXCC009DS3 | S8V2C100M5PDB | 47000 | 48000 | 16 | 12 | 7.8 | 2 | 64 | 49 | 214253829
TRANE | 4TWX8048A1 | 4TXCC009DS3 | S8V2C080M5PDB | 47000 | 48000 | 16 | 12 | 7.8 | 2 | 64 | 49 | 214253830
AMERICAN STANDARD | 4A6H7048A1 | 4TXCC009DS3 | S8V2C080M5PDB | 47000 | 48000 | 16 | 12 | 7.8 | 2 | 64 | 49 | 214253831
TRANE | 4TWR7048A1 | 4TXCC009DS3 | S8V2C080M5PDB | 47000 | 48000 | 16 | 12 | 7.8 | 2 | 64 | 49 | 214253832
TRANE | 4TWX8048A1 | 4TXCC009DS3 | S8V2C080M5PCB | 47000 | 48000 | 16 | 12 | 7.8 | 2 | 64 | 49 | 214253833
AMERICAN STANDARD | 4A6H7048A1 | 4TXCC009DS3 | S8V2C080M5PCB | 47000 | 48000 | 16 | 12 | 7.8 | 2 | 64 | 49 | 214253834
TRANE | 4TWR7048A1 | 4TXCC009DS3 | S8V2C080M5PCB | 47000 | 48000 | 16 | 12 | 7.8 | 2 | 64 | 49 | 214253835
TRANE | 4TWV0X48A1 | 4PX*DU48BS3 | *UHMD120CCV5 | 45500 | 42500 | 19.5 | 11.7 | 8.2 | 1.7 | 86 | 66 | 214250683
AMERICAN STANDARD | 4A6V0X48A1 | 4PX*DU48BS3 | *UHMD120CCV5 | 45500 | 42500 | 19.5 | 11.7 | 8.2 | 1.7 | 86 | 66 | 214250684
AMERICAN STANDARD | 4A6H6048N1 | 4TXCD010DS3 | S9V2C100U5PSC | 45000 | 46500 | 16 | 12 | 7.8 | 1.9 | 64 | 48 | 214268673
TRANE | 4TWR6048N1 | 4TXCD010DS3 | S9V2C100U5PSC | 45000 | 46500 | 16 | 12 | 7.8 | 1.9 | 64 | 48 | 214268672
AMERICAN STANDARD | 4A6H6048N1 | 4TXCD010DS3 | S9V2D120U5PSC | 47000 | 48000 | 16 | 12 | 7.8 | 2 | 64 | 48 | 214268671
TRANE | 4TWR6048N1 | 4TXCD010DS3 | S9V2D120U5PSC | 47000 | 48000 | 16 | 12 | 7.8 | 2 | 64 | 48 | 214268670
AMERICAN STANDARD | 4A6H6048N1 | 4TXCD010DS3 | S9V2D120U5VSB | 47000 | 48000 | 16 | 12 | 7.8 | 2 | 64 | 48 | 214268669
TRANE | 4TWR6048N1 | 4TXCD010DS3 | S9V2D120U5VSB | 47000 | 48000 | 16 | 12 | 7.8 | 2 | 64 | 48 | 214268668
AMERICAN STANDARD | 4A6H6048N1 | 4TXCD010DS3 | S9V2C080U5PSC | 45500 | 46500 | 16 | 12 | 7.8 | 1.9 | 65 | 49 | 214268667
TRANE | 4TWR6048N1 | 4TXCD010DS3 | S9V2C080U5PSC | 45500 | 46500 | 16 | 12 | 7.8 | 1.9 | 65 | 49 | 214268666
AMERICAN STANDARD | 4A6H6048N1 | 4TXCC009DS3 | S9V2C080U5PSC | 46500 | 48000 | 16 | 12 | 7.8 | 2 | 64 | 49 | 214268655
TRANE | 4TWR6048N1 | 4TXCC009DS3 | S9V2C080U5PSC | 46500 | 48000 | 16 | 12 | 7.8 | 2 | 64 | 49 | 214268654
AMERICAN STANDARD | 4A6H6048N1 | 4TXCC009DS3 | S9V2C100U5PSC | 46500 | 48000 | 16 | 12 | 7.8 | 2 | 64 | 48 | 214268653
TRANE | 4TWR6048N1 | 4TXCC009DS3 | S9V2C100U5PSC | 46500 | 48000 | 16 | 12 | 7.8 | 2 | 64 | 48 | 214268652
AMERICAN STANDARD | 4A6H6048N1 | 4TXCC009DS3 | S9V2C100U4VSB | 46500 | 48000 | 16 | 12 | 7.8 | 2 | 64 | 48 | 214268651
TRANE | 4TWR6048N1 | 4TXCC009DS3 | S9V2C100U4VSB | 46500 | 48000 | 16 | 12 | 7.8 | 2 | 64 | 48 | 214268650
AMERICAN STANDARD | 4A6H6048N1 | 4PX*DU60BS3 | S9V2C100U4VSB | 45500 | 46500 | 16 | 12 | 7.8 | 1.9 | 64 | 49 | 214268635
TRANE | 4TWR6048N1 | 4PX*DU60BS3 | S9V2C100U4VSB | 45500 | 46500 | 16 | 12 | 7.8 | 1.9 | 64 | 49 | 214268634
AMERICAN STANDARD | 4A6H6048N1 | 4PX*DU60BS3 | S9V2C100U5PSC | 45000 | 46500 | 16 | 12 | 7.8 | 1.9 | 64 | 48 | 214268633
TRANE | 4TWR6048N1 | 4PX*DU60BS3 | S9V2C100U5PSC | 45000 | 46500 | 16 | 12 | 7.8 | 1.9 | 64 | 48 | 214268632
AMERICAN STANDARD | 4A6H6048N1 | 4PX*DU60BS3 | S9V2D120U5PSC | 47000 | 48000 | 16 | 12 | 7.8 | 2 | 64 | 48 | 214268631
TRANE | 4TWR6048N1 | 4PX*DU60BS3 | S9V2D120U5PSC | 47000 | 48000 | 16 | 12 | 7.8 | 2 | 64 | 48 | 214268630
AMERICAN STANDARD | 4A6H6048N1 | 4PX*DU60BS3 | S9V2D120U5VSB | 47000 | 48000 | 16 | 12 | 7.8 | 2 | 64 | 48 | 214268629
TRANE | 4TWR6048N1 | 4PX*DU60BS3 | S9V2D120U5VSB | 47000 | 48000 | 16 | 12 | 7.8 | 2 | 64 | 48 | 214268628
AMERICAN STANDARD | 4A6H6048N1 | 4PX*DU60BS3 | S9V2C080U5PSC | 45500 | 46500 | 16 | 12 | 7.8 | 1.9 | 65 | 49 | 214268627
TRANE | 4TWR6048N1 | 4PX*DU60BS3 | S9V2C080U5PSC | 45500 | 46500 | 16 | 12 | 7.8 | 1.9 | 65 | 49 | 214268626
AMERICAN STANDARD | 4A6H6048N1 | 4PX*CU60BS3 | S9V2C100U5PSC | 46500 | 48000 | 16 | 12 | 7.8 | 2 | 64 | 48 | 214268609
TRANE | 4TWR6048N1 | 4PX*CU60BS3 | S9V2C100U5PSC | 46500 | 48000 | 16 | 12 | 7.8 | 2 | 64 | 48 | 214268608
AMERICAN STANDARD | 4A6H6048N1 | 4PX*CU60BS3 | S9V2C100U4VSB | 46500 | 48000 | 16 | 12 | 7.8 | 2 | 64 | 48 | 214268607
TRANE | 4TWR6048N1 | 4PX*CU60BS3 | S9V2C100U4VSB | 46500 | 48000 | 16 | 12 | 7.8 | 2 | 64 | 48 | 214268606
AMERICAN STANDARD | 4A6H6048N1 | 4PX*CU60BS3 | S9V2C080U5PSC | 46500 | 48000 | 16 | 12 | 7.8 | 2 | 64 | 49 | 214268605
TRANE | 4TWR6048N1 | 4PX*CU60BS3 | S9V2C080U5PSC | 46500 | 48000 | 16 | 12 | 7.8 | 2 | 64 | 49 | 214268604
TRANE | 4TWX5036N1 | 4TXCC007DS3 | S8V2C080M5PDA | 35000 | 31800 | 15.2 | 12 | 7.8 | 2.24 | 68 | 54 | 211232003
TRANE | 4TWX5036N1 | 4TXCC007DS3 | S8V2C100M5PCA | 34800 | 31800 | 15.2 | 12 | 7.8 | 2.24 | 68 | 54 | 211232002
TRANE | 4TWX5036N1 | 4TXCB006DS3 | S8V2B060M4PCA | 34200 | 31400 | 15.2 | 12 | 7.8 | 2.23 | 68 | 54 | 211231997
TRANE | 4TWX5036N1 | 4TXCB006DS3 | S8V2B080M4PDA | 34400 | 31400 | 15.2 | 12 | 7.8 | 2.23 | 68 | 54 | 211231996
TRANE | 4TWX5036N1 | 4TXCB006DS3 | S8V2B080M4PCA | 34400 | 31400 | 15.2 | 12 | 7.8 | 2.23 | 68 | 54 | 211231995
TRANE | 4TWX5036N1 | 4TXCB006DS3 | S8V2B060M4PDA | 34200 | 31400 | 15.2 | 12 | 7.8 | 2.23 | 68 | 54 | 211231994
TRANE | 4TWX5036N1 | 4PX*DU48BS3 | S8V2D120M5PCA | 35200 | 31800 | 15.5 | 12 | 7.8 | 2.26 | 68 | 54 | 211231983
TRANE | 4TWX5036N1 | 4PX*DU48BS3 | S8V2D120M5PDA | 35200 | 31800 | 15.5 | 12 | 7.8 | 2.26 | 68 | 54 | 211231982
TRANE | 4TWX5036N1 | 4PX*DD60BS3 | S8V2D120M5PCA | 34800 | 31400 | 15.2 | 12 | 7.8 | 2.23 | 68 | 54 | 211231981
TRANE | 4TWX5036N1 | 4PX*CU48BS3 | S8V2C100M5PDA | 34800 | 31800 | 15.2 | 12 | 7.8 | 2.24 | 68 | 54 | 211231980
TRANE | 4TWX5036N1 | 4PX*CU48BS3 | S8V2C100M5PCA | 34800 | 31800 | 15.2 | 12 | 7.8 | 2.24 | 68 | 54 | 211231979
TRANE | 4TWX5036N1 | 4PX*CU48BS3 | S8V2C080M5PDA | 35000 | 31800 | 15.2 | 12 | 7.8 | 2.24 | 68 | 54 | 211231978
TRANE | 4TWX5036N1 | 4PX*CU48BS3 | S8V2C080M5PCA | 35000 | 31800 | 15.2 | 12 | 7.8 | 2.24 | 68 | 54 | 211231977
TRANE | 4TWX5036N1 | 4PX*CU42BS3 | S8V2C080M5PCA | 35000 | 32400 | 15.2 | 12 | 7.8 | 2.23 | 67 | 53 | 211231976
TRANE | 4TWX5036N1 | 4PX*CU42BS3 | S8V2C080M5PDA | 35000 | 32400 | 15.2 | 12 | 7.8 | 2.23 | 67 | 53 | 211231975
TRANE | 4TWX5036N1 | 4PX*CU42BS3 | S8V2C100M5PCA | 34800 | 32400 | 15.2 | 12 | 7.8 | 2.23 | 67 | 53 | 211231974
TRANE | 4TWX5036N1 | 4PX*CU42BS3 | S8V2C100M5PDA | 34800 | 32400 | 15.2 | 12 | 7.8 | 2.23 | 67 | 53 | 211231973
TRANE | 4TWX5036N1 | 4PX*BU48BS3 | S8V2B080M4PDA | 34400 | 31400 | 15.2 | 12 | 7.8 | 2.23 | 68 | 54 | 211231962
TRANE | 4TWX5036N1 | 4PX*BU48BS3 | S8V2B080M4PCA | 34400 | 31400 | 15.2 | 12 | 7.8 | 2.23 | 68 | 54 | 211231961
TRANE | 4TWX5036N1 | 4PX*BU48BS3 | S8V2B060M4PDA | 34200 | 31400 | 15.2 | 12 | 7.8 | 2.23 | 68 | 54 | 211231960
TRANE | 4TWX5036N1 | 4PX*BU48BS3 | S8V2B060M4PCA | 34200 | 31400 | 15.2 | 12 | 7.8 | 2.23 | 68 | 54 | 211231959
TRANE | 4TWX5036N1 | 4PX*BU42BS3 | S8V2A040M3PDA | 33200 | 31800 | 15.2 | 12 | 7.8 | 2.17 | 67 | 53 | 211231957
TRANE | 4TWX5036N1 | 4PX*BU42BS3 | S8V2B080M4PDA | 34400 | 32200 | 15.2 | 12 | 7.8 | 2.22 | 68 | 53 | 211231956
TRANE | 4TWX5036N1 | 4PX*BU42BS3 | S8V2B080M4PCA | 34400 | 32200 | 15.2 | 12 | 7.8 | 2.22 | 68 | 53 | 211231955
TRANE | 4TWX5036N1 | 4PX*BU42BS3 | S8V2A040M3PCA | 33200 | 31800 | 15.2 | 12 | 7.8 | 2.17 | 67 | 53 | 211231954
TRANE | 4TWX5036N1 | 4PX*BU42BS3 | S8V2B060M4PDA | 34400 | 32200 | 15.2 | 12 | 7.8 | 2.22 | 68 | 53 | 211231953
TRANE | 4TWX5036N1 | 4PX*BU42BS3 | S8V2B060M4PCA | 34400 | 32200 | 15.2 | 12 | 7.8 | 2.22 | 68 | 53 | 211231952
TRANE | 4TWV8X36A1 | 4PX*CD36BS3 | S8V2C080M5PDB | 33800 | 32000 | 18 | 11.7 | 7.8 | 1.6 | 84 | 64 | 214253281
AMERICAN STANDARD | 4A6V8X36A1 | 4PX*BU42BS3 | S8V2A040M3PDB | 33600 | 31000 | 18 | 12 | 8.1 | 1.7 | 82 | 64 | 214253280
TRANE | 4TWV8X36A1 | 4PX*BU42BS3 | S8V2A040M3PDB | 33600 | 31000 | 18 | 12 | 8.1 | 1.7 | 82 | 64 | 214253279
AMERICAN STANDARD | 4A6V8X36A1 | 4PX*BU42BS3 | S8V2A040M3PCB | 33600 | 31000 | 18 | 12 | 8.1 | 1.7 | 82 | 64 | 214253278
TRANE | 4TWV8X36A1 | 4PX*BU42BS3 | S8V2A040M3PCB | 33600 | 31000 | 18 | 12 | 8.1 | 1.7 | 82 | 64 | 214253277
AMERICAN STANDARD | 4A6V8X36A1 | 4PX*BU36BS3 | S8V2A040M3PDB | 32800 | 29800 | 18 | 11.7 | 7.8 | 1.7 | 84 | 66 | 214253260
TRANE | 4TWV8X36A1 | 4PX*BU36BS3 | S8V2A040M3PDB | 32800 | 29800 | 18 | 11.7 | 7.8 | 1.7 | 84 | 66 | 214253259
AMERICAN STANDARD | 4A6V8X36A1 | 4PX*BU36BS3 | S8V2A040M3PCB | 32800 | 29800 | 18 | 11.7 | 7.8 | 1.7 | 84 | 66 | 214253258
TRANE | 4TWV8X36A1 | 4PX*BU36BS3 | S8V2A040M3PCB | 32800 | 29800 | 18 | 11.7 | 7.8 | 1.7 | 84 | 66 | 214253257
AMERICAN STANDARD | 4A6V8X36A1 | 4PX*BD42BS3 | S8V2B060M4PDB | 35600 | 31000 | 18 | 12 | 7.8 | 1.7 | 85 | 66 | 214253256
TRANE | 4TWV8X36A1 | 4PX*BD42BS3 | S8V2B060M4PDB | 35600 | 31000 | 18 | 12 | 7.8 | 1.7 | 85 | 66 | 214253255
AMERICAN STANDARD | 4A6V8X36A1 | 4PX*BD42BS3 | S8V2B060M4PCB | 35600 | 31000 | 18 | 12 | 7.8 | 1.7 | 85 | 66 | 214253254
TRANE | 4TWV8X36A1 | 4PX*BD42BS3 | S8V2B060M4PCB | 35600 | 31000 | 18 | 12 | 7.8 | 1.7 | 85 | 66 | 214253253
AMERICAN STANDARD | 4A6V8X36A1 | 4PX*BD42BS3 | S8V2B080M4PCB | 35600 | 31000 | 18 | 12 | 7.8 | 1.7 | 85 | 66 | 214253248
TRANE | 4TWV8X36A1 | 4PX*BD42BS3 | S8V2B080M4PCB | 35600 | 31000 | 18 | 12 | 7.8 | 1.7 | 85 | 66 | 214253247
AMERICAN STANDARD | 4A6V8X36A1 | 4PX*BD42BS3 | S8V2B080M4PDB | 35600 | 31000 | 18 | 12 | 7.8 | 1.7 | 85 | 66 | 214253246
TRANE | 4TWV8X36A1 | 4PX*BD42BS3 | S8V2B080M4PDB | 35600 | 31000 | 18 | 12 | 7.8 | 1.7 | 85 | 66 | 214253245
AMERICAN STANDARD | 4A6V8X36A1 | 4PX*BD36BS3 | S8V2B060M4PCB | 34200 | 32400 | 18 | 11.7 | 7.8 | 1.6 | 83 | 64 | 214253244
TRANE | 4TWV8X36A1 | 4PX*BD36BS3 | S8V2B060M4PCB | 34200 | 32400 | 18 | 11.7 | 7.8 | 1.6 | 83 | 64 | 214253243
AMERICAN STANDARD | 4A6V8X36A1 | 4PX*BD36BS3 | S8V2B080M4PDB | 34200 | 32400 | 18 | 11.7 | 7.8 | 1.6 | 83 | 65 | 214253242
TRANE | 4TWV8X36A1 | 4PX*BD36BS3 | S8V2B080M4PDB | 34200 | 32400 | 18 | 11.7 | 7.8 | 1.6 | 83 | 65 | 214253241
AMERICAN STANDARD | 4A6V8X36A1 | 4PX*BD36BS3 | S8V2B080M4PCB | 34200 | 32400 | 18 | 11.7 | 7.8 | 1.6 | 83 | 65 | 214253240
TRANE | 4TWV8X36A1 | 4PX*BD36BS3 | S8V2B080M4PCB | 34200 | 32400 | 18 | 11.7 | 7.8 | 1.6 | 83 | 65 | 214253239
AMERICAN STANDARD | 4A6V8X36A1 | 4PX*BD36BS3 | S8V2B060M4PDB | 34200 | 32400 | 18 | 11.7 | 7.8 | 1.6 | 83 | 64 | 214253238
TRANE | 4TWV8X36A1 | 4PX*BD36BS3 | S8V2B060M4PDB | 34200 | 32400 | 18 | 11.7 | 7.8 | 1.6 | 83 | 64 | 214253237
AMERICAN STANDARD | 4A6V8X24A1 | 4TXCB003DS3 | S8V2A040M3PDB | 22800 | 21200 | 17.5 | 12 | 8 | 1.6 | 82 | 60 | 214253230
TRANE | 4TWV8X24A1 | 4TXCB003DS3 | S8V2A040M3PDB | 22800 | 21200 | 17.5 | 12 | 8 | 1.6 | 82 | 60 | 214253229
AMERICAN STANDARD | 4A6V0X60A1 | 4TXCD010DS3 | S8V2C100M5PDB | 52500 | 50500 | 19 | 11.7 | 8 | 1.7 | 96 | 77 | 214253226
TRANE | 4TWV0X60A1 | 4TXCD010DS3 | S8V2C100M5PDB | 52500 | 50500 | 19 | 11.7 | 8 | 1.7 | 96 | 77 | 214253225
AMERICAN STANDARD | 4A6V0X60A1 | 4TXCD010DS3 | S8V2C100M5PCB | 52500 | 50500 | 19 | 11.7 | 8 | 1.7 | 96 | 77 | 214253224
TRANE | 4TWV0X60A1 | 4TXCD010DS3 | S8V2C100M5PCB | 52500 | 50500 | 19 | 11.7 | 8 | 1.7 | 96 | 77 | 214253223
AMERICAN STANDARD | 4A6V0X60A1 | 4TXCC009DS3 | S8V2C100M5PCB | 54000 | 52000 | 19 | 11.7 | 8.2 | 1.7 | 96 | 77 | 214253218
TRANE | 4TWV0X60A1 | 4TXCC009DS3 | S8V2C100M5PCB | 54000 | 52000 | 19 | 11.7 | 8.2 | 1.7 | 96 | 77 | 214253217
AMERICAN STANDARD | 4A6V0X60A1 | 4TXCC009DS3 | S8V2C100M5PDB | 54000 | 52000 | 19 | 11.7 | 8.2 | 1.7 | 96 | 77 | 214253216
TRANE | 4TWV0X60A1 | 4TXCC009DS3 | S8V2C100M5PDB | 54000 | 52000 | 19 | 11.7 | 8.2 | 1.7 | 96 | 77 | 214253215
AMERICAN STANDARD | 4A6V0X60A1 | 4PX*DU60BS3 | S8V2C100M5PCB | 52500 | 50500 | 19 | 11.7 | 8 | 1.7 | 96 | 77 | 214253210
TRANE | 4TWV0X60A1 | 4PX*DU60BS3 | S8V2C100M5PCB | 52500 | 50500 | 19 | 11.7 | 8 | 1.7 | 96 | 77 | 214253209
AMERICAN STANDARD | 4A6V0X60A1 | 4PX*DU60BS3 | S8V2C100M5PDB | 52500 | 50500 | 19 | 11.7 | 8 | 1.7 | 96 | 77 | 214253208
TRANE | 4TWV0X60A1 | 4PX*DU60BS3 | S8V2C100M5PDB | 52500 | 50500 | 19 | 11.7 | 8 | 1.7 | 96 | 77 | 214253207
AMERICAN STANDARD | 4A6V0X60A1 | 4PX*CU60BS3 | S8V2C100M5PCB | 54000 | 52000 | 19 | 11.7 | 8.2 | 1.7 | 96 | 77 | 214253202
TRANE | 4TWX8048A1 | 4PX*DU60BS3 | S9X2C100U5PSB | 46000 | 47000 | 16 | 12 | 7.8 | 1.9 | 64 | 49 | 204287944
TRANE | 4TWX8048A1 | 4PX*DU60BS3 | S9X1C100U5PSB | 46000 | 47000 | 16 | 12 | 7.8 | 1.9 | 64 | 49 | 204287942
TRANE | 4TWX8048A1 | 4PX*CU60BS3 | S9X1C100U5PSB | 47000 | 48000 | 16 | 12 | 7.8 | 2 | 64 | 48 | 204287935
TRANE | 4TWX8024A1 | 4TXCB004DS3 | S9X2B060U4PSB | 24600 | 24000 | 16 | 12 | 7.8 | 2 | 63 | 47 | 204287919
TRANE | 4TWX8024A1 | 4TXCB004DS3 | S9X1B060U4PSB | 24600 | 24000 | 16 | 12 | 7.8 | 2 | 63 | 47 | 204287918
TRANE | 4TWX8024A1 | 4PX*BU36BS3 | S9X2B060U4PSB | 24600 | 24000 | 16 | 12 | 7.8 | 2 | 63 | 47 | 204287917
TRANE | 4TWX8024A1 | 4PX*BU36BS3 | S9X1B060U4PSB | 24600 | 24000 | 16 | 12 | 7.8 | 2 | 63 | 47 | 204287916
TRANE | 4TWX6048H1 | 4TXCD010DS3 | S9X1C100U5PSB | 45500 | 44000 | 15.2 | 12 | 7.8 | 2 | 65 | 50 | 204287896
TRANE | 4TWX6048H1 | 4TXCD010DS3 | S9X1C080U5PSB | 45000 | 44000 | 15.2 | 12 | 7.8 | 2 | 65 | 50 | 204287895
TRANE | 4TWX6048H1 | 4TXCD010DS3 | S9X1D120U5PSB | 47500 | 45000 | 15.2 | 12 | 7.8 | 2 | 65 | 50 | 204287894
TRANE | 4TWX6048H1 | 4TXCD010DS3 | S9X2C080U5PSB | 45000 | 44000 | 15.2 | 12 | 7.8 | 2 | 65 | 50 | 204287893
TRANE | 4TWX6048H1 | 4TXCD010DS3 | S9X2C100U5PSB | 45500 | 44000 | 15.2 | 12 | 7.8 | 2 | 65 | 50 | 204287892
TRANE | 4TWX6048H1 | 4TXCD010DS3 | S9X2D120U5PSB | 47500 | 45000 | 15.2 | 12 | 7.8 | 2 | 65 | 50 | 204287891
TRANE | 4TWX6048H1 | 4PX*DU60BS3 | S9X2D120U5PSB | 47500 | 45000 | 15.2 | 12 | 7.8 | 2 | 65 | 50 | 204287874
TRANE | 4TWX6048H1 | 4PX*DU60BS3 | S9X2C080U5PSB | 45000 | 44000 | 15.2 | 12 | 7.8 | 2 | 65 | 50 | 204287873
TRANE | 4TWX6048H1 | 4PX*DU60BS3 | S9X1C080U5PSB | 45000 | 44000 | 15.2 | 12 | 7.8 | 2 | 65 | 50 | 204287872
TRANE | 4TWX6048H1 | 4PX*DU60BS3 | S9X1C100U5PSB | 45500 | 44000 | 15.2 | 12 | 7.8 | 2 | 65 | 50 | 204287871
TRANE | 4TWX6048H1 | 4PX*DU60BS3 | S9X1D120U5PSB | 47500 | 45000 | 15.2 | 12 | 7.8 | 2 | 65 | 50 | 204287870
TRANE | 4TWX6048H1 | 4PX*DU60BS3 | S9X2C100U5PSB | 45500 | 44000 | 15.2 | 12 | 7.8 | 2 | 65 | 50 | 204287869
TRANE | 4TWX6042H1 | 4TXCD008DS3 | S9X2D120U5PSB | 40000 | 39500 | 15.2 | 12 | 7.8 | 2 | 64 | 49 | 204287846
TRANE | 4TWX6042H1 | 4TXCD008DS3 | S9X1D120U5PSB | 40000 | 39500 | 15.2 | 12 | 7.8 | 2 | 64 | 49 | 204287845
TRANE | 4TWX6042H1 | 4PX*DU48BS3 | S9X2D120U5PSB | 40000 | 39500 | 15.2 | 12 | 7.8 | 2 | 64 | 49 | 204287834
TRANE | 4TWX6042H1 | 4PX*DU48BS3 | S9X1D120U5PSB | 40000 | 39500 | 15.2 | 12 | 7.8 | 2 | 64 | 49 | 204287833
AMERICAN STANDARD | 4A6V8X36A1 | 4PX*BD42BS3 | *DHMB080CCV3 | 35400 | 30800 | 18 | 12 | 7.8 | 1.7 | 83 | 66 | 214250730
TRANE | 4TWV8X36A1 | 4PX*BD42BS3 | *DHMB080CCV3 | 35400 | 30800 | 18 | 12 | 7.8 | 1.7 | 83 | 66 | 214250729
AMERICAN STANDARD | 4A6V8X24A1 | 4TXCB003DS3 | *UHMB080CCV3 | 24000 | 21800 | 18 | 12.5 | 8.2 | 1.7 | 81 | 60 | 214250720
TRANE | 4TWV8X24A1 | 4TXCB003DS3 | *UHMB080CCV3 | 24000 | 21800 | 18 | 12.5 | 8.2 | 1.7 | 81 | 60 | 214250719
AMERICAN STANDARD | 4A6V8X24A1 | 4TXCB003DS3 | *UHMB060CCV3 | 23800 | 21800 | 18 | 12.5 | 8.2 | 1.7 | 81 | 60 | 214250718
TRANE | 4TWV8X24A1 | 4TXCB003DS3 | *UHMB060CCV3 | 23800 | 21800 | 18 | 12.5 | 8.2 | 1.7 | 81 | 60 | 214250717
AMERICAN STANDARD | 4A6V8024A1 | 4TXCB003DS3 | *UHMB060CCV3 | 23800 | 21800 | 18 | 12.5 | 8.2 | 1.7 | 81 | 60 | 214250712
TRANE | 4TWV8024A1 | 4TXCB003DS3 | *UHMB060CCV3 | 23800 | 21800 | 18 | 12.5 | 8.2 | 1.7 | 81 | 60 | 214250711
AMERICAN STANDARD | 4A6V8024A1 | 4TXCB003DS3 | *UHMB080CCV3 | 24000 | 21800 | 18 | 12.5 | 8.2 | 1.7 | 81 | 60 | 214250710
TRANE | 4TWV8024A1 | 4TXCB003DS3 | *UHMB080CCV3 | 24000 | 21800 | 18 | 12.5 | 8.2 | 1.7 | 81 | 60 | 214250709
AMERICAN STANDARD | 4A6V0X48A1 | 4TXFH064AZ3 | *UHMD120CCV5 | 46000 | 41000 | 19 | 11.7 | 8.2 | 1.7 | 87 | 68 | 214250704
TRANE | 4TWV0X48A1 | 4TXFH064AZ3 | *UHMD120CCV5 | 46000 | 41000 | 19 | 11.7 | 8.2 | 1.7 | 87 | 68 | 214250703
AMERICAN STANDARD | 4A6V0X48A1 | 4TXCD008DS3 | *UHMD120CCV5 | 45500 | 42500 | 19.5 | 11.7 | 8.2 | 1.7 | 86 | 66 | 214250698
TRANE | 4TWV0X48A1 | 4TXCD008DS3 | *UHMD120CCV5 | 45500 | 42500 | 19.5 | 11.7 | 8.2 | 1.7 | 86 | 66 | 214250697
TRANE | 4TWV0X24A1 | 4TXCB003DS3 | S8V2A040M3PDB | 22800 | 21200 | 17.5 | 12 | 8 | 1.6 | 82 | 60 | 214252933
AMERICAN STANDARD | 4A6V0X24A1 | 4TXCB003DS3 | S8V2A040M3PDB | 22800 | 21200 | 17.5 | 12 | 8 | 1.6 | 82 | 60 | 214252934
TRANE | 4TWV0X36A1 | 4PX*BD36BS3 | S8V2B060M4PCB | 34600 | 33000 | 20 | 12 | 8 | 1.6 | 83 | 64 | 214252947
AMERICAN STANDARD | 4A6V0X36A1 | 4PX*BD36BS3 | S8V2B060M4PCB | 34600 | 33000 | 20 | 12 | 8 | 1.6 | 83 | 64 | 214252948
TRANE | 4TWV0X36A1 | 4PX*BD36BS3 | S8V2B060M4PDB | 34600 | 33000 | 20 | 12 | 8 | 1.6 | 83 | 64 | 214252949
AMERICAN STANDARD | 4A6V0X36A1 | 4PX*BD36BS3 | S8V2B060M4PDB | 34600 | 33000 | 20 | 12 | 8 | 1.6 | 83 | 64 | 214252950
TRANE | 4TWV0X36A1 | 4PX*BD36BS3 | S8V2B080M4PDB | 34600 | 33000 | 20 | 12 | 8 | 1.6 | 84 | 64 | 214252951
AMERICAN STANDARD | 4A6V0X36A1 | 4PX*BD36BS3 | S8V2B080M4PDB | 34600 | 33000 | 20 | 12 | 8 | 1.6 | 84 | 64 | 214252952
TRANE | 4TWV0X36A1 | 4PX*BD36BS3 | S8V2B080M4PCB | 34600 | 33000 | 20 | 12 | 8 | 1.6 | 84 | 64 | 214252953
AMERICAN STANDARD | 4A6V0X36A1 | 4PX*BD36BS3 | S8V2B080M4PCB | 34600 | 33000 | 20 | 12 | 8 | 1.6 | 84 | 64 | 214252954
TRANE | 4TWV0X36A1 | 4PX*BD42BS3 | S8V2B060M4PDB | 36000 | 31400 | 20 | 12.5 | 8.1 | 1.7 | 85 | 66 | 214252955
AMERICAN STANDARD | 4A6V0X36A1 | 4PX*BD42BS3 | S8V2B060M4PDB | 36000 | 31400 | 20 | 12.5 | 8.1 | 1.7 | 85 | 66 | 214252956
TRANE | 4TWV0X36A1 | 4PX*BD42BS3 | S8V2B080M4PCB | 36000 | 31400 | 20 | 12.5 | 8.1 | 1.7 | 85 | 66 | 214252957
AMERICAN STANDARD | 4A6V0X36A1 | 4PX*BD42BS3 | S8V2B080M4PCB | 36000 | 31400 | 20 | 12.5 | 8.1 | 1.7 | 85 | 66 | 214252958
TRANE | 4TWV0X36A1 | 4PX*BD42BS3 | S8V2B080M4PDB | 36000 | 31400 | 20 | 12.5 | 8.1 | 1.7 | 85 | 66 | 214252959
AMERICAN STANDARD | 4A6V0X36A1 | 4PX*BD42BS3 | S8V2B080M4PDB | 36000 | 31400 | 20 | 12.5 | 8.1 | 1.7 | 85 | 66 | 214252960
TRANE | 4TWV0X36A1 | 4PX*BD42BS3 | S8V2A040M3PCB | 34200 | 30200 | 20 | 12.5 | 7.8 | 1.6 | 83 | 65 | 214252961
AMERICAN STANDARD | 4A6H6048H1 | 4PX*DU60BS3 | S9X2C100U5PSB | 45500 | 44000 | 15.2 | 12 | 7.8 | 2 | 65 | 50 | 204290664
TRANE | 4TWR6048H1 | 4PX*DU60BS3 | S9X2C100U5PSB | 45500 | 44000 | 15.2 | 12 | 7.8 | 2 | 65 | 50 | 204290665
AMERICAN STANDARD | 4A6H6048H1 | 4PX*DU60BS3 | S9X1D120U5PSB | 47500 | 45000 | 15.2 | 12 | 7.8 | 2 | 65 | 50 | 204290666
TRANE | 4TWR6048H1 | 4PX*DU60BS3 | S9X1D120U5PSB | 47500 | 45000 | 15.2 | 12 | 7.8 | 2 | 65 | 50 | 204290667
AMERICAN STANDARD | 4A6H6048H1 | 4PX*DU60BS3 | S9X1C100U5PSB | 45500 | 44000 | 15.2 | 12 | 7.8 | 2 | 65 | 50 | 204290668
TRANE | 4TWR6048H1 | 4PX*DU60BS3 | S9X1C100U5PSB | 45500 | 44000 | 15.2 | 12 | 7.8 | 2 | 65 | 50 | 204290669
AMERICAN STANDARD | 4A6H6048H1 | 4PX*DU60BS3 | S9X1C080U5PSB | 45000 | 44000 | 15.2 | 12 | 7.8 | 2 | 65 | 50 | 204290670
TRANE | 4TWR6048H1 | 4PX*DU60BS3 | S9X1C080U5PSB | 45000 | 44000 | 15.2 | 12 | 7.8 | 2 | 65 | 50 | 204290671
AMERICAN STANDARD | 4A6H6048H1 | 4PX*DU60BS3 | S9X2C080U5PSB | 45000 | 44000 | 15.2 | 12 | 7.8 | 2 | 65 | 50 | 204290672
TRANE | 4TWR6048H1 | 4PX*DU60BS3 | S9X2C080U5PSB | 45000 | 44000 | 15.2 | 12 | 7.8 | 2 | 65 | 50 | 204290673
AMERICAN STANDARD | 4A6H6048H1 | 4PX*DU60BS3 | S9X2D120U5PSB | 47500 | 45000 | 15.2 | 12 | 7.8 | 2 | 65 | 50 | 204290674
TRANE | 4TWR6048H1 | 4PX*DU60BS3 | S9X2D120U5PSB | 47500 | 45000 | 15.2 | 12 | 7.8 | 2 | 65 | 50 | 204290675
AMERICAN STANDARD | 4A6H6048H1 | 4TXCD010DS3 | S9X2D120U5PSB | 47500 | 45000 | 15.2 | 12 | 7.8 | 2 | 65 | 50 | 204290708
TRANE | 4TWR6048H1 | 4TXCD010DS3 | S9X2D120U5PSB | 47500 | 45000 | 15.2 | 12 | 7.8 | 2 | 65 | 50 | 204290709
AMERICAN STANDARD | 4A6H6048H1 | 4TXCD010DS3 | S9X2C100U5PSB | 45500 | 44000 | 15.2 | 12 | 7.8 | 2 | 65 | 50 | 204290710
TRANE | 4TWR6048H1 | 4TXCD010DS3 | S9X2C100U5PSB | 45500 | 44000 | 15.2 | 12 | 7.8 | 2 | 65 | 50 | 204290711
AMERICAN STANDARD | 4A6H6048H1 | 4TXCD010DS3 | S9X2C080U5PSB | 45000 | 44000 | 15.2 | 12 | 7.8 | 2 | 65 | 50 | 204290712
TRANE | 4TWR6048H1 | 4TXCD010DS3 | S9X2C080U5PSB | 45000 | 44000 | 15.2 | 12 | 7.8 | 2 | 65 | 50 | 204290713
AMERICAN STANDARD | 4A6H6048H1 | 4TXCD010DS3 | S9X1D120U5PSB | 47500 | 45000 | 15.2 | 12 | 7.8 | 2 | 65 | 50 | 204290714
TRANE | 4TWR6048H1 | 4TXCD010DS3 | S9X1D120U5PSB | 47500 | 45000 | 15.2 | 12 | 7.8 | 2 | 65 | 50 | 204290715
AMERICAN STANDARD | 4A6H6048H1 | 4TXCD010DS3 | S9X1C080U5PSB | 45000 | 44000 | 15.2 | 12 | 7.8 | 2 | 65 | 50 | 204290716
TRANE | 4TWR6048H1 | 4TXCD010DS3 | S9X1C080U5PSB | 45000 | 44000 | 15.2 | 12 | 7.8 | 2 | 65 | 50 | 204290717
AMERICAN STANDARD | 4A6H6048H1 | 4TXCD010DS3 | S9X1C100U5PSB | 45500 | 44000 | 15.2 | 12 | 7.8 | 2 | 65 | 50 | 204290718
TRANE | 4TWR6048H1 | 4TXCD010DS3 | S9X1C100U5PSB | 45500 | 44000 | 15.2 | 12 | 7.8 | 2 | 65 | 50 | 204290719
AMERICAN STANDARD | 4A6H7024A1 | 4PX*BU36BS3 | S9X1B060U4PSB | 24600 | 24000 | 16 | 12 | 7.8 | 2 | 63 | 47 | 204290758
TRANE | 4TWR7024A1 | 4PX*BU36BS3 | S9X1B060U4PSB | 24600 | 24000 | 16 | 12 | 7.8 | 2 | 63 | 47 | 204290759
AMERICAN STANDARD | 4A6H7048A1 | 4PX*CU60BS3 | S8V2C100M5PDB | 47000 | 48000 | 16 | 12 | 7.8 | 2 | 64 | 49 | 214253762
TRANE | 4TWR7048A1 | 4PX*CU60BS3 | S8V2C100M5PDB | 47000 | 48000 | 16 | 12 | 7.8 | 2 | 64 | 49 | 214253763
TRANE | 4TWX8048A1 | 4PX*CU60BS3 | S8V2C100M5PCB | 47000 | 48000 | 16 | 12 | 7.8 | 2 | 64 | 49 | 214253764
AMERICAN STANDARD | 4A6H7048A1 | 4PX*CU60BS3 | S8V2C100M5PCB | 47000 | 48000 | 16 | 12 | 7.8 | 2 | 64 | 49 | 214253765
TRANE | 4TWR7048A1 | 4PX*CU60BS3 | S8V2C100M5PCB | 47000 | 48000 | 16 | 12 | 7.8 | 2 | 64 | 49 | 214253766
TRANE | 4TWX8048A1 | 4PX*CU60BS3 | S8V2C080M5PDB | 47000 | 48000 | 16 | 12 | 7.8 | 2 | 64 | 49 | 214253767
AMERICAN STANDARD | 4A6H7048A1 | 4PX*CU60BS3 | S8V2C080M5PDB | 47000 | 48000 | 16 | 12 | 7.8 | 2 | 64 | 49 | 214253768
TRANE | 4TWR7048A1 | 4PX*CU60BS3 | S8V2C080M5PDB | 47000 | 48000 | 16 | 12 | 7.8 | 2 | 64 | 49 | 214253769
TRANE | 4TWX8048A1 | 4PX*DU60BS3 | S8V2D120M5PDB | 47500 | 48000 | 16 | 12 | 7.8 | 2 | 65 | 49 | 214253794
AMERICAN STANDARD | 4A6H7048A1 | 4PX*DU60BS3 | S8V2D120M5PDB | 47500 | 48000 | 16 | 12 | 7.8 | 2 | 65 | 49 | 214253795
TRANE | 4TWR7048A1 | 4PX*DU60BS3 | S8V2D120M5PDB | 47500 | 48000 | 16 | 12 | 7.8 | 2 | 65 | 49 | 214253796
TRANE | 4TWX5024N1 | 4PX*BU42BS3 | S8V2B080M4PCB | 24400 | 22000 | 16 | 12 | 7.8 | 2.1 | 65 | 50 | 214252162
TRANE | 4TWX5024N1 | 4PX*BU42BS3 | S8V2A040M3PCB | 23400 | 21600 | 15.5 | 12 | 7.8 | 2 | 66 | 50 | 214252161
TRANE | 4TWX5024N1 | 4PX*BU42BS3 | S8V2B060M4PCB | 24400 | 22000 | 16 | 12 | 7.8 | 2.1 | 65 | 50 | 214252160
AMERICAN STANDARD | 4A6V8X24A1 | 4TXCB003DS3 | S8V2A040M3PCB | 22800 | 21200 | 17.5 | 12.5 | 7.8 | 1.6 | 81 | 60 | 214252126
TRANE | 4TWV8X24A1 | 4TXCB003DS3 | S8V2A040M3PCB | 22800 | 21200 | 17.5 | 12.5 | 7.8 | 1.6 | 81 | 60 | 214252125
AMERICAN STANDARD | 4A6V0X60A1 | 4TXCC009DS3 | S8V2C080M5PDB | 53500 | 53500 | 19 | 11.7 | 8.05 | 1.8 | 93 | 74 | 214252120
TRANE | 4TWV0X60A1 | 4TXCC009DS3 | S8V2C080M5PDB | 53500 | 53500 | 19 | 11.7 | 8.05 | 1.8 | 93 | 74 | 214252119
AMERICAN STANDARD | 4A6V0X24A1 | 4TXCB003DS3 | S8V2A040M3PCB | 22800 | 21200 | 17.5 | 12.5 | 7.8 | 1.6 | 81 | 60 | 214252118
TRANE | 4TWV0X24A1 | 4TXCB003DS3 | S8V2A040M3PCB | 22800 | 21200 | 17.5 | 12.5 | 7.8 | 1.6 | 81 | 60 | 214252117
TRANE | 4TWX8036C1 | TEM8A0C42V41+TDR |  | 36200 | 34600 | 16 | 12 | 7.8 | 2 | 63 | 47 | 202141427
AMERICAN STANDARD | 4A6V7X60A1 | 4TXCD010DS3+P0V0C000M50SD+LRP |  | 52500 | 51000 | 17.1 | 12 | 8.2 | 1.6 | 94 | 74 | 213827288
TRANE | 4TWV7X60A1 | 4TXCD010DS3+P0V0C000M50SD+LRP |  | 52500 | 51000 | 17.1 | 12 | 8.2 | 1.6 | 94 | 74 | 213827287
AMERICAN STANDARD | 4A6V7X60A1 | 4TXCD010DS3+P0V0D000M50SD+LRP |  | 54000 | 52500 | 17.1 | 12 | 8.5 | 1.7 | 94 | 74 | 213827286
TRANE | 4TWV7X60A1 | 4TXCD010DS3+P0V0D000M50SD+LRP |  | 54000 | 52500 | 17.1 | 12 | 8.5 | 1.7 | 94 | 74 | 213827285
AMERICAN STANDARD | 4A6V7X60A1 | 4TXCD008DS3 | L8V1C100U5VSB+LRP | 51000 | 52000 | 17.1 | 11.7 | 7.8 | 1.6 | 94 | 74 | 213827284
TRANE | 4TWV7X60A1 | 4TXCD008DS3 | L8V1C100U5VSB+LRP | 51000 | 52000 | 17.1 | 11.7 | 7.8 | 1.6 | 94 | 74 | 213827283
AMERICAN STANDARD | 4A6V7X60A1 | 4TXCD008DS3+P0V0C000M50SD+LRP |  | 51500 | 52000 | 17.1 | 11.7 | 7.8 | 1.6 | 94 | 73 | 213827282
TRANE | 4TWV7X60A1 | 4TXCD008DS3+P0V0C000M50SD+LRP |  | 51500 | 52000 | 17.1 | 11.7 | 7.8 | 1.6 | 94 | 73 | 213827281
AMERICAN STANDARD | 4A6V7X60A1 | 4TXCD008DS3+P0V0D000M50SD+LRP |  | 53000 | 53000 | 17.1 | 12 | 8.2 | 1.6 | 95 | 75 | 213827280
TRANE | 4TWV7X60A1 | 4TXCD008DS3+P0V0D000M50SD+LRP |  | 53000 | 53000 | 17.1 | 12 | 8.2 | 1.6 | 95 | 75 | 213827279
AMERICAN STANDARD | 4A6V7X60A1 | 4TXCC009DS3+P0V0C000M50SD+LRP |  | 54000 | 53000 | 17.1 | 12 | 8.2 | 1.7 | 93 | 74 | 213827278
TRANE | 4TWV7X60A1 | 4TXCC009DS3+P0V0C000M50SD+LRP |  | 54000 | 53000 | 17.1 | 12 | 8.2 | 1.7 | 93 | 74 | 213827277
AMERICAN STANDARD | 4A6V7X60A1 | 4TXCC007DS3 | L8V1C100U5VSB+LRP | 52500 | 53500 | 17.1 | 11.7 | 8.1 | 1.6 | 94 | 76 | 213827276
TRANE | 4TWV7X60A1 | 4TXCC007DS3 | L8V1C100U5VSB+LRP | 52500 | 53500 | 17.1 | 11.7 | 8.1 | 1.6 | 94 | 76 | 213827275
AMERICAN STANDARD | 4A6V7X60A1 | 4TXCC007DS3+P0V0C000M50SD+LRP |  | 53000 | 53500 | 17.1 | 11.7 | 8.2 | 1.6 | 94 | 74 | 213827274
TRANE | 4TWV7X60A1 | 4TXCC007DS3+P0V0C000M50SD+LRP |  | 53000 | 53500 | 17.1 | 11.7 | 8.2 | 1.6 | 94 | 74 | 213827273
AMERICAN STANDARD | 4A6V7X60A1 | 4PX*DU60BS3+P0V0C000M50SD+LRP |  | 52500 | 51000 | 17.1 | 12 | 8.2 | 1.6 | 94 | 74 | 213827272
TRANE | 4TWV7X60A1 | 4PX*DU60BS3+P0V0C000M50SD+LRP |  | 52500 | 51000 | 17.1 | 12 | 8.2 | 1.6 | 94 | 74 | 213827271
AMERICAN STANDARD | 4A6V7X60A1 | 4PX*DU60BS3+P0V0D000M50SD+LRP |  | 54000 | 52500 | 17.1 | 12 | 8.5 | 1.7 | 94 | 74 | 213827270
TRANE | 4TWV7X60A1 | 4PX*DU60BS3+P0V0D000M50SD+LRP |  | 54000 | 52500 | 17.1 | 12 | 8.5 | 1.7 | 94 | 74 | 213827269
AMERICAN STANDARD | 4A6V7X60A1 | 4PX*DD60BS3 | S9V2D120D5PSC+LRP | 52500 | 53000 | 17.1 | 11.7 | 8.2 | 1.6 | 94 | 73 | 213827268
TRANE | 4TWV7X60A1 | 4PX*DD60BS3 | S9V2D120D5PSC+LRP | 52500 | 53000 | 17.1 | 11.7 | 8.2 | 1.6 | 94 | 73 | 213827267
AMERICAN STANDARD | 4A6V7X60A1 | 4PX*DD60BS3+P0V0C000M50SD+LRP |  | 51000 | 51000 | 17.1 | 11.7 | 8 | 1.6 | 94 | 74 | 213827266
TRANE | 4TWV7X60A1 | 4PX*DD60BS3+P0V0C000M50SD+LRP |  | 51000 | 51000 | 17.1 | 11.7 | 8 | 1.6 | 94 | 74 | 213827265
AMERICAN STANDARD | 4A6V7X60A1 | 4PX*DD60BS3+P0V0D000M50SD+LRP |  | 53000 | 52500 | 17.1 | 12 | 8.2 | 1.7 | 95 | 74 | 213827264
TRANE | 4TWV7X60A1 | 4PX*DD60BS3+P0V0D000M50SD+LRP |  | 53000 | 52500 | 17.1 | 12 | 8.2 | 1.7 | 95 | 74 | 213827263
AMERICAN STANDARD | 4A6V7X60A1 | 4PX*DD60BS3 | S9V2D120D5PSB+LRP | 52500 | 53000 | 17.1 | 11.7 | 8.2 | 1.6 | 94 | 73 | 213827258
TRANE | 4TWV7X60A1 | 4PX*DD60BS3 | S9V2D120D5PSB+LRP | 52500 | 53000 | 17.1 | 11.7 | 8.2 | 1.6 | 94 | 73 | 213827257
AMERICAN STANDARD | 4A6V7X60A1 | 4PX*CU60BS3+P0V0C000M50SD+LRP |  | 54000 | 53000 | 17.1 | 12 | 8.2 | 1.7 | 93 | 74 | 213827256
TRANE | 4TWV7X60A1 | 4PX*CU60BS3+P0V0C000M50SD+LRP |  | 54000 | 53000 | 17.1 | 12 | 8.2 | 1.7 | 93 | 74 | 213827255
AMERICAN STANDARD | 4A6V7X60A1 | 4PX*CU48BS3 | L8V1C100U5VSB+LRP | 52500 | 53500 | 17.1 | 11.7 | 8.1 | 1.6 | 94 | 76 | 213827254
TRANE | 4TWV7X60A1 | 4PX*CU48BS3 | L8V1C100U5VSB+LRP | 52500 | 53500 | 17.1 | 11.7 | 8.1 | 1.6 | 94 | 76 | 213827253
AMERICAN STANDARD | 4A6V7X60A1 | 4PX*CU48BS3+P0V0C000M50SD+LRP |  | 53000 | 53500 | 17.1 | 11.7 | 8.2 | 1.6 | 94 | 74 | 213827252
AMERICAN STANDARD | 4A6H6036N1 | 4PX*DU60BS3 | *DHMD120CCV5 | 33800 | 32000 | 15.2 | 12 | 7.8 | 2 | 64 | 49 | 213908951
TRANE | 4TWR6036N1 | 4PX*DU60BS3 | *DHMD120CCV5 | 33800 | 32000 | 15.2 | 12 | 7.8 | 2 | 64 | 49 | 213908950
AMERICAN STANDARD | 4A6H6036N1 | 4PX*DU60BS3 | *UHMD120CCV5 | 37400 | 33600 | 16 | 12 | 7.8 | 2 | 64 | 48 | 213908949
TRANE | 4TWR6036N1 | 4PX*DU60BS3 | *UHMD120CCV5 | 37400 | 33600 | 16 | 12 | 7.8 | 2 | 64 | 48 | 213908948
AMERICAN STANDARD | 4A6H6036N1 | 4PX*DU48BS3 | *UHMD120CCV5 | 36800 | 34000 | 16 | 12 | 7.8 | 2 | 64 | 48 | 213908947
TRANE | 4TWR6036N1 | 4PX*DU48BS3 | *UHMD120CCV5 | 36800 | 34000 | 16 | 12 | 7.8 | 2 | 64 | 48 | 213908946
AMERICAN STANDARD | 4A6H6036N1 | 4PX*CU60BS3 | *UHMC100CCV4 | 37400 | 33600 | 16 | 12 | 7.8 | 2 | 64 | 48 | 213908941
TRANE | 4TWR6036N1 | 4PX*CU60BS3 | *UHMC100CCV4 | 37400 | 33600 | 16 | 12 | 7.8 | 2 | 64 | 48 | 213908940
AMERICAN STANDARD | 4A6H6036N1 | 4PX*CU48BS3 | *UHMC100CCV4 | 36800 | 34000 | 16 | 12 | 7.8 | 2 | 64 | 48 | 213908935
TRANE | 4TWR6036N1 | 4PX*CU48BS3 | *UHMC100CCV4 | 36800 | 34000 | 16 | 12 | 7.8 | 2 | 64 | 48 | 213908934
AMERICAN STANDARD | 4A6H6036N1 | 4PX*CU42BS3 | *UHMC100CCV4 | 36800 | 34400 | 16 | 12 | 7.8 | 2 | 63 | 47 | 213908933
TRANE | 4TWR6036N1 | 4PX*CU42BS3 | *UHMC100CCV4 | 36800 | 34400 | 16 | 12 | 7.8 | 2 | 63 | 47 | 213908932
AMERICAN STANDARD | 4A6H6024N1 | 4TXFH024CZ3 | *UHMB060CCV3 | 24400 | 23800 | 15.2 | 12 | 7.8 | 2 | 63 | 47 | 213908907
TRANE | 4TWR6024N1 | 4TXFH024CZ3 | *UHMB060CCV3 | 24400 | 23800 | 15.2 | 12 | 7.8 | 2 | 63 | 47 | 213908906
AMERICAN STANDARD | 4A6H6024N1 | 4TXCC007DS3 | *DHMC100CCV4 | 23600 | 23400 | 15.5 | 12 | 7.8 | 2 | 64 | 48 | 213908903
TRANE | 4TWR6024N1 | 4TXCC007DS3 | *DHMC100CCV4 | 23600 | 23400 | 15.5 | 12 | 7.8 | 2 | 64 | 48 | 213908902
AMERICAN STANDARD | 4A6H6024N1 | 4TXCC005DS3 | *UHMC100CCV4 | 25000 | 24000 | 16 | 12 | 7.8 | 2 | 63 | 47 | 213908899
TRANE | 4TWR6024N1 | 4TXCC005DS3 | *UHMC100CCV4 | 25000 | 24000 | 16 | 12 | 7.8 | 2 | 63 | 47 | 213908898
AMERICAN STANDARD | 4A6H6024N1 | 4TXCB006DS3 | *DHMB060CCV3 | 23800 | 23600 | 15.2 | 11.7 | 7.8 | 2 | 64 | 48 | 213908895
TRANE | 4TWR6024N1 | 4TXCB006DS3 | *DHMB060CCV3 | 23800 | 23600 | 15.2 | 11.7 | 7.8 | 2 | 64 | 48 | 213908894
AMERICAN STANDARD | 4A6H6024N1 | 4TXCB004DS3 | *UHMB060CCV3 | 25000 | 24000 | 16 | 12 | 7.8 | 2 | 63 | 47 | 213908891
TRANE | 4TWR6024N1 | 4TXCB004DS3 | *UHMB060CCV3 | 25000 | 24000 | 16 | 12 | 7.8 | 2 | 63 | 47 | 213908890
AMERICAN STANDARD | 4A6H6024N1 | 4PX*CU48BS3 | *DHMC100CCV4 | 23600 | 23400 | 15.5 | 12 | 7.8 | 2 | 64 | 48 | 213908885
TRANE | 4TWR6024N1 | 4PX*CU48BS3 | *DHMC100CCV4 | 23600 | 23400 | 15.5 | 12 | 7.8 | 2 | 64 | 48 | 213908884
AMERICAN STANDARD | 4A6H6024N1 | 4PX*CU42BS3 | *UHMC100CCV4 | 25200 | 24400 | 16 | 12 | 8 | 2 | 62 | 45 | 213908883
TRANE | 4TWR6024N1 | 4PX*CU42BS3 | *UHMC100CCV4 | 25200 | 24400 | 16 | 12 | 8 | 2 | 62 | 45 | 213908882
AMERICAN STANDARD | 4A6H6024N1 | 4PX*CU36BS3 | *UHMC100CCV4 | 25000 | 24000 | 16 | 12 | 7.8 | 2 | 63 | 47 | 213908881
TRANE | 4TWR6024N1 | 4PX*CU36BS3 | *UHMC100CCV4 | 25000 | 24000 | 16 | 12 | 7.8 | 2 | 63 | 47 | 213908880
AMERICAN STANDARD | 4A6V7X36A1 | 4PX*BD42BS3 | *DHMB080ACV3+LRP | 35400 | 31800 | 17.1 | 12 | 7.8 | 1.7 | 81 | 64 | 213826450
TRANE | 4TWV7X36A1 | 4PX*BD42BS3 | *DHMB080ACV3+LRP | 35400 | 31800 | 17.1 | 12 | 7.8 | 1.7 | 81 | 64 | 213826449
AMERICAN STANDARD | 4A6V7X36A1 | 4PX*BD42BS3 | *DHMB060CCV3+LRP | 35400 | 31800 | 17.1 | 12 | 7.8 | 1.7 | 81 | 64 | 213826448
TRANE | 4TWV7X36A1 | 4PX*BD42BS3 | *DHMB060CCV3+LRP | 35400 | 31800 | 17.1 | 12 | 7.8 | 1.7 | 81 | 64 | 213826447
AMERICAN STANDARD | 4A6V7X36A1 | 4PX*BD42BS3 | *DHMB060BCV3+LRP | 35400 | 31800 | 17.1 | 12 | 7.8 | 1.7 | 81 | 64 | 213826446
TRANE | 4TWV7X36A1 | 4PX*BD42BS3 | *DHMB060BCV3+LRP | 35400 | 31800 | 17.1 | 12 | 7.8 | 1.7 | 81 | 64 | 213826445
AMERICAN STANDARD | 4A6V7X36A1 | 4PX*BD42BS3 | S9V2B080D4VSB+LRP | 35400 | 31600 | 17.1 | 12 | 8 | 1.7 | 82 | 65 | 213826444
TRANE | 4TWV7X36A1 | 4PX*BD42BS3 | S9V2B080D4VSB+LRP | 35400 | 31600 | 17.1 | 12 | 8 | 1.7 | 82 | 65 | 213826443
AMERICAN STANDARD | 4A6V7X36A1 | 4PX*BD42BS3 | S9V2B080D4VSA+LRP | 35400 | 31600 | 17.1 | 12 | 8 | 1.7 | 82 | 65 | 213826442
TRANE | 4TWV7X36A1 | 4PX*BD42BS3 | S9V2B080D4VSA+LRP | 35400 | 31600 | 17.1 | 12 | 8 | 1.7 | 82 | 65 | 213826441
AMERICAN STANDARD | 4A6V7X36A1 | 4PX*BD42BS3 | S9V2B080D4PSC+LRP | 35400 | 31600 | 17.1 | 12 | 8 | 1.7 | 82 | 65 | 213826440
TRANE | 4TWV7X36A1 | 4PX*BD42BS3 | S9V2B080D4PSC+LRP | 35400 | 31600 | 17.1 | 12 | 8 | 1.7 | 82 | 65 | 213826439
AMERICAN STANDARD | 4A6V7X36A1 | 4PX*BD42BS3 | S9V2B080D4PSB+LRP | 35400 | 31600 | 17.1 | 12 | 8 | 1.7 | 82 | 65 | 213826438
TRANE | 4TWV7X36A1 | 4PX*BD42BS3 | S9V2B080D4PSB+LRP | 35400 | 31600 | 17.1 | 12 | 8 | 1.7 | 82 | 65 | 213826437
AMERICAN STANDARD | 4A6V7X36A1 | 4PX*BD42BS3 | S9V2B060D3VSB+LRP | 35200 | 31600 | 17.1 | 12 | 8 | 1.7 | 82 | 64 | 213826436
TRANE | 4TWV7X36A1 | 4PX*BD42BS3 | S9V2B060D3VSB+LRP | 35200 | 31600 | 17.1 | 12 | 8 | 1.7 | 82 | 64 | 213826435
AMERICAN STANDARD | 4A6V7X36A1 | 4PX*BD42BS3 | S9V2B060D3PSC+LRP | 35200 | 31600 | 17.1 | 12 | 8 | 1.7 | 82 | 64 | 213826434
TRANE | 4TWV7X36A1 | 4PX*BD42BS3 | S9V2B060D3PSC+LRP | 35200 | 31600 | 17.1 | 12 | 8 | 1.7 | 82 | 64 | 213826433
AMERICAN STANDARD | 4A6V7X36A1 | 4PX*BD42BS3 | S9V2B060D3PSB+LRP | 35200 | 31600 | 17.1 | 12 | 8 | 1.7 | 82 | 64 | 213826432
TRANE | 4TWV7X36A1 | 4PX*BD42BS3 | S9V2B060D3PSB+LRP | 35200 | 31600 | 17.1 | 12 | 8 | 1.7 | 82 | 64 | 213826431
AMERICAN STANDARD | 4A6V7X36A1 | 4PX*BD42BS3 | S9V2B040D3PSC+LRP | 35400 | 31800 | 17.1 | 12 | 8 | 1.7 | 82 | 65 | 213826430
TRANE | 4TWV7X36A1 | 4PX*BD42BS3 | S9V2B040D3PSC+LRP | 35400 | 31800 | 17.1 | 12 | 8 | 1.7 | 82 | 65 | 213826429
AMERICAN STANDARD | 4A6V7X36A1 | 4PX*BD42BS3 | S9V2B040D3PSB+LRP | 35400 | 31800 | 17.1 | 12 | 8 | 1.7 | 82 | 65 | 213826428
TRANE | 4TWV7X36A1 | 4PX*BD42BS3 | S9V2B040D3PSB+LRP | 35400 | 31800 | 17.1 | 12 | 8 | 1.7 | 82 | 65 | 213826427
AMERICAN STANDARD | 4A6V7X24A1 | 4TXCB004DS3 | L8V1A060U3VSB+LRP | 23200 | 20800 | 17.1 | 12 | 8.2 | 1.7 | 81 | 61 | 213826406
TRANE | 4TWV7X24A1 | 4TXCB004DS3 | L8V1A060U3VSB+LRP | 23200 | 20800 | 17.1 | 12 | 8.2 | 1.7 | 81 | 61 | 213826405
AMERICAN STANDARD | 4A6V7X24A1 | 4TXCB004DS3 | L8V1A040U3VSB+LRP | 23000 | 20800 | 17.1 | 12 | 8.2 | 1.7 | 81 | 61 | 213826404
TRANE | 4TWV7X24A1 | 4TXCB004DS3 | L8V1A040U3VSB+LRP | 23000 | 20800 | 17.1 | 12 | 8.2 | 1.7 | 81 | 61 | 213826403
AMERICAN STANDARD | 4A6V7X24A1 | 4TXCB004DS3 | S9V2B060D3VSB+LRP | 22200 | 20800 | 17.1 | 11.7 | 8.2 | 1.7 | 81 | 61 | 213826390
TRANE | 4TWV7X24A1 | 4TXCB004DS3 | S9V2B060D3VSB+LRP | 22200 | 20800 | 17.1 | 11.7 | 8.2 | 1.7 | 81 | 61 | 213826389
AMERICAN STANDARD | 4A6V7X24A1 | 4TXCB004DS3 | S9V2B060D3PSC+LRP | 22200 | 20800 | 17.1 | 11.7 | 8.2 | 1.7 | 81 | 61 | 213826388
TRANE | 4TWV7X24A1 | 4TXCB004DS3 | S9V2B060D3PSC+LRP | 22200 | 20800 | 17.1 | 11.7 | 8.2 | 1.7 | 81 | 61 | 213826387
AMERICAN STANDARD | 4A6V7X24A1 | 4TXCB004DS3 | S9V2B060D3PSB+LRP | 22200 | 20800 | 17.1 | 11.7 | 8.2 | 1.7 | 81 | 61 | 213826386
TRANE | 4TWV7X24A1 | 4TXCB004DS3 | S9V2B060D3PSB+LRP | 22200 | 20800 | 17.1 | 11.7 | 8.2 | 1.7 | 81 | 61 | 213826385
AMERICAN STANDARD | 4A6H7024A1 | 4PX*BU42BS3 | S9V2B080U4VSA | 25200 | 24600 | 16 | 12 | 7.8 | 2 | 62 | 46 | 205046609
TRANE | 4TWR7024A1 | 4PX*BU42BS3 | S9V2B080U4VSA | 25200 | 24600 | 16 | 12 | 7.8 | 2 | 62 | 46 | 205046610
TRANE | 4TWX8024A1 | 4PX*BU42BS3 | S9V2B080U4VSA | 25200 | 24600 | 16 | 12 | 7.8 | 2 | 62 | 46 | 205046686
TRANE | 4TWX8036C1 | 4PX*BU48BS3 | S9V2B080U4VSA | 36400 | 34000 | 16 | 12 | 7.8 | 2 | 64 | 48 | 205046688
TRANE | 4TWX8036C1 | 4TXCB006DS3 | S9V2B080U4VSA | 36400 | 34000 | 16 | 12 | 7.8 | 2 | 64 | 48 | 205046690
TRANE | 4TWX6030H1 | 4PX*BU42BS3 | L8X1B060U3XSA | 29000 | 27600 | 15.2 | 12 | 7.8 | 2 | 64 | 49 | 205290198
TRANE | 4TWX6036H1 | 4PX*BU42BS3 | L8X1B060U3XSA | 34000 | 32600 | 15.2 | 12 | 7.8 | 2.2 | 67 | 53 | 205290201
TRANE | 4TWR5024N1 | 4PX*BU42BS3 | S8V2B060M4PCB | 24400 | 22000 | 16 | 12 | 7.8 | 2.1 | 65 | 50 | 213911485
AMERICAN STANDARD | 4A6H5024N1 | 4PX*BU42BS3 | S8V2B060M4PCB | 24400 | 22000 | 16 | 12 | 7.8 | 2.1 | 65 | 50 | 213911486
AMERISTAR | A4HP5042D1 | 4TXCD008DS3 | A801X120DM5SD | 41000 | 40000 | 15.2 | 12 | 7.8 | 2 | 64 | 49 | 213916194
RUNTRU | A4HP5042D1 | 4TXCD008DS3 | A801X120DM5TD | 41000 | 40000 | 15.2 | 12 | 7.8 | 2 | 64 | 49 | 213916195
AMERISTAR | A4HP5042D1 | 4TXCD008DS3 | A801X120DM5TD | 41000 | 40000 | 15.2 | 12 | 7.8 | 2 | 64 | 49 | 213916196
RUNTRU | A4HP5042D1 | 4TXCD008DS3 | A952V120DU5SB | 40000 | 39000 | 16 | 12 | 7.8 | 2.1 | 65 | 49 | 213916197
AMERISTAR | A4HP5042D1 | 4TXCD008DS3 | A952V120DU5SB | 40000 | 39000 | 16 | 12 | 7.8 | 2.1 | 65 | 49 | 213916198
RUNTRU | A4HP5042D1 | 4TXCD010DS3 | A801X120DM5SD | 41500 | 39000 | 16 | 12 | 7.8 | 2.1 | 65 | 49 | 213916201
AMERISTAR | A4HP5042D1 | 4TXCD010DS3 | A801X120DM5SD | 41500 | 39000 | 16 | 12 | 7.8 | 2.1 | 65 | 49 | 213916202
RUNTRU | A4HP5042D1 | 4TXCD010DS3 | A952V120DU5SB | 41000 | 39000 | 16 | 12 | 7.8 | 2.1 | 64 | 49 | 213916203
AMERISTAR | A4HP5042D1 | 4TXCD010DS3 | A952V120DU5SB | 41000 | 39000 | 16 | 12 | 7.8 | 2.1 | 64 | 49 | 213916204
RUNTRU | A4HP5042D1 | 4TXCD010DS3 | A801X120DM5TD | 41500 | 39000 | 16 | 12 | 7.8 | 2.1 | 65 | 49 | 213916205
AMERISTAR | A4HP5042D1 | 4TXCD010DS3 | A801X120DM5TD | 41500 | 39000 | 16 | 12 | 7.8 | 2.1 | 65 | 49 | 213916206
TRANE | 4TWX8024A1 | 4PX*BU36BS3 | *UHMB060CCV3 | 25000 | 24000 | 16 | 12 | 7.8 | 2 | 63 | 47 | 213916211
TRANE | 4TWX8024A1 | 4PX*BU36BS3 | *UHMB080CCV3 | 25000 | 24000 | 16 | 12 | 7.8 | 2 | 63 | 47 | 213916212
TRANE | 4TWX8024A1 | 4PX*BU42BS3 | *UHMB080CCV3 | 25600 | 24600 | 16 | 12 | 7.8 | 2 | 62 | 46 | 213916213
TRANE | 4TWX8024A1 | 4PX*BU42BS3 | *UHMB060CCV3 | 25200 | 24400 | 16 | 12 | 7.8 | 2 | 62 | 46 | 213916214
TRANE | 4TWX8024A1 | 4PX*CD60BS3 | *DHMC100CCV4 | 25400 | 23800 | 16 | 12 | 7.8 | 2 | 63 | 47 | 213916217
TRANE | 4TWX8024A1 | 4PX*CU36BS3 | *UHMC100CCV4 | 25000 | 23800 | 16 | 12 | 7.8 | 2 | 63 | 47 | 213916218
TRANE | 4TWX8024A1 | 4PX*CU42BS3 | *UHMC100CCV4 | 25200 | 24400 | 16 | 12 | 7.8 | 2 | 62 | 45 | 213916219
TRANE | 4TWX8024A1 | 4TXCB004DS3 | *UHMB060CCV3 | 25000 | 24000 | 16 | 12 | 7.8 | 2 | 63 | 47 | 213916222
TRANE | 4TWX8024A1 | 4TXCB004DS3 | *UHMB080CCV3 | 25000 | 23800 | 16 | 12 | 7.8 | 2 | 64 | 47 | 213916223
TRANE | 4TWX8024A1 | 4TXCC005DS3 | *UHMC100CCV4 | 25000 | 24000 | 16 | 12 | 7.8 | 2 | 63 | 47 | 213916226
AMERICAN STANDARD | 4A6H6024N1 | 4PX*BU48BS3 | *DHMB060CCV3 | 23600 | 23400 | 15.2 | 12 | 7.8 | 2 | 64 | 48 | 213915294
TRANE | 4TWR6024N1 | 4PX*BU48BS3 | *DHMB060CCV3 | 23600 | 23400 | 15.2 | 12 | 7.8 | 2 | 64 | 48 | 213915293
AMERICAN STANDARD | 4A6H6024N1 | 4PX*BU48BS3 | *DHMB080CCV3 | 23600 | 23400 | 15.5 | 12 | 7.8 | 2 | 64 | 48 | 213915292
TRANE | 4TWR6024N1 | 4PX*BU48BS3 | *DHMB080CCV3 | 23600 | 23400 | 15.5 | 12 | 7.8 | 2 | 64 | 48 | 213915291
AMERICAN STANDARD | 4A6H6024N1 | 4PX*BU36BS3 | *UHMB080CCV3 | 25000 | 24000 | 16 | 12 | 7.8 | 2 | 63 | 47 | 213915288
TRANE | 4TWR6024N1 | 4PX*BU36BS3 | *UHMB080CCV3 | 25000 | 24000 | 16 | 12 | 7.8 | 2 | 63 | 47 | 213915287
AMERICAN STANDARD | 4A6H6024N1 | 4PX*BU36BS3 | *UHMB060CCV3 | 25000 | 23800 | 16 | 12 | 7.8 | 2 | 64 | 47 | 213915286
TRANE | 4TWR6024N1 | 4PX*BU36BS3 | *UHMB060CCV3 | 25000 | 23800 | 16 | 12 | 7.8 | 2 | 64 | 47 | 213915285
AMERICAN STANDARD | 4A6H5042N1 | 4TXCD008DS3 | *UHMD120CCV5 | 40000 | 39000 | 16 | 12 | 7.8 | 2.1 | 65 | 49 | 213915280
TRANE | 4TWR5042N1 | 4TXCD008DS3 | *UHMD120CCV5 | 40000 | 39000 | 16 | 12 | 7.8 | 2.1 | 65 | 49 | 213915279
AMERICAN STANDARD | 4A6H5042N1 | 4TXCC009DS3 | *UHMC100CCV4 | 40500 | 38500 | 16 | 12 | 7.8 | 2.1 | 65 | 49 | 213915278
TRANE | 4TWR5042N1 | 4TXCC009DS3 | *UHMC100CCV4 | 40500 | 38500 | 16 | 12 | 7.8 | 2.1 | 65 | 49 | 213915277
AMERICAN STANDARD | 4A6H5042N1 | 4PX*DU48BS3 | *UHMD120CCV5 | 40000 | 39000 | 16 | 12 | 7.8 | 2.1 | 65 | 49 | 213915272
TRANE | 4TWR5042N1 | 4PX*DU48BS3 | *UHMD120CCV5 | 40000 | 39000 | 16 | 12 | 7.8 | 2.1 | 65 | 49 | 213915271
AMERICAN STANDARD | 4A6H5042N1 | 4PX*CU60BS3 | *UHMC100CCV4 | 40500 | 38500 | 16 | 12 | 7.8 | 2.1 | 65 | 49 | 213915268
TRANE | 4TWR5042N1 | 4PX*CU60BS3 | *UHMC100CCV4 | 40500 | 38500 | 16 | 12 | 7.8 | 2.1 | 65 | 49 | 213915267
AMERICAN STANDARD | 4A6H5024N1 | 4TXCB006DS3 | *UHMB080CCV3 | 24400 | 21400 | 16 | 12 | 7.8 | 2.1 | 66 | 50 | 213915246
TRANE | 4TWR5024N1 | 4TXCB006DS3 | *UHMB080CCV3 | 24400 | 21400 | 16 | 12 | 7.8 | 2.1 | 66 | 50 | 213915245
AMERICAN STANDARD | 4A6H5024N1 | 4PX*BU42BS3 | *UHMB080CCV3 | 24400 | 22000 | 16 | 12 | 7.8 | 2.1 | 65 | 50 | 213915234
AMERICAN STANDARD | 4A6L5030N1 | 4PX*BU36BS3 | S8V2A040M3PCB | 28200 | 26400 | 15.2 | 12 | 8 | 2.1 | 67 | 53 | 213910526
TRANE | 4TWL5030N1 | 4PX*BU36BS3 | S8V2A040M3PCB | 28200 | 26400 | 15.2 | 12 | 8 | 2.1 | 67 | 53 | 213910525
AMERICAN STANDARD | 4A6L5030N1 | 4PX*BU36BS3 | S8V2A040M3PDB | 28200 | 26400 | 15.2 | 12 | 8 | 2.1 | 67 | 53 | 213910522
TRANE | 4TWL5030N1 | 4PX*BU36BS3 | S8V2A040M3PDB | 28200 | 26400 | 15.2 | 12 | 8 | 2.1 | 67 | 53 | 213910521
AMERICAN STANDARD | 4A6L5030N1 | 4PX*BD42BS3 | S8V2B060M4PCB | 30800 | 27000 | 16 | 12 | 7.8 | 2.1 | 67 | 52 | 213910506
TRANE | 4TWL5030N1 | 4PX*BD42BS3 | S8V2B060M4PCB | 30800 | 27000 | 16 | 12 | 7.8 | 2.1 | 67 | 52 | 213910505
AMERICAN STANDARD | 4A6L5030N1 | 4PX*BD42BS3 | S8V2B080M4PCB | 30400 | 27000 | 16 | 12 | 7.8 | 2.1 | 67 | 52 | 213910504
TRANE | 4TWL5030N1 | 4PX*BD42BS3 | S8V2B080M4PCB | 30400 | 27000 | 16 | 12 | 7.8 | 2.1 | 67 | 52 | 213910503
AMERICAN STANDARD | 4A6L5030N1 | 4PX*BD42BS3 | S8V2B080M4PDB | 30400 | 27000 | 16 | 12 | 7.8 | 2.1 | 67 | 52 | 213910502
TRANE | 4TWL5030N1 | 4PX*BD42BS3 | S8V2B080M4PDB | 30400 | 27000 | 16 | 12 | 7.8 | 2.1 | 67 | 52 | 213910501
AMERICAN STANDARD | 4A6L5030N1 | 4PX*BD42BS3 | S8V2A040M3PCB | 29200 | 26400 | 16 | 12 | 7.8 | 2.1 | 67 | 53 | 213910500
TRANE | 4TWL5030N1 | 4PX*BD42BS3 | S8V2A040M3PCB | 29200 | 26400 | 16 | 12 | 7.8 | 2.1 | 67 | 53 | 213910499
AMERICAN STANDARD | 4A6L5030N1 | 4PX*BD42BS3 | S8V2A040M3PDB | 29200 | 26400 | 16 | 12 | 7.8 | 2.1 | 67 | 53 | 213910498
TRANE | 4TWL5030N1 | 4PX*BD42BS3 | S8V2A040M3PDB | 29200 | 26400 | 16 | 12 | 7.8 | 2.1 | 67 | 53 | 213910497
AMERICAN STANDARD | 4A6L5030N1 | 4PX*BD42BS3 | S8V2B060M4PDB | 30800 | 27000 | 16 | 12 | 7.8 | 2.1 | 67 | 52 | 213910496
TRANE | 4TWL5030N1 | 4PX*BD42BS3 | S8V2B060M4PDB | 30800 | 27000 | 16 | 12 | 7.8 | 2.1 | 67 | 52 | 213910495
AMERICAN STANDARD | 4A6L5024N1 | 4TXCB004DS3 | S8V2A040M3PDB | 25600 | 25600 | 15.2 | 12 | 7.8 | 2.1 | 69 | 54 | 213910454
TRANE | 4TWL5024N1 | 4TXCB004DS3 | S8V2A040M3PDB | 25600 | 25600 | 15.2 | 12 | 7.8 | 2.1 | 69 | 54 | 213910453
AMERICAN STANDARD | 4A6L5024N1 | 4TXCB004DS3 | S8V2A040M3PCB | 25600 | 25600 | 15.2 | 12 | 7.8 | 2.1 | 69 | 54 | 213910452
TRANE | 4TWL5024N1 | 4TXCB004DS3 | S8V2A040M3PCB | 25600 | 25600 | 15.2 | 12 | 7.8 | 2.1 | 69 | 54 | 213910451
AMERICAN STANDARD | 4A6L5024N1 | 4TXCB004DS3 | S8V2B080M4PCB | 25600 | 25600 | 15.2 | 12 | 7.8 | 2.1 | 70 | 55 | 213910450
TRANE | 4TWL5024N1 | 4TXCB004DS3 | S8V2B080M4PCB | 25600 | 25600 | 15.2 | 12 | 7.8 | 2.1 | 70 | 55 | 213910449
AMERICAN STANDARD | 4A6L5024N1 | 4TXCB004DS3 | S8V2B060M4PDB | 25600 | 25600 | 15.2 | 12 | 8 | 2.1 | 71 | 55 | 213910448
TRANE | 4TWL5024N1 | 4TXCB004DS3 | S8V2B060M4PDB | 25600 | 25600 | 15.2 | 12 | 8 | 2.1 | 71 | 55 | 213910447
AMERICAN STANDARD | 4A6H5024N1 | 4PX*BU42BS3 | S9V2B060U4PSC | 24200 | 22000 | 16 | 12 | 7.8 | 2.1 | 65 | 50 | 213912976
TRANE | 4TWR5024N1 | 4PX*BU42BS3 | S9V2B060U4PSC | 24200 | 22000 | 16 | 12 | 7.8 | 2.1 | 65 | 50 | 213912975
AMERICAN STANDARD | 4A6L5036N1 | 4PX*BD36BS3+P0V0B000M40SD |  | 34200 | 33000 | 15.2 | 12 | 7.8 | 1.8 | 62 | 45 | 212622859
TRANE | 4TWL5036N1 | 4PX*BD36BS3+P0V0B000M40SD |  | 34200 | 33000 | 15.2 | 12 | 7.8 | 1.8 | 62 | 45 | 212622857
AMERICAN STANDARD | 4A6V8X60A1 | 4TXCD010DS3+P0V0D000M50SD+RP |  | 54000 | 51500 | 18 | 12 | 8.2 | 1.7 | 96 | 76 | 212621484
TRANE | 4TWV8X60A1 | 4TXCD010DS3+P0V0D000M50SD+RP |  | 54000 | 51500 | 18 | 12 | 8.2 | 1.7 | 96 | 76 | 212621483
AMERICAN STANDARD | 4A6V8X60A1 | 4PX*DU60BS3+P0V0D000M50SD+RP |  | 54000 | 51500 | 18 | 12 | 8.2 | 1.7 | 96 | 76 | 212621482
TRANE | 4TWV8X60A1 | 4PX*DU60BS3+P0V0D000M50SD+RP |  | 54000 | 51500 | 18 | 12 | 8.2 | 1.7 | 96 | 76 | 212621481
AMERICAN STANDARD | 4A6V0X60A1 | 4TXCD010DS3+P0V0D000M50SD+RP |  | 54000 | 51500 | 19.5 | 12 | 8.2 | 1.7 | 96 | 76 | 212621480
TRANE | 4TWV0X60A1 | 4TXCD010DS3+P0V0D000M50SD+RP |  | 54000 | 51500 | 19.5 | 12 | 8.2 | 1.7 | 96 | 76 | 212621479
AMERICAN STANDARD | 4A6V0X60A1 | 4PX*DU60BS3+P0V0D000M50SD+RP |  | 54000 | 51500 | 19.5 | 12 | 8.2 | 1.7 | 96 | 76 | 212621478
TRANE | 4TWV0X60A1 | 4PX*DU60BS3+P0V0D000M50SD+RP |  | 54000 | 51500 | 19.5 | 12 | 8.2 | 1.7 | 96 | 76 | 212621477
AMERISTAR | A5HP5048A1 | 5TXCD010AS3+TSTAT | L8V1C100U5VSB | 43500 | 42000 | 16 | 12 | 7.8 | 2.1 | 67 | 51 | 214296697
RUNTRU | A5HP5048A1 | 5TXCD010AS3+TSTAT | L8V1C100U5VSB | 43500 | 42000 | 16 | 12 | 7.8 | 2.1 | 67 | 51 | 214296696
AMERISTAR | A5HP5048A1 | 5TXCD010AS3+TSTAT | A801X120DM5TD | 45000 | 43500 | 15.2 | 12 | 7.8 | 2.1 | 66 | 51 | 214296679
RUNTRU | A5HP5048A1 | 5TXCD010AS3+TSTAT | A801X120DM5TD | 45000 | 43500 | 15.2 | 12 | 7.8 | 2.1 | 66 | 51 | 214296678
AMERISTAR | A5HP5048A1 | 5TXCD010AS3+TSTAT | A801X120DM5SD | 45000 | 43500 | 15.2 | 12 | 7.8 | 2.1 | 66 | 51 | 214296677
RUNTRU | A5HP5048A1 | 5TXCD010AS3+TSTAT | A801X120DM5SD | 45000 | 43500 | 15.2 | 12 | 7.8 | 2.1 | 66 | 51 | 214296676
AMERISTAR | A5HP5048A1 | 5TXCD010AS3+TSTAT | A801X100CM5TD | 43500 | 42000 | 15.2 | 12 | 7.8 | 2.1 | 66 | 51 | 214296675
RUNTRU | A5HP5048A1 | 5TXCD010AS3+TSTAT | A801X100CM5TD | 43500 | 42000 | 15.2 | 12 | 7.8 | 2.1 | 66 | 51 | 214296674
AMERISTAR | A5HP5048A1 | 5TXCD010AS3+TSTAT | A801X100CM5SD | 43500 | 42000 | 15.2 | 12 | 7.8 | 2.1 | 66 | 51 | 214296671
RUNTRU | A5HP5048A1 | 5TXCD010AS3+TSTAT | A801X100CM5SD | 43500 | 42000 | 15.2 | 12 | 7.8 | 2.1 | 66 | 51 | 214296670
AMERISTAR | A5HP5048A1 | 5TXCD010AS3+TSTAT | A801X080CM5SD | 43500 | 42000 | 15.2 | 12 | 7.8 | 2.1 | 66 | 51 | 214296669
RUNTRU | A5HP5048A1 | 5TXCD010AS3+TSTAT | A801X080CM5SD | 43500 | 42000 | 15.2 | 12 | 7.8 | 2.1 | 66 | 51 | 214296668
AMERISTAR | A5HP5048A1 | 5TXCD010AS3+TSTAT | A801X080CM5TD | 43500 | 42000 | 15.2 | 12 | 7.8 | 2.1 | 66 | 51 | 214296667
RUNTRU | A5HP5048A1 | 5TXCD010AS3+TSTAT | A801X080CM5TD | 43500 | 42000 | 15.2 | 12 | 7.8 | 2.1 | 66 | 51 | 214296666
AMERISTAR | A5HP5048A1 | 5TXCC007AS3+TSTAT | A952V080CU5SB | 44500 | 44000 | 15.2 | 11.7 | 7.8 | 2.1 | 66 | 51 | 214296657
RUNTRU | A5HP5048A1 | 5TXCC007AS3+TSTAT | A952V080CU5SB | 44500 | 44000 | 15.2 | 11.7 | 7.8 | 2.1 | 66 | 51 | 214296656
AMERISTAR | A5HP5048A1 | 5TXCC007AS3+TSTAT | A801X100CM5TD | 43500 | 44000 | 15.2 | 11.7 | 7.8 | 2.1 | 66 | 51 | 214296649
RUNTRU | A5HP5048A1 | 5TXCC007AS3+TSTAT | A801X100CM5TD | 43500 | 44000 | 15.2 | 11.7 | 7.8 | 2.1 | 66 | 51 | 214296648
AMERISTAR | A5HP5048A1 | 5TXCC007AS3+TSTAT | A801X100CM5SD | 43500 | 44000 | 15.2 | 11.7 | 7.8 | 2.1 | 66 | 51 | 214296647
RUNTRU | A5HP5048A1 | 5TXCC007AS3+TSTAT | A801X100CM5SD | 43500 | 44000 | 15.2 | 11.7 | 7.8 | 2.1 | 66 | 51 | 214296646
AMERICAN STANDARD | 4A6H7024A1 | 4PX*BU48BS3 | S9V2B080U4PSB | 25200 | 24200 | 16 | 12 | 7.8 | 2 | 63 | 47 | 212492701
TRANE | 4TWX8024A1 | 4PX*BU48BS3 | S9V2B080U4PSB | 25200 | 24200 | 16 | 12 | 7.8 | 2 | 63 | 47 | 212492700
TRANE | 4TWR7024A1 | 4PX*BU42BS3 | S9V2B060D3PSB | 23400 | 23400 | 15.2 | 11.7 | 7.8 | 2 | 64 | 48 | 212492694
AMERICAN STANDARD | 4A6H7024A1 | 4PX*BU42BS3 | S9V2B060D3PSB | 23400 | 23400 | 15.2 | 11.7 | 7.8 | 2 | 64 | 48 | 212492692
TRANE | 4TWX8024A1 | 4PX*BU42BS3 | S9V2B060D3PSB | 23400 | 23400 | 15.2 | 11.7 | 7.8 | 2 | 64 | 48 | 212492691
TRANE | 4TWR7024A1 | 4PX*BU42BS3 | S9V2B060U3VSA | 25200 | 24600 | 16 | 12 | 7.8 | 2 | 62 | 46 | 212492685
AMERICAN STANDARD | 4A6H7024A1 | 4PX*BU42BS3 | S9V2B060U3VSA | 25200 | 24600 | 16 | 12 | 7.8 | 2 | 62 | 46 | 212492684
TRANE | 4TWX8024A1 | 4PX*BU42BS3 | S9V2B060U3VSA | 25200 | 24600 | 16 | 12 | 7.8 | 2 | 62 | 46 | 212492683
TRANE | 4TWR7024A1 | 4PX*BU42BS3 | S9V2B080U4PSB | 25200 | 24600 | 16 | 12 | 7.8 | 2 | 62 | 46 | 212492678
AMERICAN STANDARD | 4A6H7024A1 | 4PX*BU42BS3 | S9V2B080U4PSB | 25200 | 24600 | 16 | 12 | 7.8 | 2 | 62 | 46 | 212492676
TRANE | 4TWX8024A1 | 4PX*BU42BS3 | S9V2B080U4PSB | 25200 | 24600 | 16 | 12 | 7.8 | 2 | 62 | 46 | 212492674
AMERICAN STANDARD | 4A6H7036B1 | TEM6A0C42H41+TDR |  | 36000 | 34000 | 16 | 12 | 7.8 | 2 | 65 | 49 | 204783046
TRANE | 4TWR7036B1 | TEM6A0C42H41+TDR |  | 36000 | 34000 | 16 | 12 | 7.8 | 2 | 65 | 49 | 204783045
AMERICAN STANDARD | 4A6L5030N1 | 4TXCB004DS3 | S9V2B060U3VSB | 29200 | 26800 | 15.2 | 12 | 8 | 2.1 | 68 | 53 | 213912298
TRANE | 4TWL5030N1 | 4TXCB004DS3 | S9V2B060U3VSB | 29200 | 26800 | 15.2 | 12 | 8 | 2.1 | 68 | 53 | 213912297
AMERICAN STANDARD | 4A6H5024N1 | 4PX*BU42BS3 | S9V2B080U4PSC | 24200 | 22000 | 16 | 12 | 7.8 | 2.1 | 65 | 50 | 213914941
TRANE | 4TWR5024N1 | 4PX*BU42BS3 | S9V2B080U4PSC | 24200 | 22000 | 16 | 12 | 7.8 | 2.1 | 65 | 50 | 213914938
AMERICAN STANDARD | 4A6H5024N1 | 4PX*BU42BS3 | S9V2B060U3VSB | 24000 | 22000 | 16 | 12 | 7.8 | 2.1 | 65 | 50 | 213914935
TRANE | 4TWR5024N1 | 4PX*BU42BS3 | S9V2B060U3VSB | 24000 | 22000 | 16 | 12 | 7.8 | 2.1 | 65 | 50 | 213914932
AMERICAN STANDARD | 4A6H5024N1 | 4PX*BU42BS3 | S9V2B080U4VSB | 24200 | 22000 | 16 | 12 | 7.8 | 2.1 | 65 | 50 | 213914929
TRANE | 4TWR5024N1 | 4PX*BU42BS3 | S9V2B080U4VSB | 24200 | 22000 | 16 | 12 | 7.8 | 2.1 | 65 | 50 | 213914926
AMERICAN STANDARD | 4A6H5024N1 | 4PX*BU42BS3 | S9V2B040U3VSB | 24000 | 22000 | 16 | 12 | 7.8 | 2.1 | 65 | 50 | 213914923
TRANE | 4TWR5024N1 | 4PX*BU42BS3 | S9V2B040U3VSB | 24000 | 22000 | 16 | 12 | 7.8 | 2.1 | 65 | 50 | 213914920
AMERICAN STANDARD | 4A6H5024N1 | 4PX*BU42BS3 | S9V2B040U3PSC | 24000 | 22000 | 16 | 12 | 7.8 | 2.1 | 65 | 50 | 213914917
TRANE | 4TWR5024N1 | 4PX*BU42BS3 | S9V2B040U3PSC | 24000 | 22000 | 16 | 12 | 7.8 | 2.1 | 65 | 50 | 213914914
AMERISTAR | A4HP5036D1 | 4PX*BU48BS3 | A952V060BU4SB | 34800 | 30600 | 15.2 | 12 | 7.8 | 2.2 | 71 | 56 | 213910206
RUNTRU | A4HP5036D1 | 4PX*BU48BS3 | A952V060BU4SB | 34800 | 30600 | 15.2 | 12 | 7.8 | 2.2 | 71 | 56 | 213910204
TRANE | 4TWR7024A1 | 4TXCB006DS3 | S9V2B060D3VSB | 23800 | 23600 | 15.2 | 12 | 8 | 2 | 64 | 48 | 213910203
AMERICAN STANDARD | 4A6H7024A1 | 4TXCB006DS3 | S9V2B060D3VSB | 23800 | 23600 | 15.2 | 12 | 8 | 2 | 64 | 48 | 213910201
TRANE | 4TWX8024A1 | 4TXCB006DS3 | S9V2B060D3VSB | 23800 | 23600 | 15.2 | 12 | 8 | 2 | 64 | 48 | 213910199
TRANE | 4TWR7024A1 | 4PX*BU48BS3 | S9V2B060D3VSB | 23800 | 23600 | 15.2 | 12 | 8 | 2 | 64 | 48 | 213910191
AMERICAN STANDARD | 4A6H7024A1 | 4PX*BU48BS3 | S9V2B060D3VSB | 23800 | 23600 | 15.2 | 12 | 8 | 2 | 64 | 48 | 213910189
TRANE | 4TWX8024A1 | 4PX*BU48BS3 | S9V2B060D3VSB | 23800 | 23600 | 15.2 | 12 | 8 | 2 | 64 | 48 | 213910188
AMERICAN STANDARD | 4A6H6024N1 | 4TXCB006DS3 | *DHMB080CCV3 | 23600 | 23400 | 15.5 | 12 | 7.8 | 2 | 64 | 48 | 213915312
TRANE | 4TWR6024N1 | 4TXCB006DS3 | *DHMB080CCV3 | 23600 | 23400 | 15.5 | 12 | 7.8 | 2 | 64 | 48 | 213915311
AMERICAN STANDARD | 4A6H6024N1 | 4TXCB004DS3 | *UHMB080CCV3 | 25000 | 24000 | 16 | 12 | 7.8 | 2 | 63 | 47 | 213915308
TRANE | 4TWR6024N1 | 4TXCB004DS3 | *UHMB080CCV3 | 25000 | 24000 | 16 | 12 | 7.8 | 2 | 63 | 47 | 213915307
AMERICAN STANDARD | 4A6H6024N1 | 4PX*CD60BS3 | *DHMC100CCV4 | 25400 | 23800 | 16 | 12 | 7.8 | 2 | 63 | 47 | 213915298
TRANE | 4TWR6024N1 | 4PX*CD60BS3 | *DHMC100CCV4 | 25400 | 23800 | 16 | 12 | 7.8 | 2 | 63 | 47 | 213915297
SMART COMFORT | N4H5S30*K*AAA* | EA*4X37L21A* | *96CTN1002122A* | 28200 | 28200 | 15.2 | 12.5 | 7.8 | 2.12 | 61 | 46 | 210309415
MARATHERM | R4H5S30*K*AAA* | EA*4X37L21A* | *96CTN1002122A* | 28200 | 28200 | 15.2 | 12.5 | 7.8 | 2.12 | 61 | 46 | 210309412
KEEPRITE | N4H5S30*K*AAA* | EA*4X37L21A* | *96CTN1002122A* | 28200 | 28200 | 15.2 | 12.5 | 7.8 | 2.12 | 61 | 46 | 210309407
KENMORE | R4H5S30*K*AAA* | EA*4X37L21A* | *96CTN1002122A* | 28200 | 28200 | 15.2 | 12.5 | 7.8 | 2.12 | 61 | 46 | 210309410
DAY & NIGHT | N4H5S30*K*AAA* | EA*4X37L21A* | *96CTN1002122A* | 28200 | 28200 | 15.2 | 12.5 | 7.8 | 2.12 | 61 | 46 | 210309401
DAY & NIGHT | R4H5S30*K*AAA* | EA*4X37L21A* | *96CTN1002122A* | 28200 | 28200 | 15.2 | 12.5 | 7.8 | 2.12 | 61 | 46 | 210309402
KEEPRITE | R4H5S30*K*AAA* | EA*4X37L21A* | *96CTN1002122A* | 28200 | 28200 | 15.2 | 12.5 | 7.8 | 2.12 | 61 | 46 | 210309408
SMART COMFORT | R4H5S30*K*AAA* | EA*4X37L21A* | *96CTN1002122A* | 28200 | 28200 | 15.2 | 12.5 | 7.8 | 2.12 | 61 | 46 | 210309416
KENMORE | N4H5S30*K*AAA* | EA*4X37L21A* | *96CTN1002122A* | 28200 | 28200 | 15.2 | 12.5 | 7.8 | 2.12 | 61 | 46 | 210309409
TEMPSTAR | R4H5S30*K*AAA* | EA*4X37L21A* | *96CTN1002122A* | 28200 | 28200 | 15.2 | 12.5 | 7.8 | 2.12 | 61 | 46 | 210309418
TEMPSTAR | N4H5S30*K*AAA* | EA*4X37L21A* | *96CTN1002122A* | 28200 | 28200 | 15.2 | 12.5 | 7.8 | 2.12 | 61 | 46 | 210309417
MSH LEGACY | N4H5S30*K*AAA* | EA*4X37L21A* | *96CTN1002122A* | 28200 | 28200 | 15.2 | 12.5 | 7.8 | 2.12 | 61 | 46 | 210309413
MSH LEGACY | R4H5S30*K*AAA* | EA*4X37L21A* | *96CTN1002122A* | 28200 | 28200 | 15.2 | 12.5 | 7.8 | 2.12 | 61 | 46 | 210309414
KEEPRITE | C4H5S30*K*AAA* | EA*4X37L21A* | *96CTN1002122A* | 28200 | 28200 | 15.2 | 12.5 | 7.8 | 2.12 | 61 | 46 | 210309406
MARATHERM | N4H5S30*K*AAA* | EA*4X37L21A* | *96CTN1002122A* | 28200 | 28200 | 15.2 | 12.5 | 7.8 | 2.12 | 61 | 46 | 210309411
KEEPRITE | R4H5S30*K*AAA* | EA*4X37L21A* | *96CTN0802120A* | 28400 | 28400 | 15.2 | 12.5 | 7.8 | 2.12 | 61 | 47 | 210309370
HEIL | R4H5S30*K*AAA* | EA*4X37L21A* | *96CTN1002122A* | 28200 | 28200 | 15.2 | 12.5 | 7.8 | 2.12 | 61 | 46 | 210309405
DAY & NIGHT | C4H5S30*K*AAA* | EA*4X37L21A* | *96CTN1002122A* | 28200 | 28200 | 15.2 | 12.5 | 7.8 | 2.12 | 61 | 46 | 210309400
HEIL | N4H5S30*K*AAA* | EA*4X37L21A* | *96CTN1002122A* | 28200 | 28200 | 15.2 | 12.5 | 7.8 | 2.12 | 61 | 46 | 210309404
HEIL | H4H5S30*K*AAA* | EA*4X37L21A* | *96CTN1002122A* | 28200 | 28200 | 15.2 | 12.5 | 7.8 | 2.12 | 61 | 46 | 210309403
COMFORTMAKER | N4H5S30*K*AAA* | EA*4X37L21A* | *96CTN1002122A* | 28200 | 28200 | 15.2 | 12.5 | 7.8 | 2.12 | 61 | 46 | 210309398
COMFORTMAKER | R4H5S30*K*AAA* | EA*4X37L21A* | *96CTN1002122A* | 28200 | 28200 | 15.2 | 12.5 | 7.8 | 2.12 | 61 | 46 | 210309399
ARCOAIRE | N4H5S30*K*AAA* | EA*4X37L21A* | *96CTN1002122A* | 28200 | 28200 | 15.2 | 12.5 | 7.8 | 2.12 | 61 | 46 | 210309395
COMFORTMAKER | C4H5S30*K*AAA* | EA*4X37L21A* | *96CTN1002122A* | 28200 | 28200 | 15.2 | 12.5 | 7.8 | 2.12 | 61 | 46 | 210309397
AIRQUEST | R4H5S30*K*AAA* | EA*4X37L21A* | *96CTN1002122A* | 28200 | 28200 | 15.2 | 12.5 | 7.8 | 2.12 | 61 | 46 | 210309393
AIRQUEST | N4H5S30*K*AAA* | EA*4X37L21A* | *96CTN1002122A* | 28200 | 28200 | 15.2 | 12.5 | 7.8 | 2.12 | 61 | 46 | 210309392
ARCOAIRE | R4H5S30*K*AAA* | EA*4X37L21A* | *96CTN1002122A* | 28200 | 28200 | 15.2 | 12.5 | 7.8 | 2.12 | 61 | 46 | 210309396
ARCOAIRE | H4H5S30*K*AAA* | EA*4X37L21A* | *96CTN1002122A* | 28200 | 28200 | 15.2 | 12.5 | 7.8 | 2.12 | 61 | 46 | 210309394
AIRQUEST | H4H5S30*K*AAA* | EA*4X37L21A* | *96CTN1002122A* | 28200 | 28200 | 15.2 | 12.5 | 7.8 | 2.12 | 61 | 46 | 210309391
TEMPSTAR | T4H5S30*K*AAA* | EA*4X37L21A* | *96CTN0802120A* | 28400 | 28400 | 15.2 | 12.5 | 7.8 | 2.12 | 61 | 47 | 210309381
MSH LEGACY | N4H5S30*K*AAA* | EA*4X37L21A* | *96CTN0802120A* | 28400 | 28400 | 15.2 | 12.5 | 7.8 | 2.12 | 61 | 47 | 210309375
BRYANT HEATING AND COOLING SYSTEMS | PH5SAN430**AA* | CAP**3721AL* | 986TC66100C21*** | 28200 | 28200 | 15.2 | 12.5 | 7.8 | 2.12 | 61 | 46 | 210309388
TEMPSTAR | R4H5S30*K*AAA* | EA*4X37L21A* | *96CTN0802120A* | 28400 | 28400 | 15.2 | 12.5 | 7.8 | 2.12 | 61 | 47 | 210309380
BRYANT HEATING AND COOLING SYSTEMS | GH5SAN430**AA* | CAP**3721AL* | 986TC66100C21*** | 28200 | 28200 | 15.2 | 12.5 | 7.8 | 2.12 | 61 | 46 | 210309387
BRYANT HEATING AND COOLING SYSTEMS | 225SAN030**AA* | CAP**3721AL* | 986TC66100C21*** | 28200 | 28200 | 15.2 | 12.5 | 7.8 | 2.12 | 61 | 46 | 210309386
BRYANT HEATING AND COOLING SYSTEMS | 215SAN030**AA* | CAP**3721AL* | 986TC66100C21*** | 28200 | 28200 | 15.2 | 12.5 | 7.8 | 2.12 | 61 | 46 | 210309385
CARRIER | GH5SAN430**AA* | CAP**3721AL* | 59TN6B100C21**22 | 28200 | 28200 | 15.2 | 12.5 | 7.8 | 2.12 | 61 | 46 | 210309384
CARRIER | 25SPA530A**30* | CAP**3721AL* | 59TN6B100C21**22 | 28200 | 28200 | 15.2 | 12.5 | 7.8 | 2.12 | 61 | 46 | 210309383
SMART COMFORT | R4H5S30*K*AAA* | EA*4X37L21A* | *96CTN0802120A* | 28400 | 28400 | 15.2 | 12.5 | 7.8 | 2.12 | 61 | 47 | 210309378
CARRIER | 25SCA530A**30* | CAP**3721AL* | 59TN6B100C21**22 | 28200 | 28200 | 15.2 | 12.5 | 7.8 | 2.12 | 61 | 46 | 210309382
MARATHERM | R4H5S30*K*AAA* | EA*4X37L21A* | *96CTN0802120A* | 28400 | 28400 | 15.2 | 12.5 | 7.8 | 2.12 | 61 | 47 | 210309374
MARATHERM | N4H5S30*K*AAA* | EA*4X37L21A* | *96CTN0802120A* | 28400 | 28400 | 15.2 | 12.5 | 7.8 | 2.12 | 61 | 47 | 210309373
KEEPRITE | C4H5S30*K*AAA* | EA*4X37L21A* | *96CTN0802120A* | 28400 | 28400 | 15.2 | 12.5 | 7.8 | 2.12 | 61 | 47 | 210309368
SMART COMFORT | N4H5S30*K*AAA* | EA*4X37L21A* | *96CTN0802120A* | 28400 | 28400 | 15.2 | 12.5 | 7.8 | 2.12 | 61 | 47 | 210309377
KEEPRITE | N4H5S30*K*AAA* | EA*4X37L21A* | *96CTN0802120A* | 28400 | 28400 | 15.2 | 12.5 | 7.8 | 2.12 | 61 | 47 | 210309369
KENMORE | R4H5S30*K*AAA* | EA*4X37L21A* | *96CTN0802120A* | 28400 | 28400 | 15.2 | 12.5 | 7.8 | 2.12 | 61 | 47 | 210309372
KENMORE | N4H5S30*K*AAA* | EA*4X37L21A* | *96CTN0802120A* | 28400 | 28400 | 15.2 | 12.5 | 7.8 | 2.12 | 61 | 47 | 210309371
DAY & NIGHT | R4H5S30*K*AAA* | EA*4X37L21A* | *96CTN0802120A* | 28400 | 28400 | 15.2 | 12.5 | 7.8 | 2.12 | 61 | 47 | 210309364
HEIL | H4H5S30*K*AAA* | EA*4X37L21A* | *97CMN1002122A* | 28200 | 28200 | 15.2 | 12.5 | 7.8 | 2.12 | 61 | 46 | 210309327
MSH LEGACY | N4H5S36*K*AAA* | EA*4X37L21A* | *80ESU0802120A | 35800 | 34800 | 15.2 | 12.5 | 7.8 | 2.12 | 60 | 47 | 210313627
AIRQUEST | R4H5S36*K*AAA* | EA*4X37L21A* | *80ESU0802120A | 35800 | 34800 | 15.2 | 12.5 | 7.8 | 2.12 | 60 | 47 | 210313607
DAY & NIGHT | C4H5S36*K*AAA* | EA*4X43L21A* | *80CSU1002120A* | 35200 | 34800 | 15.2 | 12 | 7.8 | 2.08 | 60 | 47 | 210315567
CARRIER | GH5SAN430**AA* | CAP**3721AL* | 59SC2D100E21**20 | 28200 | 28000 | 15.2 | 12.5 | 7.8 | 2.12 | 61 | 46 | 210310041
AIRQUEST | H4H5S30*K*AAA* | EA*4X37L21A* | *92ESN1002120A* | 28200 | 28000 | 15.2 | 12.5 | 7.8 | 2.12 | 61 | 46 | 210310049
AIRQUEST | N4H5S30*K*AAA* | EA*4X37L21A* | *92ESN1002120A* | 28200 | 28000 | 15.2 | 12.5 | 7.8 | 2.12 | 61 | 46 | 210310050
AIRQUEST | R4H5S30*K*AAA* | EA*4X37L21A* | *80ES(N,L)0902120A* | 27800 | 28000 | 15.2 | 12.5 | 7.8 | 2.1 | 60 | 46 | 210309883
CARRIER | 25SCA530A**30* | CAP**3721AL* | 59SC2D100E21**20 | 28200 | 28000 | 15.2 | 12.5 | 7.8 | 2.12 | 61 | 46 | 210310039
BRYANT HEATING AND COOLING SYSTEMS | GH5SAN430**AA* | CAP**3721AL* | 912SD60100E21*** | 28200 | 28000 | 15.2 | 12.5 | 7.8 | 2.12 | 61 | 46 | 210310044
BRYANT HEATING AND COOLING SYSTEMS | 215SAN030**AA* | CAP**3721AL* | 912SD60100E21*** | 28200 | 28000 | 15.2 | 12.5 | 7.8 | 2.12 | 61 | 46 | 210310042
CARRIER | 25SPA530A**30* | CAP**3721AL* | 59SC2D100E21**20 | 28200 | 28000 | 15.2 | 12.5 | 7.8 | 2.12 | 61 | 46 | 210310040
MSH LEGACY | R4H5S30*K*AAA* | EA*4X37L21A* | *92ESN0801716A* | 28400 | 28400 | 15.2 | 12.5 | 7.8 | 2.12 | 61 | 46 | 210310031
ECOTEMP | W4H5S30*K*AAA* | WLA*374CA* | WFAX080B048A* | 28400 | 28400 | 15.2 | 12.5 | 7.8 | 2.12 | 61 | 46 | 210310038
GRANDAIRE | W4H5S30*K*AAA* | WLA*374CA* | WFAX080B048A* | 28400 | 28400 | 15.2 | 12.5 | 7.8 | 2.12 | 61 | 46 | 210310037
MARATHERM | R4H5S30*K*AAA* | EA*4X37L21A* | *92ESN0801716A* | 28400 | 28400 | 15.2 | 12.5 | 7.8 | 2.12 | 61 | 46 | 210310029
TEMPSTAR | R4H5S30*K*AAA* | EA*4X37L21A* | *92ESN0801716A* | 28400 | 28400 | 15.2 | 12.5 | 7.8 | 2.12 | 61 | 46 | 210310035
TEMPSTAR | N4H5S30*K*AAA* | EA*4X37L21A* | *92ESN0801716A* | 28400 | 28400 | 15.2 | 12.5 | 7.8 | 2.12 | 61 | 46 | 210310034
SMART COMFORT | R4H5S30*K*AAA* | EA*4X37L21A* | *92ESN0801716A* | 28400 | 28400 | 15.2 | 12.5 | 7.8 | 2.12 | 61 | 46 | 210310033
MARATHERM | N4H5S30*K*AAA* | EA*4X37L21A* | *92ESN0801716A* | 28400 | 28400 | 15.2 | 12.5 | 7.8 | 2.12 | 61 | 46 | 210310028
KENMORE | R4H5S30*K*AAA* | EA*4X37L21A* | *92ESN0801716A* | 28400 | 28400 | 15.2 | 12.5 | 7.8 | 2.12 | 61 | 46 | 210310027
KENMORE | N4H5S30*K*AAA* | EA*4X37L21A* | *92ESN0801716A* | 28400 | 28400 | 15.2 | 12.5 | 7.8 | 2.12 | 61 | 46 | 210310026
KEEPRITE | R4H5S30*K*AAA* | EA*4X37L21A* | *92ESN0801716A* | 28400 | 28400 | 15.2 | 12.5 | 7.8 | 2.12 | 61 | 46 | 210310025
HEIL | R4H5S30*K*AAA* | EA*4X37L21A* | *92ESN0801716A* | 28400 | 28400 | 15.2 | 12.5 | 7.8 | 2.12 | 61 | 46 | 210310022
DAY & NIGHT | R4H5S30*K*AAA* | EA*4X37L21A* | *92ESN0801716A* | 28400 | 28400 | 15.2 | 12.5 | 7.8 | 2.12 | 61 | 46 | 210310019
HEIL | N4H5S30*K*AAA* | EA*4X37L21A* | *92ESN0801716A* | 28400 | 28400 | 15.2 | 12.5 | 7.8 | 2.12 | 61 | 46 | 210310021
ARCOAIRE | N4H5S30*K*AAA* | EA*4X37L21A* | *92ESN0801716A* | 28400 | 28400 | 15.2 | 12.5 | 7.8 | 2.12 | 61 | 46 | 210310012
KEEPRITE | N4H5S30*K*AAA* | EA*4X37L21A* | *92ESN0801716A* | 28400 | 28400 | 15.2 | 12.5 | 7.8 | 2.12 | 61 | 46 | 210310024
HEIL | H4H5S30*K*AAA* | EA*4X37L21A* | *92ESN0801716A* | 28400 | 28400 | 15.2 | 12.5 | 7.8 | 2.12 | 61 | 46 | 210310020
KEEPRITE | C4H5S30*K*AAA* | EA*4X37L21A* | *92ESN0801716A* | 28400 | 28400 | 15.2 | 12.5 | 7.8 | 2.12 | 61 | 46 | 210310023
DAY & NIGHT | N4H5S30*K*AAA* | EA*4X37L21A* | *92ESN0801716A* | 28400 | 28400 | 15.2 | 12.5 | 7.8 | 2.12 | 61 | 46 | 210310018
COMFORTMAKER | N4H5S30*K*AAA* | EA*4X37L21A* | *92ESN0801716A* | 28400 | 28400 | 15.2 | 12.5 | 7.8 | 2.12 | 61 | 46 | 210310015
CARRIER | GH5SAN430**AA* | CAP**3721AL* | 59SC2D080E17**16 | 28400 | 28400 | 15.2 | 12.5 | 7.8 | 2.12 | 61 | 46 | 210310000
COMFORTMAKER | C4H5S30*K*AAA* | EA*4X37L21A* | *92ESN0801716A* | 28400 | 28400 | 15.2 | 12.5 | 7.8 | 2.12 | 61 | 46 | 210310014
ARCOAIRE | R4H5S30*K*AAA* | EA*4X37L21A* | *92ESN0801716A* | 28400 | 28400 | 15.2 | 12.5 | 7.8 | 2.12 | 61 | 46 | 210310013
AIRQUEST | R4H5S30*K*AAA* | EA*4X37L21A* | *92ESN0801716A* | 28400 | 28400 | 15.2 | 12.5 | 7.8 | 2.12 | 61 | 46 | 210310010
AIRQUEST | H4H5S30*K*AAA* | EA*4X37L21A* | *92ESN0801716A* | 28400 | 28400 | 15.2 | 12.5 | 7.8 | 2.12 | 61 | 46 | 210310008
AIRQUEST | N4H5S30*K*AAA* | EA*4X37L21A* | *92ESN0801716A* | 28400 | 28400 | 15.2 | 12.5 | 7.8 | 2.12 | 61 | 46 | 210310009
ARCOAIRE | H4H5S30*K*AAA* | EA*4X37L21A* | *92ESN0801716A* | 28400 | 28400 | 15.2 | 12.5 | 7.8 | 2.12 | 61 | 46 | 210310011
CARRIER | 25SCA530A**30* | CAP**3721AL* | 59SC2D080E17**16 | 28400 | 28400 | 15.2 | 12.5 | 7.8 | 2.12 | 61 | 46 | 210309998
PAYNE HEATING AND COOLING | PH5SAN430**AA* | CAP**3721AL* | PG92ESAA48080B** | 28400 | 28400 | 15.2 | 12.5 | 7.8 | 2.12 | 61 | 46 | 210310005
BRYANT HEATING AND COOLING SYSTEMS | PH5SAN430**AA* | CAP**3721AL* | 912SD48080E17*** | 28400 | 28400 | 15.2 | 12.5 | 7.8 | 2.12 | 61 | 46 | 210310004
BRYANT HEATING AND COOLING SYSTEMS | 225SAN030**AA* | CAP**3721AL* | 912SD48080E17*** | 28400 | 28400 | 15.2 | 12.5 | 7.8 | 2.12 | 61 | 46 | 210310002
BRYANT HEATING AND COOLING SYSTEMS | GH5SAN430**AA* | CAP**3721AL* | 912SD48080E17*** | 28400 | 28400 | 15.2 | 12.5 | 7.8 | 2.12 | 61 | 46 | 210310003
BRYANT HEATING AND COOLING SYSTEMS | 215SAN030**AA* | CAP**3721AL* | 912SD48080E17*** | 28400 | 28400 | 15.2 | 12.5 | 7.8 | 2.12 | 61 | 46 | 210310001
SMART COMFORT | N4H5S30*K*AAA* | EA*4X37L21A* | *92ESN0601714A* | 28400 | 28400 | 15.2 | 12.5 | 7.8 | 2.12 | 61 | 46 | 210309991
CARRIER | 25SPA530A**30* | CAP**3721AL* | 59SC2D080E17**16 | 28400 | 28400 | 15.2 | 12.5 | 7.8 | 2.12 | 61 | 46 | 210309999
GRANDAIRE | W4H5S30*K*AAA* | WLA*374CA* | WFAX060B042A* | 28400 | 28400 | 15.2 | 12.5 | 7.8 | 2.12 | 61 | 46 | 210309996
TEMPSTAR | R4H5S30*K*AAA* | EA*4X37L21A* | *92ESN0601714A* | 28400 | 28400 | 15.2 | 12.5 | 7.8 | 2.12 | 61 | 46 | 210309994
MARATHERM | R4H5S30*K*AAA* | EA*4X37L21A* | *92ESN0601714A* | 28400 | 28400 | 15.2 | 12.5 | 7.8 | 2.12 | 61 | 46 | 210309988
SMART COMFORT | R4H5S30*K*AAA* | EA*4X37L21A* | *92ESN0601714A* | 28400 | 28400 | 15.2 | 12.5 | 7.8 | 2.12 | 61 | 46 | 210309992
MARATHERM | N4H5S30*K*AAA* | EA*4X37L21A* | *92ESN0601714A* | 28400 | 28400 | 15.2 | 12.5 | 7.8 | 2.12 | 61 | 46 | 210309987
TEMPSTAR | N4H5S30*K*AAA* | EA*4X37L21A* | *92ESN0601714A* | 28400 | 28400 | 15.2 | 12.5 | 7.8 | 2.12 | 61 | 46 | 210309993
KEEPRITE | R4H5S30*K*AAA* | EA*4X37L21A* | *92ESN0601714A* | 28400 | 28400 | 15.2 | 12.5 | 7.8 | 2.12 | 61 | 46 | 210309984
MSH LEGACY | N4H5S30*K*AAA* | EA*4X37L21A* | *92ESN0601714A* | 28400 | 28400 | 15.2 | 12.5 | 7.8 | 2.12 | 61 | 46 | 210309989
MSH LEGACY | R4H5S30*K*AAA* | EA*4X37L21A* | *92ESN0601714A* | 28400 | 28400 | 15.2 | 12.5 | 7.8 | 2.12 | 61 | 46 | 210309990
KENMORE | N4H5S30*K*AAA* | EA*4X37L21A* | *92ESN0601714A* | 28400 | 28400 | 15.2 | 12.5 | 7.8 | 2.12 | 61 | 46 | 210309985
KENMORE | R4H5S30*K*AAA* | EA*4X37L21A* | *92ESN0601714A* | 28400 | 28400 | 15.2 | 12.5 | 7.8 | 2.12 | 61 | 46 | 210309986
DAY & NIGHT | N4H5S30*K*AAA* | EA*4X37L21A* | *92ESN0601714A* | 28400 | 28400 | 15.2 | 12.5 | 7.8 | 2.12 | 61 | 46 | 210309977
KEEPRITE | N4H5S30*K*AAA* | EA*4X37L21A* | *92ESN0601714A* | 28400 | 28400 | 15.2 | 12.5 | 7.8 | 2.12 | 61 | 46 | 210309983
HEIL | N4H5S30*K*AAA* | EA*4X37L21A* | *92ESN0601714A* | 28400 | 28400 | 15.2 | 12.5 | 7.8 | 2.12 | 61 | 46 | 210309980
KEEPRITE | C4H5S30*K*AAA* | EA*4X37L21A* | *92ESN0601714A* | 28400 | 28400 | 15.2 | 12.5 | 7.8 | 2.12 | 61 | 46 | 210309982
COMFORTMAKER | N4H5S30*K*AAA* | EA*4X37L21A* | *92ESN0601714A* | 28400 | 28400 | 15.2 | 12.5 | 7.8 | 2.12 | 61 | 46 | 210309974
HEIL | R4H5S30*K*AAA* | EA*4X37L21A* | *92ESN0601714A* | 28400 | 28400 | 15.2 | 12.5 | 7.8 | 2.12 | 61 | 46 | 210309981
DAY & NIGHT | R4H5S30*K*AAA* | EA*4X37L21A* | *92ESN0601714A* | 28400 | 28400 | 15.2 | 12.5 | 7.8 | 2.12 | 61 | 46 | 210309978
HEIL | H4H5S30*K*AAA* | EA*4X37L21A* | *92ESN0601714A* | 28400 | 28400 | 15.2 | 12.5 | 7.8 | 2.12 | 61 | 46 | 210309979
DAY & NIGHT | C4H5S30*K*AAA* | EA*4X37L21A* | *92ESN0601714A* | 28400 | 28400 | 15.2 | 12.5 | 7.8 | 2.12 | 61 | 46 | 210309976
COMFORTMAKER | C4H5S30*K*AAA* | EA*4X37L21A* | *92ESN0601714A* | 28400 | 28400 | 15.2 | 12.5 | 7.8 | 2.12 | 61 | 46 | 210309973
ARCOAIRE | H4H5S30*K*AAA* | EA*4X37L21A* | *92ESN0601714A* | 28400 | 28400 | 15.2 | 12.5 | 7.8 | 2.12 | 61 | 46 | 210309970
GRANDAIRE | W4H5S36*K*AAA* | WLA*374CA* | WFEU060B048A* | 35000 | 34200 | 15.2 | 12.5 | 7.8 | 2.1 | 60 | 46 | 210313675
ECOTEMP | W4H5S36*K*AAA* | WLA*374CA* | WFEU060B048A* | 35000 | 34200 | 15.2 | 12.5 | 7.8 | 2.1 | 60 | 46 | 210313676
TEMPSTAR | T4H5S36*K*AAA* | EA*4X37L21A* | *80ESU0601716A | 35000 | 34200 | 15.2 | 12.5 | 7.8 | 2.1 | 60 | 46 | 210313674
TEMPSTAR | N4H5S36*K*AAA* | EA*4X37L21A* | *80ESU0601716A | 35000 | 34200 | 15.2 | 12.5 | 7.8 | 2.1 | 60 | 46 | 210313672
MSH LEGACY | N4H5S36*K*AAA* | EA*4X37L21A* | *80ESU0601716A | 35000 | 34200 | 15.2 | 12.5 | 7.8 | 2.1 | 60 | 46 | 210313668
MARATHERM | R4H5S36*K*AAA* | EA*4X37L21A* | *80ESU0601716A | 35000 | 34200 | 15.2 | 12.5 | 7.8 | 2.1 | 60 | 46 | 210313667
SMART COMFORT | N4H5S36*K*AAA* | EA*4X37L21A* | *80ESU0601716A | 35000 | 34200 | 15.2 | 12.5 | 7.8 | 2.1 | 60 | 46 | 210313670
SMART COMFORT | R4H5S36*K*AAA* | EA*4X37L21A* | *80ESU0601716A | 35000 | 34200 | 15.2 | 12.5 | 7.8 | 2.1 | 60 | 46 | 210313671
MARATHERM | N4H5S36*K*AAA* | EA*4X37L21A* | *80ESU0601716A | 35000 | 34200 | 15.2 | 12.5 | 7.8 | 2.1 | 60 | 46 | 210313666
MSH LEGACY | R4H5S36*K*AAA* | EA*4X37L21A* | *80ESU0601716A | 35000 | 34200 | 15.2 | 12.5 | 7.8 | 2.1 | 60 | 46 | 210313669
KENMORE | R4H5S36*K*AAA* | EA*4X37L21A* | *80ESU0601716A | 35000 | 34200 | 15.2 | 12.5 | 7.8 | 2.1 | 60 | 46 | 210313665
KEEPRITE | R4H5S36*K*AAA* | EA*4X37L21A* | *80ESU0601716A | 35000 | 34200 | 15.2 | 12.5 | 7.8 | 2.1 | 60 | 46 | 210313663
KEEPRITE | N4H5S36*K*AAA* | EA*4X37L21A* | *80ESU0601716A | 35000 | 34200 | 15.2 | 12.5 | 7.8 | 2.1 | 60 | 46 | 210313662
ARCOAIRE | R4H5S36*K*AAA* | EA*4X37L21A* | *80ESU0601716A | 35000 | 34200 | 15.2 | 12.5 | 7.8 | 2.1 | 60 | 46 | 210313651
HEIL | R4H5S36*K*AAA* | EA*4X37L21A* | *80ESU0601716A | 35000 | 34200 | 15.2 | 12.5 | 7.8 | 2.1 | 60 | 46 | 210313660
KEEPRITE | C4H5S36*K*AAA* | EA*4X37L21A* | *80ESU0601716A | 35000 | 34200 | 15.2 | 12.5 | 7.8 | 2.1 | 60 | 46 | 210313661
HEIL | N4H5S36*K*AAA* | EA*4X37L21A* | *80ESU0601716A | 35000 | 34200 | 15.2 | 12.5 | 7.8 | 2.1 | 60 | 46 | 210313659
DAY & NIGHT | C4H5S36*K*AAA* | EA*4X37L21A* | *80ESU0601716A | 35000 | 34200 | 15.2 | 12.5 | 7.8 | 2.1 | 60 | 46 | 210313655
DAY & NIGHT | R4H5S36*K*AAA* | EA*4X37L21A* | *80ESU0601716A | 35000 | 34200 | 15.2 | 12.5 | 7.8 | 2.1 | 60 | 46 | 210313657
HEIL | H4H5S36*K*AAA* | EA*4X37L21A* | *80ESU0601716A | 35000 | 34200 | 15.2 | 12.5 | 7.8 | 2.1 | 60 | 46 | 210313658
COMFORTMAKER | N4H5S36*K*AAA* | EA*4X37L21A* | *80ESU0601716A | 35000 | 34200 | 15.2 | 12.5 | 7.8 | 2.1 | 60 | 46 | 210313653
COMFORTMAKER | R4H5S36*K*AAA* | EA*4X37L21A* | *80ESU0601716A | 35000 | 34200 | 15.2 | 12.5 | 7.8 | 2.1 | 60 | 46 | 210313654
COMFORTMAKER | C4H5S36*K*AAA* | EA*4X37L21A* | *80ESU0601716A | 35000 | 34200 | 15.2 | 12.5 | 7.8 | 2.1 | 60 | 46 | 210313652
ARCOAIRE | H4H5S36*K*AAA* | EA*4X37L21A* | *80ESU0601716A | 35000 | 34200 | 15.2 | 12.5 | 7.8 | 2.1 | 60 | 46 | 210313649
ARCOAIRE | N4H5S36*K*AAA* | EA*4X37L21A* | *80ESU0601716A | 35000 | 34200 | 15.2 | 12.5 | 7.8 | 2.1 | 60 | 46 | 210313650
AIRQUEST | N4H5S36*K*AAA* | EA*4X37L21A* | *80ESU0601716A | 35000 | 34200 | 15.2 | 12.5 | 7.8 | 2.1 | 60 | 46 | 210313647
AIRQUEST | R4H5S36*K*AAA* | EA*4X37L21A* | *80ESU0601716A | 35000 | 34200 | 15.2 | 12.5 | 7.8 | 2.1 | 60 | 46 | 210313648
BRYANT HEATING AND COOLING SYSTEMS | 225SAN036**AA* | CAP**3721AL* | 83*SA48060E17*** | 35000 | 34200 | 15.2 | 12.5 | 7.8 | 2.1 | 60 | 46 | 210313640
CARRIER | GH5SAN436**AA* | CAP**3721AL* | 58SU*A060E17**16 | 35000 | 34200 | 15.2 | 12.5 | 7.8 | 2.1 | 60 | 46 | 210313638
BRYANT HEATING AND COOLING SYSTEMS | PH5SAN436**AA* | CAP**3721AL* | 83*SA48060E17*** | 35000 | 34200 | 15.2 | 12.5 | 7.8 | 2.1 | 60 | 46 | 210313642
PAYNE HEATING AND COOLING | PH5SAN436**AA* | CAP**3721AL* | PG80ESUA48060B** | 35000 | 34200 | 15.2 | 12.5 | 7.8 | 2.1 | 60 | 46 | 210313643
GRANDAIRE | W4H5S36*K*AAA* | WLA*374CA* | WFEU080C060A* | 35800 | 34800 | 15.2 | 12.5 | 7.8 | 2.12 | 60 | 47 | 210313634
BRYANT HEATING AND COOLING SYSTEMS | GH5SAN436**AA* | CAP**3721AL* | 83*SA48060E17*** | 35000 | 34200 | 15.2 | 12.5 | 7.8 | 2.1 | 60 | 46 | 210313641
CARRIER | 25SPA536A**30* | CAP**3721AL* | 58SU*A060E17**16 | 35000 | 34200 | 15.2 | 12.5 | 7.8 | 2.1 | 60 | 46 | 210313637
BRYANT HEATING AND COOLING SYSTEMS | 215SAN036**AA* | CAP**3721AL* | 83*SA48060E17*** | 35000 | 34200 | 15.2 | 12.5 | 7.8 | 2.1 | 60 | 46 | 210313639
ECOTEMP | W4H5S36*K*AAA* | WLA*374CA* | WFEU080C060A* | 35800 | 34800 | 15.2 | 12.5 | 7.8 | 2.12 | 60 | 47 | 210313635
ARCOAIRE | R4H5S30*K*AAA* | EA*4X37L21A* | *96CTN0802120A* | 28400 | 28400 | 15.2 | 12.5 | 7.8 | 2.12 | 61 | 47 | 210309358
HEIL | N4H5S30*K*AAA* | EA*4X37L21A* | *96CTN0802120A* | 28400 | 28400 | 15.2 | 12.5 | 7.8 | 2.12 | 61 | 47 | 210309366
HEIL | H4H5S30*K*AAA* | EA*4X37L21A* | *96CTN0802120A* | 28400 | 28400 | 15.2 | 12.5 | 7.8 | 2.12 | 61 | 47 | 210309365
HEIL | R4H5S30*K*AAA* | EA*4X37L21A* | *96CTN0802120A* | 28400 | 28400 | 15.2 | 12.5 | 7.8 | 2.12 | 61 | 47 | 210309367
SMART COMFORT | R4H5S30*K*AAA* | EA*4X37L21A* | *97CMN1002122A* | 28200 | 28200 | 15.2 | 12.5 | 7.8 | 2.12 | 61 | 46 | 210309340
COMFORTMAKER | C4H5S30*K*AAA* | EA*4X37L21A* | *96CTN0802120A* | 28400 | 28400 | 15.2 | 12.5 | 7.8 | 2.12 | 61 | 47 | 210309359
COMFORTMAKER | N4H5S30*K*AAA* | EA*4X37L21A* | *96CTN0802120A* | 28400 | 28400 | 15.2 | 12.5 | 7.8 | 2.12 | 61 | 47 | 210309360
DAY & NIGHT | N4H5S30*K*AAA* | EA*4X37L21A* | *96CTN0802120A* | 28400 | 28400 | 15.2 | 12.5 | 7.8 | 2.12 | 61 | 47 | 210309363
DAY & NIGHT | C4H5S30*K*AAA* | EA*4X37L21A* | *96CTN0802120A* | 28400 | 28400 | 15.2 | 12.5 | 7.8 | 2.12 | 61 | 47 | 210309362
COMFORTMAKER | R4H5S30*K*AAA* | EA*4X37L21A* | *96CTN0802120A* | 28400 | 28400 | 15.2 | 12.5 | 7.8 | 2.12 | 61 | 47 | 210309361
ARCOAIRE | H4H5S30*K*AAA* | EA*4X37L21A* | *96CTN0802120A* | 28400 | 28400 | 15.2 | 12.5 | 7.8 | 2.12 | 61 | 47 | 210309356
ARCOAIRE | N4H5S30*K*AAA* | EA*4X37L21A* | *96CTN0802120A* | 28400 | 28400 | 15.2 | 12.5 | 7.8 | 2.12 | 61 | 47 | 210309357
AIRQUEST | R4H5S30*K*AAA* | EA*4X37L21A* | *96CTN0802120A* | 28400 | 28400 | 15.2 | 12.5 | 7.8 | 2.12 | 61 | 47 | 210309355
BRYANT HEATING AND COOLING SYSTEMS | PH5SAN430**AA* | CAP**3721AL* | 986TC60080C21*** | 28400 | 28400 | 15.2 | 12.5 | 7.8 | 2.12 | 61 | 47 | 210309350
BRYANT HEATING AND COOLING SYSTEMS | GH5SAN430**AA* | CAP**3721AL* | 986TC60080C21*** | 28400 | 28400 | 15.2 | 12.5 | 7.8 | 2.12 | 61 | 47 | 210309349
AIRQUEST | H4H5S30*K*AAA* | EA*4X37L21A* | *96CTN0802120A* | 28400 | 28400 | 15.2 | 12.5 | 7.8 | 2.12 | 61 | 47 | 210309353
TEMPSTAR | R4H5S30*K*AAA* | EA*4X37L21A* | *97CMN1002122A* | 28200 | 28200 | 15.2 | 12.5 | 7.8 | 2.12 | 61 | 46 | 210309342
BRYANT HEATING AND COOLING SYSTEMS | 215SAN030**AA* | CAP**3721AL* | 986TC60080C21*** | 28400 | 28400 | 15.2 | 12.5 | 7.8 | 2.12 | 61 | 47 | 210309347
BRYANT HEATING AND COOLING SYSTEMS | 225SAN030**AA* | CAP**3721AL* | 986TC60080C21*** | 28400 | 28400 | 15.2 | 12.5 | 7.8 | 2.12 | 61 | 47 | 210309348
CARRIER | 25SCA530A**30* | CAP**3721AL* | 59TN6B080C21**20 | 28400 | 28400 | 15.2 | 12.5 | 7.8 | 2.12 | 61 | 47 | 210309344
MSH LEGACY | N4H5S36*K*AAA* | EA*4X43L21A* | *96VTN0802120A* | 34800 | 34400 | 15.2 | 12 | 7.8 | 2.08 | 60 | 47 | 210316499
TEMPSTAR | R4H5S36*K*AAA* | EA*4X43L21A* | *96VTN0802120A* | 34800 | 34400 | 15.2 | 12 | 7.8 | 2.08 | 60 | 47 | 210316504
TEMPSTAR | T4H5S36*K*AAA* | EA*4X43L21A* | *96VTN0802120A* | 34800 | 34400 | 15.2 | 12 | 7.8 | 2.08 | 60 | 47 | 210316505
SMART COMFORT | N4H5S36*K*AAA* | EA*4X43L21A* | *96VTN0802120A* | 34800 | 34400 | 15.2 | 12 | 7.8 | 2.08 | 60 | 47 | 210316501
HEIL | R4H5S36*K*AAA* | EA*4X43L21A* | *96VTN0802120A* | 34800 | 34400 | 15.2 | 12 | 7.8 | 2.08 | 60 | 47 | 210316489
SMART COMFORT | R4H5S36*K*AAA* | EA*4X43L21A* | *96VTN0802120A* | 34800 | 34400 | 15.2 | 12 | 7.8 | 2.08 | 60 | 47 | 210316502
MSH LEGACY | R4H5S36*K*AAA* | EA*4X43L21A* | *96VTN0802120A* | 34800 | 34400 | 15.2 | 12 | 7.8 | 2.08 | 60 | 47 | 210316500
HEIL | N4H5S36*K*AAA* | EA*4X43L21A* | *96VTN0802120A* | 34800 | 34400 | 15.2 | 12 | 7.8 | 2.08 | 60 | 47 | 210316487
MARATHERM | N4H5S36*K*AAA* | EA*4X43L21A* | *96VTN0802120A* | 34800 | 34400 | 15.2 | 12 | 7.8 | 2.08 | 60 | 47 | 210316497
KENMORE | R4H5S36*K*AAA* | EA*4X43L21A* | *96VTN0802120A* | 34800 | 34400 | 15.2 | 12 | 7.8 | 2.08 | 60 | 47 | 210316496
KENMORE | N4H5S36*K*AAA* | EA*4X43L21A* | *96VTN0802120A* | 34800 | 34400 | 15.2 | 12 | 7.8 | 2.08 | 60 | 47 | 210316495
KEEPRITE | R4H5S36*K*AAA* | EA*4X43L21A* | *96VTN0802120A* | 34800 | 34400 | 15.2 | 12 | 7.8 | 2.08 | 60 | 47 | 210316493
KEEPRITE | N4H5S36*K*AAA* | EA*4X43L21A* | *96VTN0802120A* | 34800 | 34400 | 15.2 | 12 | 7.8 | 2.08 | 60 | 47 | 210316492
KEEPRITE | C4H5S36*K*AAA* | EA*4X43L21A* | *96VTN0802120A* | 34800 | 34400 | 15.2 | 12 | 7.8 | 2.08 | 60 | 47 | 210316490
ARCOAIRE | N4H5S36*K*AAA* | EA*4X43L21A* | *96VTN0802120A* | 34800 | 34400 | 15.2 | 12 | 7.8 | 2.08 | 60 | 47 | 210316474
DAY & NIGHT | C4H5S36*K*AAA* | EA*4X43L21A* | *96VTN0802120A* | 34800 | 34400 | 15.2 | 12 | 7.8 | 2.08 | 60 | 47 | 210316482
DAY & NIGHT | R4H5S36*K*AAA* | EA*4X43L21A* | *96VTN0802120A* | 34800 | 34400 | 15.2 | 12 | 7.8 | 2.08 | 60 | 47 | 210316484
HEIL | H4H5S36*K*AAA* | EA*4X43L21A* | *96VTN0802120A* | 34800 | 34400 | 15.2 | 12 | 7.8 | 2.08 | 60 | 47 | 210316486
COMFORTMAKER | R4H5S36*K*AAA* | EA*4X43L21A* | *96VTN0802120A* | 34800 | 34400 | 15.2 | 12 | 7.8 | 2.08 | 60 | 47 | 210316480
DAY & NIGHT | N4H5S36*K*AAA* | EA*4X43L21A* | *96VTN0802120A* | 34800 | 34400 | 15.2 | 12 | 7.8 | 2.08 | 60 | 47 | 210316483
ARCOAIRE | R4H5S36*K*AAA* | EA*4X43L21A* | *96VTN0802120A* | 34800 | 34400 | 15.2 | 12 | 7.8 | 2.08 | 60 | 47 | 210316476
COMFORTMAKER | C4H5S36*K*AAA* | EA*4X43L21A* | *96VTN0802120A* | 34800 | 34400 | 15.2 | 12 | 7.8 | 2.08 | 60 | 47 | 210316477
ARCOAIRE | H4H5S36*K*AAA* | EA*4X43L21A* | *96VTN0802120A* | 34800 | 34400 | 15.2 | 12 | 7.8 | 2.08 | 60 | 47 | 210316473
AIRQUEST | N4H5S36*K*AAA* | EA*4X43L21A* | *96VTN0802120A* | 34800 | 34400 | 15.2 | 12 | 7.8 | 2.08 | 60 | 47 | 210316470
AIRQUEST | R4H5S36*K*AAA* | EA*4X43L21A* | *96VTN0802120A* | 34800 | 34400 | 15.2 | 12 | 7.8 | 2.08 | 60 | 47 | 210316471
AIRQUEST | H4H5S36*K*AAA* | EA*4X43L21A* | *96VTN0802120A* | 34800 | 34400 | 15.2 | 12 | 7.8 | 2.08 | 60 | 47 | 210316468
TEMPSTAR | T4H5S36*K*AAA* | EA*4X43L21A* | *97CMN0602120A* | 34800 | 34400 | 15.2 | 12 | 7.8 | 2.08 | 60 | 47 | 210316620
PAYNE HEATING AND COOLING | PH5SAN436**AA* | CAP**4321AL* | PG96VTAA60080C** | 34800 | 34400 | 15.2 | 12 | 7.8 | 2.08 | 60 | 47 | 210316464
BRYANT HEATING AND COOLING SYSTEMS | 215SAN036**AA* | CAP**4321AL* | 926TB60080V21*** | 34800 | 34400 | 15.2 | 12 | 7.8 | 2.08 | 60 | 47 | 210316458
TEMPSTAR | R4H5S36*K*AAA* | EA*4X43L21A* | *97CMN0602120A* | 34800 | 34400 | 15.2 | 12 | 7.8 | 2.08 | 60 | 47 | 210316619
BRYANT HEATING AND COOLING SYSTEMS | GH5SAN436**AA* | CAP**4321AL* | 926TB60080V21*** | 34800 | 34400 | 15.2 | 12 | 7.8 | 2.08 | 60 | 47 | 210316461
BRYANT HEATING AND COOLING SYSTEMS | PH5SAN436**AA* | CAP**4321AL* | 926TB60080V21*** | 34800 | 34400 | 15.2 | 12 | 7.8 | 2.08 | 60 | 47 | 210316462
BRYANT HEATING AND COOLING SYSTEMS | 225SAN036**AA* | CAP**4321AL* | 926TB60080V21*** | 34800 | 34400 | 15.2 | 12 | 7.8 | 2.08 | 60 | 47 | 210316460
CARRIER | GH5SAN436**AA* | CAP**4321AL* | 59TP6B080V21**20 | 34800 | 34400 | 15.2 | 12 | 7.8 | 2.08 | 60 | 47 | 210316457
CARRIER | 25SPA536A**30* | CAP**4321AL* | 59TP6B080V21**20 | 34800 | 34400 | 15.2 | 12 | 7.8 | 2.08 | 60 | 47 | 210316455
CARRIER | 25SCA536A**30* | CAP**4321AL* | 59TP6B080V21**20 | 34800 | 34400 | 15.2 | 12 | 7.8 | 2.08 | 60 | 47 | 210316454
BRYANT HEATING AND COOLING SYSTEMS | GH5SAN436**AA* | CAP**3721AL* | 926SA60100V21*** | 34800 | 34200 | 15.2 | 12 | 7.8 | 2.1 | 60 | 46 | 210311969
BRYANT HEATING AND COOLING SYSTEMS | 215SAN036**AA* | CAP**3721AL* | 926SA60100V21*** | 34800 | 34200 | 15.2 | 12 | 7.8 | 2.1 | 60 | 46 | 210311967
TEMPSTAR | N4H5S36*K*AAA* | EA*4X37L21A* | *96VSN0802120A* | 35000 | 34200 | 15.2 | 12 | 7.8 | 2.1 | 60 | 46 | 210311961
CARRIER | GH5SAN436**AA* | CAP**3721AL* | 59SP6A100V21**20 | 34800 | 34200 | 15.2 | 12 | 7.8 | 2.1 | 60 | 46 | 210311966
CARRIER | 25SPA536A**30* | CAP**3721AL* | 59SP6A100V21**20 | 34800 | 34200 | 15.2 | 12 | 7.8 | 2.1 | 60 | 46 | 210311965
TEMPSTAR | R4H5S36*K*AAA* | EA*4X37L21A* | *96VSN0802120A* | 35000 | 34200 | 15.2 | 12 | 7.8 | 2.1 | 60 | 46 | 210311962
TEMPSTAR | T4H5S36*K*AAA* | EA*4X37L21A* | *96VSN0802120A* | 35000 | 34200 | 15.2 | 12 | 7.8 | 2.1 | 60 | 46 | 210311963
SMART COMFORT | N4H5S36*K*AAA* | EA*4X37L21A* | *96VSN0802120A* | 35000 | 34200 | 15.2 | 12 | 7.8 | 2.1 | 60 | 46 | 210311959
MARATHERM | R4H5S36*K*AAA* | EA*4X37L21A* | *96VSN0802120A* | 35000 | 34200 | 15.2 | 12 | 7.8 | 2.1 | 60 | 46 | 210311958
MARATHERM | N4H5S36*K*AAA* | EA*4X37L21A* | *96VSN0802120A* | 35000 | 34200 | 15.2 | 12 | 7.8 | 2.1 | 60 | 46 | 210311957
KENMORE | R4H5S36*K*AAA* | EA*4X37L21A* | *96VSN0802120A* | 35000 | 34200 | 15.2 | 12 | 7.8 | 2.1 | 60 | 46 | 210311956
KEEPRITE | C4H5S36*K*AAA* | EA*4X37L21A* | *96VSN0802120A* | 35000 | 34200 | 15.2 | 12 | 7.8 | 2.1 | 60 | 46 | 210311952
KEEPRITE | R4H5S36*K*AAA* | EA*4X37L21A* | *96VSN0802120A* | 35000 | 34200 | 15.2 | 12 | 7.8 | 2.1 | 60 | 46 | 210311954
KENMORE | N4H5S36*K*AAA* | EA*4X37L21A* | *96VSN0802120A* | 35000 | 34200 | 15.2 | 12 | 7.8 | 2.1 | 60 | 46 | 210311955
COMFORTMAKER | N4H5S36*K*AAA* | EA*4X37L21A* | *96VSN0802120A* | 35000 | 34200 | 15.2 | 12 | 7.8 | 2.1 | 60 | 46 | 210311944
HEIL | N4H5S36*K*AAA* | EA*4X37L21A* | *96VSN0802120A* | 35000 | 34200 | 15.2 | 12 | 7.8 | 2.1 | 60 | 46 | 210311950
HEIL | R4H5S36*K*AAA* | EA*4X37L21A* | *96VSN0802120A* | 35000 | 34200 | 15.2 | 12 | 7.8 | 2.1 | 60 | 46 | 210311951
HEIL | H4H5S36*K*AAA* | EA*4X37L21A* | *96VSN0802120A* | 35000 | 34200 | 15.2 | 12 | 7.8 | 2.1 | 60 | 46 | 210311949
DAY & NIGHT | R4H5S36*K*AAA* | EA*4X37L21A* | *96VSN0802120A* | 35000 | 34200 | 15.2 | 12 | 7.8 | 2.1 | 60 | 46 | 210311948
COMFORTMAKER | C4H5S36*K*AAA* | EA*4X37L21A* | *96VSN0802120A* | 35000 | 34200 | 15.2 | 12 | 7.8 | 2.1 | 60 | 46 | 210311943
DAY & NIGHT | N4H5S36*K*AAA* | EA*4X37L21A* | *96VSN0802120A* | 35000 | 34200 | 15.2 | 12 | 7.8 | 2.1 | 60 | 46 | 210311947
AIRQUEST | R4H5S36*K*AAA* | EA*4X37L21A* | *96VSN0802120A* | 35000 | 34200 | 15.2 | 12 | 7.8 | 2.1 | 60 | 46 | 210311939
AIRQUEST | N4H5S36*K*AAA* | EA*4X37L21A* | *96VSN0802120A* | 35000 | 34200 | 15.2 | 12 | 7.8 | 2.1 | 60 | 46 | 210311938
DAY & NIGHT | C4H5S36*K*AAA* | EA*4X37L21A* | *96VSN0802120A* | 35000 | 34200 | 15.2 | 12 | 7.8 | 2.1 | 60 | 46 | 210311946
ARCOAIRE | R4H5S36*K*AAA* | EA*4X37L21A* | *96VSN0802120A* | 35000 | 34200 | 15.2 | 12 | 7.8 | 2.1 | 60 | 46 | 210311942
ARCOAIRE | N4H5S36*K*AAA* | EA*4X37L21A* | *96VSN0802120A* | 35000 | 34200 | 15.2 | 12 | 7.8 | 2.1 | 60 | 46 | 210311941
KEEPRITE | R4H5S36*K*AAA* | EA*4X37L21A* | *95CSU0802120A* | 34800 | 34200 | 15.2 | 12 | 7.8 | 2.1 | 60 | 46 | 210311882
AIRQUEST | H4H5S36*K*AAA* | EA*4X37L21A* | *96VSN0802120A* | 35000 | 34200 | 15.2 | 12 | 7.8 | 2.1 | 60 | 46 | 210311937
CARRIER | GH5SAN436**AA* | CAP**3721AL* | 59SP6A080V21**20 | 35000 | 34200 | 15.2 | 12 | 7.8 | 2.1 | 60 | 46 | 210311930
TEMPSTAR | T4H5S36*K*AAA* | EA*4X37L21A* | *95CSU1002122A* | 35000 | 34400 | 15.2 | 12 | 7.8 | 2.1 | 60 | 47 | 210311927
BRYANT HEATING AND COOLING SYSTEMS | PH5SAN436**AA* | CAP**3721AL* | 926SA60080V21*** | 35000 | 34200 | 15.2 | 12 | 7.8 | 2.1 | 60 | 46 | 210311934
TEMPSTAR | N4H5S36*K*AAA* | EA*4X37L21A* | *95CSU1002122A* | 35000 | 34400 | 15.2 | 12 | 7.8 | 2.1 | 60 | 47 | 210311925
BRYANT HEATING AND COOLING SYSTEMS | GH5SAN436**AA* | CAP**3721AL* | 926SA60080V21*** | 35000 | 34200 | 15.2 | 12 | 7.8 | 2.1 | 60 | 46 | 210311933
CARRIER | 25SCA536A**30* | CAP**3721AL* | 59SP6A080V21**20 | 35000 | 34200 | 15.2 | 12 | 7.8 | 2.1 | 60 | 46 | 210311928
BRYANT HEATING AND COOLING SYSTEMS | 215SAN036**AA* | CAP**3721AL* | 926SA60080V21*** | 35000 | 34200 | 15.2 | 12 | 7.8 | 2.1 | 60 | 46 | 210311931
CARRIER | 25SPA536A**30* | CAP**3721AL* | 59SP6A080V21**20 | 35000 | 34200 | 15.2 | 12 | 7.8 | 2.1 | 60 | 46 | 210311929
TEMPSTAR | R4H5S36*K*AAA* | EA*4X37L21A* | *95CSU1002122A* | 35000 | 34400 | 15.2 | 12 | 7.8 | 2.1 | 60 | 47 | 210311926
HEIL | N4H5S36*K*AAA* | EA*4X37L21A* | *95CSU1002122A* | 35000 | 34400 | 15.2 | 12 | 7.8 | 2.1 | 60 | 47 | 210311914
MARATHERM | R4H5S36*K*AAA* | EA*4X37L21A* | *95CSU1002122A* | 35000 | 34400 | 15.2 | 12 | 7.8 | 2.1 | 60 | 47 | 210311922
SMART COMFORT | R4H5S36*K*AAA* | EA*4X37L21A* | *95CSU1002122A* | 35000 | 34400 | 15.2 | 12 | 7.8 | 2.1 | 60 | 47 | 210311924
SMART COMFORT | N4H5S36*K*AAA* | EA*4X37L21A* | *95CSU1002122A* | 35000 | 34400 | 15.2 | 12 | 7.8 | 2.1 | 60 | 47 | 210311923
MARATHERM | N4H5S36*K*AAA* | EA*4X37L21A* | *95CSU1002122A* | 35000 | 34400 | 15.2 | 12 | 7.8 | 2.1 | 60 | 47 | 210311921
KEEPRITE | C4H5S36*K*AAA* | EA*4X37L21A* | *95CSU1002122A* | 35000 | 34400 | 15.2 | 12 | 7.8 | 2.1 | 60 | 47 | 210311916
KENMORE | N4H5S36*K*AAA* | EA*4X37L21A* | *95CSU1002122A* | 35000 | 34400 | 15.2 | 12 | 7.8 | 2.1 | 60 | 47 | 210311919
HEIL | R4H5S36*K*AAA* | EA*4X37L21A* | *95CSU1002122A* | 35000 | 34400 | 15.2 | 12 | 7.8 | 2.1 | 60 | 47 | 210311915
HEIL | H4H5S36*K*AAA* | EA*4X37L21A* | *95CSU1002122A* | 35000 | 34400 | 15.2 | 12 | 7.8 | 2.1 | 60 | 47 | 210311913
DAY & NIGHT | R4H5S36*K*AAA* | EA*4X37L21A* | *95CSU1002122A* | 35000 | 34400 | 15.2 | 12 | 7.8 | 2.1 | 60 | 47 | 210311912
DAY & NIGHT | N4H5S36*K*AAA* | EA*4X37L21A* | *95CSU1002122A* | 35000 | 34400 | 15.2 | 12 | 7.8 | 2.1 | 60 | 47 | 210311911
MSH LEGACY | N4H5S36*K*AAA* | EA*4X37L21A* | *95ESU0802120A* | 35600 | 35400 | 15.2 | 12 | 7.8 | 2.1 | 60 | 47 | 210312150
DAY & NIGHT | C4H5S36*K*AAA* | EA*4X37L21A* | *95CSU1002122A* | 35000 | 34400 | 15.2 | 12 | 7.8 | 2.1 | 60 | 47 | 210311910
AIRQUEST | R4H5S36*K*AAA* | EA*4X37L21A* | *95CSU1002122A* | 35000 | 34400 | 15.2 | 12 | 7.8 | 2.1 | 60 | 47 | 210311903
COMFORTMAKER | R4H5S36*K*AAA* | EA*4X37L21A* | *95CSU1002122A* | 35000 | 34400 | 15.2 | 12 | 7.8 | 2.1 | 60 | 47 | 210311909
ARCOAIRE | R4H5S36*K*AAA* | EA*4X37L21A* | *95CSU1002122A* | 35000 | 34400 | 15.2 | 12 | 7.8 | 2.1 | 60 | 47 | 210311906
COMFORTMAKER | N4H5S36*K*AAA* | EA*4X37L21A* | *95CSU1002122A* | 35000 | 34400 | 15.2 | 12 | 7.8 | 2.1 | 60 | 47 | 210311908
COMFORTMAKER | C4H5S36*K*AAA* | EA*4X37L21A* | *95CSU1002122A* | 35000 | 34400 | 15.2 | 12 | 7.8 | 2.1 | 60 | 47 | 210311907
ARCOAIRE | N4H5S36*K*AAA* | EA*4X37L21A* | *95CSU1002122A* | 35000 | 34400 | 15.2 | 12 | 7.8 | 2.1 | 60 | 47 | 210311905
AIRQUEST | N4H5S36*K*AAA* | EA*4X37L21A* | *95CSU1002122A* | 35000 | 34400 | 15.2 | 12 | 7.8 | 2.1 | 60 | 47 | 210311902
BRYANT HEATING AND COOLING SYSTEMS | 225SAN036**AA* | CAP**3721AL* | 935CA66100C21*** | 35000 | 34400 | 15.2 | 12 | 7.8 | 2.1 | 60 | 47 | 210311896
BRYANT HEATING AND COOLING SYSTEMS | PH5SAN436**AA* | CAP**3721AL* | 935CA66100C21*** | 35000 | 34400 | 15.2 | 12 | 7.8 | 2.1 | 60 | 47 | 210311898
CARRIER | 25SPA536A**30* | CAP**3721AL* | 59CU5A100C21**22 | 35000 | 34400 | 15.2 | 12 | 7.8 | 2.1 | 60 | 47 | 210311893
BRYANT HEATING AND COOLING SYSTEMS | GH5SAN436**AA* | CAP**3721AL* | 935CA66100C21*** | 35000 | 34400 | 15.2 | 12 | 7.8 | 2.1 | 60 | 47 | 210311897
SMART COMFORT | N4H5S36*K*AAA* | EA*4X37L21A* | *95CSU0802120A* | 34800 | 34200 | 15.2 | 12 | 7.8 | 2.1 | 60 | 46 | 210311887
CARRIER | 25SCA536A**30* | CAP**3721AL* | 59CU5A100C21**22 | 35000 | 34400 | 15.2 | 12 | 7.8 | 2.1 | 60 | 47 | 210311892
CARRIER | GH5SAN436**AA* | CAP**3721AL* | 59CU5A100C21**22 | 35000 | 34400 | 15.2 | 12 | 7.8 | 2.1 | 60 | 47 | 210311894
BRYANT HEATING AND COOLING SYSTEMS | 215SAN036**AA* | CAP**3721AL* | 935CA66100C21*** | 35000 | 34400 | 15.2 | 12 | 7.8 | 2.1 | 60 | 47 | 210311895
TEMPSTAR | T4H5S36*K*AAA* | EA*4X37L21A* | *95CSU0802120A* | 34800 | 34200 | 15.2 | 12 | 7.8 | 2.1 | 60 | 46 | 210311891
TEMPSTAR | R4H5S36*K*AAA* | EA*4X37L21A* | *95CSU0802120A* | 34800 | 34200 | 15.2 | 12 | 7.8 | 2.1 | 60 | 46 | 210311890
BRYANT HEATING AND COOLING SYSTEMS | PH5SAN436**AA* | CAP**4321AL* | 987MB60060C21*** | 34800 | 34400 | 15.2 | 12 | 7.8 | 2.08 | 60 | 47 | 210316589
BRYANT HEATING AND COOLING SYSTEMS | 225SAN036**AA* | CAP**4321AL* | 987MB60060C21*** | 34800 | 34400 | 15.2 | 12 | 7.8 | 2.08 | 60 | 47 | 210316587
ARCOAIRE | N4H5S36*K*AAA* | EA*4X43L21A* | *80CSU0802120A* | 35000 | 34000 | 15.2 | 12.5 | 7.8 | 2.1 | 60 | 46 | 210315524
ARCOAIRE | N4H5S36*K*AAA* | EA*4X43L21A* | *80CSU1002120A* | 35200 | 34800 | 15.2 | 12 | 7.8 | 2.08 | 60 | 47 | 210315562
MSH LEGACY | N4H5S36*K*AAA* | EA*4X43L21A* | *80CSU0401712A* | 35400 | 34800 | 15.2 | 12 | 7.8 | 2.1 | 60 | 47 | 210315466
ARCOAIRE | H4H5S36*K*AAA* | EA*4X43L21A* | *80CSU1002120A* | 35200 | 34800 | 15.2 | 12 | 7.8 | 2.08 | 60 | 47 | 210315561
COMFORTMAKER | N4H5S36*K*AAA* | EA*4X43L21A* | *80CSU1002120A* | 35200 | 34800 | 15.2 | 12 | 7.8 | 2.08 | 60 | 47 | 210315565
AIRQUEST | R4H5S36*K*AAA* | EA*4X43L21A* | *80CSU1002120A* | 35200 | 34800 | 15.2 | 12 | 7.8 | 2.08 | 60 | 47 | 210315560
COMFORTMAKER | C4H5S36*K*AAA* | EA*4X43L21A* | *80CSU1002120A* | 35200 | 34800 | 15.2 | 12 | 7.8 | 2.08 | 60 | 47 | 210315564
ARCOAIRE | R4H5S36*K*AAA* | EA*4X43L21A* | *80CSU1002120A* | 35200 | 34800 | 15.2 | 12 | 7.8 | 2.08 | 60 | 47 | 210315563
AIRQUEST | N4H5S36*K*AAA* | EA*4X43L21A* | *80CSU1002120A* | 35200 | 34800 | 15.2 | 12 | 7.8 | 2.08 | 60 | 47 | 210315559
BRYANT HEATING AND COOLING SYSTEMS | PH5SAN436**AA* | CAP**4321AL* | 83*CA60100C21*** | 35200 | 34800 | 15.2 | 12 | 7.8 | 2.08 | 60 | 47 | 210315555
AIRQUEST | H4H5S36*K*AAA* | EA*4X43L21A* | *80CSU1002120A* | 35200 | 34800 | 15.2 | 12 | 7.8 | 2.08 | 60 | 47 | 210315558
MSH LEGACY | R4H5S36*K*AAA* | EA*4X43L21A* | *80CSU0802120A* | 35000 | 34000 | 15.2 | 12.5 | 7.8 | 2.1 | 60 | 46 | 210315543
CARRIER | 25SPA536A**30* | CAP**4321AL* | 58CU*A100C21**20 | 35200 | 34800 | 15.2 | 12 | 7.8 | 2.08 | 60 | 47 | 210315550
BRYANT HEATING AND COOLING SYSTEMS | GH5SAN436**AA* | CAP**4321AL* | 83*CA60100C21*** | 35200 | 34800 | 15.2 | 12 | 7.8 | 2.08 | 60 | 47 | 210315554
BRYANT HEATING AND COOLING SYSTEMS | 225SAN036**AA* | CAP**4321AL* | 83*CA60100C21*** | 35200 | 34800 | 15.2 | 12 | 7.8 | 2.08 | 60 | 47 | 210315553
CARRIER | 25SCA536A**30* | CAP**4321AL* | 58CU*A100C21**20 | 35200 | 34800 | 15.2 | 12 | 7.8 | 2.08 | 60 | 47 | 210315549
BRYANT HEATING AND COOLING SYSTEMS | 215SAN036**AA* | CAP**4321AL* | 83*CA60100C21*** | 35200 | 34800 | 15.2 | 12 | 7.8 | 2.08 | 60 | 47 | 210315552
CARRIER | GH5SAN436**AA* | CAP**4321AL* | 58CU*A100C21**20 | 35200 | 34800 | 15.2 | 12 | 7.8 | 2.08 | 60 | 47 | 210315551
TEMPSTAR | R4H5S36*K*AAA* | EA*4X43L21A* | *80CSU0802120A* | 35000 | 34000 | 15.2 | 12.5 | 7.8 | 2.1 | 60 | 46 | 210315547
TEMPSTAR | T4H5S36*K*AAA* | EA*4X43L21A* | *80CSU0802120A* | 35000 | 34000 | 15.2 | 12.5 | 7.8 | 2.1 | 60 | 46 | 210315548
SMART COMFORT | R4H5S36*K*AAA* | EA*4X43L21A* | *80CSU0802120A* | 35000 | 34000 | 15.2 | 12.5 | 7.8 | 2.1 | 60 | 46 | 210315545
TEMPSTAR | N4H5S36*K*AAA* | EA*4X43L21A* | *80CSU0802120A* | 35000 | 34000 | 15.2 | 12.5 | 7.8 | 2.1 | 60 | 46 | 210315546
SMART COMFORT | N4H5S36*K*AAA* | EA*4X43L21A* | *80CSU0802120A* | 35000 | 34000 | 15.2 | 12.5 | 7.8 | 2.1 | 60 | 46 | 210315544
KENMORE | N4H5S36*K*AAA* | EA*4X43L21A* | *80CSU0802120A* | 35000 | 34000 | 15.2 | 12.5 | 7.8 | 2.1 | 60 | 46 | 210315538
MSH LEGACY | N4H5S36*K*AAA* | EA*4X43L21A* | *80CSU0802120A* | 35000 | 34000 | 15.2 | 12.5 | 7.8 | 2.1 | 60 | 46 | 210315542
MARATHERM | N4H5S36*K*AAA* | EA*4X43L21A* | *80CSU0802120A* | 35000 | 34000 | 15.2 | 12.5 | 7.8 | 2.1 | 60 | 46 | 210315540
COMFORTMAKER | R4H5S36*K*AAA* | EA*4X43L21A* | *80CSU0802120A* | 35000 | 34000 | 15.2 | 12.5 | 7.8 | 2.1 | 60 | 46 | 210315528
DAY & NIGHT | N4H5S36*K*AAA* | EA*4X43L21A* | *80CSU0802120A* | 35000 | 34000 | 15.2 | 12.5 | 7.8 | 2.1 | 60 | 46 | 210315530
KEEPRITE | N4H5S36*K*AAA* | EA*4X43L21A* | *80CSU0802120A* | 35000 | 34000 | 15.2 | 12.5 | 7.8 | 2.1 | 60 | 46 | 210315536
KEEPRITE | R4H5S36*K*AAA* | EA*4X43L21A* | *80CSU0802120A* | 35000 | 34000 | 15.2 | 12.5 | 7.8 | 2.1 | 60 | 46 | 210315537
HEIL | R4H5S36*K*AAA* | EA*4X43L21A* | *80CSU0802120A* | 35000 | 34000 | 15.2 | 12.5 | 7.8 | 2.1 | 60 | 46 | 210315534
KEEPRITE | C4H5S36*K*AAA* | EA*4X43L21A* | *80CSU0802120A* | 35000 | 34000 | 15.2 | 12.5 | 7.8 | 2.1 | 60 | 46 | 210315535
DAY & NIGHT | C4H5S36*K*AAA* | EA*4X43L21A* | *80CSU0802120A* | 35000 | 34000 | 15.2 | 12.5 | 7.8 | 2.1 | 60 | 46 | 210315529
HEIL | H4H5S36*K*AAA* | EA*4X43L21A* | *80CSU0802120A* | 35000 | 34000 | 15.2 | 12.5 | 7.8 | 2.1 | 60 | 46 | 210315532
HEIL | N4H5S36*K*AAA* | EA*4X43L21A* | *80CSU0802120A* | 35000 | 34000 | 15.2 | 12.5 | 7.8 | 2.1 | 60 | 46 | 210315533
DAY & NIGHT | R4H5S36*K*AAA* | EA*4X43L21A* | *80CSU0802120A* | 35000 | 34000 | 15.2 | 12.5 | 7.8 | 2.1 | 60 | 46 | 210315531
COMFORTMAKER | N4H5S36*K*AAA* | EA*4X43L21A* | *80CSU0802120A* | 35000 | 34000 | 15.2 | 12.5 | 7.8 | 2.1 | 60 | 46 | 210315527
SMART COMFORT | N4H5S30*K*AAA* | EA*4X37L21A* | *95ESN0601714A* | 27800 | 28000 | 15.2 | 12 | 7.8 | 2.1 | 61 | 46 | 210310128
TEMPSTAR | R4H5S30*K*AAA* | EA*4X37L21A* | *95ESN0601714A* | 27800 | 28000 | 15.2 | 12 | 7.8 | 2.1 | 61 | 46 | 210310131
TEMPSTAR | N4H5S30*K*AAA* | EA*4X37L21A* | *95ESN0601714A* | 27800 | 28000 | 15.2 | 12 | 7.8 | 2.1 | 61 | 46 | 210310130
ECOTEMP | W4H5S30*K*AAA* | WLA*374CA* | WFSX060B042A* | 27800 | 28000 | 15.2 | 12 | 7.8 | 2.1 | 61 | 46 | 210310134
TEMPSTAR | T4H5S30*K*AAA* | EA*4X37L21A* | *95ESN0601714A* | 27800 | 28000 | 15.2 | 12 | 7.8 | 2.1 | 61 | 46 | 210310132
KEEPRITE | N4H5S30*K*AAA* | EA*4X37L21A* | *95ESN0601714A* | 27800 | 28000 | 15.2 | 12 | 7.8 | 2.1 | 61 | 46 | 210310120
SMART COMFORT | R4H5S30*K*AAA* | EA*4X37L21A* | *95ESN0601714A* | 27800 | 28000 | 15.2 | 12 | 7.8 | 2.1 | 61 | 46 | 210310129
KENMORE | R4H5S30*K*AAA* | EA*4X37L21A* | *95ESN0601714A* | 27800 | 28000 | 15.2 | 12 | 7.8 | 2.1 | 61 | 46 | 210310123
MSH LEGACY | R4H5S30*K*AAA* | EA*4X37L21A* | *95ESN0601714A* | 27800 | 28000 | 15.2 | 12 | 7.8 | 2.1 | 61 | 46 | 210310127
MSH LEGACY | N4H5S30*K*AAA* | EA*4X37L21A* | *95ESN0601714A* | 27800 | 28000 | 15.2 | 12 | 7.8 | 2.1 | 61 | 46 | 210310126
MARATHERM | N4H5S30*K*AAA* | EA*4X37L21A* | *95ESN0601714A* | 27800 | 28000 | 15.2 | 12 | 7.8 | 2.1 | 61 | 46 | 210310124
KEEPRITE | C4H5S30*K*AAA* | EA*4X37L21A* | *95ESN0601714A* | 27800 | 28000 | 15.2 | 12 | 7.8 | 2.1 | 61 | 46 | 210310119
MARATHERM | R4H5S30*K*AAA* | EA*4X37L21A* | *95ESN0601714A* | 27800 | 28000 | 15.2 | 12 | 7.8 | 2.1 | 61 | 46 | 210310125
COMFORTMAKER | N4H5S30*K*AAA* | EA*4X37L21A* | *95ESN0601714A* | 27800 | 28000 | 15.2 | 12 | 7.8 | 2.1 | 61 | 46 | 210310110
KENMORE | N4H5S30*K*AAA* | EA*4X37L21A* | *95ESN0601714A* | 27800 | 28000 | 15.2 | 12 | 7.8 | 2.1 | 61 | 46 | 210310122
HEIL | R4H5S30*K*AAA* | EA*4X37L21A* | *95ESN0601714A* | 27800 | 28000 | 15.2 | 12 | 7.8 | 2.1 | 61 | 46 | 210310118
KEEPRITE | R4H5S30*K*AAA* | EA*4X37L21A* | *95ESN0601714A* | 27800 | 28000 | 15.2 | 12 | 7.8 | 2.1 | 61 | 46 | 210310121
HEIL | N4H5S30*K*AAA* | EA*4X37L21A* | *95ESN0601714A* | 27800 | 28000 | 15.2 | 12 | 7.8 | 2.1 | 61 | 46 | 210310117
COMFORTMAKER | C4H5S30*K*AAA* | EA*4X37L21A* | *95ESN0601714A* | 27800 | 28000 | 15.2 | 12 | 7.8 | 2.1 | 61 | 46 | 210310109
DAY & NIGHT | R4H5S30*K*AAA* | EA*4X37L21A* | *95ESN0601714A* | 27800 | 28000 | 15.2 | 12 | 7.8 | 2.1 | 61 | 46 | 210310115
AIRQUEST | R4H5S30*K*AAA* | EA*4X37L21A* | *95ESN0601714A* | 27800 | 28000 | 15.2 | 12 | 7.8 | 2.1 | 61 | 46 | 210310103
AIRQUEST | N4H5S30*K*AAA* | EA*4X37L21A* | *95ESN0601714A* | 27800 | 28000 | 15.2 | 12 | 7.8 | 2.1 | 61 | 46 | 210310102
DAY & NIGHT | C4H5S30*K*AAA* | EA*4X37L21A* | *95ESN0601714A* | 27800 | 28000 | 15.2 | 12 | 7.8 | 2.1 | 61 | 46 | 210310113
COMFORTMAKER | R4H5S30*K*AAA* | EA*4X37L21A* | *95ESN0601714A* | 27800 | 28000 | 15.2 | 12 | 7.8 | 2.1 | 61 | 46 | 210310111
MARATHERM | R4H5S30*K*AAA* | EA*4X37L21A* | *80ES(N,L)1102120A* | 28200 | 28200 | 15.2 | 12.5 | 7.8 | 2.12 | 61 | 46 | 210309945
ARCOAIRE | R4H5S30*K*AAA* | EA*4X37L21A* | *95ESN0601714A* | 27800 | 28000 | 15.2 | 12 | 7.8 | 2.1 | 61 | 46 | 210310107
ARCOAIRE | H4H5S30*K*AAA* | EA*4X37L21A* | *95ESN0601714A* | 27800 | 28000 | 15.2 | 12 | 7.8 | 2.1 | 61 | 46 | 210310105
AIRQUEST | H4H5S30*K*AAA* | EA*4X37L21A* | *95ESN0601714A* | 27800 | 28000 | 15.2 | 12 | 7.8 | 2.1 | 61 | 46 | 210310101
CARRIER | GH5SAN430**AA* | CAP**3721AL* | 59SC5B060E17**14 | 27800 | 28000 | 15.2 | 12 | 7.8 | 2.1 | 61 | 46 | 210310090
BRYANT HEATING AND COOLING SYSTEMS | PH5SAN430**AA* | CAP**3721AL* | 915SB42060E17*** | 27800 | 28000 | 15.2 | 12 | 7.8 | 2.1 | 61 | 46 | 210310096
SMART COMFORT | R4H5S30*K*AAA* | EA*4X37L21A* | *92ESN1002120A* | 28200 | 28000 | 15.2 | 12.5 | 7.8 | 2.12 | 61 | 46 | 210310081
PAYNE HEATING AND COOLING | PH5SAN430**AA* | CAP**3721AL* | PG95ESAA42060B** | 27800 | 28000 | 15.2 | 12 | 7.8 | 2.1 | 61 | 46 | 210310097
BRYANT HEATING AND COOLING SYSTEMS | GH5SAN430**AA* | CAP**3721AL* | 915SB42060E17*** | 27800 | 28000 | 15.2 | 12 | 7.8 | 2.1 | 61 | 46 | 210310094
BRYANT HEATING AND COOLING SYSTEMS | 225SAN030**AA* | CAP**3721AL* | 915SB42060E17*** | 27800 | 28000 | 15.2 | 12 | 7.8 | 2.1 | 61 | 46 | 210310093
BRYANT HEATING AND COOLING SYSTEMS | 215SAN030**AA* | CAP**3721AL* | 915SB42060E17*** | 27800 | 28000 | 15.2 | 12 | 7.8 | 2.1 | 61 | 46 | 210310092
CARRIER | 25SCA530A**30* | CAP**3721AL* | 59SC5B060E17**14 | 27800 | 28000 | 15.2 | 12 | 7.8 | 2.1 | 61 | 46 | 210310088
CARRIER | 25SPA530A**30* | CAP**3721AL* | 59SC5B060E17**14 | 27800 | 28000 | 15.2 | 12 | 7.8 | 2.1 | 61 | 46 | 210310089
ECOTEMP | W4H5S30*K*AAA* | WLA*374CA* | WFAX100C060A* | 28200 | 28000 | 15.2 | 12.5 | 7.8 | 2.12 | 61 | 46 | 210310086
TEMPSTAR | R4H5S30*K*AAA* | EA*4X37L21A* | *92ESN1002120A* | 28200 | 28000 | 15.2 | 12.5 | 7.8 | 2.12 | 61 | 46 | 210310083
TEMPSTAR | T4H5S30*K*AAA* | EA*4X37L21A* | *92ESN1002120A* | 28200 | 28000 | 15.2 | 12.5 | 7.8 | 2.12 | 61 | 46 | 210310084
KENMORE | R4H5S30*K*AAA* | EA*4X37L21A* | *92ESN1002120A* | 28200 | 28000 | 15.2 | 12.5 | 7.8 | 2.12 | 61 | 46 | 210310073
MSH LEGACY | N4H5S30*K*AAA* | EA*4X37L21A* | *92ESN1002120A* | 28200 | 28000 | 15.2 | 12.5 | 7.8 | 2.12 | 61 | 46 | 210310077
KENMORE | N4H5S30*K*AAA* | EA*4X37L21A* | *92ESN1002120A* | 28200 | 28000 | 15.2 | 12.5 | 7.8 | 2.12 | 61 | 46 | 210310071
MARATHERM | R4H5S30*K*AAA* | EA*4X37L21A* | *92ESN1002120A* | 28200 | 28000 | 15.2 | 12.5 | 7.8 | 2.12 | 61 | 46 | 210310075
SMART COMFORT | N4H5S30*K*AAA* | EA*4X37L21A* | *92ESN1002120A* | 28200 | 28000 | 15.2 | 12.5 | 7.8 | 2.12 | 61 | 46 | 210310079
MSH LEGACY | R4H5S30*K*AAA* | EA*4X37L21A* | *92ESN1002120A* | 28200 | 28000 | 15.2 | 12.5 | 7.8 | 2.12 | 61 | 46 | 210310078
MARATHERM | N4H5S30*K*AAA* | EA*4X37L21A* | *92ESN1002120A* | 28200 | 28000 | 15.2 | 12.5 | 7.8 | 2.12 | 61 | 46 | 210310074
COMFORTMAKER | N4H5S30*K*AAA* | EA*4X37L21A* | *92ESN1002120A* | 28200 | 28000 | 15.2 | 12.5 | 7.8 | 2.12 | 61 | 46 | 210310057
KEEPRITE | R4H5S30*K*AAA* | EA*4X37L21A* | *92ESN1002120A* | 28200 | 28000 | 15.2 | 12.5 | 7.8 | 2.12 | 61 | 46 | 210310070
KEEPRITE | N4H5S30*K*AAA* | EA*4X37L21A* | *92ESN1002120A* | 28200 | 28000 | 15.2 | 12.5 | 7.8 | 2.12 | 61 | 46 | 210310069
DAY & NIGHT | R4H5S30*K*AAA* | EA*4X37L21A* | *92ESN1002120A* | 28200 | 28000 | 15.2 | 12.5 | 7.8 | 2.12 | 61 | 46 | 210310062
DAY & NIGHT | N4H5S30*K*AAA* | EA*4X37L21A* | *92ESN1002120A* | 28200 | 28000 | 15.2 | 12.5 | 7.8 | 2.12 | 61 | 46 | 210310061
KEEPRITE | C4H5S30*K*AAA* | EA*4X37L21A* | *92ESN1002120A* | 28200 | 28000 | 15.2 | 12.5 | 7.8 | 2.12 | 61 | 46 | 210310067
DAY & NIGHT | C4H5S30*K*AAA* | EA*4X37L21A* | *92ESN1002120A* | 28200 | 28000 | 15.2 | 12.5 | 7.8 | 2.12 | 61 | 46 | 210310059
HEIL | R4H5S30*K*AAA* | EA*4X37L21A* | *92ESN1002120A* | 28200 | 28000 | 15.2 | 12.5 | 7.8 | 2.12 | 61 | 46 | 210310066
HEIL | N4H5S30*K*AAA* | EA*4X37L21A* | *92ESN1002120A* | 28200 | 28000 | 15.2 | 12.5 | 7.8 | 2.12 | 61 | 46 | 210310065
COMFORTMAKER | R4H5S30*K*AAA* | EA*4X37L21A* | *92ESN1002120A* | 28200 | 28000 | 15.2 | 12.5 | 7.8 | 2.12 | 61 | 46 | 210310058
COMFORTMAKER | C4H5S30*K*AAA* | EA*4X37L21A* | *92ESN1002120A* | 28200 | 28000 | 15.2 | 12.5 | 7.8 | 2.12 | 61 | 46 | 210310055
ARCOAIRE | N4H5S30*K*AAA* | EA*4X37L21A* | *92ESN1002120A* | 28200 | 28000 | 15.2 | 12.5 | 7.8 | 2.12 | 61 | 46 | 210310053
PAYNE HEATING AND COOLING | PH5SAN430**AA* | CAP**3721AL* | PG92ESAA60100C** | 28200 | 28000 | 15.2 | 12.5 | 7.8 | 2.12 | 61 | 46 | 210310046
BRYANT HEATING AND COOLING SYSTEMS | PH5SAN430**AA* | CAP**3721AL* | 912SD60100E21*** | 28200 | 28000 | 15.2 | 12.5 | 7.8 | 2.12 | 61 | 46 | 210310045
BRYANT HEATING AND COOLING SYSTEMS | 225SAN030**AA* | CAP**3721AL* | 912SD60100E21*** | 28200 | 28000 | 15.2 | 12.5 | 7.8 | 2.12 | 61 | 46 | 210310043
ARCOAIRE | H4H5S30*K*AAA* | EA*4X37L21A* | *92ESN1002120A* | 28200 | 28000 | 15.2 | 12.5 | 7.8 | 2.12 | 61 | 46 | 210310052
DAY & NIGHT | R4H5S36*K*AAA* | EA*4X43L21A* | *80CSU1002120A* | 35200 | 34800 | 15.2 | 12 | 7.8 | 2.08 | 60 | 47 | 210315569
DAY & NIGHT | N4H5S36*K*AAA* | EA*4X43L21A* | *80CSU1002120A* | 35200 | 34800 | 15.2 | 12 | 7.8 | 2.08 | 60 | 47 | 210315568
SMART COMFORT | N4H5S30*K*AAA* | EA*4X37L21A* | *80ESU0601716A | 28200 | 28000 | 15.2 | 12.5 | 7.8 | 2.12 | 61 | 46 | 210310251
GRANDAIRE | W4H5S30*K*AAA* | WLA*374CA* | WFEU060B048A* | 28200 | 28000 | 15.2 | 12.5 | 7.8 | 2.12 | 61 | 46 | 210310256
ECOTEMP | W4H5S30*K*AAA* | WLA*374CA* | WFEU060B048A* | 28200 | 28000 | 15.2 | 12.5 | 7.8 | 2.12 | 61 | 46 | 210310257
TEMPSTAR | T4H5S30*K*AAA* | EA*4X37L21A* | *80ESU0601716A | 28200 | 28000 | 15.2 | 12.5 | 7.8 | 2.12 | 61 | 46 | 210310255
TEMPSTAR | N4H5S30*K*AAA* | EA*4X37L21A* | *80ESU0601716A | 28200 | 28000 | 15.2 | 12.5 | 7.8 | 2.12 | 61 | 46 | 210310253
MSH LEGACY | N4H5S30*K*AAA* | EA*4X37L21A* | *80ESU0601716A | 28200 | 28000 | 15.2 | 12.5 | 7.8 | 2.12 | 61 | 46 | 210310249
MARATHERM | R4H5S30*K*AAA* | EA*4X37L21A* | *80ESU0601716A | 28200 | 28000 | 15.2 | 12.5 | 7.8 | 2.12 | 61 | 46 | 210310248
MARATHERM | N4H5S30*K*AAA* | EA*4X37L21A* | *80ESU0601716A | 28200 | 28000 | 15.2 | 12.5 | 7.8 | 2.12 | 61 | 46 | 210310247
SMART COMFORT | R4H5S30*K*AAA* | EA*4X37L21A* | *80ESU0601716A | 28200 | 28000 | 15.2 | 12.5 | 7.8 | 2.12 | 61 | 46 | 210310252
MSH LEGACY | R4H5S30*K*AAA* | EA*4X37L21A* | *80ESU0601716A | 28200 | 28000 | 15.2 | 12.5 | 7.8 | 2.12 | 61 | 46 | 210310250
HEIL | R4H5S30*K*AAA* | EA*4X37L21A* | *80ESU0601716A | 28200 | 28000 | 15.2 | 12.5 | 7.8 | 2.12 | 61 | 46 | 210310241
AIRQUEST | R4H5S30*K*AAA* | EA*4X37L21A* | *92ESN1002120A* | 28200 | 28000 | 15.2 | 12.5 | 7.8 | 2.12 | 61 | 46 | 210310051
KENMORE | R4H5S30*K*AAA* | EA*4X37L21A* | *80ESU0601716A | 28200 | 28000 | 15.2 | 12.5 | 7.8 | 2.12 | 61 | 46 | 210310246
KEEPRITE | N4H5S30*K*AAA* | EA*4X37L21A* | *80ESU0601716A | 28200 | 28000 | 15.2 | 12.5 | 7.8 | 2.12 | 61 | 46 | 210310243
KEEPRITE | R4H5S30*K*AAA* | EA*4X37L21A* | *80ESU0601716A | 28200 | 28000 | 15.2 | 12.5 | 7.8 | 2.12 | 61 | 46 | 210310244
COMFORTMAKER | R4H5S30*K*AAA* | EA*4X37L21A* | *80ESU0601716A | 28200 | 28000 | 15.2 | 12.5 | 7.8 | 2.12 | 61 | 46 | 210310235
KEEPRITE | C4H5S30*K*AAA* | EA*4X37L21A* | *80ESU0601716A | 28200 | 28000 | 15.2 | 12.5 | 7.8 | 2.12 | 61 | 46 | 210310242
DAY & NIGHT | C4H5S30*K*AAA* | EA*4X37L21A* | *80ESU0601716A | 28200 | 28000 | 15.2 | 12.5 | 7.8 | 2.12 | 61 | 46 | 210310236
HEIL | N4H5S30*K*AAA* | EA*4X37L21A* | *80ESU0601716A | 28200 | 28000 | 15.2 | 12.5 | 7.8 | 2.12 | 61 | 46 | 210310240
DAY & NIGHT | N4H5S30*K*AAA* | EA*4X37L21A* | *80ESU0601716A | 28200 | 28000 | 15.2 | 12.5 | 7.8 | 2.12 | 61 | 46 | 210310237
HEIL | H4H5S30*K*AAA* | EA*4X37L21A* | *80ESU0601716A | 28200 | 28000 | 15.2 | 12.5 | 7.8 | 2.12 | 61 | 46 | 210310239
DAY & NIGHT | R4H5S30*K*AAA* | EA*4X37L21A* | *80ESU0601716A | 28200 | 28000 | 15.2 | 12.5 | 7.8 | 2.12 | 61 | 46 | 210310238
ARCOAIRE | H4H5S30*K*AAA* | EA*4X37L21A* | *80ESU0601716A | 28200 | 28000 | 15.2 | 12.5 | 7.8 | 2.12 | 61 | 46 | 210310230
PAYNE HEATING AND COOLING | PH5SAN430**AA* | CAP**3721AL* | PG80ESUA48060B** | 28200 | 28000 | 15.2 | 12.5 | 7.8 | 2.12 | 61 | 46 | 210310224
COMFORTMAKER | N4H5S30*K*AAA* | EA*4X37L21A* | *80ESU0601716A | 28200 | 28000 | 15.2 | 12.5 | 7.8 | 2.12 | 61 | 46 | 210310234
ARCOAIRE | N4H5S30*K*AAA* | EA*4X37L21A* | *80ESU0601716A | 28200 | 28000 | 15.2 | 12.5 | 7.8 | 2.12 | 61 | 46 | 210310231
ARCOAIRE | R4H5S30*K*AAA* | EA*4X37L21A* | *80ESU0601716A | 28200 | 28000 | 15.2 | 12.5 | 7.8 | 2.12 | 61 | 46 | 210310232
COMFORTMAKER | C4H5S30*K*AAA* | EA*4X37L21A* | *80ESU0601716A | 28200 | 28000 | 15.2 | 12.5 | 7.8 | 2.12 | 61 | 46 | 210310233
BRYANT HEATING AND COOLING SYSTEMS | PH5SAN430**AA* | CAP**3721AL* | 83*SA48060E17*** | 28200 | 28000 | 15.2 | 12.5 | 7.8 | 2.12 | 61 | 46 | 210310223
KEEPRITE | C4H5S36*K*AAA* | EA*4X37L21A* | *97CMN0802120A* | 35000 | 34400 | 15.2 | 12 | 7.8 | 2.08 | 60 | 47 | 210312969
MSH LEGACY | R4H5S36*K*AAA* | EA*4X37L21A* | *97CMN0802120A* | 35000 | 34400 | 15.2 | 12 | 7.8 | 2.08 | 60 | 47 | 210312977
HEIL | R4H5S36*K*AAA* | EA*4X37L21A* | *97CMN0802120A* | 35000 | 34400 | 15.2 | 12 | 7.8 | 2.08 | 60 | 47 | 210312968
DAY & NIGHT | R4H5S36*K*AAA* | EA*4X37L21A* | *97CMN0802120A* | 35000 | 34400 | 15.2 | 12 | 7.8 | 2.08 | 60 | 47 | 210312965
DAY & NIGHT | N4H5S36*K*AAA* | EA*4X37L21A* | *97CMN0802120A* | 35000 | 34400 | 15.2 | 12 | 7.8 | 2.08 | 60 | 47 | 210312964
DAY & NIGHT | C4H5S36*K*AAA* | EA*4X37L21A* | *97CMN0802120A* | 35000 | 34400 | 15.2 | 12 | 7.8 | 2.08 | 60 | 47 | 210312963
HEIL | N4H5S36*K*AAA* | EA*4X37L21A* | *97CMN0802120A* | 35000 | 34400 | 15.2 | 12 | 7.8 | 2.08 | 60 | 47 | 210312967
HEIL | H4H5S36*K*AAA* | EA*4X37L21A* | *97CMN0802120A* | 35000 | 34400 | 15.2 | 12 | 7.8 | 2.08 | 60 | 47 | 210312966
COMFORTMAKER | R4H5S36*K*AAA* | EA*4X37L21A* | *97CMN0802120A* | 35000 | 34400 | 15.2 | 12 | 7.8 | 2.08 | 60 | 47 | 210312962
COMFORTMAKER | N4H5S36*K*AAA* | EA*4X37L21A* | *97CMN0802120A* | 35000 | 34400 | 15.2 | 12 | 7.8 | 2.08 | 60 | 47 | 210312961
KEEPRITE | C4H5S36*K*AAA* | EA*4X37L21A* | *96CTN0802120A* | 35000 | 34400 | 15.2 | 12 | 7.8 | 2.08 | 60 | 47 | 210313007
COMFORTMAKER | C4H5S36*K*AAA* | EA*4X37L21A* | *97CMN0802120A* | 35000 | 34400 | 15.2 | 12 | 7.8 | 2.08 | 60 | 47 | 210312960
ARCOAIRE | R4H5S36*K*AAA* | EA*4X37L21A* | *97CMN0802120A* | 35000 | 34400 | 15.2 | 12 | 7.8 | 2.08 | 60 | 47 | 210312959
ARCOAIRE | N4H5S36*K*AAA* | EA*4X37L21A* | *97CMN0802120A* | 35000 | 34400 | 15.2 | 12 | 7.8 | 2.08 | 60 | 47 | 210312958
BRYANT HEATING AND COOLING SYSTEMS | PH5SAN436**AA* | CAP**3721AL* | 987MB60080C21*** | 35000 | 34400 | 15.2 | 12 | 7.8 | 2.08 | 60 | 47 | 210312951
BRYANT HEATING AND COOLING SYSTEMS | GH5SAN436**AA* | CAP**3721AL* | 987MB60080C21*** | 35000 | 34400 | 15.2 | 12 | 7.8 | 2.08 | 60 | 47 | 210312950
BRYANT HEATING AND COOLING SYSTEMS | 225SAN036**AA* | CAP**3721AL* | 987MB60080C21*** | 35000 | 34400 | 15.2 | 12 | 7.8 | 2.08 | 60 | 47 | 210312949
ARCOAIRE | H4H5S36*K*AAA* | EA*4X37L21A* | *97CMN0802120A* | 35000 | 34400 | 15.2 | 12 | 7.8 | 2.08 | 60 | 47 | 210312957
BRYANT HEATING AND COOLING SYSTEMS | 215SAN036**AA* | CAP**3721AL* | 987MB60080C21*** | 35000 | 34400 | 15.2 | 12 | 7.8 | 2.08 | 60 | 47 | 210312948
CARRIER | GH5SAN436**AA* | CAP**3721AL* | 59MN7B080C21**20 | 35000 | 34400 | 15.2 | 12 | 7.8 | 2.08 | 60 | 47 | 210312947
AIRQUEST | H4H5S36*K*AAA* | EA*4X37L21A* | *97CMN0802120A* | 35000 | 34400 | 15.2 | 12 | 7.8 | 2.08 | 60 | 47 | 210312954
AIRQUEST | R4H5S36*K*AAA* | EA*4X37L21A* | *97CMN0802120A* | 35000 | 34400 | 15.2 | 12 | 7.8 | 2.08 | 60 | 47 | 210312956
CARRIER | 25SCA536A**30* | CAP**3721AL* | 59MN7B080C21**20 | 35000 | 34400 | 15.2 | 12 | 7.8 | 2.08 | 60 | 47 | 210312945
TEMPSTAR | R4H5S36*K*AAA* | EA*4X37L21A* | *96CTN0801714A* | 34800 | 34400 | 15.2 | 12 | 7.8 | 2.08 | 60 | 47 | 210312905
TEMPSTAR | T4H5S36*K*AAA* | EA*4X37L21A* | *96CTN0801714A* | 34800 | 34400 | 15.2 | 12 | 7.8 | 2.08 | 60 | 47 | 210312906
SMART COMFORT | R4H5S36*K*AAA* | EA*4X37L21A* | *96CTN0801714A* | 34800 | 34400 | 15.2 | 12 | 7.8 | 2.08 | 60 | 47 | 210312903
SMART COMFORT | N4H5S36*K*AAA* | EA*4X37L21A* | *96CTN0801714A* | 34800 | 34400 | 15.2 | 12 | 7.8 | 2.08 | 60 | 47 | 210312902
MSH LEGACY | R4H5S36*K*AAA* | EA*4X37L21A* | *96CTN0801714A* | 34800 | 34400 | 15.2 | 12 | 7.8 | 2.08 | 60 | 47 | 210312901
MSH LEGACY | N4H5S36*K*AAA* | EA*4X37L21A* | *96CTN0801714A* | 34800 | 34400 | 15.2 | 12 | 7.8 | 2.08 | 60 | 47 | 210312900
HEIL | H4H5S36*K*AAA* | EA*4X37L21A* | *96CTN0801714A* | 34800 | 34400 | 15.2 | 12 | 7.8 | 2.08 | 60 | 47 | 210312890
MARATHERM | N4H5S36*K*AAA* | EA*4X37L21A* | *96CTN0801714A* | 34800 | 34400 | 15.2 | 12 | 7.8 | 2.08 | 60 | 47 | 210312898
MARATHERM | R4H5S36*K*AAA* | EA*4X37L21A* | *96CTN0801714A* | 34800 | 34400 | 15.2 | 12 | 7.8 | 2.08 | 60 | 47 | 210312899
KENMORE | R4H5S36*K*AAA* | EA*4X37L21A* | *96CTN0801714A* | 34800 | 34400 | 15.2 | 12 | 7.8 | 2.08 | 60 | 47 | 210312897
KENMORE | N4H5S36*K*AAA* | EA*4X37L21A* | *96CTN0801714A* | 34800 | 34400 | 15.2 | 12 | 7.8 | 2.08 | 60 | 47 | 210312896
KEEPRITE | R4H5S36*K*AAA* | EA*4X37L21A* | *96CTN0801714A* | 34800 | 34400 | 15.2 | 12 | 7.8 | 2.08 | 60 | 47 | 210312895
KEEPRITE | N4H5S36*K*AAA* | EA*4X37L21A* | *96CTN0801714A* | 34800 | 34400 | 15.2 | 12 | 7.8 | 2.08 | 60 | 47 | 210312894
CARRIER | 25SPA536A**30* | CAP**4321AL* | 59MN7B060C21**20 | 34800 | 34400 | 15.2 | 12 | 7.8 | 2.08 | 60 | 47 | 210316584
CARRIER | 25SCA536A**30* | CAP**4321AL* | 59MN7B060C21**20 | 34800 | 34400 | 15.2 | 12 | 7.8 | 2.08 | 60 | 47 | 210316583
KEEPRITE | R4H5S36*K*AAA* | EA*4X37L21A* | *96VSN1002120A* | 34800 | 34200 | 15.2 | 12 | 7.8 | 2.1 | 60 | 46 | 210311990
TEMPSTAR | N4H5S36*K*AAA* | EA*4X37L21A* | *96VSN1002120A* | 34800 | 34200 | 15.2 | 12 | 7.8 | 2.1 | 60 | 46 | 210311997
TEMPSTAR | T4H5S36*K*AAA* | EA*4X37L21A* | *96VSN1002120A* | 34800 | 34200 | 15.2 | 12 | 7.8 | 2.1 | 60 | 46 | 210311999
BRYANT HEATING AND COOLING SYSTEMS | 225SAN036**AA* | CAP**3721AL* | 926SA60100V21*** | 34800 | 34200 | 15.2 | 12 | 7.8 | 2.1 | 60 | 46 | 210311968
KENMORE | N4H5S36*K*AAA* | EA*4X37L21A* | *96VSN1002120A* | 34800 | 34200 | 15.2 | 12 | 7.8 | 2.1 | 60 | 46 | 210311991
KEEPRITE | C4H5S36*K*AAA* | EA*4X37L21A* | *96VSN1002120A* | 34800 | 34200 | 15.2 | 12 | 7.8 | 2.1 | 60 | 46 | 210311988
SMART COMFORT | R4H5S36*K*AAA* | EA*4X37L21A* | *96VSN1002120A* | 34800 | 34200 | 15.2 | 12 | 7.8 | 2.1 | 60 | 46 | 210311996
MARATHERM | N4H5S36*K*AAA* | EA*4X37L21A* | *96VSN1002120A* | 34800 | 34200 | 15.2 | 12 | 7.8 | 2.1 | 60 | 46 | 210311993
KENMORE | R4H5S36*K*AAA* | EA*4X37L21A* | *96VSN1002120A* | 34800 | 34200 | 15.2 | 12 | 7.8 | 2.1 | 60 | 46 | 210311992
SMART COMFORT | N4H5S36*K*AAA* | EA*4X37L21A* | *96VSN1002120A* | 34800 | 34200 | 15.2 | 12 | 7.8 | 2.1 | 60 | 46 | 210311995
MARATHERM | R4H5S36*K*AAA* | EA*4X37L21A* | *96VSN1002120A* | 34800 | 34200 | 15.2 | 12 | 7.8 | 2.1 | 60 | 46 | 210311994
DAY & NIGHT | R4H5S36*K*AAA* | EA*4X37L21A* | *96VSN1002120A* | 34800 | 34200 | 15.2 | 12 | 7.8 | 2.1 | 60 | 46 | 210311984
KEEPRITE | N4H5S36*K*AAA* | EA*4X37L21A* | *96VSN1002120A* | 34800 | 34200 | 15.2 | 12 | 7.8 | 2.1 | 60 | 46 | 210311989
HEIL | R4H5S36*K*AAA* | EA*4X37L21A* | *96VSN1002120A* | 34800 | 34200 | 15.2 | 12 | 7.8 | 2.1 | 60 | 46 | 210311987
HEIL | N4H5S36*K*AAA* | EA*4X37L21A* | *96VSN1002120A* | 34800 | 34200 | 15.2 | 12 | 7.8 | 2.1 | 60 | 46 | 210311986
DAY & NIGHT | N4H5S36*K*AAA* | EA*4X37L21A* | *96VSN1002120A* | 34800 | 34200 | 15.2 | 12 | 7.8 | 2.1 | 60 | 46 | 210311983
AIRQUEST | R4H5S36*K*AAA* | EA*4X37L21A* | *96VSN1002120A* | 34800 | 34200 | 15.2 | 12 | 7.8 | 2.1 | 60 | 46 | 210311975
DAY & NIGHT | C4H5S36*K*AAA* | EA*4X37L21A* | *96VSN1002120A* | 34800 | 34200 | 15.2 | 12 | 7.8 | 2.1 | 60 | 46 | 210311982
COMFORTMAKER | N4H5S36*K*AAA* | EA*4X37L21A* | *96VSN1002120A* | 34800 | 34200 | 15.2 | 12 | 7.8 | 2.1 | 60 | 46 | 210311980
COMFORTMAKER | R4H5S36*K*AAA* | EA*4X37L21A* | *96VSN1002120A* | 34800 | 34200 | 15.2 | 12 | 7.8 | 2.1 | 60 | 46 | 210311981
AIRQUEST | H4H5S36*K*AAA* | EA*4X37L21A* | *96VSN1002120A* | 34800 | 34200 | 15.2 | 12 | 7.8 | 2.1 | 60 | 46 | 210311973
COMFORTMAKER | C4H5S36*K*AAA* | EA*4X37L21A* | *96VSN1002120A* | 34800 | 34200 | 15.2 | 12 | 7.8 | 2.1 | 60 | 46 | 210311979
ARCOAIRE | H4H5S36*K*AAA* | EA*4X37L21A* | *96VSN1002120A* | 34800 | 34200 | 15.2 | 12 | 7.8 | 2.1 | 60 | 46 | 210311976
AIRQUEST | N4H5S36*K*AAA* | EA*4X37L21A* | *96VSN1002120A* | 34800 | 34200 | 15.2 | 12 | 7.8 | 2.1 | 60 | 46 | 210311974
BRYANT HEATING AND COOLING SYSTEMS | PH5SAN436**AA* | CAP**3721AL* | 926SA60100V21*** | 34800 | 34200 | 15.2 | 12 | 7.8 | 2.1 | 60 | 46 | 210311970
KEEPRITE | N4H5S36*K*AAA* | EA*4X37L21A* | *96VSN0802120A* | 35000 | 34200 | 15.2 | 12 | 7.8 | 2.1 | 60 | 46 | 210311953
AIRQUEST | H4H5S36*K*AAA* | EA*4X43L21A* | *80VSL0902120A* | 35000 | 34400 | 15.2 | 12 | 7.8 | 2.1 | 60 | 47 | 210315710
TEMPSTAR | R4H5S36*K*AAA* | EA*4X43L21A* | *80VSL0702120A* | 34800 | 34200 | 15.2 | 12 | 7.8 | 2.08 | 60 | 46 | 210315699
BRYANT HEATING AND COOLING SYSTEMS | 225SAN036**AA* | CAP**4321AL* | 82*SA60090V21*** | 35000 | 34400 | 15.2 | 12 | 7.8 | 2.1 | 60 | 47 | 210315705
TEMPSTAR | N4H5S36*K*AAA* | EA*4X43L21A* | *80VSL0702120A* | 34800 | 34200 | 15.2 | 12 | 7.8 | 2.08 | 60 | 46 | 210315698
BRYANT HEATING AND COOLING SYSTEMS | GH5SAN436**AA* | CAP**4321AL* | 82*SA60090V21*** | 35000 | 34400 | 15.2 | 12 | 7.8 | 2.1 | 60 | 47 | 210315706
BRYANT HEATING AND COOLING SYSTEMS | 215SAN036**AA* | CAP**4321AL* | 82*SA60090V21*** | 35000 | 34400 | 15.2 | 12 | 7.8 | 2.1 | 60 | 47 | 210315704
CARRIER | GH5SAN436**AA* | CAP**4321AL* | 58SP*A090V21**20 | 35000 | 34400 | 15.2 | 12 | 7.8 | 2.1 | 60 | 47 | 210315703
CARRIER | 25SPA536A**30* | CAP**4321AL* | 58SP*A090V21**20 | 35000 | 34400 | 15.2 | 12 | 7.8 | 2.1 | 60 | 47 | 210315702
CARRIER | 25SCA536A**30* | CAP**4321AL* | 58SP*A090V21**20 | 35000 | 34400 | 15.2 | 12 | 7.8 | 2.1 | 60 | 47 | 210315701
MSH LEGACY | N4H5S36*K*AAA* | EA*4X43L21A* | *80VSL0702120A* | 34800 | 34200 | 15.2 | 12 | 7.8 | 2.08 | 60 | 46 | 210315694
SMART COMFORT | R4H5S36*K*AAA* | EA*4X43L21A* | *80VSL0702120A* | 34800 | 34200 | 15.2 | 12 | 7.8 | 2.08 | 60 | 46 | 210315697
TEMPSTAR | T4H5S36*K*AAA* | EA*4X43L21A* | *80VSL0702120A* | 34800 | 34200 | 15.2 | 12 | 7.8 | 2.08 | 60 | 46 | 210315700
SMART COMFORT | N4H5S36*K*AAA* | EA*4X43L21A* | *80VSL0702120A* | 34800 | 34200 | 15.2 | 12 | 7.8 | 2.08 | 60 | 46 | 210315696
KEEPRITE | R4H5S36*K*AAA* | EA*4X43L21A* | *80VSL0702120A* | 34800 | 34200 | 15.2 | 12 | 7.8 | 2.08 | 60 | 46 | 210315689
MSH LEGACY | R4H5S36*K*AAA* | EA*4X43L21A* | *80VSL0702120A* | 34800 | 34200 | 15.2 | 12 | 7.8 | 2.08 | 60 | 46 | 210315695
AIRQUEST | R4H5S36*K*AAA* | EA*4X43L21A* | *80VSL0702120A* | 34800 | 34200 | 15.2 | 12 | 7.8 | 2.08 | 60 | 46 | 210315674
KENMORE | N4H5S36*K*AAA* | EA*4X43L21A* | *80VSL0702120A* | 34800 | 34200 | 15.2 | 12 | 7.8 | 2.08 | 60 | 46 | 210315690
KENMORE | R4H5S36*K*AAA* | EA*4X43L21A* | *80VSL0702120A* | 34800 | 34200 | 15.2 | 12 | 7.8 | 2.08 | 60 | 46 | 210315691
HEIL | H4H5S36*K*AAA* | EA*4X43L21A* | *80VSL0702120A* | 34800 | 34200 | 15.2 | 12 | 7.8 | 2.08 | 60 | 46 | 210315684
KEEPRITE | C4H5S36*K*AAA* | EA*4X43L21A* | *80VSL0702120A* | 34800 | 34200 | 15.2 | 12 | 7.8 | 2.08 | 60 | 46 | 210315687
HEIL | R4H5S36*K*AAA* | EA*4X43L21A* | *80VSL0702120A* | 34800 | 34200 | 15.2 | 12 | 7.8 | 2.08 | 60 | 46 | 210315686
KEEPRITE | N4H5S36*K*AAA* | EA*4X43L21A* | *80VSL0702120A* | 34800 | 34200 | 15.2 | 12 | 7.8 | 2.08 | 60 | 46 | 210315688
ARCOAIRE | H4H5S36*K*AAA* | EA*4X43L21A* | *80VSL0702120A* | 34800 | 34200 | 15.2 | 12 | 7.8 | 2.08 | 60 | 46 | 210315675
DAY & NIGHT | N4H5S36*K*AAA* | EA*4X43L21A* | *80VSL0702120A* | 34800 | 34200 | 15.2 | 12 | 7.8 | 2.08 | 60 | 46 | 210315682
COMFORTMAKER | R4H5S36*K*AAA* | EA*4X43L21A* | *80VSL0702120A* | 34800 | 34200 | 15.2 | 12 | 7.8 | 2.08 | 60 | 46 | 210315680
DAY & NIGHT | C4H5S36*K*AAA* | EA*4X43L21A* | *80VSL0702120A* | 34800 | 34200 | 15.2 | 12 | 7.8 | 2.08 | 60 | 46 | 210315681
COMFORTMAKER | N4H5S36*K*AAA* | EA*4X43L21A* | *80VSL0702120A* | 34800 | 34200 | 15.2 | 12 | 7.8 | 2.08 | 60 | 46 | 210315679
AIRQUEST | N4H5S36*K*AAA* | EA*4X43L21A* | *80VSL0702120A* | 34800 | 34200 | 15.2 | 12 | 7.8 | 2.08 | 60 | 46 | 210315673
ARCOAIRE | R4H5S36*K*AAA* | EA*4X43L21A* | *80VSL0702120A* | 34800 | 34200 | 15.2 | 12 | 7.8 | 2.08 | 60 | 46 | 210315677
ARCOAIRE | N4H5S36*K*AAA* | EA*4X43L21A* | *80VSL0702120A* | 34800 | 34200 | 15.2 | 12 | 7.8 | 2.08 | 60 | 46 | 210315676
COMFORTMAKER | C4H5S36*K*AAA* | EA*4X43L21A* | *80VSL0702120A* | 34800 | 34200 | 15.2 | 12 | 7.8 | 2.08 | 60 | 46 | 210315678
AIRQUEST | H4H5S36*K*AAA* | EA*4X43L21A* | *80VSL0702120A* | 34800 | 34200 | 15.2 | 12 | 7.8 | 2.08 | 60 | 46 | 210315672
BRYANT HEATING AND COOLING SYSTEMS | 225SAN036**AA* | CAP**4321AL* | 82*SA60070V21*** | 34800 | 34200 | 15.2 | 12 | 7.8 | 2.08 | 60 | 46 | 210315667
CARRIER | GH5SAN436**AA* | CAP**4321AL* | 58SP*A070V21**20 | 34800 | 34200 | 15.2 | 12 | 7.8 | 2.08 | 60 | 46 | 210315665
BRYANT HEATING AND COOLING SYSTEMS | PH5SAN436**AA* | CAP**4321AL* | 82*SA60070V21*** | 34800 | 34200 | 15.2 | 12 | 7.8 | 2.08 | 60 | 46 | 210315669
BRYANT HEATING AND COOLING SYSTEMS | 215SAN036**AA* | CAP**4321AL* | 82*SA60070V21*** | 34800 | 34200 | 15.2 | 12 | 7.8 | 2.08 | 60 | 46 | 210315666
BRYANT HEATING AND COOLING SYSTEMS | GH5SAN436**AA* | CAP**4321AL* | 82*SA60070V21*** | 34800 | 34200 | 15.2 | 12 | 7.8 | 2.08 | 60 | 46 | 210315668
CARRIER | 25SPA536A**30* | CAP**4321AL* | 58SP*A070V21**20 | 34800 | 34200 | 15.2 | 12 | 7.8 | 2.08 | 60 | 46 | 210315664
CARRIER | 25SCA536A**30* | CAP**4321AL* | 58SP*A070V21**20 | 34800 | 34200 | 15.2 | 12 | 7.8 | 2.08 | 60 | 46 | 210315663
BRYANT HEATING AND COOLING SYSTEMS | GH5SAN436**AA* | CAP**4321AL* | 987MB60060C21*** | 34800 | 34400 | 15.2 | 12 | 7.8 | 2.08 | 60 | 47 | 210316588
AIRQUEST | N4H5S30*K*AAA* | EA*4X37L21A* | *80ESU0601716A | 28200 | 28000 | 15.2 | 12.5 | 7.8 | 2.12 | 61 | 46 | 210310228
AIRQUEST | H4H5S30*K*AAA* | EA*4X37L21A* | *80ESU0601716A | 28200 | 28000 | 15.2 | 12.5 | 7.8 | 2.12 | 61 | 46 | 210310227
CARRIER | GH5SAN430**AA* | CAP**3721AL* | 58SU*A060E17**16 | 28200 | 28000 | 15.2 | 12.5 | 7.8 | 2.12 | 61 | 46 | 210310219
BRYANT HEATING AND COOLING SYSTEMS | 225SAN030**AA* | CAP**3721AL* | 83*SA48060E17*** | 28200 | 28000 | 15.2 | 12.5 | 7.8 | 2.12 | 61 | 46 | 210310221
BRYANT HEATING AND COOLING SYSTEMS | GH5SAN430**AA* | CAP**3721AL* | 83*SA48060E17*** | 28200 | 28000 | 15.2 | 12.5 | 7.8 | 2.12 | 61 | 46 | 210310222
BRYANT HEATING AND COOLING SYSTEMS | 215SAN030**AA* | CAP**3721AL* | 83*SA48060E17*** | 28200 | 28000 | 15.2 | 12.5 | 7.8 | 2.12 | 61 | 46 | 210310220
CARRIER | 25SPA530A**30* | CAP**3721AL* | 58SU*A060E17**16 | 28200 | 28000 | 15.2 | 12.5 | 7.8 | 2.12 | 61 | 46 | 210310218
CARRIER | 25SCA530A**30* | CAP**3721AL* | 58SU*A060E17**16 | 28200 | 28000 | 15.2 | 12.5 | 7.8 | 2.12 | 61 | 46 | 210310217
HEIL | H4H5S30*K*AAA* | EA*4X37L21A* | *95ESN0601714A* | 27800 | 28000 | 15.2 | 12 | 7.8 | 2.1 | 61 | 46 | 210310116
AIRQUEST | H4H5S30*K*AAA* | EA*4X37L21A* | *96VTN1002120A* | 28000 | 28000 | 15.2 | 12.5 | 7.8 | 2.1 | 61 | 46 | 210309511
AIRQUEST | N4H5S30*K*AAA* | EA*4X37L21A* | *96VTN1002120A* | 28000 | 28000 | 15.2 | 12.5 | 7.8 | 2.1 | 61 | 46 | 210309512
PAYNE HEATING AND COOLING | PH5SAN430**AA* | CAP**3721AL* | PG96VTAA60100C** | 28000 | 28000 | 15.2 | 12.5 | 7.8 | 2.1 | 61 | 46 | 210309508
TEMPSTAR | N4H5S30*K*AAA* | EA*4X37L21A* | *96VTN0802120A* | 28000 | 28200 | 15.2 | 12.5 | 7.8 | 2.1 | 61 | 46 | 210309498
BRYANT HEATING AND COOLING SYSTEMS | 225SAN030**AA* | CAP**3721AL* | 926TB60100V21*** | 28000 | 28000 | 15.2 | 12.5 | 7.8 | 2.1 | 61 | 46 | 210309505
BRYANT HEATING AND COOLING SYSTEMS | PH5SAN430**AA* | CAP**3721AL* | 926TB60100V21*** | 28000 | 28000 | 15.2 | 12.5 | 7.8 | 2.1 | 61 | 46 | 210309507
BRYANT HEATING AND COOLING SYSTEMS | GH5SAN430**AA* | CAP**3721AL* | 926TB60100V21*** | 28000 | 28000 | 15.2 | 12.5 | 7.8 | 2.1 | 61 | 46 | 210309506
CARRIER | GH5SAN430**AA* | CAP**3721AL* | 59TP6B100V21**20 | 28000 | 28000 | 15.2 | 12.5 | 7.8 | 2.1 | 61 | 46 | 210309503
CARRIER | 25SPA530A**30* | CAP**3721AL* | 59TP6B100V21**20 | 28000 | 28000 | 15.2 | 12.5 | 7.8 | 2.1 | 61 | 46 | 210309502
MARATHERM | N4H5S30*K*AAA* | EA*4X37L21A* | *96VTN0802120A* | 28000 | 28200 | 15.2 | 12.5 | 7.8 | 2.1 | 61 | 46 | 210309492
CARRIER | 25SCA530A**30* | CAP**3721AL* | 59TP6B100V21**20 | 28000 | 28000 | 15.2 | 12.5 | 7.8 | 2.1 | 61 | 46 | 210309501
TEMPSTAR | T4H5S30*K*AAA* | EA*4X37L21A* | *96VTN0802120A* | 28000 | 28200 | 15.2 | 12.5 | 7.8 | 2.1 | 61 | 46 | 210309500
HEIL | N4H5S30*K*AAA* | EA*4X37L21A* | *96VTN0802120A* | 28000 | 28200 | 15.2 | 12.5 | 7.8 | 2.1 | 61 | 46 | 210309485
MSH LEGACY | R4H5S30*K*AAA* | EA*4X37L21A* | *96CTN0802120A* | 28400 | 28400 | 15.2 | 12.5 | 7.8 | 2.12 | 61 | 47 | 210309376
SMART COMFORT | N4H5S30*K*AAA* | EA*4X37L21A* | *96VTN0802120A* | 28000 | 28200 | 15.2 | 12.5 | 7.8 | 2.1 | 61 | 46 | 210309496
SMART COMFORT | R4H5S30*K*AAA* | EA*4X37L21A* | *96VTN0802120A* | 28000 | 28200 | 15.2 | 12.5 | 7.8 | 2.1 | 61 | 46 | 210309497
MSH LEGACY | R4H5S30*K*AAA* | EA*4X37L21A* | *96VTN0802120A* | 28000 | 28200 | 15.2 | 12.5 | 7.8 | 2.1 | 61 | 46 | 210309495
MSH LEGACY | N4H5S30*K*AAA* | EA*4X37L21A* | *96VTN0802120A* | 28000 | 28200 | 15.2 | 12.5 | 7.8 | 2.1 | 61 | 46 | 210309494
KEEPRITE | N4H5S30*K*AAA* | EA*4X37L21A* | *96VTN0802120A* | 28000 | 28200 | 15.2 | 12.5 | 7.8 | 2.1 | 61 | 46 | 210309488
HEIL | H4H5S30*K*AAA* | EA*4X37L21A* | *96VTN0802120A* | 28000 | 28200 | 15.2 | 12.5 | 7.8 | 2.1 | 61 | 46 | 210309484
MARATHERM | R4H5S30*K*AAA* | EA*4X37L21A* | *96VTN0802120A* | 28000 | 28200 | 15.2 | 12.5 | 7.8 | 2.1 | 61 | 46 | 210309493
KENMORE | R4H5S30*K*AAA* | EA*4X37L21A* | *96VTN0802120A* | 28000 | 28200 | 15.2 | 12.5 | 7.8 | 2.1 | 61 | 46 | 210309491
KENMORE | N4H5S30*K*AAA* | EA*4X37L21A* | *96VTN0802120A* | 28000 | 28200 | 15.2 | 12.5 | 7.8 | 2.1 | 61 | 46 | 210309490
KEEPRITE | R4H5S30*K*AAA* | EA*4X37L21A* | *96VTN0802120A* | 28000 | 28200 | 15.2 | 12.5 | 7.8 | 2.1 | 61 | 46 | 210309489
HEIL | R4H5S30*K*AAA* | EA*4X37L21A* | *96VTN0802120A* | 28000 | 28200 | 15.2 | 12.5 | 7.8 | 2.1 | 61 | 46 | 210309486
COMFORTMAKER | R4H5S30*K*AAA* | EA*4X37L21A* | *96VTN0802120A* | 28000 | 28200 | 15.2 | 12.5 | 7.8 | 2.1 | 61 | 46 | 210309480
KEEPRITE | C4H5S30*K*AAA* | EA*4X37L21A* | *96VTN0802120A* | 28000 | 28200 | 15.2 | 12.5 | 7.8 | 2.1 | 61 | 46 | 210309487
DAY & NIGHT | R4H5S30*K*AAA* | EA*4X37L21A* | *96VTN0802120A* | 28000 | 28200 | 15.2 | 12.5 | 7.8 | 2.1 | 61 | 46 | 210309483
DAY & NIGHT | N4H5S30*K*AAA* | EA*4X37L21A* | *96VTN0802120A* | 28000 | 28200 | 15.2 | 12.5 | 7.8 | 2.1 | 61 | 46 | 210309482
AIRQUEST | R4H5S30*K*AAA* | EA*4X37L21A* | *96VTN0802120A* | 28000 | 28200 | 15.2 | 12.5 | 7.8 | 2.1 | 61 | 46 | 210309474
DAY & NIGHT | C4H5S30*K*AAA* | EA*4X37L21A* | *96VTN0802120A* | 28000 | 28200 | 15.2 | 12.5 | 7.8 | 2.1 | 61 | 46 | 210309481
COMFORTMAKER | N4H5S30*K*AAA* | EA*4X37L21A* | *96VTN0802120A* | 28000 | 28200 | 15.2 | 12.5 | 7.8 | 2.1 | 61 | 46 | 210309479
COMFORTMAKER | C4H5S30*K*AAA* | EA*4X37L21A* | *96VTN0802120A* | 28000 | 28200 | 15.2 | 12.5 | 7.8 | 2.1 | 61 | 46 | 210309478
ARCOAIRE | N4H5S30*K*AAA* | EA*4X37L21A* | *96VTN0802120A* | 28000 | 28200 | 15.2 | 12.5 | 7.8 | 2.1 | 61 | 46 | 210309476
ARCOAIRE | R4H5S30*K*AAA* | EA*4X37L21A* | *96VTN0802120A* | 28000 | 28200 | 15.2 | 12.5 | 7.8 | 2.1 | 61 | 46 | 210309477
ARCOAIRE | H4H5S30*K*AAA* | EA*4X37L21A* | *96VTN0802120A* | 28000 | 28200 | 15.2 | 12.5 | 7.8 | 2.1 | 61 | 46 | 210309475
AIRQUEST | N4H5S30*K*AAA* | EA*4X37L21A* | *96VTN0802120A* | 28000 | 28200 | 15.2 | 12.5 | 7.8 | 2.1 | 61 | 46 | 210309473
AIRQUEST | H4H5S30*K*AAA* | EA*4X37L21A* | *96VTN0802120A* | 28000 | 28200 | 15.2 | 12.5 | 7.8 | 2.1 | 61 | 46 | 210309472
PAYNE HEATING AND COOLING | PH5SAN430**AA* | CAP**3721AL* | PG96VTAA60080C** | 28000 | 28200 | 15.2 | 12.5 | 7.8 | 2.1 | 61 | 46 | 210309469
BRYANT HEATING AND COOLING SYSTEMS | PH5SAN430**AA* | CAP**3721AL* | 926TB60080V21*** | 28000 | 28200 | 15.2 | 12.5 | 7.8 | 2.1 | 61 | 46 | 210309468
BRYANT HEATING AND COOLING SYSTEMS | GH5SAN430**AA* | CAP**3721AL* | 926TB60080V21*** | 28000 | 28200 | 15.2 | 12.5 | 7.8 | 2.1 | 61 | 46 | 210309467
BRYANT HEATING AND COOLING SYSTEMS | 215SAN030**AA* | CAP**3721AL* | 926TB60080V21*** | 28000 | 28200 | 15.2 | 12.5 | 7.8 | 2.1 | 61 | 46 | 210309465
BRYANT HEATING AND COOLING SYSTEMS | 225SAN030**AA* | CAP**3721AL* | 926TB60080V21*** | 28000 | 28200 | 15.2 | 12.5 | 7.8 | 2.1 | 61 | 46 | 210309466
CARRIER | GH5SAN430**AA* | CAP**3721AL* | 59TP6B080V21**20 | 28000 | 28200 | 15.2 | 12.5 | 7.8 | 2.1 | 61 | 46 | 210309464
CARRIER | 25SCA530A**30* | CAP**3721AL* | 59TP6B080V21**20 | 28000 | 28200 | 15.2 | 12.5 | 7.8 | 2.1 | 61 | 46 | 210309462
CARRIER | 25SPA530A**30* | CAP**3721AL* | 59TP6B080V21**20 | 28000 | 28200 | 15.2 | 12.5 | 7.8 | 2.1 | 61 | 46 | 210309463
KEEPRITE | C4H5S36*K*AAA* | EA*4X37L21A* | *96CTN0801714A* | 34800 | 34400 | 15.2 | 12 | 7.8 | 2.08 | 60 | 47 | 210312893
HEIL | R4H5S36*K*AAA* | EA*4X37L21A* | *96CTN0801714A* | 34800 | 34400 | 15.2 | 12 | 7.8 | 2.08 | 60 | 47 | 210312892
HEIL | N4H5S36*K*AAA* | EA*4X37L21A* | *96CTN0801714A* | 34800 | 34400 | 15.2 | 12 | 7.8 | 2.08 | 60 | 47 | 210312891
DAY & NIGHT | C4H5S36*K*AAA* | EA*4X37L21A* | *96CTN0801714A* | 34800 | 34400 | 15.2 | 12 | 7.8 | 2.08 | 60 | 47 | 210312887
DAY & NIGHT | N4H5S36*K*AAA* | EA*4X37L21A* | *96CTN0801714A* | 34800 | 34400 | 15.2 | 12 | 7.8 | 2.08 | 60 | 47 | 210312888
COMFORTMAKER | R4H5S36*K*AAA* | EA*4X37L21A* | *96CTN0801714A* | 34800 | 34400 | 15.2 | 12 | 7.8 | 2.08 | 60 | 47 | 210312886
COMFORTMAKER | N4H5S36*K*AAA* | EA*4X37L21A* | *96CTN0801714A* | 34800 | 34400 | 15.2 | 12 | 7.8 | 2.08 | 60 | 47 | 210312885
ARCOAIRE | N4H5S36*K*AAA* | EA*4X37L21A* | *96CTN0801714A* | 34800 | 34400 | 15.2 | 12 | 7.8 | 2.08 | 60 | 47 | 210312882
ARCOAIRE | R4H5S36*K*AAA* | EA*4X37L21A* | *96CTN0801714A* | 34800 | 34400 | 15.2 | 12 | 7.8 | 2.08 | 60 | 47 | 210312883
AIRQUEST | R4H5S36*K*AAA* | EA*4X37L21A* | *96CTN0801714A* | 34800 | 34400 | 15.2 | 12 | 7.8 | 2.08 | 60 | 47 | 210312880
AIRQUEST | H4H5S36*K*AAA* | EA*4X37L21A* | *96CTN0801714A* | 34800 | 34400 | 15.2 | 12 | 7.8 | 2.08 | 60 | 47 | 210312878
ARCOAIRE | H4H5S36*K*AAA* | EA*4X37L21A* | *96CTN0801714A* | 34800 | 34400 | 15.2 | 12 | 7.8 | 2.08 | 60 | 47 | 210312881
AIRQUEST | N4H5S36*K*AAA* | EA*4X37L21A* | *96CTN0801714A* | 34800 | 34400 | 15.2 | 12 | 7.8 | 2.08 | 60 | 47 | 210312879
BRYANT HEATING AND COOLING SYSTEMS | 225SAN036**AA* | CAP**3721AL* | 986TC42080C17*** | 34800 | 34400 | 15.2 | 12 | 7.8 | 2.08 | 60 | 47 | 210312873
BRYANT HEATING AND COOLING SYSTEMS | PH5SAN436**AA* | CAP**3721AL* | 986TC42080C17*** | 34800 | 34400 | 15.2 | 12 | 7.8 | 2.08 | 60 | 47 | 210312875
BRYANT HEATING AND COOLING SYSTEMS | GH5SAN436**AA* | CAP**3721AL* | 986TC42080C17*** | 34800 | 34400 | 15.2 | 12 | 7.8 | 2.08 | 60 | 47 | 210312874
BRYANT HEATING AND COOLING SYSTEMS | 215SAN036**AA* | CAP**3721AL* | 986TC42080C17*** | 34800 | 34400 | 15.2 | 12 | 7.8 | 2.08 | 60 | 47 | 210312872
CARRIER | GH5SAN436**AA* | CAP**3721AL* | 59TN6B080C17**14 | 34800 | 34400 | 15.2 | 12 | 7.8 | 2.08 | 60 | 47 | 210312871
CARRIER | 25SPA536A**30* | CAP**3721AL* | 59TN6B080C17**14 | 34800 | 34400 | 15.2 | 12 | 7.8 | 2.08 | 60 | 47 | 210312870
CARRIER | 25SCA536A**30* | CAP**3721AL* | 59TN6B080C17**14 | 34800 | 34400 | 15.2 | 12 | 7.8 | 2.08 | 60 | 47 | 210312869
ARCOAIRE | R4H5S36*K*AAA* | EA*4X37L21A* | *80CSU0802120A* | 35000 | 34200 | 15.2 | 12.5 | 7.8 | 2.1 | 60 | 46 | 210312249
BRYANT HEATING AND COOLING SYSTEMS | PH5SAN436**AA* | CAP**3721AL* | 83*CA60080C21*** | 35000 | 34200 | 15.2 | 12.5 | 7.8 | 2.1 | 60 | 46 | 210312241
ARCOAIRE | H4H5S36*K*AAA* | EA*4X37L21A* | *80CSU0802120A* | 35000 | 34200 | 15.2 | 12.5 | 7.8 | 2.1 | 60 | 46 | 210312247
AIRQUEST | R4H5S36*K*AAA* | EA*4X37L21A* | *80CSU0802120A* | 35000 | 34200 | 15.2 | 12.5 | 7.8 | 2.1 | 60 | 46 | 210312246
BRYANT HEATING AND COOLING SYSTEMS | 225SAN036**AA* | CAP**3721AL* | 83*CA60080C21*** | 35000 | 34200 | 15.2 | 12.5 | 7.8 | 2.1 | 60 | 46 | 210312239
CARRIER | 25SPA536A**30* | CAP**3721AL* | 58CU*A080C21**20 | 35000 | 34200 | 15.2 | 12.5 | 7.8 | 2.1 | 60 | 46 | 210312236
BRYANT HEATING AND COOLING SYSTEMS | GH5SAN436**AA* | CAP**3721AL* | 83*CA60080C21*** | 35000 | 34200 | 15.2 | 12.5 | 7.8 | 2.1 | 60 | 46 | 210312240
BRYANT HEATING AND COOLING SYSTEMS | 215SAN036**AA* | CAP**3721AL* | 83*CA60080C21*** | 35000 | 34200 | 15.2 | 12.5 | 7.8 | 2.1 | 60 | 46 | 210312238
SMART COMFORT | N4H5S36*K*AAA* | EA*4X37L21A* | *80CSU0601716A* | 35400 | 35200 | 15.2 | 12 | 7.8 | 2.08 | 60 | 47 | 210312230
MSH LEGACY | N4H5S36*K*AAA* | EA*4X37L21A* | *80CSU0601716A* | 35400 | 35200 | 15.2 | 12 | 7.8 | 2.08 | 60 | 47 | 210312228
CARRIER | 25SCA536A**30* | CAP**3721AL* | 58CU*A080C21**20 | 35000 | 34200 | 15.2 | 12.5 | 7.8 | 2.1 | 60 | 46 | 210312235
CARRIER | GH5SAN436**AA* | CAP**3721AL* | 58CU*A080C21**20 | 35000 | 34200 | 15.2 | 12.5 | 7.8 | 2.1 | 60 | 46 | 210312237
MSH LEGACY | R4H5S36*K*AAA* | EA*4X37L21A* | *80CSU0601716A* | 35400 | 35200 | 15.2 | 12 | 7.8 | 2.08 | 60 | 47 | 210312229
TEMPSTAR | N4H5S36*K*AAA* | EA*4X37L21A* | *80CSU0601716A* | 35400 | 35200 | 15.2 | 12 | 7.8 | 2.08 | 60 | 47 | 210312232
TEMPSTAR | T4H5S36*K*AAA* | EA*4X37L21A* | *80CSU0601716A* | 35400 | 35200 | 15.2 | 12 | 7.8 | 2.08 | 60 | 47 | 210312234
TEMPSTAR | R4H5S36*K*AAA* | EA*4X37L21A* | *80CSU0601716A* | 35400 | 35200 | 15.2 | 12 | 7.8 | 2.08 | 60 | 47 | 210312233
SMART COMFORT | R4H5S36*K*AAA* | EA*4X37L21A* | *80CSU0601716A* | 35400 | 35200 | 15.2 | 12 | 7.8 | 2.08 | 60 | 47 | 210312231
KENMORE | R4H5S36*K*AAA* | EA*4X37L21A* | *80CSU0601716A* | 35400 | 35200 | 15.2 | 12 | 7.8 | 2.08 | 60 | 47 | 210312225
KENMORE | N4H5S36*K*AAA* | EA*4X37L21A* | *80CSU0601716A* | 35400 | 35200 | 15.2 | 12 | 7.8 | 2.08 | 60 | 47 | 210312224
MARATHERM | N4H5S36*K*AAA* | EA*4X37L21A* | *80CSU0601716A* | 35400 | 35200 | 15.2 | 12 | 7.8 | 2.08 | 60 | 47 | 210312226
KEEPRITE | R4H5S36*K*AAA* | EA*4X37L21A* | *80CSU0601716A* | 35400 | 35200 | 15.2 | 12 | 7.8 | 2.08 | 60 | 47 | 210312223
KEEPRITE | N4H5S36*K*AAA* | EA*4X37L21A* | *80CSU0601716A* | 35400 | 35200 | 15.2 | 12 | 7.8 | 2.08 | 60 | 47 | 210312222
DAY & NIGHT | N4H5S36*K*AAA* | EA*4X37L21A* | *80CSU0601716A* | 35400 | 35200 | 15.2 | 12 | 7.8 | 2.08 | 60 | 47 | 210312216
AIRQUEST | N4H5S36*K*AAA* | EA*4X37L21A* | *80CSU0601716A* | 35400 | 35200 | 15.2 | 12 | 7.8 | 2.08 | 60 | 47 | 210312207
COMFORTMAKER | N4H5S36*K*AAA* | EA*4X37L21A* | *80CSU0601716A* | 35400 | 35200 | 15.2 | 12 | 7.8 | 2.08 | 60 | 47 | 210312213
DAY & NIGHT | R4H5S36*K*AAA* | EA*4X37L21A* | *80CSU0601716A* | 35400 | 35200 | 15.2 | 12 | 7.8 | 2.08 | 60 | 47 | 210312217
KEEPRITE | C4H5S36*K*AAA* | EA*4X37L21A* | *80CSU0601716A* | 35400 | 35200 | 15.2 | 12 | 7.8 | 2.08 | 60 | 47 | 210312221
HEIL | H4H5S36*K*AAA* | EA*4X37L21A* | *80CSU0601716A* | 35400 | 35200 | 15.2 | 12 | 7.8 | 2.08 | 60 | 47 | 210312218
HEIL | R4H5S36*K*AAA* | EA*4X37L21A* | *80CSU0601716A* | 35400 | 35200 | 15.2 | 12 | 7.8 | 2.08 | 60 | 47 | 210312220
DAY & NIGHT | C4H5S36*K*AAA* | EA*4X37L21A* | *80CSU0601716A* | 35400 | 35200 | 15.2 | 12 | 7.8 | 2.08 | 60 | 47 | 210312215
HEIL | N4H5S36*K*AAA* | EA*4X37L21A* | *80CSU0601716A* | 35400 | 35200 | 15.2 | 12 | 7.8 | 2.08 | 60 | 47 | 210312219
COMFORTMAKER | C4H5S36*K*AAA* | EA*4X37L21A* | *80CSU0601716A* | 35400 | 35200 | 15.2 | 12 | 7.8 | 2.08 | 60 | 47 | 210312212
COMFORTMAKER | R4H5S36*K*AAA* | EA*4X37L21A* | *80CSU0601716A* | 35400 | 35200 | 15.2 | 12 | 7.8 | 2.08 | 60 | 47 | 210312214
CARRIER | 25SPA530A**30* | CAP**3721AL* | 58TN*A090C17**16 | 28200 | 28200 | 15.2 | 12.5 | 7.8 | 2.12 | 61 | 46 | 210309541
BRYANT HEATING AND COOLING SYSTEMS | 225SAN030**AA* | CAP**3721AL* | 82*TA66110V21*** | 28000 | 28000 | 15.2 | 12.5 | 7.8 | 2.1 | 61 | 46 | 210309582
CARRIER | 25SCA530A**30* | CAP**3721AL* | 58TP*A110V21**22 | 28000 | 28000 | 15.2 | 12.5 | 7.8 | 2.1 | 61 | 46 | 210309578
CARRIER | 25SPA530A**30* | CAP**3721AL* | 58TP*A110V21**22 | 28000 | 28000 | 15.2 | 12.5 | 7.8 | 2.1 | 61 | 46 | 210309579
CARRIER | GH5SAN430**AA* | CAP**3721AL* | 58TP*A110V21**22 | 28000 | 28000 | 15.2 | 12.5 | 7.8 | 2.1 | 61 | 46 | 210309580
BRYANT HEATING AND COOLING SYSTEMS | 215SAN030**AA* | CAP**3721AL* | 82*TA66110V21*** | 28000 | 28000 | 15.2 | 12.5 | 7.8 | 2.1 | 61 | 46 | 210309581
SMART COMFORT | R4H5S30*K*AAA* | EA*4X37L21A* | *80CTL0901716A* | 28200 | 28200 | 15.2 | 12.5 | 7.8 | 2.12 | 61 | 46 | 210309574
BRYANT HEATING AND COOLING SYSTEMS | PH5SAN430**AA* | CAP**3721AL* | 88*TA48090C17*** | 28200 | 28200 | 15.2 | 12.5 | 7.8 | 2.12 | 61 | 46 | 210309546
MSH LEGACY | R4H5S30*K*AAA* | EA*4X37L21A* | *80CTL0901716A* | 28200 | 28200 | 15.2 | 12.5 | 7.8 | 2.12 | 61 | 46 | 210309572
TEMPSTAR | T4H5S30*K*AAA* | EA*4X37L21A* | *80CTL0901716A* | 28200 | 28200 | 15.2 | 12.5 | 7.8 | 2.12 | 61 | 46 | 210309577
TEMPSTAR | R4H5S30*K*AAA* | EA*4X37L21A* | *80CTL0901716A* | 28200 | 28200 | 15.2 | 12.5 | 7.8 | 2.12 | 61 | 46 | 210309576
MARATHERM | N4H5S30*K*AAA* | EA*4X37L21A* | *80CTL0901716A* | 28200 | 28200 | 15.2 | 12.5 | 7.8 | 2.12 | 61 | 46 | 210309569
SMART COMFORT | N4H5S30*K*AAA* | EA*4X37L21A* | *80CTL0901716A* | 28200 | 28200 | 15.2 | 12.5 | 7.8 | 2.12 | 61 | 46 | 210309573
KENMORE | R4H5S30*K*AAA* | EA*4X37L21A* | *80CTL0901716A* | 28200 | 28200 | 15.2 | 12.5 | 7.8 | 2.12 | 61 | 46 | 210309568
MSH LEGACY | N4H5S30*K*AAA* | EA*4X37L21A* | *80CTL0901716A* | 28200 | 28200 | 15.2 | 12.5 | 7.8 | 2.12 | 61 | 46 | 210309571
MARATHERM | R4H5S30*K*AAA* | EA*4X37L21A* | *80CTL0901716A* | 28200 | 28200 | 15.2 | 12.5 | 7.8 | 2.12 | 61 | 46 | 210309570
KEEPRITE | N4H5S30*K*AAA* | EA*4X37L21A* | *80CTL0901716A* | 28200 | 28200 | 15.2 | 12.5 | 7.8 | 2.12 | 61 | 46 | 210309565
HEIL | R4H5S30*K*AAA* | EA*4X37L21A* | *80CTL0901716A* | 28200 | 28200 | 15.2 | 12.5 | 7.8 | 2.12 | 61 | 46 | 210309563
KENMORE | N4H5S30*K*AAA* | EA*4X37L21A* | *80CTL0901716A* | 28200 | 28200 | 15.2 | 12.5 | 7.8 | 2.12 | 61 | 46 | 210309567
KEEPRITE | R4H5S30*K*AAA* | EA*4X37L21A* | *80CTL0901716A* | 28200 | 28200 | 15.2 | 12.5 | 7.8 | 2.12 | 61 | 46 | 210309566
KEEPRITE | C4H5S30*K*AAA* | EA*4X37L21A* | *80CTL0901716A* | 28200 | 28200 | 15.2 | 12.5 | 7.8 | 2.12 | 61 | 46 | 210309564
HEIL | H4H5S30*K*AAA* | EA*4X37L21A* | *80CTL0901716A* | 28200 | 28200 | 15.2 | 12.5 | 7.8 | 2.12 | 61 | 46 | 210309561
COMFORTMAKER | R4H5S30*K*AAA* | EA*4X37L21A* | *80CTL0901716A* | 28200 | 28200 | 15.2 | 12.5 | 7.8 | 2.12 | 61 | 46 | 210309557
DAY & NIGHT | N4H5S30*K*AAA* | EA*4X37L21A* | *80CTL0901716A* | 28200 | 28200 | 15.2 | 12.5 | 7.8 | 2.12 | 61 | 46 | 210309559
HEIL | N4H5S30*K*AAA* | EA*4X37L21A* | *80CTL0901716A* | 28200 | 28200 | 15.2 | 12.5 | 7.8 | 2.12 | 61 | 46 | 210309562
DAY & NIGHT | R4H5S30*K*AAA* | EA*4X37L21A* | *80CTL0901716A* | 28200 | 28200 | 15.2 | 12.5 | 7.8 | 2.12 | 61 | 46 | 210309560
AIRQUEST | N4H5S30*K*AAA* | EA*4X37L21A* | *80CTL0901716A* | 28200 | 28200 | 15.2 | 12.5 | 7.8 | 2.12 | 61 | 46 | 210309550
DAY & NIGHT | C4H5S30*K*AAA* | EA*4X37L21A* | *80CTL0901716A* | 28200 | 28200 | 15.2 | 12.5 | 7.8 | 2.12 | 61 | 46 | 210309558
ARCOAIRE | H4H5S30*K*AAA* | EA*4X37L21A* | *80CTL0901716A* | 28200 | 28200 | 15.2 | 12.5 | 7.8 | 2.12 | 61 | 46 | 210309552
COMFORTMAKER | C4H5S30*K*AAA* | EA*4X37L21A* | *80CTL0901716A* | 28200 | 28200 | 15.2 | 12.5 | 7.8 | 2.12 | 61 | 46 | 210309555
ARCOAIRE | R4H5S30*K*AAA* | EA*4X37L21A* | *80CTL0901716A* | 28200 | 28200 | 15.2 | 12.5 | 7.8 | 2.12 | 61 | 46 | 210309554
COMFORTMAKER | N4H5S30*K*AAA* | EA*4X37L21A* | *80CTL0901716A* | 28200 | 28200 | 15.2 | 12.5 | 7.8 | 2.12 | 61 | 46 | 210309556
AIRQUEST | H4H5S30*K*AAA* | EA*4X37L21A* | *80CTL0901716A* | 28200 | 28200 | 15.2 | 12.5 | 7.8 | 2.12 | 61 | 46 | 210309549
ARCOAIRE | N4H5S30*K*AAA* | EA*4X37L21A* | *80CTL0901716A* | 28200 | 28200 | 15.2 | 12.5 | 7.8 | 2.12 | 61 | 46 | 210309553
TEMPSTAR | N4H5S30*K*AAA* | EA*4X37L21A* | *96VTN1002120A* | 28000 | 28000 | 15.2 | 12.5 | 7.8 | 2.1 | 61 | 46 | 210309537
AIRQUEST | R4H5S30*K*AAA* | EA*4X37L21A* | *80CTL0901716A* | 28200 | 28200 | 15.2 | 12.5 | 7.8 | 2.12 | 61 | 46 | 210309551
BRYANT HEATING AND COOLING SYSTEMS | 225SAN030**AA* | CAP**3721AL* | 88*TA48090C17*** | 28200 | 28200 | 15.2 | 12.5 | 7.8 | 2.12 | 61 | 46 | 210309544
BRYANT HEATING AND COOLING SYSTEMS | GH5SAN430**AA* | CAP**3721AL* | 88*TA48090C17*** | 28200 | 28200 | 15.2 | 12.5 | 7.8 | 2.12 | 61 | 46 | 210309545
BRYANT HEATING AND COOLING SYSTEMS | 215SAN030**AA* | CAP**3721AL* | 88*TA48090C17*** | 28200 | 28200 | 15.2 | 12.5 | 7.8 | 2.12 | 61 | 46 | 210309543
TEMPSTAR | R4H5S30*K*AAA* | EA*4X37L21A* | *96VTN1002120A* | 28000 | 28000 | 15.2 | 12.5 | 7.8 | 2.1 | 61 | 46 | 210309538
CARRIER | GH5SAN430**AA* | CAP**3721AL* | 58TN*A090C17**16 | 28200 | 28200 | 15.2 | 12.5 | 7.8 | 2.12 | 61 | 46 | 210309542
CARRIER | 25SCA530A**30* | CAP**3721AL* | 58TN*A090C17**16 | 28200 | 28200 | 15.2 | 12.5 | 7.8 | 2.12 | 61 | 46 | 210309540
TEMPSTAR | T4H5S30*K*AAA* | EA*4X37L21A* | *96VTN1002120A* | 28000 | 28000 | 15.2 | 12.5 | 7.8 | 2.1 | 61 | 46 | 210309539
BRYANT HEATING AND COOLING SYSTEMS | 215SAN030**AA* | CAP**3721AL* | 926TB60100V21*** | 28000 | 28000 | 15.2 | 12.5 | 7.8 | 2.1 | 61 | 46 | 210309504
SMART COMFORT | N4H5S30*K*AAA* | EA*4X37L21A* | *96VTN1002120A* | 28000 | 28000 | 15.2 | 12.5 | 7.8 | 2.1 | 61 | 46 | 210309535
KENMORE | N4H5S30*K*AAA* | EA*4X37L21A* | *96VTN1002120A* | 28000 | 28000 | 15.2 | 12.5 | 7.8 | 2.1 | 61 | 46 | 210309529
SMART COMFORT | R4H5S30*K*AAA* | EA*4X37L21A* | *96VTN1002120A* | 28000 | 28000 | 15.2 | 12.5 | 7.8 | 2.1 | 61 | 46 | 210309536
MSH LEGACY | R4H5S30*K*AAA* | EA*4X37L21A* | *96VTN1002120A* | 28000 | 28000 | 15.2 | 12.5 | 7.8 | 2.1 | 61 | 46 | 210309534
TEMPSTAR | N4H5S30*K*AAA* | EA*4X37L21A* | *96CTN0802120A* | 28400 | 28400 | 15.2 | 12.5 | 7.8 | 2.12 | 61 | 47 | 210309379
MSH LEGACY | N4H5S30*K*AAA* | EA*4X37L21A* | *96VTN1002120A* | 28000 | 28000 | 15.2 | 12.5 | 7.8 | 2.1 | 61 | 46 | 210309533
MARATHERM | R4H5S30*K*AAA* | EA*4X37L21A* | *96VTN1002120A* | 28000 | 28000 | 15.2 | 12.5 | 7.8 | 2.1 | 61 | 46 | 210309532
KEEPRITE | N4H5S30*K*AAA* | EA*4X37L21A* | *96VTN1002120A* | 28000 | 28000 | 15.2 | 12.5 | 7.8 | 2.1 | 61 | 46 | 210309527
DAY & NIGHT | N4H5S30*K*AAA* | EA*4X37L21A* | *96VTN1002120A* | 28000 | 28000 | 15.2 | 12.5 | 7.8 | 2.1 | 61 | 46 | 210309521
MARATHERM | N4H5S30*K*AAA* | EA*4X37L21A* | *96VTN1002120A* | 28000 | 28000 | 15.2 | 12.5 | 7.8 | 2.1 | 61 | 46 | 210309531
KENMORE | R4H5S30*K*AAA* | EA*4X37L21A* | *96VTN1002120A* | 28000 | 28000 | 15.2 | 12.5 | 7.8 | 2.1 | 61 | 46 | 210309530
AIRQUEST | R4H5S30*K*AAA* | EA*4X37L21A* | *96VTN1002120A* | 28000 | 28000 | 15.2 | 12.5 | 7.8 | 2.1 | 61 | 46 | 210309513
KEEPRITE | R4H5S30*K*AAA* | EA*4X37L21A* | *96VTN1002120A* | 28000 | 28000 | 15.2 | 12.5 | 7.8 | 2.1 | 61 | 46 | 210309528
KEEPRITE | C4H5S30*K*AAA* | EA*4X37L21A* | *96VTN1002120A* | 28000 | 28000 | 15.2 | 12.5 | 7.8 | 2.1 | 61 | 46 | 210309526
HEIL | R4H5S30*K*AAA* | EA*4X37L21A* | *96VTN1002120A* | 28000 | 28000 | 15.2 | 12.5 | 7.8 | 2.1 | 61 | 46 | 210309525
HEIL | N4H5S30*K*AAA* | EA*4X37L21A* | *96VTN1002120A* | 28000 | 28000 | 15.2 | 12.5 | 7.8 | 2.1 | 61 | 46 | 210309524
ARCOAIRE | N4H5S30*K*AAA* | EA*4X37L21A* | *96VTN1002120A* | 28000 | 28000 | 15.2 | 12.5 | 7.8 | 2.1 | 61 | 46 | 210309515
HEIL | H4H5S30*K*AAA* | EA*4X37L21A* | *96VTN1002120A* | 28000 | 28000 | 15.2 | 12.5 | 7.8 | 2.1 | 61 | 46 | 210309523
ARCOAIRE | H4H5S30*K*AAA* | EA*4X37L21A* | *96VTN1002120A* | 28000 | 28000 | 15.2 | 12.5 | 7.8 | 2.1 | 61 | 46 | 210309514
DAY & NIGHT | C4H5S30*K*AAA* | EA*4X37L21A* | *96VTN1002120A* | 28000 | 28000 | 15.2 | 12.5 | 7.8 | 2.1 | 61 | 46 | 210309520
DAY & NIGHT | R4H5S30*K*AAA* | EA*4X37L21A* | *96VTN1002120A* | 28000 | 28000 | 15.2 | 12.5 | 7.8 | 2.1 | 61 | 46 | 210309522
COMFORTMAKER | R4H5S30*K*AAA* | EA*4X37L21A* | *96VTN1002120A* | 28000 | 28000 | 15.2 | 12.5 | 7.8 | 2.1 | 61 | 46 | 210309519
COMFORTMAKER | N4H5S30*K*AAA* | EA*4X37L21A* | *96VTN1002120A* | 28000 | 28000 | 15.2 | 12.5 | 7.8 | 2.1 | 61 | 46 | 210309518
ARCOAIRE | R4H5S30*K*AAA* | EA*4X37L21A* | *96VTN1002120A* | 28000 | 28000 | 15.2 | 12.5 | 7.8 | 2.1 | 61 | 46 | 210309516
TEMPSTAR | R4H5S30*K*AAA* | EA*4X37L21A* | *96VTN0802120A* | 28000 | 28200 | 15.2 | 12.5 | 7.8 | 2.1 | 61 | 46 | 210309499
COMFORTMAKER | C4H5S30*K*AAA* | EA*4X37L21A* | *96VTN1002120A* | 28000 | 28000 | 15.2 | 12.5 | 7.8 | 2.1 | 61 | 46 | 210309517
DAY & NIGHT | C4H5S36*K*AAA* | EA*4X37L21A* | *96CTN1002122A* | 35200 | 34600 | 15.2 | 12 | 7.8 | 2.1 | 60 | 47 | 210313039
COMFORTMAKER | N4H5S36*K*AAA* | EA*4X37L21A* | *96CTN1002122A* | 35200 | 34600 | 15.2 | 12 | 7.8 | 2.1 | 60 | 47 | 210313037
COMFORTMAKER | C4H5S36*K*AAA* | EA*4X37L21A* | *96CTN1002122A* | 35200 | 34600 | 15.2 | 12 | 7.8 | 2.1 | 60 | 47 | 210313036
AIRQUEST | N4H5S36*K*AAA* | EA*4X37L21A* | *96CTN1002122A* | 35200 | 34600 | 15.2 | 12 | 7.8 | 2.1 | 60 | 47 | 210313031
ARCOAIRE | R4H5S36*K*AAA* | EA*4X37L21A* | *96CTN1002122A* | 35200 | 34600 | 15.2 | 12 | 7.8 | 2.1 | 60 | 47 | 210313035
AIRQUEST | R4H5S36*K*AAA* | EA*4X37L21A* | *96CTN1002122A* | 35200 | 34600 | 15.2 | 12 | 7.8 | 2.1 | 60 | 47 | 210313032
ARCOAIRE | H4H5S36*K*AAA* | EA*4X37L21A* | *96CTN1002122A* | 35200 | 34600 | 15.2 | 12 | 7.8 | 2.1 | 60 | 47 | 210313033
AIRQUEST | H4H5S36*K*AAA* | EA*4X37L21A* | *96CTN1002122A* | 35200 | 34600 | 15.2 | 12 | 7.8 | 2.1 | 60 | 47 | 210313030
ARCOAIRE | N4H5S36*K*AAA* | EA*4X37L21A* | *96CTN1002122A* | 35200 | 34600 | 15.2 | 12 | 7.8 | 2.1 | 60 | 47 | 210313034
BRYANT HEATING AND COOLING SYSTEMS | GH5SAN436**AA* | CAP**3721AL* | 986TC66100C21*** | 35200 | 34600 | 15.2 | 12 | 7.8 | 2.1 | 60 | 47 | 210313026
BRYANT HEATING AND COOLING SYSTEMS | PH5SAN436**AA* | CAP**3721AL* | 986TC66100C21*** | 35200 | 34600 | 15.2 | 12 | 7.8 | 2.1 | 60 | 47 | 210313027
BRYANT HEATING AND COOLING SYSTEMS | 225SAN036**AA* | CAP**3721AL* | 986TC66100C21*** | 35200 | 34600 | 15.2 | 12 | 7.8 | 2.1 | 60 | 47 | 210313025
BRYANT HEATING AND COOLING SYSTEMS | 215SAN036**AA* | CAP**3721AL* | 986TC66100C21*** | 35200 | 34600 | 15.2 | 12 | 7.8 | 2.1 | 60 | 47 | 210313024
CARRIER | GH5SAN436**AA* | CAP**3721AL* | 59TN6B100C21**22 | 35200 | 34600 | 15.2 | 12 | 7.8 | 2.1 | 60 | 47 | 210313023
CARRIER | 25SPA536A**30* | CAP**3721AL* | 59TN6B100C21**22 | 35200 | 34600 | 15.2 | 12 | 7.8 | 2.1 | 60 | 47 | 210313022
CARRIER | 25SCA536A**30* | CAP**3721AL* | 59TN6B100C21**22 | 35200 | 34600 | 15.2 | 12 | 7.8 | 2.1 | 60 | 47 | 210313021
TEMPSTAR | T4H5S36*K*AAA* | EA*4X37L21A* | *96CTN0802120A* | 35000 | 34400 | 15.2 | 12 | 7.8 | 2.08 | 60 | 47 | 210313020
MARATHERM | N4H5S36*K*AAA* | EA*4X37L21A* | *96CTN0802120A* | 35000 | 34400 | 15.2 | 12 | 7.8 | 2.08 | 60 | 47 | 210313012
KEEPRITE | N4H5S36*K*AAA* | EA*4X37L21A* | *96CTN0802120A* | 35000 | 34400 | 15.2 | 12 | 7.8 | 2.08 | 60 | 47 | 210313008
TEMPSTAR | N4H5S36*K*AAA* | EA*4X37L21A* | *96CTN0802120A* | 35000 | 34400 | 15.2 | 12 | 7.8 | 2.08 | 60 | 47 | 210313018
SMART COMFORT | R4H5S36*K*AAA* | EA*4X37L21A* | *96CTN0802120A* | 35000 | 34400 | 15.2 | 12 | 7.8 | 2.08 | 60 | 47 | 210313017
HEIL | R4H5S36*K*AAA* | EA*4X37L21A* | *96CTN0802120A* | 35000 | 34400 | 15.2 | 12 | 7.8 | 2.08 | 60 | 47 | 210313006
KENMORE | N4H5S36*K*AAA* | EA*4X37L21A* | *96CTN0802120A* | 35000 | 34400 | 15.2 | 12 | 7.8 | 2.08 | 60 | 47 | 210313010
HEIL | N4H5S36*K*AAA* | EA*4X37L21A* | *96CTN0802120A* | 35000 | 34400 | 15.2 | 12 | 7.8 | 2.08 | 60 | 47 | 210313005
HEIL | H4H5S36*K*AAA* | EA*4X37L21A* | *96CTN0802120A* | 35000 | 34400 | 15.2 | 12 | 7.8 | 2.08 | 60 | 47 | 210313004
DAY & NIGHT | R4H5S36*K*AAA* | EA*4X37L21A* | *96CTN0802120A* | 35000 | 34400 | 15.2 | 12 | 7.8 | 2.08 | 60 | 47 | 210313003
TEMPSTAR | R4H5S36*K*AAA* | EA*4X37L21A* | *96CTN0802120A* | 35000 | 34400 | 15.2 | 12 | 7.8 | 2.08 | 60 | 47 | 210313019
KENMORE | R4H5S36*K*AAA* | EA*4X37L21A* | *96CTN0802120A* | 35000 | 34400 | 15.2 | 12 | 7.8 | 2.08 | 60 | 47 | 210313011
COMFORTMAKER | R4H5S36*K*AAA* | EA*4X37L21A* | *96CTN0802120A* | 35000 | 34400 | 15.2 | 12 | 7.8 | 2.08 | 60 | 47 | 210313000
COMFORTMAKER | N4H5S36*K*AAA* | EA*4X37L21A* | *96CTN0802120A* | 35000 | 34400 | 15.2 | 12 | 7.8 | 2.08 | 60 | 47 | 210312999
SMART COMFORT | N4H5S36*K*AAA* | EA*4X37L21A* | *96CTN0802120A* | 35000 | 34400 | 15.2 | 12 | 7.8 | 2.08 | 60 | 47 | 210313016
MSH LEGACY | R4H5S36*K*AAA* | EA*4X37L21A* | *96CTN0802120A* | 35000 | 34400 | 15.2 | 12 | 7.8 | 2.08 | 60 | 47 | 210313015
MSH LEGACY | N4H5S36*K*AAA* | EA*4X37L21A* | *96CTN0802120A* | 35000 | 34400 | 15.2 | 12 | 7.8 | 2.08 | 60 | 47 | 210313014
MARATHERM | R4H5S36*K*AAA* | EA*4X37L21A* | *96CTN0802120A* | 35000 | 34400 | 15.2 | 12 | 7.8 | 2.08 | 60 | 47 | 210313013
DAY & NIGHT | N4H5S36*K*AAA* | EA*4X37L21A* | *96CTN0802120A* | 35000 | 34400 | 15.2 | 12 | 7.8 | 2.08 | 60 | 47 | 210313002
DAY & NIGHT | C4H5S36*K*AAA* | EA*4X37L21A* | *96CTN0802120A* | 35000 | 34400 | 15.2 | 12 | 7.8 | 2.08 | 60 | 47 | 210313001
COMFORTMAKER | C4H5S36*K*AAA* | EA*4X37L21A* | *96CTN0802120A* | 35000 | 34400 | 15.2 | 12 | 7.8 | 2.08 | 60 | 47 | 210312998
ARCOAIRE | R4H5S36*K*AAA* | EA*4X37L21A* | *96CTN0802120A* | 35000 | 34400 | 15.2 | 12 | 7.8 | 2.08 | 60 | 47 | 210312997
ARCOAIRE | N4H5S36*K*AAA* | EA*4X37L21A* | *96CTN0802120A* | 35000 | 34400 | 15.2 | 12 | 7.8 | 2.08 | 60 | 47 | 210312996
BRYANT HEATING AND COOLING SYSTEMS | PH5SAN436**AA* | CAP**3721AL* | 986TC60080C21*** | 35000 | 34400 | 15.2 | 12 | 7.8 | 2.08 | 60 | 47 | 210312989
BRYANT HEATING AND COOLING SYSTEMS | 225SAN036**AA* | CAP**3721AL* | 986TC60080C21*** | 35000 | 34400 | 15.2 | 12 | 7.8 | 2.08 | 60 | 47 | 210312987
BRYANT HEATING AND COOLING SYSTEMS | 215SAN036**AA* | CAP**3721AL* | 986TC60080C21*** | 35000 | 34400 | 15.2 | 12 | 7.8 | 2.08 | 60 | 47 | 210312986
CARRIER | GH5SAN436**AA* | CAP**3721AL* | 59TN6B080C21**20 | 35000 | 34400 | 15.2 | 12 | 7.8 | 2.08 | 60 | 47 | 210312985
CARRIER | 25SCA536A**30* | CAP**3721AL* | 59TN6B080C21**20 | 35000 | 34400 | 15.2 | 12 | 7.8 | 2.08 | 60 | 47 | 210312983
TEMPSTAR | T4H5S36*K*AAA* | EA*4X37L21A* | *97CMN0802120A* | 35000 | 34400 | 15.2 | 12 | 7.8 | 2.08 | 60 | 47 | 210312982
ARCOAIRE | H4H5S36*K*AAA* | EA*4X37L21A* | *96CTN0802120A* | 35000 | 34400 | 15.2 | 12 | 7.8 | 2.08 | 60 | 47 | 210312995
AIRQUEST | R4H5S36*K*AAA* | EA*4X37L21A* | *96CTN0802120A* | 35000 | 34400 | 15.2 | 12 | 7.8 | 2.08 | 60 | 47 | 210312994
TEMPSTAR | R4H5S36*K*AAA* | EA*4X37L21A* | *97CMN0802120A* | 35000 | 34400 | 15.2 | 12 | 7.8 | 2.08 | 60 | 47 | 210312981
TEMPSTAR | N4H5S36*K*AAA* | EA*4X37L21A* | *97CMN0802120A* | 35000 | 34400 | 15.2 | 12 | 7.8 | 2.08 | 60 | 47 | 210312980
AIRQUEST | N4H5S36*K*AAA* | EA*4X37L21A* | *96CTN0802120A* | 35000 | 34400 | 15.2 | 12 | 7.8 | 2.08 | 60 | 47 | 210312993
AIRQUEST | H4H5S36*K*AAA* | EA*4X37L21A* | *96CTN0802120A* | 35000 | 34400 | 15.2 | 12 | 7.8 | 2.08 | 60 | 47 | 210312992
SMART COMFORT | R4H5S36*K*AAA* | EA*4X37L21A* | *97CMN0802120A* | 35000 | 34400 | 15.2 | 12 | 7.8 | 2.08 | 60 | 47 | 210312979
MSH LEGACY | N4H5S36*K*AAA* | EA*4X37L21A* | *97CMN0802120A* | 35000 | 34400 | 15.2 | 12 | 7.8 | 2.08 | 60 | 47 | 210312976
KENMORE | N4H5S36*K*AAA* | EA*4X37L21A* | *97CMN0802120A* | 35000 | 34400 | 15.2 | 12 | 7.8 | 2.08 | 60 | 47 | 210312972
SMART COMFORT | N4H5S36*K*AAA* | EA*4X37L21A* | *97CMN0802120A* | 35000 | 34400 | 15.2 | 12 | 7.8 | 2.08 | 60 | 47 | 210312978
KEEPRITE | R4H5S36*K*AAA* | EA*4X37L21A* | *97CMN0802120A* | 35000 | 34400 | 15.2 | 12 | 7.8 | 2.08 | 60 | 47 | 210312971
KEEPRITE | N4H5S36*K*AAA* | EA*4X37L21A* | *97CMN0802120A* | 35000 | 34400 | 15.2 | 12 | 7.8 | 2.08 | 60 | 47 | 210312970
KENMORE | R4H5S36*K*AAA* | EA*4X37L21A* | *97CMN0802120A* | 35000 | 34400 | 15.2 | 12 | 7.8 | 2.08 | 60 | 47 | 210312973
MARATHERM | R4H5S36*K*AAA* | EA*4X37L21A* | *97CMN0802120A* | 35000 | 34400 | 15.2 | 12 | 7.8 | 2.08 | 60 | 47 | 210312975
AIRQUEST | R4H5S36*K*AAA* | EA*4X43L21A* | *80ES(N,L)0901714A* | 34800 | 34200 | 15.2 | 12 | 7.8 | 2.1 | 60 | 46 | 210316719
AIRQUEST | N4H5S36*K*AAA* | EA*4X43L21A* | *80ES(N,L)0901714A* | 34800 | 34200 | 15.2 | 12 | 7.8 | 2.1 | 60 | 46 | 210316718
BRYANT HEATING AND COOLING SYSTEMS | 215SAN036**AA* | CAP**4321AL* | 8(0,1)*SA42090E17*** | 34800 | 34200 | 15.2 | 12 | 7.8 | 2.1 | 60 | 46 | 210316710
AIRQUEST | H4H5S36*K*AAA* | EA*4X43L21A* | *80ES(N,L)0901714A* | 34800 | 34200 | 15.2 | 12 | 7.8 | 2.1 | 60 | 46 | 210316717
CARRIER | GH5SAN436**AA* | CAP**4321AL* | 58S(B,C)*A090E17**14 | 34800 | 34200 | 15.2 | 12 | 7.8 | 2.1 | 60 | 46 | 210316709
BRYANT HEATING AND COOLING SYSTEMS | PH5SAN436**AA* | CAP**4321AL* | 8(0,1)*SA42090E17*** | 34800 | 34200 | 15.2 | 12 | 7.8 | 2.1 | 60 | 46 | 210316713
PAYNE HEATING AND COOLING | PH5SAN436**AA* | CAP**4321AL* | PG80ES(A,L)A42090B** | 34800 | 34200 | 15.2 | 12 | 7.8 | 2.1 | 60 | 46 | 210316714
TEMPSTAR | N4H5S36*K*AAA* | EA*4X43L21A* | *80ES(N,L)0702116A* | 35200 | 34400 | 15.2 | 12 | 7.8 | 2.1 | 60 | 47 | 210316700
BRYANT HEATING AND COOLING SYSTEMS | GH5SAN436**AA* | CAP**4321AL* | 8(0,1)*SA42090E17*** | 34800 | 34200 | 15.2 | 12 | 7.8 | 2.1 | 60 | 46 | 210316712
BRYANT HEATING AND COOLING SYSTEMS | 225SAN036**AA* | CAP**4321AL* | 8(0,1)*SA42090E17*** | 34800 | 34200 | 15.2 | 12 | 7.8 | 2.1 | 60 | 46 | 210316711
ECOTEMP | W4H5S36*K*AAA* | WLA*434CA* | WFEL070C048B* | 35200 | 34400 | 15.2 | 12 | 7.8 | 2.1 | 60 | 47 | 210316705
CARRIER | 25SPA536A**30* | CAP**4321AL* | 58S(B,C)*A090E17**14 | 34800 | 34200 | 15.2 | 12 | 7.8 | 2.1 | 60 | 46 | 210316708
ECOTEMP | W4H5S36*K*AAA* | WLA*434CA* | WFER070C048A* | 35200 | 34400 | 15.2 | 12 | 7.8 | 2.1 | 60 | 47 | 210316706
GRANDAIRE | W4H5S36*K*AAA* | WLA*434CA* | WFER070C048A* | 35200 | 34400 | 15.2 | 12 | 7.8 | 2.1 | 60 | 47 | 210316704
MARATHERM | N4H5S36*K*AAA* | EA*4X43L21A* | *80ES(N,L)0702116A* | 35200 | 34400 | 15.2 | 12 | 7.8 | 2.1 | 60 | 47 | 210316694
TEMPSTAR | R4H5S36*K*AAA* | EA*4X43L21A* | *80ES(N,L)0702116A* | 35200 | 34400 | 15.2 | 12 | 7.8 | 2.1 | 60 | 47 | 210316701
KENMORE | R4H5S36*K*AAA* | EA*4X43L21A* | *80ES(N,L)0702116A* | 35200 | 34400 | 15.2 | 12 | 7.8 | 2.1 | 60 | 47 | 210316693
TEMPSTAR | T4H5S36*K*AAA* | EA*4X43L21A* | *80ES(N,L)0702116A* | 35200 | 34400 | 15.2 | 12 | 7.8 | 2.1 | 60 | 47 | 210316702
SMART COMFORT | R4H5S36*K*AAA* | EA*4X43L21A* | *80ES(N,L)0702116A* | 35200 | 34400 | 15.2 | 12 | 7.8 | 2.1 | 60 | 47 | 210316699
SMART COMFORT | N4H5S36*K*AAA* | EA*4X43L21A* | *80ES(N,L)0702116A* | 35200 | 34400 | 15.2 | 12 | 7.8 | 2.1 | 60 | 47 | 210316698
MSH LEGACY | R4H5S36*K*AAA* | EA*4X43L21A* | *80ES(N,L)0702116A* | 35200 | 34400 | 15.2 | 12 | 7.8 | 2.1 | 60 | 47 | 210316697
MSH LEGACY | N4H5S36*K*AAA* | EA*4X43L21A* | *80ES(N,L)0702116A* | 35200 | 34400 | 15.2 | 12 | 7.8 | 2.1 | 60 | 47 | 210316696
MARATHERM | R4H5S36*K*AAA* | EA*4X43L21A* | *80ES(N,L)0702116A* | 35200 | 34400 | 15.2 | 12 | 7.8 | 2.1 | 60 | 47 | 210316695
KENMORE | N4H5S36*K*AAA* | EA*4X43L21A* | *80ES(N,L)0702116A* | 35200 | 34400 | 15.2 | 12 | 7.8 | 2.1 | 60 | 47 | 210316692
ARCOAIRE | R4H5S36*K*AAA* | EA*4X43L21A* | *80ES(N,L)0702116A* | 35200 | 34400 | 15.2 | 12 | 7.8 | 2.1 | 60 | 47 | 210316679
KEEPRITE | R4H5S36*K*AAA* | EA*4X43L21A* | *80ES(N,L)0702116A* | 35200 | 34400 | 15.2 | 12 | 7.8 | 2.1 | 60 | 47 | 210316691
KEEPRITE | C4H5S36*K*AAA* | EA*4X43L21A* | *80ES(N,L)0702116A* | 35200 | 34400 | 15.2 | 12 | 7.8 | 2.1 | 60 | 47 | 210316689
HEIL | R4H5S36*K*AAA* | EA*4X43L21A* | *80ES(N,L)0702116A* | 35200 | 34400 | 15.2 | 12 | 7.8 | 2.1 | 60 | 47 | 210316688
HEIL | N4H5S36*K*AAA* | EA*4X43L21A* | *80ES(N,L)0702116A* | 35200 | 34400 | 15.2 | 12 | 7.8 | 2.1 | 60 | 47 | 210316687
ARCOAIRE | N4H5S36*K*AAA* | EA*4X43L21A* | *80ES(N,L)0702116A* | 35200 | 34400 | 15.2 | 12 | 7.8 | 2.1 | 60 | 47 | 210316678
HEIL | H4H5S36*K*AAA* | EA*4X43L21A* | *80ES(N,L)0702116A* | 35200 | 34400 | 15.2 | 12 | 7.8 | 2.1 | 60 | 47 | 210316686
DAY & NIGHT | N4H5S36*K*AAA* | EA*4X43L21A* | *80ES(N,L)0702116A* | 35200 | 34400 | 15.2 | 12 | 7.8 | 2.1 | 60 | 47 | 210316684
AIRQUEST | R4H5S36*K*AAA* | EA*4X43L21A* | *80ES(N,L)0702116A* | 35200 | 34400 | 15.2 | 12 | 7.8 | 2.1 | 60 | 47 | 210316676
DAY & NIGHT | C4H5S36*K*AAA* | EA*4X43L21A* | *80ES(N,L)0702116A* | 35200 | 34400 | 15.2 | 12 | 7.8 | 2.1 | 60 | 47 | 210316683
COMFORTMAKER | N4H5S36*K*AAA* | EA*4X43L21A* | *80ES(N,L)0702116A* | 35200 | 34400 | 15.2 | 12 | 7.8 | 2.1 | 60 | 47 | 210316681
COMFORTMAKER | C4H5S36*K*AAA* | EA*4X43L21A* | *80ES(N,L)0702116A* | 35200 | 34400 | 15.2 | 12 | 7.8 | 2.1 | 60 | 47 | 210316680
AIRQUEST | H4H5S36*K*AAA* | EA*4X43L21A* | *80ES(N,L)0702116A* | 35200 | 34400 | 15.2 | 12 | 7.8 | 2.1 | 60 | 47 | 210316674
ARCOAIRE | H4H5S36*K*AAA* | EA*4X43L21A* | *80ES(N,L)0702116A* | 35200 | 34400 | 15.2 | 12 | 7.8 | 2.1 | 60 | 47 | 210316677
AIRQUEST | N4H5S36*K*AAA* | EA*4X43L21A* | *80ES(N,L)0702116A* | 35200 | 34400 | 15.2 | 12 | 7.8 | 2.1 | 60 | 47 | 210316675
PAYNE HEATING AND COOLING | PH5SAN436**AA* | CAP**4321AL* | PG80ES(A,L)A48070C** | 35200 | 34400 | 15.2 | 12 | 7.8 | 2.1 | 60 | 47 | 210316671
BRYANT HEATING AND COOLING SYSTEMS | PH5SAN436**AA* | CAP**4321AL* | 8(0,1)*SA48070E21*** | 35200 | 34400 | 15.2 | 12 | 7.8 | 2.1 | 60 | 47 | 210316670
BRYANT HEATING AND COOLING SYSTEMS | GH5SAN436**AA* | CAP**4321AL* | 8(0,1)*SA48070E21*** | 35200 | 34400 | 15.2 | 12 | 7.8 | 2.1 | 60 | 47 | 210316669
CARRIER | 25SPA536A**30* | CAP**4321AL* | 58S(B,C)*A070E21**16 | 35200 | 34400 | 15.2 | 12 | 7.8 | 2.1 | 60 | 47 | 210316665
BRYANT HEATING AND COOLING SYSTEMS | 225SAN036**AA* | CAP**4321AL* | 8(0,1)*SA48070E21*** | 35200 | 34400 | 15.2 | 12 | 7.8 | 2.1 | 60 | 47 | 210316668
CARRIER | GH5SAN436**AA* | CAP**4321AL* | 58S(B,C)*A070E21**16 | 35200 | 34400 | 15.2 | 12 | 7.8 | 2.1 | 60 | 47 | 210316666
BRYANT HEATING AND COOLING SYSTEMS | 215SAN036**AA* | CAP**4321AL* | 8(0,1)*SA48070E21*** | 35200 | 34400 | 15.2 | 12 | 7.8 | 2.1 | 60 | 47 | 210316667
BRYANT HEATING AND COOLING SYSTEMS | PH5SAN436**AA* | CAP**3721AL* | 935SA60080E21*** | 35600 | 35400 | 15.2 | 12 | 7.8 | 2.1 | 60 | 47 | 210312124
BRYANT HEATING AND COOLING SYSTEMS | GH5SAN436**AA* | CAP**3721AL* | 935SA60080E21*** | 35600 | 35400 | 15.2 | 12 | 7.8 | 2.1 | 60 | 47 | 210312123
SMART COMFORT | N4H5S36*K*AAA* | EA*4X37L21A* | *95ESU0802120A* | 35600 | 35400 | 15.2 | 12 | 7.8 | 2.1 | 60 | 47 | 210312152
CARRIER | GH5SAN436**AA* | CAP**3721AL* | 59SU5A080E21**20 | 35600 | 35400 | 15.2 | 12 | 7.8 | 2.1 | 60 | 47 | 210312120
CARRIER | 25SPA536A**30* | CAP**3721AL* | 59SU5A080E21**20 | 35600 | 35400 | 15.2 | 12 | 7.8 | 2.1 | 60 | 47 | 210312119
CARRIER | 25SCA536A**30* | CAP**3721AL* | 59SU5A080E21**20 | 35600 | 35400 | 15.2 | 12 | 7.8 | 2.1 | 60 | 47 | 210312118
MSH LEGACY | R4H5S36*K*AAA* | EA*4X37L21A* | *95ESU0802120A* | 35600 | 35400 | 15.2 | 12 | 7.8 | 2.1 | 60 | 47 | 210312151
TEMPSTAR | T4H5S36*K*AAA* | EA*4X37L21A* | *96VTN0802120A* | 34800 | 34200 | 15.2 | 12 | 7.8 | 2.08 | 60 | 46 | 210313139
TEMPSTAR | R4H5S36*K*AAA* | EA*4X37L21A* | *96VTN0802120A* | 34800 | 34200 | 15.2 | 12 | 7.8 | 2.08 | 60 | 46 | 210313138
TEMPSTAR | N4H5S36*K*AAA* | EA*4X37L21A* | *96VTN0802120A* | 34800 | 34200 | 15.2 | 12 | 7.8 | 2.08 | 60 | 46 | 210313137
SMART COMFORT | R4H5S36*K*AAA* | EA*4X37L21A* | *96VTN0802120A* | 34800 | 34200 | 15.2 | 12 | 7.8 | 2.08 | 60 | 46 | 210313136
ARCOAIRE | N4H5S36*K*AAA* | EA*4X37L21A* | *96VTN0802120A* | 34800 | 34200 | 15.2 | 12 | 7.8 | 2.08 | 60 | 46 | 210313115
SMART COMFORT | N4H5S36*K*AAA* | EA*4X37L21A* | *96VTN0802120A* | 34800 | 34200 | 15.2 | 12 | 7.8 | 2.08 | 60 | 46 | 210313135
MSH LEGACY | R4H5S36*K*AAA* | EA*4X37L21A* | *96VTN0802120A* | 34800 | 34200 | 15.2 | 12 | 7.8 | 2.08 | 60 | 46 | 210313134
MSH LEGACY | N4H5S36*K*AAA* | EA*4X37L21A* | *96VTN0802120A* | 34800 | 34200 | 15.2 | 12 | 7.8 | 2.08 | 60 | 46 | 210313133
MARATHERM | N4H5S36*K*AAA* | EA*4X37L21A* | *96VTN0802120A* | 34800 | 34200 | 15.2 | 12 | 7.8 | 2.08 | 60 | 46 | 210313131
MARATHERM | R4H5S36*K*AAA* | EA*4X37L21A* | *96VTN0802120A* | 34800 | 34200 | 15.2 | 12 | 7.8 | 2.08 | 60 | 46 | 210313132
KENMORE | R4H5S36*K*AAA* | EA*4X37L21A* | *96VTN0802120A* | 34800 | 34200 | 15.2 | 12 | 7.8 | 2.08 | 60 | 46 | 210313130
KENMORE | N4H5S36*K*AAA* | EA*4X37L21A* | *96VTN0802120A* | 34800 | 34200 | 15.2 | 12 | 7.8 | 2.08 | 60 | 46 | 210313129
KEEPRITE | R4H5S36*K*AAA* | EA*4X37L21A* | *96VTN0802120A* | 34800 | 34200 | 15.2 | 12 | 7.8 | 2.08 | 60 | 46 | 210313128
ARCOAIRE | R4H5S36*K*AAA* | EA*4X37L21A* | *96VTN0802120A* | 34800 | 34200 | 15.2 | 12 | 7.8 | 2.08 | 60 | 46 | 210313116
KEEPRITE | N4H5S36*K*AAA* | EA*4X37L21A* | *96VTN0802120A* | 34800 | 34200 | 15.2 | 12 | 7.8 | 2.08 | 60 | 46 | 210313127
HEIL | H4H5S36*K*AAA* | EA*4X37L21A* | *96VTN0802120A* | 34800 | 34200 | 15.2 | 12 | 7.8 | 2.08 | 60 | 46 | 210313123
KEEPRITE | C4H5S36*K*AAA* | EA*4X37L21A* | *96VTN0802120A* | 34800 | 34200 | 15.2 | 12 | 7.8 | 2.08 | 60 | 46 | 210313126
HEIL | R4H5S36*K*AAA* | EA*4X37L21A* | *96VTN0802120A* | 34800 | 34200 | 15.2 | 12 | 7.8 | 2.08 | 60 | 46 | 210313125
HEIL | N4H5S36*K*AAA* | EA*4X37L21A* | *96VTN0802120A* | 34800 | 34200 | 15.2 | 12 | 7.8 | 2.08 | 60 | 46 | 210313124
DAY & NIGHT | R4H5S36*K*AAA* | EA*4X37L21A* | *96VTN0802120A* | 34800 | 34200 | 15.2 | 12 | 7.8 | 2.08 | 60 | 46 | 210313122
DAY & NIGHT | N4H5S36*K*AAA* | EA*4X37L21A* | *96VTN0802120A* | 34800 | 34200 | 15.2 | 12 | 7.8 | 2.08 | 60 | 46 | 210313121
DAY & NIGHT | C4H5S36*K*AAA* | EA*4X37L21A* | *96VTN0802120A* | 34800 | 34200 | 15.2 | 12 | 7.8 | 2.08 | 60 | 46 | 210313120
COMFORTMAKER | R4H5S36*K*AAA* | EA*4X37L21A* | *96VTN0802120A* | 34800 | 34200 | 15.2 | 12 | 7.8 | 2.08 | 60 | 46 | 210313119
COMFORTMAKER | N4H5S36*K*AAA* | EA*4X37L21A* | *96VTN0802120A* | 34800 | 34200 | 15.2 | 12 | 7.8 | 2.08 | 60 | 46 | 210313118
COMFORTMAKER | C4H5S36*K*AAA* | EA*4X37L21A* | *96VTN0802120A* | 34800 | 34200 | 15.2 | 12 | 7.8 | 2.08 | 60 | 46 | 210313117
TEMPSTAR | N4H5S36*K*AAA* | EA*4X43L21A* | *80ES(N,L)1102120A* | 35000 | 34200 | 15.2 | 12 | 7.8 | 2.1 | 60 | 46 | 210316872
SMART COMFORT | N4H5S36*K*AAA* | EA*4X43L21A* | *80ES(N,L)1102120A* | 35000 | 34200 | 15.2 | 12 | 7.8 | 2.1 | 60 | 46 | 210316870
MSH LEGACY | R4H5S36*K*AAA* | EA*4X43L21A* | *80ES(N,L)1102120A* | 35000 | 34200 | 15.2 | 12 | 7.8 | 2.1 | 60 | 46 | 210316869
MARATHERM | R4H5S36*K*AAA* | EA*4X43L21A* | *80ES(N,L)1102120A* | 35000 | 34200 | 15.2 | 12 | 7.8 | 2.1 | 60 | 46 | 210316867
MARATHERM | N4H5S36*K*AAA* | EA*4X43L21A* | *80ES(N,L)1102120A* | 35000 | 34200 | 15.2 | 12 | 7.8 | 2.1 | 60 | 46 | 210316866
KENMORE | R4H5S36*K*AAA* | EA*4X43L21A* | *80ES(N,L)1102120A* | 35000 | 34200 | 15.2 | 12 | 7.8 | 2.1 | 60 | 46 | 210316865
DAY & NIGHT | N4H5S36*K*AAA* | EA*4X43L21A* | *80ES(N,L)1102120A* | 35000 | 34200 | 15.2 | 12 | 7.8 | 2.1 | 60 | 46 | 210316856
AIRQUEST | N4H5S36*K*AAA* | EA*4X43L21A* | *80ES(N,L)1102120A* | 35000 | 34200 | 15.2 | 12 | 7.8 | 2.1 | 60 | 46 | 210316847
KENMORE | N4H5S36*K*AAA* | EA*4X43L21A* | *80ES(N,L)1102120A* | 35000 | 34200 | 15.2 | 12 | 7.8 | 2.1 | 60 | 46 | 210316864
DAY & NIGHT | C4H5S36*K*AAA* | EA*4X43L21A* | *80ES(N,L)1102120A* | 35000 | 34200 | 15.2 | 12 | 7.8 | 2.1 | 60 | 46 | 210316855
KEEPRITE | R4H5S36*K*AAA* | EA*4X43L21A* | *80ES(N,L)1102120A* | 35000 | 34200 | 15.2 | 12 | 7.8 | 2.1 | 60 | 46 | 210316863
KEEPRITE | N4H5S36*K*AAA* | EA*4X43L21A* | *80ES(N,L)1102120A* | 35000 | 34200 | 15.2 | 12 | 7.8 | 2.1 | 60 | 46 | 210316862
HEIL | H4H5S36*K*AAA* | EA*4X43L21A* | *80ES(N,L)1102120A* | 35000 | 34200 | 15.2 | 12 | 7.8 | 2.1 | 60 | 46 | 210316858
HEIL | R4H5S36*K*AAA* | EA*4X43L21A* | *80ES(N,L)1102120A* | 35000 | 34200 | 15.2 | 12 | 7.8 | 2.1 | 60 | 46 | 210316860
HEIL | N4H5S36*K*AAA* | EA*4X43L21A* | *80ES(N,L)1102120A* | 35000 | 34200 | 15.2 | 12 | 7.8 | 2.1 | 60 | 46 | 210316859
KEEPRITE | C4H5S36*K*AAA* | EA*4X43L21A* | *80ES(N,L)1102120A* | 35000 | 34200 | 15.2 | 12 | 7.8 | 2.1 | 60 | 46 | 210316861
DAY & NIGHT | R4H5S36*K*AAA* | EA*4X43L21A* | *80ES(N,L)1102120A* | 35000 | 34200 | 15.2 | 12 | 7.8 | 2.1 | 60 | 46 | 210316857
COMFORTMAKER | R4H5S36*K*AAA* | EA*4X43L21A* | *80ES(N,L)1102120A* | 35000 | 34200 | 15.2 | 12 | 7.8 | 2.1 | 60 | 46 | 210316854
COMFORTMAKER | N4H5S36*K*AAA* | EA*4X43L21A* | *80ES(N,L)1102120A* | 35000 | 34200 | 15.2 | 12 | 7.8 | 2.1 | 60 | 46 | 210316853
ARCOAIRE | R4H5S36*K*AAA* | EA*4X43L21A* | *80ES(N,L)1102120A* | 35000 | 34200 | 15.2 | 12 | 7.8 | 2.1 | 60 | 46 | 210316851
COMFORTMAKER | C4H5S36*K*AAA* | EA*4X43L21A* | *80ES(N,L)1102120A* | 35000 | 34200 | 15.2 | 12 | 7.8 | 2.1 | 60 | 46 | 210316852
ARCOAIRE | N4H5S36*K*AAA* | EA*4X43L21A* | *80ES(N,L)1102120A* | 35000 | 34200 | 15.2 | 12 | 7.8 | 2.1 | 60 | 46 | 210316850
ARCOAIRE | H4H5S36*K*AAA* | EA*4X43L21A* | *80ES(N,L)1102120A* | 35000 | 34200 | 15.2 | 12 | 7.8 | 2.1 | 60 | 46 | 210316849
BRYANT HEATING AND COOLING SYSTEMS | GH5SAN436**AA* | CAP**4321AL* | 8(0,1)*SA60110E21*** | 35000 | 34200 | 15.2 | 12 | 7.8 | 2.1 | 60 | 46 | 210316841
BRYANT HEATING AND COOLING SYSTEMS | PH5SAN436**AA* | CAP**4321AL* | 8(0,1)*SA60110E21*** | 35000 | 34200 | 15.2 | 12 | 7.8 | 2.1 | 60 | 46 | 210316842
AIRQUEST | H4H5S36*K*AAA* | EA*4X43L21A* | *80ES(N,L)1102120A* | 35000 | 34200 | 15.2 | 12 | 7.8 | 2.1 | 60 | 46 | 210316846
PAYNE HEATING AND COOLING | PH5SAN436**AA* | CAP**4321AL* | PG80ES(A,L)A60110C** | 35000 | 34200 | 15.2 | 12 | 7.8 | 2.1 | 60 | 46 | 210316843
BRYANT HEATING AND COOLING SYSTEMS | 225SAN036**AA* | CAP**4321AL* | 8(0,1)*SA60110E21*** | 35000 | 34200 | 15.2 | 12 | 7.8 | 2.1 | 60 | 46 | 210316840
CARRIER | 25SPA536A**30* | CAP**4321AL* | 58S(B,C)*A110E21**20 | 35000 | 34200 | 15.2 | 12 | 7.8 | 2.1 | 60 | 46 | 210316837
BRYANT HEATING AND COOLING SYSTEMS | 215SAN036**AA* | CAP**4321AL* | 8(0,1)*SA60110E21*** | 35000 | 34200 | 15.2 | 12 | 7.8 | 2.1 | 60 | 46 | 210316839
CARRIER | GH5SAN436**AA* | CAP**4321AL* | 58S(B,C)*A110E21**20 | 35000 | 34200 | 15.2 | 12 | 7.8 | 2.1 | 60 | 46 | 210316838
CARRIER | 25SCA536A**30* | CAP**4321AL* | 58S(B,C)*A110E21**20 | 35000 | 34200 | 15.2 | 12 | 7.8 | 2.1 | 60 | 46 | 210316836
MARATHERM | N4H5S36*K*AAA* | EA*4X43L21A* | *80ES(N,L)0902120A* | 34800 | 34200 | 15.2 | 12.5 | 7.8 | 2.1 | 60 | 46 | 210316823
ECOTEMP | W4H5S36*K*AAA* | WLA*434CA* | WFEL090C060B* | 34800 | 34200 | 15.2 | 12.5 | 7.8 | 2.1 | 60 | 46 | 210316834
ECOTEMP | W4H5S36*K*AAA* | WLA*434CA* | WFER090C060A* | 34800 | 34200 | 15.2 | 12.5 | 7.8 | 2.1 | 60 | 46 | 210316835
MSH LEGACY | R4H5S36*K*AAA* | EA*4X43L21A* | *80ES(N,L)0902120A* | 34800 | 34200 | 15.2 | 12.5 | 7.8 | 2.1 | 60 | 46 | 210316826
MSH LEGACY | N4H5S36*K*AAA* | EA*4X43L21A* | *80ES(N,L)0902120A* | 34800 | 34200 | 15.2 | 12.5 | 7.8 | 2.1 | 60 | 46 | 210316825
GRANDAIRE | W4H5S36*K*AAA* | WLA*434CA* | WFER090C060A* | 34800 | 34200 | 15.2 | 12.5 | 7.8 | 2.1 | 60 | 46 | 210316833
GRANDAIRE | W4H5S36*K*AAA* | WLA*434CA* | WFEL090C060B* | 34800 | 34200 | 15.2 | 12.5 | 7.8 | 2.1 | 60 | 46 | 210316832
TEMPSTAR | R4H5S36*K*AAA* | EA*4X43L21A* | *80ES(N,L)0902120A* | 34800 | 34200 | 15.2 | 12.5 | 7.8 | 2.1 | 60 | 46 | 210316830
TEMPSTAR | T4H5S36*K*AAA* | EA*4X43L21A* | *80ES(N,L)0902120A* | 34800 | 34200 | 15.2 | 12.5 | 7.8 | 2.1 | 60 | 46 | 210316831
SMART COMFORT | R4H5S36*K*AAA* | EA*4X43L21A* | *80ES(N,L)0902120A* | 34800 | 34200 | 15.2 | 12.5 | 7.8 | 2.1 | 60 | 46 | 210316828
SMART COMFORT | N4H5S36*K*AAA* | EA*4X43L21A* | *80ES(N,L)0902120A* | 34800 | 34200 | 15.2 | 12.5 | 7.8 | 2.1 | 60 | 46 | 210316827
DAY & NIGHT | R4H5S36*K*AAA* | EA*4X43L21A* | *80ES(N,L)0902120A* | 34800 | 34200 | 15.2 | 12.5 | 7.8 | 2.1 | 60 | 46 | 210316814
KENMORE | R4H5S36*K*AAA* | EA*4X43L21A* | *80ES(N,L)0902120A* | 34800 | 34200 | 15.2 | 12.5 | 7.8 | 2.1 | 60 | 46 | 210316822
KENMORE | N4H5S36*K*AAA* | EA*4X43L21A* | *80ES(N,L)0902120A* | 34800 | 34200 | 15.2 | 12.5 | 7.8 | 2.1 | 60 | 46 | 210316821
KEEPRITE | R4H5S36*K*AAA* | EA*4X43L21A* | *80ES(N,L)0902120A* | 34800 | 34200 | 15.2 | 12.5 | 7.8 | 2.1 | 60 | 46 | 210316820
KEEPRITE | N4H5S36*K*AAA* | EA*4X43L21A* | *80ES(N,L)0902120A* | 34800 | 34200 | 15.2 | 12.5 | 7.8 | 2.1 | 60 | 46 | 210316819
KEEPRITE | C4H5S36*K*AAA* | EA*4X43L21A* | *80ES(N,L)0902120A* | 34800 | 34200 | 15.2 | 12.5 | 7.8 | 2.1 | 60 | 46 | 210316818
DAY & NIGHT | C4H5S36*K*AAA* | EA*4X43L21A* | *80ES(N,L)0902120A* | 34800 | 34200 | 15.2 | 12.5 | 7.8 | 2.1 | 60 | 46 | 210316812
COMFORTMAKER | C4H5S36*K*AAA* | EA*4X43L21A* | *80ES(N,L)0902120A* | 34800 | 34200 | 15.2 | 12.5 | 7.8 | 2.1 | 60 | 46 | 210316809
HEIL | R4H5S36*K*AAA* | EA*4X43L21A* | *80ES(N,L)0902120A* | 34800 | 34200 | 15.2 | 12.5 | 7.8 | 2.1 | 60 | 46 | 210316817
AIRQUEST | N4H5S36*K*AAA* | EA*4X43L21A* | *80ES(N,L)0902120A* | 34800 | 34200 | 15.2 | 12.5 | 7.8 | 2.1 | 60 | 46 | 210316804
HEIL | N4H5S36*K*AAA* | EA*4X43L21A* | *80ES(N,L)0902120A* | 34800 | 34200 | 15.2 | 12.5 | 7.8 | 2.1 | 60 | 46 | 210316816
DAY & NIGHT | N4H5S36*K*AAA* | EA*4X43L21A* | *80ES(N,L)0902120A* | 34800 | 34200 | 15.2 | 12.5 | 7.8 | 2.1 | 60 | 46 | 210316813
HEIL | H4H5S36*K*AAA* | EA*4X43L21A* | *80ES(N,L)0902120A* | 34800 | 34200 | 15.2 | 12.5 | 7.8 | 2.1 | 60 | 46 | 210316815
COMFORTMAKER | N4H5S36*K*AAA* | EA*4X43L21A* | *80ES(N,L)0902120A* | 34800 | 34200 | 15.2 | 12.5 | 7.8 | 2.1 | 60 | 46 | 210316810
COMFORTMAKER | R4H5S36*K*AAA* | EA*4X43L21A* | *80ES(N,L)0902120A* | 34800 | 34200 | 15.2 | 12.5 | 7.8 | 2.1 | 60 | 46 | 210316811
ARCOAIRE | R4H5S36*K*AAA* | EA*4X43L21A* | *80ES(N,L)0902120A* | 34800 | 34200 | 15.2 | 12.5 | 7.8 | 2.1 | 60 | 46 | 210316808
ARCOAIRE | N4H5S36*K*AAA* | EA*4X43L21A* | *80ES(N,L)0902120A* | 34800 | 34200 | 15.2 | 12.5 | 7.8 | 2.1 | 60 | 46 | 210316807
AIRQUEST | R4H5S36*K*AAA* | EA*4X43L21A* | *80ES(N,L)0902120A* | 34800 | 34200 | 15.2 | 12.5 | 7.8 | 2.1 | 60 | 46 | 210316805
BRYANT HEATING AND COOLING SYSTEMS | 215SAN036**AA* | CAP**4321AL* | 8(0,1)*SA60090E21*** | 34800 | 34200 | 15.2 | 12.5 | 7.8 | 2.1 | 60 | 46 | 210316796
AIRQUEST | H4H5S36*K*AAA* | EA*4X43L21A* | *80ES(N,L)0902120A* | 34800 | 34200 | 15.2 | 12.5 | 7.8 | 2.1 | 60 | 46 | 210316803
CARRIER | 25SPA536A**30* | CAP**4321AL* | 58S(B,C)*A090E21**20 | 34800 | 34200 | 15.2 | 12.5 | 7.8 | 2.1 | 60 | 46 | 210316794
PAYNE HEATING AND COOLING | PH5SAN436**AA* | CAP**4321AL* | PG80ES(A,L)A60090C** | 34800 | 34200 | 15.2 | 12.5 | 7.8 | 2.1 | 60 | 46 | 210316800
BRYANT HEATING AND COOLING SYSTEMS | GH5SAN436**AA* | CAP**4321AL* | 8(0,1)*SA60090E21*** | 34800 | 34200 | 15.2 | 12.5 | 7.8 | 2.1 | 60 | 46 | 210316798
AIRQUEST | H4H5S36*K*AAA* | EA*4X37L21A* | *80CSU1002120A* | 35200 | 34800 | 15.2 | 12 | 7.8 | 2.08 | 60 | 47 | 210312282
AIRQUEST | R4H5S36*K*AAA* | EA*4X37L21A* | *80CSU1002120A* | 35200 | 34800 | 15.2 | 12 | 7.8 | 2.08 | 60 | 47 | 210312284
BRYANT HEATING AND COOLING SYSTEMS | 215SAN036**AA* | CAP**3721AL* | 83*CA60100C21*** | 35200 | 34800 | 15.2 | 12 | 7.8 | 2.08 | 60 | 47 | 210312276
BRYANT HEATING AND COOLING SYSTEMS | 225SAN036**AA* | CAP**3721AL* | 83*CA60100C21*** | 35200 | 34800 | 15.2 | 12 | 7.8 | 2.08 | 60 | 47 | 210312277
BRYANT HEATING AND COOLING SYSTEMS | PH5SAN436**AA* | CAP**3721AL* | 83*CA60100C21*** | 35200 | 34800 | 15.2 | 12 | 7.8 | 2.08 | 60 | 47 | 210312279
CARRIER | GH5SAN436**AA* | CAP**3721AL* | 58CU*A100C21**20 | 35200 | 34800 | 15.2 | 12 | 7.8 | 2.08 | 60 | 47 | 210312275
BRYANT HEATING AND COOLING SYSTEMS | GH5SAN436**AA* | CAP**3721AL* | 83*CA60100C21*** | 35200 | 34800 | 15.2 | 12 | 7.8 | 2.08 | 60 | 47 | 210312278
CARRIER | 25SPA536A**30* | CAP**3721AL* | 58CU*A100C21**20 | 35200 | 34800 | 15.2 | 12 | 7.8 | 2.08 | 60 | 47 | 210312274
TEMPSTAR | R4H5S36*K*AAA* | EA*4X37L21A* | *80CSU0802120A* | 35000 | 34200 | 15.2 | 12.5 | 7.8 | 2.1 | 60 | 46 | 210312271
CARRIER | 25SCA536A**30* | CAP**3721AL* | 58CU*A100C21**20 | 35200 | 34800 | 15.2 | 12 | 7.8 | 2.08 | 60 | 47 | 210312273
SMART COMFORT | R4H5S36*K*AAA* | EA*4X37L21A* | *80CSU0802120A* | 35000 | 34200 | 15.2 | 12.5 | 7.8 | 2.1 | 60 | 46 | 210312269
TEMPSTAR | T4H5S36*K*AAA* | EA*4X37L21A* | *80CSU0802120A* | 35000 | 34200 | 15.2 | 12.5 | 7.8 | 2.1 | 60 | 46 | 210312272
TEMPSTAR | N4H5S36*K*AAA* | EA*4X37L21A* | *80CSU0802120A* | 35000 | 34200 | 15.2 | 12.5 | 7.8 | 2.1 | 60 | 46 | 210312270
MSH LEGACY | R4H5S36*K*AAA* | EA*4X37L21A* | *80CSU0802120A* | 35000 | 34200 | 15.2 | 12.5 | 7.8 | 2.1 | 60 | 46 | 210312267
MARATHERM | R4H5S36*K*AAA* | EA*4X37L21A* | *80CSU0802120A* | 35000 | 34200 | 15.2 | 12.5 | 7.8 | 2.1 | 60 | 46 | 210312265
KENMORE | N4H5S36*K*AAA* | EA*4X37L21A* | *80CSU0802120A* | 35000 | 34200 | 15.2 | 12.5 | 7.8 | 2.1 | 60 | 46 | 210312262
KENMORE | R4H5S36*K*AAA* | EA*4X37L21A* | *80CSU0802120A* | 35000 | 34200 | 15.2 | 12.5 | 7.8 | 2.1 | 60 | 46 | 210312263
SMART COMFORT | N4H5S36*K*AAA* | EA*4X37L21A* | *80CSU0802120A* | 35000 | 34200 | 15.2 | 12.5 | 7.8 | 2.1 | 60 | 46 | 210312268
MSH LEGACY | N4H5S36*K*AAA* | EA*4X37L21A* | *80CSU0802120A* | 35000 | 34200 | 15.2 | 12.5 | 7.8 | 2.1 | 60 | 46 | 210312266
KEEPRITE | C4H5S36*K*AAA* | EA*4X37L21A* | *80CSU0802120A* | 35000 | 34200 | 15.2 | 12.5 | 7.8 | 2.1 | 60 | 46 | 210312259
MARATHERM | N4H5S36*K*AAA* | EA*4X37L21A* | *80CSU0802120A* | 35000 | 34200 | 15.2 | 12.5 | 7.8 | 2.1 | 60 | 46 | 210312264
KEEPRITE | R4H5S36*K*AAA* | EA*4X37L21A* | *80CSU0802120A* | 35000 | 34200 | 15.2 | 12.5 | 7.8 | 2.1 | 60 | 46 | 210312261
HEIL | N4H5S36*K*AAA* | EA*4X37L21A* | *80CSU0802120A* | 35000 | 34200 | 15.2 | 12.5 | 7.8 | 2.1 | 60 | 46 | 210312257
DAY & NIGHT | N4H5S36*K*AAA* | EA*4X37L21A* | *80CSU0802120A* | 35000 | 34200 | 15.2 | 12.5 | 7.8 | 2.1 | 60 | 46 | 210312254
KEEPRITE | N4H5S36*K*AAA* | EA*4X37L21A* | *80CSU0802120A* | 35000 | 34200 | 15.2 | 12.5 | 7.8 | 2.1 | 60 | 46 | 210312260
AIRQUEST | N4H5S36*K*AAA* | EA*4X37L21A* | *80CSU0802120A* | 35000 | 34200 | 15.2 | 12.5 | 7.8 | 2.1 | 60 | 46 | 210312245
HEIL | R4H5S36*K*AAA* | EA*4X37L21A* | *80CSU0802120A* | 35000 | 34200 | 15.2 | 12.5 | 7.8 | 2.1 | 60 | 46 | 210312258
HEIL | H4H5S36*K*AAA* | EA*4X37L21A* | *80CSU0802120A* | 35000 | 34200 | 15.2 | 12.5 | 7.8 | 2.1 | 60 | 46 | 210312256
ARCOAIRE | N4H5S36*K*AAA* | EA*4X37L21A* | *80CSU0802120A* | 35000 | 34200 | 15.2 | 12.5 | 7.8 | 2.1 | 60 | 46 | 210312248
DAY & NIGHT | R4H5S36*K*AAA* | EA*4X37L21A* | *80CSU0802120A* | 35000 | 34200 | 15.2 | 12.5 | 7.8 | 2.1 | 60 | 46 | 210312255
COMFORTMAKER | R4H5S36*K*AAA* | EA*4X37L21A* | *80CSU0802120A* | 35000 | 34200 | 15.2 | 12.5 | 7.8 | 2.1 | 60 | 46 | 210312252
COMFORTMAKER | N4H5S36*K*AAA* | EA*4X37L21A* | *80CSU0802120A* | 35000 | 34200 | 15.2 | 12.5 | 7.8 | 2.1 | 60 | 46 | 210312251
COMFORTMAKER | C4H5S36*K*AAA* | EA*4X37L21A* | *80CSU0802120A* | 35000 | 34200 | 15.2 | 12.5 | 7.8 | 2.1 | 60 | 46 | 210312250
DAY & NIGHT | C4H5S36*K*AAA* | EA*4X37L21A* | *80CSU0802120A* | 35000 | 34200 | 15.2 | 12.5 | 7.8 | 2.1 | 60 | 46 | 210312253
AIRQUEST | H4H5S36*K*AAA* | EA*4X37L21A* | *80CSU0802120A* | 35000 | 34200 | 15.2 | 12.5 | 7.8 | 2.1 | 60 | 46 | 210312244
AIRQUEST | N4H5S36*K*AAA* | EA*4X43L21A* | *80VSL0902120A* | 35000 | 34400 | 15.2 | 12 | 7.8 | 2.1 | 60 | 47 | 210315711
COMFORTMAKER | C4H5S36*K*AAA* | EA*4X43L21A* | *80VSL0902120A* | 35000 | 34400 | 15.2 | 12 | 7.8 | 2.1 | 60 | 47 | 210315716
AIRQUEST | R4H5S36*K*AAA* | EA*4X43L21A* | *80VSL0902120A* | 35000 | 34400 | 15.2 | 12 | 7.8 | 2.1 | 60 | 47 | 210315712
ARCOAIRE | H4H5S36*K*AAA* | EA*4X43L21A* | *80VSL0902120A* | 35000 | 34400 | 15.2 | 12 | 7.8 | 2.1 | 60 | 47 | 210315713
COMFORTMAKER | R4H5S36*K*AAA* | EA*4X43L21A* | *80VSL0902120A* | 35000 | 34400 | 15.2 | 12 | 7.8 | 2.1 | 60 | 47 | 210315718
DAY & NIGHT | N4H5S36*K*AAA* | EA*4X43L21A* | *80VSL0902120A* | 35000 | 34400 | 15.2 | 12 | 7.8 | 2.1 | 60 | 47 | 210315720
DAY & NIGHT | C4H5S36*K*AAA* | EA*4X43L21A* | *80VSL0902120A* | 35000 | 34400 | 15.2 | 12 | 7.8 | 2.1 | 60 | 47 | 210315719
COMFORTMAKER | N4H5S36*K*AAA* | EA*4X43L21A* | *80VSL0902120A* | 35000 | 34400 | 15.2 | 12 | 7.8 | 2.1 | 60 | 47 | 210315717
HEIL | H4H5S36*K*AAA* | EA*4X43L21A* | *80VSL0902120A* | 35000 | 34400 | 15.2 | 12 | 7.8 | 2.1 | 60 | 47 | 210315722
HEIL | R4H5S36*K*AAA* | EA*4X43L21A* | *80VSL0902120A* | 35000 | 34400 | 15.2 | 12 | 7.8 | 2.1 | 60 | 47 | 210315724
DAY & NIGHT | R4H5S36*K*AAA* | EA*4X43L21A* | *80VSL0702120A* | 34800 | 34200 | 15.2 | 12 | 7.8 | 2.08 | 60 | 46 | 210315683
KEEPRITE | C4H5S36*K*AAA* | EA*4X43L21A* | *80VSL0902120A* | 35000 | 34400 | 15.2 | 12 | 7.8 | 2.1 | 60 | 47 | 210315725
MARATHERM | R4H5S36*K*AAA* | EA*4X43L21A* | *80VSL0702120A* | 34800 | 34200 | 15.2 | 12 | 7.8 | 2.08 | 60 | 46 | 210315693
DAY & NIGHT | R4H5S36*K*AAA* | EA*4X43L21A* | *80VSL0902120A* | 35000 | 34400 | 15.2 | 12 | 7.8 | 2.1 | 60 | 47 | 210315721
ARCOAIRE | R4H5S36*K*AAA* | EA*4X43L21A* | *80VSL0902120A* | 35000 | 34400 | 15.2 | 12 | 7.8 | 2.1 | 60 | 47 | 210315715
HEIL | N4H5S36*K*AAA* | EA*4X43L21A* | *80VSL0902120A* | 35000 | 34400 | 15.2 | 12 | 7.8 | 2.1 | 60 | 47 | 210315723
MARATHERM | N4H5S36*K*AAA* | EA*4X43L21A* | *80VSL0902120A* | 35000 | 34400 | 15.2 | 12 | 7.8 | 2.1 | 60 | 47 | 210315730
KEEPRITE | N4H5S36*K*AAA* | EA*4X43L21A* | *80VSL0902120A* | 35000 | 34400 | 15.2 | 12 | 7.8 | 2.1 | 60 | 47 | 210315726
KEEPRITE | R4H5S36*K*AAA* | EA*4X43L21A* | *80VSL0902120A* | 35000 | 34400 | 15.2 | 12 | 7.8 | 2.1 | 60 | 47 | 210315727
SMART COMFORT | N4H5S36*K*AAA* | EA*4X43L21A* | *80VSL0902120A* | 35000 | 34400 | 15.2 | 12 | 7.8 | 2.1 | 60 | 47 | 210315734
TEMPSTAR | N4H5S36*K*AAA* | EA*4X43L21A* | *80VSL0902120A* | 35000 | 34400 | 15.2 | 12 | 7.8 | 2.1 | 60 | 47 | 210315736
BRYANT HEATING AND COOLING SYSTEMS | PH5SAN436**AA* | CAP**4321AL* | 82*SA60090V21*** | 35000 | 34400 | 15.2 | 12 | 7.8 | 2.1 | 60 | 47 | 210315707
MSH LEGACY | N4H5S36*K*AAA* | EA*4X43L21A* | *80VSL0902120A* | 35000 | 34400 | 15.2 | 12 | 7.8 | 2.1 | 60 | 47 | 210315732
TEMPSTAR | T4H5S36*K*AAA* | EA*4X43L21A* | *80VSL0902120A* | 35000 | 34400 | 15.2 | 12 | 7.8 | 2.1 | 60 | 47 | 210315738
MSH LEGACY | R4H5S36*K*AAA* | EA*4X43L21A* | *80VSL0902120A* | 35000 | 34400 | 15.2 | 12 | 7.8 | 2.1 | 60 | 47 | 210315733
TEMPSTAR | R4H5S36*K*AAA* | EA*4X43L21A* | *80VSL0902120A* | 35000 | 34400 | 15.2 | 12 | 7.8 | 2.1 | 60 | 47 | 210315737
KENMORE | R4H5S36*K*AAA* | EA*4X43L21A* | *80VSL0902120A* | 35000 | 34400 | 15.2 | 12 | 7.8 | 2.1 | 60 | 47 | 210315729
COMFORTMAKER | N4H5S36*K*AAA* | EA*4X43L21A* | *92ESN1002120A* | 35200 | 34400 | 15.2 | 12.5 | 7.8 | 2.1 | 60 | 47 | 210316937
HEIL | N4H5S36*K*AAA* | EA*4X43L21A* | *92ESN1002120A* | 35200 | 34400 | 15.2 | 12.5 | 7.8 | 2.1 | 60 | 47 | 210316943
KEEPRITE | C4H5S36*K*AAA* | EA*4X43L21A* | *92ESN1002120A* | 35200 | 34400 | 15.2 | 12.5 | 7.8 | 2.1 | 60 | 47 | 210316945
HEIL | H4H5S36*K*AAA* | EA*4X43L21A* | *92ESN1002120A* | 35200 | 34400 | 15.2 | 12.5 | 7.8 | 2.1 | 60 | 47 | 210316942
DAY & NIGHT | R4H5S36*K*AAA* | EA*4X43L21A* | *92ESN1002120A* | 35200 | 34400 | 15.2 | 12.5 | 7.8 | 2.1 | 60 | 47 | 210316941
DAY & NIGHT | N4H5S36*K*AAA* | EA*4X43L21A* | *92ESN1002120A* | 35200 | 34400 | 15.2 | 12.5 | 7.8 | 2.1 | 60 | 47 | 210316940
DAY & NIGHT | C4H5S36*K*AAA* | EA*4X43L21A* | *92ESN1002120A* | 35200 | 34400 | 15.2 | 12.5 | 7.8 | 2.1 | 60 | 47 | 210316939
AIRQUEST | H4H5S36*K*AAA* | EA*4X43L21A* | *92ESN1002120A* | 35200 | 34400 | 15.2 | 12.5 | 7.8 | 2.1 | 60 | 47 | 210316930
COMFORTMAKER | R4H5S36*K*AAA* | EA*4X43L21A* | *92ESN1002120A* | 35200 | 34400 | 15.2 | 12.5 | 7.8 | 2.1 | 60 | 47 | 210316938
TEMPSTAR | R4H5S36*K*AAA* | EA*4X43L21A* | *92ESN0802120A* | 35400 | 34600 | 15.2 | 12.5 | 7.8 | 2.12 | 60 | 46 | 210316916
COMFORTMAKER | C4H5S36*K*AAA* | EA*4X43L21A* | *92ESN1002120A* | 35200 | 34400 | 15.2 | 12.5 | 7.8 | 2.1 | 60 | 47 | 210316936
ARCOAIRE | R4H5S36*K*AAA* | EA*4X43L21A* | *92ESN1002120A* | 35200 | 34400 | 15.2 | 12.5 | 7.8 | 2.1 | 60 | 47 | 210316935
ARCOAIRE | N4H5S36*K*AAA* | EA*4X43L21A* | *92ESN1002120A* | 35200 | 34400 | 15.2 | 12.5 | 7.8 | 2.1 | 60 | 47 | 210316934
AIRQUEST | R4H5S36*K*AAA* | EA*4X43L21A* | *92ESN1002120A* | 35200 | 34400 | 15.2 | 12.5 | 7.8 | 2.1 | 60 | 47 | 210316932
ARCOAIRE | H4H5S36*K*AAA* | EA*4X43L21A* | *92ESN1002120A* | 35200 | 34400 | 15.2 | 12.5 | 7.8 | 2.1 | 60 | 47 | 210316933
BRYANT HEATING AND COOLING SYSTEMS | 215SAN036**AA* | CAP**4321AL* | 912SD60100E21*** | 35200 | 34400 | 15.2 | 12.5 | 7.8 | 2.1 | 60 | 47 | 210316923
BRYANT HEATING AND COOLING SYSTEMS | PH5SAN436**AA* | CAP**4321AL* | 912SD60100E21*** | 35200 | 34400 | 15.2 | 12.5 | 7.8 | 2.1 | 60 | 47 | 210316926
BRYANT HEATING AND COOLING SYSTEMS | GH5SAN436**AA* | CAP**4321AL* | 912SD60100E21*** | 35200 | 34400 | 15.2 | 12.5 | 7.8 | 2.1 | 60 | 47 | 210316925
BRYANT HEATING AND COOLING SYSTEMS | 225SAN036**AA* | CAP**4321AL* | 912SD60100E21*** | 35200 | 34400 | 15.2 | 12.5 | 7.8 | 2.1 | 60 | 47 | 210316924
TEMPSTAR | N4H5S36*K*AAA* | EA*4X43L21A* | *92ESN0802120A* | 35400 | 34600 | 15.2 | 12.5 | 7.8 | 2.12 | 60 | 46 | 210316915
SMART COMFORT | R4H5S36*K*AAA* | EA*4X43L21A* | *92ESN0802120A* | 35400 | 34600 | 15.2 | 12.5 | 7.8 | 2.12 | 60 | 46 | 210316914
CARRIER | GH5SAN436**AA* | CAP**4321AL* | 59SC2D100E21**20 | 35200 | 34400 | 15.2 | 12.5 | 7.8 | 2.1 | 60 | 47 | 210316922
CARRIER | 25SPA536A**30* | CAP**4321AL* | 59SC2D100E21**20 | 35200 | 34400 | 15.2 | 12.5 | 7.8 | 2.1 | 60 | 47 | 210316921
CARRIER | 25SCA536A**30* | CAP**4321AL* | 59SC2D100E21**20 | 35200 | 34400 | 15.2 | 12.5 | 7.8 | 2.1 | 60 | 47 | 210316920
ECOTEMP | W4H5S36*K*AAA* | WLA*434CA* | WFAX080C060A* | 35400 | 34600 | 15.2 | 12.5 | 7.8 | 2.12 | 60 | 46 | 210316919
GRANDAIRE | W4H5S36*K*AAA* | WLA*434CA* | WFAX080C060A* | 35400 | 34600 | 15.2 | 12.5 | 7.8 | 2.12 | 60 | 46 | 210316918
TEMPSTAR | T4H5S36*K*AAA* | EA*4X43L21A* | *92ESN0802120A* | 35400 | 34600 | 15.2 | 12.5 | 7.8 | 2.12 | 60 | 46 | 210316917
MSH LEGACY | N4H5S36*K*AAA* | EA*4X43L21A* | *92ESN0802120A* | 35400 | 34600 | 15.2 | 12.5 | 7.8 | 2.12 | 60 | 46 | 210316911
SMART COMFORT | N4H5S36*K*AAA* | EA*4X43L21A* | *92ESN0802120A* | 35400 | 34600 | 15.2 | 12.5 | 7.8 | 2.12 | 60 | 46 | 210316913
MSH LEGACY | R4H5S36*K*AAA* | EA*4X43L21A* | *92ESN0802120A* | 35400 | 34600 | 15.2 | 12.5 | 7.8 | 2.12 | 60 | 46 | 210316912
MARATHERM | R4H5S36*K*AAA* | EA*4X43L21A* | *92ESN0802120A* | 35400 | 34600 | 15.2 | 12.5 | 7.8 | 2.12 | 60 | 46 | 210316910
MARATHERM | N4H5S36*K*AAA* | EA*4X43L21A* | *92ESN0802120A* | 35400 | 34600 | 15.2 | 12.5 | 7.8 | 2.12 | 60 | 46 | 210316909
KENMORE | R4H5S36*K*AAA* | EA*4X43L21A* | *92ESN0802120A* | 35400 | 34600 | 15.2 | 12.5 | 7.8 | 2.12 | 60 | 46 | 210316908
KENMORE | N4H5S36*K*AAA* | EA*4X43L21A* | *92ESN0802120A* | 35400 | 34600 | 15.2 | 12.5 | 7.8 | 2.12 | 60 | 46 | 210316907
DAY & NIGHT | N4H5S36*K*AAA* | EA*4X43L21A* | *92ESN0802120A* | 35400 | 34600 | 15.2 | 12.5 | 7.8 | 2.12 | 60 | 46 | 210316899
KEEPRITE | R4H5S36*K*AAA* | EA*4X43L21A* | *92ESN0802120A* | 35400 | 34600 | 15.2 | 12.5 | 7.8 | 2.12 | 60 | 46 | 210316906
ARCOAIRE | R4H5S36*K*AAA* | EA*4X43L21A* | *92ESN0802120A* | 35400 | 34600 | 15.2 | 12.5 | 7.8 | 2.12 | 60 | 46 | 210316894
KEEPRITE | C4H5S36*K*AAA* | EA*4X43L21A* | *92ESN0802120A* | 35400 | 34600 | 15.2 | 12.5 | 7.8 | 2.12 | 60 | 46 | 210316904
HEIL | R4H5S36*K*AAA* | EA*4X43L21A* | *92ESN0802120A* | 35400 | 34600 | 15.2 | 12.5 | 7.8 | 2.12 | 60 | 46 | 210316903
HEIL | N4H5S36*K*AAA* | EA*4X43L21A* | *92ESN0802120A* | 35400 | 34600 | 15.2 | 12.5 | 7.8 | 2.12 | 60 | 46 | 210316902
HEIL | H4H5S36*K*AAA* | EA*4X43L21A* | *92ESN0802120A* | 35400 | 34600 | 15.2 | 12.5 | 7.8 | 2.12 | 60 | 46 | 210316901
DAY & NIGHT | R4H5S36*K*AAA* | EA*4X43L21A* | *92ESN0802120A* | 35400 | 34600 | 15.2 | 12.5 | 7.8 | 2.12 | 60 | 46 | 210316900
SMART COMFORT | R4H5S36*K*AAA* | EA*4X43L21A* | *80ES(N,L)1102120A* | 35000 | 34200 | 15.2 | 12 | 7.8 | 2.1 | 60 | 46 | 210316871
BRYANT HEATING AND COOLING SYSTEMS | GH5SAN436**AA* | CAP**4321AL* | 912SD60080E21*** | 35400 | 34600 | 15.2 | 12.5 | 7.8 | 2.12 | 60 | 46 | 210316884
COMFORTMAKER | N4H5S36*K*AAA* | EA*4X43L21A* | *92ESN0802120A* | 35400 | 34600 | 15.2 | 12.5 | 7.8 | 2.12 | 60 | 46 | 210316896
DAY & NIGHT | C4H5S36*K*AAA* | EA*4X43L21A* | *92ESN0802120A* | 35400 | 34600 | 15.2 | 12.5 | 7.8 | 2.12 | 60 | 46 | 210316898
COMFORTMAKER | R4H5S36*K*AAA* | EA*4X43L21A* | *92ESN0802120A* | 35400 | 34600 | 15.2 | 12.5 | 7.8 | 2.12 | 60 | 46 | 210316897
COMFORTMAKER | C4H5S36*K*AAA* | EA*4X43L21A* | *92ESN0802120A* | 35400 | 34600 | 15.2 | 12.5 | 7.8 | 2.12 | 60 | 46 | 210316895
ARCOAIRE | N4H5S36*K*AAA* | EA*4X43L21A* | *92ESN0802120A* | 35400 | 34600 | 15.2 | 12.5 | 7.8 | 2.12 | 60 | 46 | 210316893
AIRQUEST | R4H5S36*K*AAA* | EA*4X43L21A* | *92ESN0802120A* | 35400 | 34600 | 15.2 | 12.5 | 7.8 | 2.12 | 60 | 46 | 210316891
ARCOAIRE | H4H5S36*K*AAA* | EA*4X43L21A* | *92ESN0802120A* | 35400 | 34600 | 15.2 | 12.5 | 7.8 | 2.12 | 60 | 46 | 210316892
AIRQUEST | N4H5S36*K*AAA* | EA*4X43L21A* | *92ESN0802120A* | 35400 | 34600 | 15.2 | 12.5 | 7.8 | 2.12 | 60 | 46 | 210316890
AIRQUEST | H4H5S36*K*AAA* | EA*4X43L21A* | *92ESN0802120A* | 35400 | 34600 | 15.2 | 12.5 | 7.8 | 2.12 | 60 | 46 | 210316889
BRYANT HEATING AND COOLING SYSTEMS | 215SAN036**AA* | CAP**4321AL* | 912SD60080E21*** | 35400 | 34600 | 15.2 | 12.5 | 7.8 | 2.12 | 60 | 46 | 210316882
BRYANT HEATING AND COOLING SYSTEMS | PH5SAN436**AA* | CAP**4321AL* | 912SD60080E21*** | 35400 | 34600 | 15.2 | 12.5 | 7.8 | 2.12 | 60 | 46 | 210316885
BRYANT HEATING AND COOLING SYSTEMS | 225SAN036**AA* | CAP**4321AL* | 912SD60080E21*** | 35400 | 34600 | 15.2 | 12.5 | 7.8 | 2.12 | 60 | 46 | 210316883
CARRIER | GH5SAN436**AA* | CAP**4321AL* | 59SC2D080E21**20 | 35400 | 34600 | 15.2 | 12.5 | 7.8 | 2.12 | 60 | 46 | 210316881
CARRIER | 25SCA536A**30* | CAP**4321AL* | 59SC2D080E21**20 | 35400 | 34600 | 15.2 | 12.5 | 7.8 | 2.12 | 60 | 46 | 210316879
CARRIER | 25SPA536A**30* | CAP**4321AL* | 59SC2D080E21**20 | 35400 | 34600 | 15.2 | 12.5 | 7.8 | 2.12 | 60 | 46 | 210316880
ECOTEMP | W4H5S36*K*AAA* | WLA*434CA* | WFER110C060A* | 35000 | 34200 | 15.2 | 12 | 7.8 | 2.1 | 60 | 46 | 210316878
ECOTEMP | W4H5S36*K*AAA* | WLA*434CA* | WFEL110C060B* | 35000 | 34200 | 15.2 | 12 | 7.8 | 2.1 | 60 | 46 | 210316877
TEMPSTAR | T4H5S36*K*AAA* | EA*4X43L21A* | *80ES(N,L)1102120A* | 35000 | 34200 | 15.2 | 12 | 7.8 | 2.1 | 60 | 46 | 210316874
TEMPSTAR | R4H5S36*K*AAA* | EA*4X43L21A* | *80ES(N,L)1102120A* | 35000 | 34200 | 15.2 | 12 | 7.8 | 2.1 | 60 | 46 | 210316873
GRANDAIRE | W4H5S36*K*AAA* | WLA*434CA* | WFER110C060A* | 35000 | 34200 | 15.2 | 12 | 7.8 | 2.1 | 60 | 46 | 210316876
MSH LEGACY | N4H5S36*K*AAA* | EA*4X43L21A* | *80ES(N,L)1102120A* | 35000 | 34200 | 15.2 | 12 | 7.8 | 2.1 | 60 | 46 | 210316868
GRANDAIRE | W4H5S36*K*AAA* | WLA*434CA* | WFEL110C060B* | 35000 | 34200 | 15.2 | 12 | 7.8 | 2.1 | 60 | 46 | 210316875
HEIL | H4H5S36*K*AAA* | EA*4X37L21A* | *80CSU1002120A* | 35200 | 34800 | 15.2 | 12 | 7.8 | 2.08 | 60 | 47 | 210312294
TEMPSTAR | N4H5S36*K*AAA* | EA*4X37L21A* | *80CSU1002120A* | 35200 | 34800 | 15.2 | 12 | 7.8 | 2.08 | 60 | 47 | 210312308
SMART COMFORT | N4H5S36*K*AAA* | EA*4X37L21A* | *80CSU1002120A* | 35200 | 34800 | 15.2 | 12 | 7.8 | 2.08 | 60 | 47 | 210312306
MSH LEGACY | N4H5S36*K*AAA* | EA*4X37L21A* | *80CSU1002120A* | 35200 | 34800 | 15.2 | 12 | 7.8 | 2.08 | 60 | 47 | 210312304
TEMPSTAR | T4H5S36*K*AAA* | EA*4X37L21A* | *80CSU1002120A* | 35200 | 34800 | 15.2 | 12 | 7.8 | 2.08 | 60 | 47 | 210312310
TEMPSTAR | R4H5S36*K*AAA* | EA*4X37L21A* | *80CSU1002120A* | 35200 | 34800 | 15.2 | 12 | 7.8 | 2.08 | 60 | 47 | 210312309
SMART COMFORT | R4H5S36*K*AAA* | EA*4X37L21A* | *80CSU1002120A* | 35200 | 34800 | 15.2 | 12 | 7.8 | 2.08 | 60 | 47 | 210312307
MARATHERM | R4H5S36*K*AAA* | EA*4X37L21A* | *80CSU1002120A* | 35200 | 34800 | 15.2 | 12 | 7.8 | 2.08 | 60 | 47 | 210312303
KENMORE | N4H5S36*K*AAA* | EA*4X37L21A* | *80CSU1002120A* | 35200 | 34800 | 15.2 | 12 | 7.8 | 2.08 | 60 | 47 | 210312300
KEEPRITE | R4H5S36*K*AAA* | EA*4X37L21A* | *80CSU1002120A* | 35200 | 34800 | 15.2 | 12 | 7.8 | 2.08 | 60 | 47 | 210312299
MSH LEGACY | R4H5S36*K*AAA* | EA*4X37L21A* | *80CSU1002120A* | 35200 | 34800 | 15.2 | 12 | 7.8 | 2.08 | 60 | 47 | 210312305
MARATHERM | N4H5S36*K*AAA* | EA*4X37L21A* | *80CSU1002120A* | 35200 | 34800 | 15.2 | 12 | 7.8 | 2.08 | 60 | 47 | 210312302
KENMORE | R4H5S36*K*AAA* | EA*4X37L21A* | *80CSU1002120A* | 35200 | 34800 | 15.2 | 12 | 7.8 | 2.08 | 60 | 47 | 210312301
KEEPRITE | N4H5S36*K*AAA* | EA*4X37L21A* | *80CSU1002120A* | 35200 | 34800 | 15.2 | 12 | 7.8 | 2.08 | 60 | 47 | 210312298
COMFORTMAKER | R4H5S36*K*AAA* | EA*4X37L21A* | *80CSU1002120A* | 35200 | 34800 | 15.2 | 12 | 7.8 | 2.08 | 60 | 47 | 210312290
KEEPRITE | C4H5S36*K*AAA* | EA*4X37L21A* | *80CSU1002120A* | 35200 | 34800 | 15.2 | 12 | 7.8 | 2.08 | 60 | 47 | 210312297
AIRQUEST | N4H5S36*K*AAA* | EA*4X37L21A* | *80CSU1002120A* | 35200 | 34800 | 15.2 | 12 | 7.8 | 2.08 | 60 | 47 | 210312283
HEIL | R4H5S36*K*AAA* | EA*4X37L21A* | *80CSU1002120A* | 35200 | 34800 | 15.2 | 12 | 7.8 | 2.08 | 60 | 47 | 210312296
HEIL | N4H5S36*K*AAA* | EA*4X37L21A* | *80CSU1002120A* | 35200 | 34800 | 15.2 | 12 | 7.8 | 2.08 | 60 | 47 | 210312295
DAY & NIGHT | N4H5S36*K*AAA* | EA*4X37L21A* | *80CSU1002120A* | 35200 | 34800 | 15.2 | 12 | 7.8 | 2.08 | 60 | 47 | 210312292
COMFORTMAKER | C4H5S36*K*AAA* | EA*4X37L21A* | *80CSU1002120A* | 35200 | 34800 | 15.2 | 12 | 7.8 | 2.08 | 60 | 47 | 210312288
ARCOAIRE | H4H5S36*K*AAA* | EA*4X37L21A* | *80CSU1002120A* | 35200 | 34800 | 15.2 | 12 | 7.8 | 2.08 | 60 | 47 | 210312285
DAY & NIGHT | R4H5S36*K*AAA* | EA*4X37L21A* | *80CSU1002120A* | 35200 | 34800 | 15.2 | 12 | 7.8 | 2.08 | 60 | 47 | 210312293
DAY & NIGHT | C4H5S36*K*AAA* | EA*4X37L21A* | *80CSU1002120A* | 35200 | 34800 | 15.2 | 12 | 7.8 | 2.08 | 60 | 47 | 210312291
ARCOAIRE | R4H5S36*K*AAA* | EA*4X37L21A* | *80CSU1002120A* | 35200 | 34800 | 15.2 | 12 | 7.8 | 2.08 | 60 | 47 | 210312287
KENMORE | R4H5S36*K*AAA* | EA*4X37L21A* | *80CSU0401712A* | 35400 | 34800 | 15.2 | 12 | 7.8 | 2.1 | 60 | 47 | 210312187
ARCOAIRE | N4H5S36*K*AAA* | EA*4X37L21A* | *80CSU1002120A* | 35200 | 34800 | 15.2 | 12 | 7.8 | 2.08 | 60 | 47 | 210312286
SMART COMFORT | N4H5S36*K*AAA* | EA*4X43L21A* | *95ESN1002120A* | 34800 | 34200 | 15.2 | 12 | 7.8 | 2.08 | 60 | 46 | 210315976
ECOTEMP | W4H5S36*K*AAA* | WLA*434CA* | WFSX100C060A* | 34800 | 34200 | 15.2 | 12 | 7.8 | 2.08 | 60 | 46 | 210315982
GRANDAIRE | W4H5S36*K*AAA* | WLA*434CA* | WFSX100C060A* | 34800 | 34200 | 15.2 | 12 | 7.8 | 2.08 | 60 | 46 | 210315981
MSH LEGACY | R4H5S36*K*AAA* | EA*4X43L21A* | *95ESN1002120A* | 34800 | 34200 | 15.2 | 12 | 7.8 | 2.08 | 60 | 46 | 210315975
TEMPSTAR | R4H5S36*K*AAA* | EA*4X43L21A* | *95ESN1002120A* | 34800 | 34200 | 15.2 | 12 | 7.8 | 2.08 | 60 | 46 | 210315979
MSH LEGACY | N4H5S36*K*AAA* | EA*4X43L21A* | *95ESN1002120A* | 34800 | 34200 | 15.2 | 12 | 7.8 | 2.08 | 60 | 46 | 210315974
TEMPSTAR | T4H5S36*K*AAA* | EA*4X43L21A* | *95ESN1002120A* | 34800 | 34200 | 15.2 | 12 | 7.8 | 2.08 | 60 | 46 | 210315980
TEMPSTAR | N4H5S36*K*AAA* | EA*4X43L21A* | *95ESN1002120A* | 34800 | 34200 | 15.2 | 12 | 7.8 | 2.08 | 60 | 46 | 210315978
MARATHERM | R4H5S36*K*AAA* | EA*4X43L21A* | *95ESN1002120A* | 34800 | 34200 | 15.2 | 12 | 7.8 | 2.08 | 60 | 46 | 210315973
MARATHERM | N4H5S36*K*AAA* | EA*4X43L21A* | *95ESN1002120A* | 34800 | 34200 | 15.2 | 12 | 7.8 | 2.08 | 60 | 46 | 210315972
KENMORE | R4H5S36*K*AAA* | EA*4X43L21A* | *95ESN1002120A* | 34800 | 34200 | 15.2 | 12 | 7.8 | 2.08 | 60 | 46 | 210315971
KENMORE | N4H5S36*K*AAA* | EA*4X43L21A* | *95ESN1002120A* | 34800 | 34200 | 15.2 | 12 | 7.8 | 2.08 | 60 | 46 | 210315970
KEEPRITE | N4H5S36*K*AAA* | EA*4X43L21A* | *95ESN1002120A* | 34800 | 34200 | 15.2 | 12 | 7.8 | 2.08 | 60 | 46 | 210315968
KEEPRITE | R4H5S36*K*AAA* | EA*4X43L21A* | *95ESN1002120A* | 34800 | 34200 | 15.2 | 12 | 7.8 | 2.08 | 60 | 46 | 210315969
HEIL | N4H5S36*K*AAA* | EA*4X43L21A* | *95ESN1002120A* | 34800 | 34200 | 15.2 | 12 | 7.8 | 2.08 | 60 | 46 | 210315965
HEIL | R4H5S36*K*AAA* | EA*4X43L21A* | *95ESN1002120A* | 34800 | 34200 | 15.2 | 12 | 7.8 | 2.08 | 60 | 46 | 210315966
KEEPRITE | C4H5S36*K*AAA* | EA*4X43L21A* | *95ESN1002120A* | 34800 | 34200 | 15.2 | 12 | 7.8 | 2.08 | 60 | 46 | 210315967
DAY & NIGHT | N4H5S36*K*AAA* | EA*4X43L21A* | *95ESN1002120A* | 34800 | 34200 | 15.2 | 12 | 7.8 | 2.08 | 60 | 46 | 210315962
HEIL | H4H5S36*K*AAA* | EA*4X43L21A* | *95ESN1002120A* | 34800 | 34200 | 15.2 | 12 | 7.8 | 2.08 | 60 | 46 | 210315964
DAY & NIGHT | R4H5S36*K*AAA* | EA*4X43L21A* | *95ESN1002120A* | 34800 | 34200 | 15.2 | 12 | 7.8 | 2.08 | 60 | 46 | 210315963
COMFORTMAKER | R4H5S36*K*AAA* | EA*4X43L21A* | *95ESN1002120A* | 34800 | 34200 | 15.2 | 12 | 7.8 | 2.08 | 60 | 46 | 210315960
DAY & NIGHT | C4H5S36*K*AAA* | EA*4X43L21A* | *95ESN1002120A* | 34800 | 34200 | 15.2 | 12 | 7.8 | 2.08 | 60 | 46 | 210315961
COMFORTMAKER | N4H5S36*K*AAA* | EA*4X43L21A* | *95ESN1002120A* | 34800 | 34200 | 15.2 | 12 | 7.8 | 2.08 | 60 | 46 | 210315959
AIRQUEST | R4H5S36*K*AAA* | EA*4X43L21A* | *95ESN1002120A* | 34800 | 34200 | 15.2 | 12 | 7.8 | 2.08 | 60 | 46 | 210315954
COMFORTMAKER | C4H5S36*K*AAA* | EA*4X43L21A* | *95ESN1002120A* | 34800 | 34200 | 15.2 | 12 | 7.8 | 2.08 | 60 | 46 | 210315958
ARCOAIRE | R4H5S36*K*AAA* | EA*4X43L21A* | *95ESN1002120A* | 34800 | 34200 | 15.2 | 12 | 7.8 | 2.08 | 60 | 46 | 210315957
ARCOAIRE | N4H5S36*K*AAA* | EA*4X43L21A* | *95ESN1002120A* | 34800 | 34200 | 15.2 | 12 | 7.8 | 2.08 | 60 | 46 | 210315956
ARCOAIRE | H4H5S36*K*AAA* | EA*4X43L21A* | *95ESN1002120A* | 34800 | 34200 | 15.2 | 12 | 7.8 | 2.08 | 60 | 46 | 210315955
MARATHERM | R4H5S36*K*AAA* | EA*4X43L21A* | *80VTL0902120A* | 35000 | 34400 | 15.2 | 12 | 7.8 | 2.1 | 60 | 47 | 210315934
ARCOAIRE | N4H5S36*K*AAA* | EA*4X43L21A* | *97CMN0602120A* | 34800 | 34400 | 15.2 | 12 | 7.8 | 2.08 | 60 | 47 | 210316596
AIRQUEST | H4H5S36*K*AAA* | EA*4X43L21A* | *95ESN1002120A* | 34800 | 34200 | 15.2 | 12 | 7.8 | 2.08 | 60 | 46 | 210315952
TEMPSTAR | N4H5S36*K*AAA* | EA*4X43L21A* | *80VTL0902120A* | 35000 | 34400 | 15.2 | 12 | 7.8 | 2.1 | 60 | 47 | 210315939
PAYNE HEATING AND COOLING | PH5SAN436**AA* | CAP**4321AL* | PG95ESAA60100C** | 34800 | 34200 | 15.2 | 12 | 7.8 | 2.08 | 60 | 46 | 210315949
BRYANT HEATING AND COOLING SYSTEMS | PH5SAN436**AA* | CAP**4321AL* | 915SB60100E21*** | 34800 | 34200 | 15.2 | 12 | 7.8 | 2.08 | 60 | 46 | 210315948
BRYANT HEATING AND COOLING SYSTEMS | GH5SAN436**AA* | CAP**4321AL* | 915SB60100E21*** | 34800 | 34200 | 15.2 | 12 | 7.8 | 2.08 | 60 | 46 | 210315947
BRYANT HEATING AND COOLING SYSTEMS | 225SAN036**AA* | CAP**4321AL* | 915SB60100E21*** | 34800 | 34200 | 15.2 | 12 | 7.8 | 2.08 | 60 | 46 | 210315946
CARRIER | 25SPA536A**30* | CAP**4321AL* | 59SC5B100E21**20 | 34800 | 34200 | 15.2 | 12 | 7.8 | 2.08 | 60 | 46 | 210315943
CARRIER | GH5SAN436**AA* | CAP**4321AL* | 59SC5B100E21**20 | 34800 | 34200 | 15.2 | 12 | 7.8 | 2.08 | 60 | 46 | 210315944
BRYANT HEATING AND COOLING SYSTEMS | 215SAN036**AA* | CAP**4321AL* | 915SB60100E21*** | 34800 | 34200 | 15.2 | 12 | 7.8 | 2.08 | 60 | 46 | 210315945
CARRIER | 25SCA536A**30* | CAP**4321AL* | 59SC5B100E21**20 | 34800 | 34200 | 15.2 | 12 | 7.8 | 2.08 | 60 | 46 | 210315942
KEEPRITE | C4H5S36*K*AAA* | EA*4X37L21A* | *95ESU0802120A* | 35600 | 35400 | 15.2 | 12 | 7.8 | 2.1 | 60 | 47 | 210312143
HEIL | R4H5S36*K*AAA* | EA*4X37L21A* | *95ESU0802120A* | 35600 | 35400 | 15.2 | 12 | 7.8 | 2.1 | 60 | 47 | 210312142
CARRIER | GH5SAN436**AA* | CAP**4321AL* | 59CU5A080C21**20 | 35000 | 34200 | 15.2 | 12.5 | 7.8 | 2.1 | 60 | 46 | 210315098
BRYANT HEATING AND COOLING SYSTEMS | 225SAN036**AA* | CAP**4321AL* | 935CA60080C21*** | 35000 | 34200 | 15.2 | 12.5 | 7.8 | 2.1 | 60 | 46 | 210315100
CARRIER | 25SPA536A**30* | CAP**4321AL* | 59CU5A080C21**20 | 35000 | 34200 | 15.2 | 12.5 | 7.8 | 2.1 | 60 | 46 | 210315097
CARRIER | 25SCA536A**30* | CAP**4321AL* | 59CU5A080C21**20 | 35000 | 34200 | 15.2 | 12.5 | 7.8 | 2.1 | 60 | 46 | 210315096
KENMORE | N4H5S36*K*AAA* | EA*4X43L21A* | *80CSU1002120A* | 35200 | 34800 | 15.2 | 12 | 7.8 | 2.08 | 60 | 47 | 210315576
DAY & NIGHT | N4H5S30*K*AAA* | EA*4X37L21A* | *80ES(N,L)0901714A* | 28600 | 28600 | 15.2 | 12.5 | 7.8 | 2.12 | 61 | 47 | 210309805
KEEPRITE | C4H5S30*K*AAA* | EA*4X37L21A* | *80ES(N,L)0901714A* | 28600 | 28600 | 15.2 | 12.5 | 7.8 | 2.12 | 61 | 47 | 210309810
KEEPRITE | N4H5S30*K*AAA* | EA*4X37L21A* | *80ES(N,L)0901714A* | 28600 | 28600 | 15.2 | 12.5 | 7.8 | 2.12 | 61 | 47 | 210309811
HEIL | H4H5S30*K*AAA* | EA*4X37L21A* | *80ES(N,L)0901714A* | 28600 | 28600 | 15.2 | 12.5 | 7.8 | 2.12 | 61 | 47 | 210309807
ARCOAIRE | R4H5S30*K*AAA* | EA*4X37L21A* | *80ES(N,L)0901714A* | 28600 | 28600 | 15.2 | 12.5 | 7.8 | 2.12 | 61 | 47 | 210309800
HEIL | N4H5S30*K*AAA* | EA*4X37L21A* | *80ES(N,L)0901714A* | 28600 | 28600 | 15.2 | 12.5 | 7.8 | 2.12 | 61 | 47 | 210309808
DAY & NIGHT | C4H5S30*K*AAA* | EA*4X37L21A* | *80ES(N,L)0901714A* | 28600 | 28600 | 15.2 | 12.5 | 7.8 | 2.12 | 61 | 47 | 210309804
COMFORTMAKER | R4H5S30*K*AAA* | EA*4X37L21A* | *80ES(N,L)0901714A* | 28600 | 28600 | 15.2 | 12.5 | 7.8 | 2.12 | 61 | 47 | 210309803
COMFORTMAKER | N4H5S30*K*AAA* | EA*4X37L21A* | *80ES(N,L)0901714A* | 28600 | 28600 | 15.2 | 12.5 | 7.8 | 2.12 | 61 | 47 | 210309802
COMFORTMAKER | C4H5S30*K*AAA* | EA*4X37L21A* | *80ES(N,L)0901714A* | 28600 | 28600 | 15.2 | 12.5 | 7.8 | 2.12 | 61 | 47 | 210309801
AIRQUEST | H4H5S30*K*AAA* | EA*4X37L21A* | *80ES(N,L)0901714A* | 28600 | 28600 | 15.2 | 12.5 | 7.8 | 2.12 | 61 | 47 | 210309795
ARCOAIRE | N4H5S30*K*AAA* | EA*4X37L21A* | *80ES(N,L)0901714A* | 28600 | 28600 | 15.2 | 12.5 | 7.8 | 2.12 | 61 | 47 | 210309799
AIRQUEST | R4H5S30*K*AAA* | EA*4X37L21A* | *80ES(N,L)0901714A* | 28600 | 28600 | 15.2 | 12.5 | 7.8 | 2.12 | 61 | 47 | 210309797
AIRQUEST | N4H5S30*K*AAA* | EA*4X37L21A* | *80ES(N,L)0901714A* | 28600 | 28600 | 15.2 | 12.5 | 7.8 | 2.12 | 61 | 47 | 210309796
ARCOAIRE | H4H5S30*K*AAA* | EA*4X37L21A* | *80ES(N,L)0901714A* | 28600 | 28600 | 15.2 | 12.5 | 7.8 | 2.12 | 61 | 47 | 210309798
SMART COMFORT | R4H5S30*K*AAA* | EA*4X37L21A* | *80ES(N,L)0702116A* | 28200 | 28200 | 15.2 | 12.5 | 7.8 | 2.12 | 61 | 46 | 210309777
PAYNE HEATING AND COOLING | PH5SAN430**AA* | CAP**3721AL* | PG80ES(A,L)A42090B** | 28600 | 28600 | 15.2 | 12.5 | 7.8 | 2.12 | 61 | 47 | 210309792
BRYANT HEATING AND COOLING SYSTEMS | GH5SAN430**AA* | CAP**3721AL* | 8(0,1)*SA42090E17*** | 28600 | 28600 | 15.2 | 12.5 | 7.8 | 2.12 | 61 | 47 | 210309790
BRYANT HEATING AND COOLING SYSTEMS | 225SAN030**AA* | CAP**3721AL* | 8(0,1)*SA42090E17*** | 28600 | 28600 | 15.2 | 12.5 | 7.8 | 2.12 | 61 | 47 | 210309789
MSH LEGACY | R4H5S30*K*AAA* | EA*4X37L21A* | *80ES(N,L)0702116A* | 28200 | 28200 | 15.2 | 12.5 | 7.8 | 2.12 | 61 | 46 | 210309775
BRYANT HEATING AND COOLING SYSTEMS | 215SAN030**AA* | CAP**3721AL* | 8(0,1)*SA42090E17*** | 28600 | 28600 | 15.2 | 12.5 | 7.8 | 2.12 | 61 | 47 | 210309788
CARRIER | 25SPA530A**30* | CAP**3721AL* | 58S(B,C)*A090E17**14 | 28600 | 28600 | 15.2 | 12.5 | 7.8 | 2.12 | 61 | 47 | 210309786
ECOTEMP | W4H5S30*K*AAA* | WLA*374CA* | WFER070C048A* | 28200 | 28200 | 15.2 | 12.5 | 7.8 | 2.12 | 61 | 46 | 210309784
CARRIER | 25SCA530A**30* | CAP**3721AL* | 58S(B,C)*A090E17**14 | 28600 | 28600 | 15.2 | 12.5 | 7.8 | 2.12 | 61 | 47 | 210309785
TEMPSTAR | N4H5S30*K*AAA* | EA*4X37L21A* | *80ES(N,L)0702116A* | 28200 | 28200 | 15.2 | 12.5 | 7.8 | 2.12 | 61 | 46 | 210309778
ECOTEMP | W4H5S30*K*AAA* | WLA*374CA* | WFEL070C048B* | 28200 | 28200 | 15.2 | 12.5 | 7.8 | 2.12 | 61 | 46 | 210309783
GRANDAIRE | W4H5S30*K*AAA* | WLA*374CA* | WFER070C048A* | 28200 | 28200 | 15.2 | 12.5 | 7.8 | 2.12 | 61 | 46 | 210309782
GRANDAIRE | W4H5S30*K*AAA* | WLA*374CA* | WFEL070C048B* | 28200 | 28200 | 15.2 | 12.5 | 7.8 | 2.12 | 61 | 46 | 210309781
TEMPSTAR | T4H5S30*K*AAA* | EA*4X37L21A* | *80ES(N,L)0702116A* | 28200 | 28200 | 15.2 | 12.5 | 7.8 | 2.12 | 61 | 46 | 210309780
TEMPSTAR | R4H5S30*K*AAA* | EA*4X37L21A* | *80ES(N,L)0702116A* | 28200 | 28200 | 15.2 | 12.5 | 7.8 | 2.12 | 61 | 46 | 210309779
KEEPRITE | R4H5S30*K*AAA* | EA*4X37L21A* | *80ES(N,L)0702116A* | 28200 | 28200 | 15.2 | 12.5 | 7.8 | 2.12 | 61 | 46 | 210309769
DAY & NIGHT | N4H5S30*K*AAA* | EA*4X37L21A* | *80ES(N,L)0702116A* | 28200 | 28200 | 15.2 | 12.5 | 7.8 | 2.12 | 61 | 46 | 210309761
SMART COMFORT | N4H5S30*K*AAA* | EA*4X37L21A* | *80ES(N,L)0702116A* | 28200 | 28200 | 15.2 | 12.5 | 7.8 | 2.12 | 61 | 46 | 210309776
MARATHERM | N4H5S30*K*AAA* | EA*4X37L21A* | *80ES(N,L)0702116A* | 28200 | 28200 | 15.2 | 12.5 | 7.8 | 2.12 | 61 | 46 | 210309772
KENMORE | R4H5S30*K*AAA* | EA*4X37L21A* | *80ES(N,L)0702116A* | 28200 | 28200 | 15.2 | 12.5 | 7.8 | 2.12 | 61 | 46 | 210309771
MARATHERM | R4H5S30*K*AAA* | EA*4X37L21A* | *80ES(N,L)0702116A* | 28200 | 28200 | 15.2 | 12.5 | 7.8 | 2.12 | 61 | 46 | 210309773
ARCOAIRE | N4H5S30*K*AAA* | EA*4X37L21A* | *80ES(N,L)0702116A* | 28200 | 28200 | 15.2 | 12.5 | 7.8 | 2.12 | 61 | 46 | 210309755
KENMORE | N4H5S30*K*AAA* | EA*4X37L21A* | *80ES(N,L)0702116A* | 28200 | 28200 | 15.2 | 12.5 | 7.8 | 2.12 | 61 | 46 | 210309770
HEIL | R4H5S30*K*AAA* | EA*4X37L21A* | *80ES(N,L)0702116A* | 28200 | 28200 | 15.2 | 12.5 | 7.8 | 2.12 | 61 | 46 | 210309766
KEEPRITE | N4H5S30*K*AAA* | EA*4X37L21A* | *80ES(N,L)0702116A* | 28200 | 28200 | 15.2 | 12.5 | 7.8 | 2.12 | 61 | 46 | 210309768
KEEPRITE | C4H5S30*K*AAA* | EA*4X37L21A* | *80ES(N,L)0702116A* | 28200 | 28200 | 15.2 | 12.5 | 7.8 | 2.12 | 61 | 46 | 210309767
HEIL | N4H5S30*K*AAA* | EA*4X37L21A* | *80ES(N,L)0702116A* | 28200 | 28200 | 15.2 | 12.5 | 7.8 | 2.12 | 61 | 46 | 210309764
ARCOAIRE | H4H5S30*K*AAA* | EA*4X37L21A* | *80ES(N,L)0702116A* | 28200 | 28200 | 15.2 | 12.5 | 7.8 | 2.12 | 61 | 46 | 210309754
DAY & NIGHT | R4H5S30*K*AAA* | EA*4X37L21A* | *80ES(N,L)0702116A* | 28200 | 28200 | 15.2 | 12.5 | 7.8 | 2.12 | 61 | 46 | 210309762
DAY & NIGHT | C4H5S30*K*AAA* | EA*4X37L21A* | *80ES(N,L)0702116A* | 28200 | 28200 | 15.2 | 12.5 | 7.8 | 2.12 | 61 | 46 | 210309760
COMFORTMAKER | R4H5S30*K*AAA* | EA*4X37L21A* | *80ES(N,L)0702116A* | 28200 | 28200 | 15.2 | 12.5 | 7.8 | 2.12 | 61 | 46 | 210309759
COMFORTMAKER | N4H5S30*K*AAA* | EA*4X37L21A* | *80ES(N,L)0702116A* | 28200 | 28200 | 15.2 | 12.5 | 7.8 | 2.12 | 61 | 46 | 210309758
PAYNE HEATING AND COOLING | PH5SAN430**AA* | CAP**3721AL* | PG80ES(A,L)A48070C** | 28200 | 28200 | 15.2 | 12.5 | 7.8 | 2.12 | 61 | 46 | 210309748
ARCOAIRE | R4H5S30*K*AAA* | EA*4X37L21A* | *80ES(N,L)0702116A* | 28200 | 28200 | 15.2 | 12.5 | 7.8 | 2.12 | 61 | 46 | 210309756
COMFORTMAKER | C4H5S30*K*AAA* | EA*4X37L21A* | *80ES(N,L)0702116A* | 28200 | 28200 | 15.2 | 12.5 | 7.8 | 2.12 | 61 | 46 | 210309757
BRYANT HEATING AND COOLING SYSTEMS | 225SAN030**AA* | CAP**3721AL* | 8(0,1)*SA48070E21*** | 28200 | 28200 | 15.2 | 12.5 | 7.8 | 2.12 | 61 | 46 | 210309745
AIRQUEST | R4H5S30*K*AAA* | EA*4X37L21A* | *80ES(N,L)0702116A* | 28200 | 28200 | 15.2 | 12.5 | 7.8 | 2.12 | 61 | 46 | 210309753
AIRQUEST | N4H5S30*K*AAA* | EA*4X37L21A* | *80ES(N,L)0702116A* | 28200 | 28200 | 15.2 | 12.5 | 7.8 | 2.12 | 61 | 46 | 210309752
AIRQUEST | H4H5S30*K*AAA* | EA*4X37L21A* | *80ES(N,L)0702116A* | 28200 | 28200 | 15.2 | 12.5 | 7.8 | 2.12 | 61 | 46 | 210309751
BRYANT HEATING AND COOLING SYSTEMS | GH5SAN430**AA* | CAP**3721AL* | 8(0,1)*SA48070E21*** | 28200 | 28200 | 15.2 | 12.5 | 7.8 | 2.12 | 61 | 46 | 210309746
CARRIER | GH5SAN430**AA* | CAP**3721AL* | 58S(B,C)*A070E21**16 | 28200 | 28200 | 15.2 | 12.5 | 7.8 | 2.12 | 61 | 46 | 210309743
CARRIER | 25SPA530A**30* | CAP**3721AL* | 58S(B,C)*A070E21**16 | 28200 | 28200 | 15.2 | 12.5 | 7.8 | 2.12 | 61 | 46 | 210309742
CARRIER | 25SCA530A**30* | CAP**3721AL* | 58S(B,C)*A070E21**16 | 28200 | 28200 | 15.2 | 12.5 | 7.8 | 2.12 | 61 | 46 | 210309741
TEMPSTAR | R4H5S36*K*AAA* | EA*4X43L21A* | *80VTL0902120A* | 35000 | 34400 | 15.2 | 12 | 7.8 | 2.1 | 60 | 47 | 210315940
SMART COMFORT | R4H5S36*K*AAA* | EA*4X43L21A* | *80VTL0902120A* | 35000 | 34400 | 15.2 | 12 | 7.8 | 2.1 | 60 | 47 | 210315938
TEMPSTAR | T4H5S36*K*AAA* | EA*4X43L21A* | *80VTL0902120A* | 35000 | 34400 | 15.2 | 12 | 7.8 | 2.1 | 60 | 47 | 210315941
MSH LEGACY | R4H5S36*K*AAA* | EA*4X43L21A* | *80VTL0902120A* | 35000 | 34400 | 15.2 | 12 | 7.8 | 2.1 | 60 | 47 | 210315936
KENMORE | R4H5S36*K*AAA* | EA*4X43L21A* | *80VTL0902120A* | 35000 | 34400 | 15.2 | 12 | 7.8 | 2.1 | 60 | 47 | 210315932
SMART COMFORT | N4H5S36*K*AAA* | EA*4X43L21A* | *80VTL0902120A* | 35000 | 34400 | 15.2 | 12 | 7.8 | 2.1 | 60 | 47 | 210315937
MSH LEGACY | N4H5S36*K*AAA* | EA*4X43L21A* | *80VTL0902120A* | 35000 | 34400 | 15.2 | 12 | 7.8 | 2.1 | 60 | 47 | 210315935
HEIL | H4H5S36*K*AAA* | EA*4X43L21A* | *80VTL0902120A* | 35000 | 34400 | 15.2 | 12 | 7.8 | 2.1 | 60 | 47 | 210315925
KENMORE | N4H5S36*K*AAA* | EA*4X43L21A* | *80VTL0902120A* | 35000 | 34400 | 15.2 | 12 | 7.8 | 2.1 | 60 | 47 | 210315931
ARCOAIRE | N4H5S36*K*AAA* | EA*4X43L21A* | *80VTL0902120A* | 35000 | 34400 | 15.2 | 12 | 7.8 | 2.1 | 60 | 47 | 210315917
KEEPRITE | R4H5S36*K*AAA* | EA*4X43L21A* | *80VTL0902120A* | 35000 | 34400 | 15.2 | 12 | 7.8 | 2.1 | 60 | 47 | 210315930
KEEPRITE | C4H5S36*K*AAA* | EA*4X43L21A* | *80VTL0902120A* | 35000 | 34400 | 15.2 | 12 | 7.8 | 2.1 | 60 | 47 | 210315928
KEEPRITE | N4H5S36*K*AAA* | EA*4X43L21A* | *80VTL0902120A* | 35000 | 34400 | 15.2 | 12 | 7.8 | 2.1 | 60 | 47 | 210315929
HEIL | R4H5S36*K*AAA* | EA*4X43L21A* | *80VTL0902120A* | 35000 | 34400 | 15.2 | 12 | 7.8 | 2.1 | 60 | 47 | 210315927
COMFORTMAKER | C4H5S36*K*AAA* | EA*4X43L21A* | *80VTL0902120A* | 35000 | 34400 | 15.2 | 12 | 7.8 | 2.1 | 60 | 47 | 210315919
HEIL | N4H5S36*K*AAA* | EA*4X43L21A* | *80VTL0902120A* | 35000 | 34400 | 15.2 | 12 | 7.8 | 2.1 | 60 | 47 | 210315926
ARCOAIRE | H4H5S36*K*AAA* | EA*4X43L21A* | *80VTL0902120A* | 35000 | 34400 | 15.2 | 12 | 7.8 | 2.1 | 60 | 47 | 210315916
DAY & NIGHT | R4H5S36*K*AAA* | EA*4X43L21A* | *80VTL0902120A* | 35000 | 34400 | 15.2 | 12 | 7.8 | 2.1 | 60 | 47 | 210315924
DAY & NIGHT | N4H5S36*K*AAA* | EA*4X43L21A* | *80VTL0902120A* | 35000 | 34400 | 15.2 | 12 | 7.8 | 2.1 | 60 | 47 | 210315923
COMFORTMAKER | R4H5S36*K*AAA* | EA*4X43L21A* | *80VTL0902120A* | 35000 | 34400 | 15.2 | 12 | 7.8 | 2.1 | 60 | 47 | 210315921
DAY & NIGHT | C4H5S36*K*AAA* | EA*4X43L21A* | *80VTL0902120A* | 35000 | 34400 | 15.2 | 12 | 7.8 | 2.1 | 60 | 47 | 210315922
COMFORTMAKER | N4H5S36*K*AAA* | EA*4X43L21A* | *80VTL0902120A* | 35000 | 34400 | 15.2 | 12 | 7.8 | 2.1 | 60 | 47 | 210315920
ARCOAIRE | R4H5S36*K*AAA* | EA*4X43L21A* | *80VTL0902120A* | 35000 | 34400 | 15.2 | 12 | 7.8 | 2.1 | 60 | 47 | 210315918
HEIL | R4H5S36*K*AAA* | EA*4X43L21A* | *80ESU0401712A* | 35800 | 35600 | 15.2 | 12 | 7.8 | 2.1 | 60 | 47 | 210315886
AIRQUEST | R4H5S36*K*AAA* | EA*4X43L21A* | *80VTL0902120A* | 35000 | 34400 | 15.2 | 12 | 7.8 | 2.1 | 60 | 47 | 210315915
AIRQUEST | H4H5S36*K*AAA* | EA*4X43L21A* | *80VTL0902120A* | 35000 | 34400 | 15.2 | 12 | 7.8 | 2.1 | 60 | 47 | 210315913
BRYANT HEATING AND COOLING SYSTEMS | PH5SAN436**AA* | CAP**4321AL* | 82*TA60090V21*** | 35000 | 34400 | 15.2 | 12 | 7.8 | 2.1 | 60 | 47 | 210315909
PAYNE HEATING AND COOLING | PH5SAN436**AA* | CAP**4321AL* | PG80VTLA60090C** | 35000 | 34400 | 15.2 | 12 | 7.8 | 2.1 | 60 | 47 | 210315910
BRYANT HEATING AND COOLING SYSTEMS | GH5SAN436**AA* | CAP**4321AL* | 82*TA60090V21*** | 35000 | 34400 | 15.2 | 12 | 7.8 | 2.1 | 60 | 47 | 210315908
MSH LEGACY | N4H5S36*K*AAA* | EA*4X43L21A* | *80ESU0401712A* | 35800 | 35600 | 15.2 | 12 | 7.8 | 2.1 | 60 | 47 | 210315894
BRYANT HEATING AND COOLING SYSTEMS | 225SAN036**AA* | CAP**4321AL* | 82*TA60090V21*** | 35000 | 34400 | 15.2 | 12 | 7.8 | 2.1 | 60 | 47 | 210315907
BRYANT HEATING AND COOLING SYSTEMS | 215SAN036**AA* | CAP**4321AL* | 82*TA60090V21*** | 35000 | 34400 | 15.2 | 12 | 7.8 | 2.1 | 60 | 47 | 210315906
CARRIER | GH5SAN436**AA* | CAP**4321AL* | 58TP*A090V21**20 | 35000 | 34400 | 15.2 | 12 | 7.8 | 2.1 | 60 | 47 | 210315905
CARRIER | 25SPA536A**30* | CAP**4321AL* | 58TP*A090V21**20 | 35000 | 34400 | 15.2 | 12 | 7.8 | 2.1 | 60 | 47 | 210315904
ARCOAIRE | H4H5S36*K*AAA* | EA*4X43L21A* | *97CMN0602120A* | 34800 | 34400 | 15.2 | 12 | 7.8 | 2.08 | 60 | 47 | 210316595
CARRIER | 25SCA536A**30* | CAP**4321AL* | 58TP*A090V21**20 | 35000 | 34400 | 15.2 | 12 | 7.8 | 2.1 | 60 | 47 | 210315903
ECOTEMP | W4H5S36*K*AAA* | WLA*434CA* | WFEU040B036A* | 35800 | 35600 | 15.2 | 12 | 7.8 | 2.1 | 60 | 47 | 210315902
GRANDAIRE | W4H5S36*K*AAA* | WLA*434CA* | WFEU040B036A* | 35800 | 35600 | 15.2 | 12 | 7.8 | 2.1 | 60 | 47 | 210315901
TEMPSTAR | T4H5S36*K*AAA* | EA*4X43L21A* | *80ESU0401712A* | 35800 | 35600 | 15.2 | 12 | 7.8 | 2.1 | 60 | 47 | 210315900
TEMPSTAR | R4H5S36*K*AAA* | EA*4X43L21A* | *80ESU0401712A* | 35800 | 35600 | 15.2 | 12 | 7.8 | 2.1 | 60 | 47 | 210315899
MSH LEGACY | R4H5S36*K*AAA* | EA*4X43L21A* | *80ESU0401712A* | 35800 | 35600 | 15.2 | 12 | 7.8 | 2.1 | 60 | 47 | 210315895
TEMPSTAR | N4H5S36*K*AAA* | EA*4X43L21A* | *80ESU0401712A* | 35800 | 35600 | 15.2 | 12 | 7.8 | 2.1 | 60 | 47 | 210315898
SMART COMFORT | R4H5S36*K*AAA* | EA*4X43L21A* | *80ESU0401712A* | 35800 | 35600 | 15.2 | 12 | 7.8 | 2.1 | 60 | 47 | 210315897
HEIL | H4H5S36*K*AAA* | EA*4X43L21A* | *80ESU0401712A* | 35800 | 35600 | 15.2 | 12 | 7.8 | 2.1 | 60 | 47 | 210315884
HEIL | N4H5S36*K*AAA* | EA*4X43L21A* | *80ESU0401712A* | 35800 | 35600 | 15.2 | 12 | 7.8 | 2.1 | 60 | 47 | 210315885
MARATHERM | N4H5S36*K*AAA* | EA*4X43L21A* | *80ESU0401712A* | 35800 | 35600 | 15.2 | 12 | 7.8 | 2.1 | 60 | 47 | 210315892
KENMORE | R4H5S36*K*AAA* | EA*4X43L21A* | *80ESU0401712A* | 35800 | 35600 | 15.2 | 12 | 7.8 | 2.1 | 60 | 47 | 210315891
KENMORE | N4H5S36*K*AAA* | EA*4X43L21A* | *80ESU0401712A* | 35800 | 35600 | 15.2 | 12 | 7.8 | 2.1 | 60 | 47 | 210315890
KEEPRITE | R4H5S36*K*AAA* | EA*4X43L21A* | *80ESU0401712A* | 35800 | 35600 | 15.2 | 12 | 7.8 | 2.1 | 60 | 47 | 210315889
KEEPRITE | N4H5S36*K*AAA* | EA*4X43L21A* | *80ESU0401712A* | 35800 | 35600 | 15.2 | 12 | 7.8 | 2.1 | 60 | 47 | 210315888
COMFORTMAKER | N4H5S36*K*AAA* | EA*4X43L21A* | *80ESU0401712A* | 35800 | 35600 | 15.2 | 12 | 7.8 | 2.1 | 60 | 47 | 210315879
KEEPRITE | C4H5S36*K*AAA* | EA*4X43L21A* | *80ESU0401712A* | 35800 | 35600 | 15.2 | 12 | 7.8 | 2.1 | 60 | 47 | 210315887
DAY & NIGHT | R4H5S36*K*AAA* | EA*4X43L21A* | *80ESU0401712A* | 35800 | 35600 | 15.2 | 12 | 7.8 | 2.1 | 60 | 47 | 210315883
DAY & NIGHT | N4H5S36*K*AAA* | EA*4X43L21A* | *80ESU0401712A* | 35800 | 35600 | 15.2 | 12 | 7.8 | 2.1 | 60 | 47 | 210315882
DAY & NIGHT | C4H5S36*K*AAA* | EA*4X43L21A* | *80ESU0401712A* | 35800 | 35600 | 15.2 | 12 | 7.8 | 2.1 | 60 | 47 | 210315881
COMFORTMAKER | R4H5S36*K*AAA* | EA*4X43L21A* | *80ESU0401712A* | 35800 | 35600 | 15.2 | 12 | 7.8 | 2.1 | 60 | 47 | 210315880
COMFORTMAKER | C4H5S36*K*AAA* | EA*4X43L21A* | *80ESU0401712A* | 35800 | 35600 | 15.2 | 12 | 7.8 | 2.1 | 60 | 47 | 210315878
ARCOAIRE | R4H5S36*K*AAA* | EA*4X43L21A* | *80ESU0401712A* | 35800 | 35600 | 15.2 | 12 | 7.8 | 2.1 | 60 | 47 | 210315877
PAYNE HEATING AND COOLING | PH5SAN436**AA* | CAP**4321AL* | PG80ESUA36040B** | 35800 | 35600 | 15.2 | 12 | 7.8 | 2.1 | 60 | 47 | 210315869
AIRQUEST | N4H5S36*K*AAA* | EA*4X43L21A* | *80ESU0401712A* | 35800 | 35600 | 15.2 | 12 | 7.8 | 2.1 | 60 | 47 | 210315873
BRYANT HEATING AND COOLING SYSTEMS | PH5SAN436**AA* | CAP**4321AL* | 83*SA36040E17*** | 35800 | 35600 | 15.2 | 12 | 7.8 | 2.1 | 60 | 47 | 210315868
ARCOAIRE | N4H5S36*K*AAA* | EA*4X43L21A* | *80ESU0401712A* | 35800 | 35600 | 15.2 | 12 | 7.8 | 2.1 | 60 | 47 | 210315876
ARCOAIRE | H4H5S36*K*AAA* | EA*4X43L21A* | *80ESU0401712A* | 35800 | 35600 | 15.2 | 12 | 7.8 | 2.1 | 60 | 47 | 210315875
AIRQUEST | R4H5S36*K*AAA* | EA*4X43L21A* | *80ESU0401712A* | 35800 | 35600 | 15.2 | 12 | 7.8 | 2.1 | 60 | 47 | 210315874
AIRQUEST | H4H5S36*K*AAA* | EA*4X43L21A* | *80ESU0401712A* | 35800 | 35600 | 15.2 | 12 | 7.8 | 2.1 | 60 | 47 | 210315872
MARATHERM | N4H5S36*K*AAA* | EA*4X43L21A* | *80ESU1002120A* | 35400 | 35000 | 15.2 | 12 | 7.8 | 2.1 | 60 | 46 | 210315851
BRYANT HEATING AND COOLING SYSTEMS | GH5SAN436**AA* | CAP**4321AL* | 83*SA36040E17*** | 35800 | 35600 | 15.2 | 12 | 7.8 | 2.1 | 60 | 47 | 210315867
BRYANT HEATING AND COOLING SYSTEMS | 215SAN036**AA* | CAP**4321AL* | 83*SA36040E17*** | 35800 | 35600 | 15.2 | 12 | 7.8 | 2.1 | 60 | 47 | 210315865
HEIL | N4H5S36*K*AAA* | EA*4X37L21A* | *95ESU0802120A* | 35600 | 35400 | 15.2 | 12 | 7.8 | 2.1 | 60 | 47 | 210312141
ARCOAIRE | H4H5S36*K*AAA* | EA*4X42L24A* | *80ESU0802120A | 34800 | 34400 | 15.2 | 12 | 7.8 | 2.06 | 60 | 47 | 210314946
KEEPRITE | N4H5S36*K*AAA* | EA*4X43L21A* | *80CSU1002120A* | 35200 | 34800 | 15.2 | 12 | 7.8 | 2.08 | 60 | 47 | 210315574
SMART COMFORT | N4H5S36*K*AAA* | EA*4X42L24A* | *80ESU0802120A | 34800 | 34400 | 15.2 | 12 | 7.8 | 2.06 | 60 | 47 | 210314967
MSH LEGACY | R4H5S36*K*AAA* | EA*4X42L24A* | *80ESU0802120A | 34800 | 34400 | 15.2 | 12 | 7.8 | 2.06 | 60 | 47 | 210314966
ECOTEMP | W4H5S36*K*AAA* | WLA*424DA* | WFEU080C060A* | 34800 | 34400 | 15.2 | 12 | 7.8 | 2.06 | 60 | 47 | 210314973
TEMPSTAR | R4H5S36*K*AAA* | EA*4X42L24A* | *80ESU0802120A | 34800 | 34400 | 15.2 | 12 | 7.8 | 2.06 | 60 | 47 | 210314970
GRANDAIRE | W4H5S36*K*AAA* | WLA*424DA* | WFEU080C060A* | 34800 | 34400 | 15.2 | 12 | 7.8 | 2.06 | 60 | 47 | 210314972
TEMPSTAR | T4H5S36*K*AAA* | EA*4X42L24A* | *80ESU0802120A | 34800 | 34400 | 15.2 | 12 | 7.8 | 2.06 | 60 | 47 | 210314971
SMART COMFORT | R4H5S36*K*AAA* | EA*4X42L24A* | *80ESU0802120A | 34800 | 34400 | 15.2 | 12 | 7.8 | 2.06 | 60 | 47 | 210314968
MSH LEGACY | N4H5S36*K*AAA* | EA*4X42L24A* | *80ESU0802120A | 34800 | 34400 | 15.2 | 12 | 7.8 | 2.06 | 60 | 47 | 210314965
MARATHERM | N4H5S36*K*AAA* | EA*4X42L24A* | *80ESU0802120A | 34800 | 34400 | 15.2 | 12 | 7.8 | 2.06 | 60 | 47 | 210314963
KEEPRITE | N4H5S36*K*AAA* | EA*4X42L24A* | *80ESU0802120A | 34800 | 34400 | 15.2 | 12 | 7.8 | 2.06 | 60 | 47 | 210314959
KENMORE | R4H5S36*K*AAA* | EA*4X42L24A* | *80ESU0802120A | 34800 | 34400 | 15.2 | 12 | 7.8 | 2.06 | 60 | 47 | 210314962
HEIL | R4H5S36*K*AAA* | EA*4X42L24A* | *80ESU0802120A | 34800 | 34400 | 15.2 | 12 | 7.8 | 2.06 | 60 | 47 | 210314957
KENMORE | N4H5S36*K*AAA* | EA*4X42L24A* | *80ESU0802120A | 34800 | 34400 | 15.2 | 12 | 7.8 | 2.06 | 60 | 47 | 210314961
HEIL | N4H5S36*K*AAA* | EA*4X42L24A* | *80ESU0802120A | 34800 | 34400 | 15.2 | 12 | 7.8 | 2.06 | 60 | 47 | 210314956
COMFORTMAKER | R4H5S36*K*AAA* | EA*4X42L24A* | *80ESU0802120A | 34800 | 34400 | 15.2 | 12 | 7.8 | 2.06 | 60 | 47 | 210314951
KEEPRITE | R4H5S36*K*AAA* | EA*4X42L24A* | *80ESU0802120A | 34800 | 34400 | 15.2 | 12 | 7.8 | 2.06 | 60 | 47 | 210314960
KEEPRITE | C4H5S36*K*AAA* | EA*4X42L24A* | *80ESU0802120A | 34800 | 34400 | 15.2 | 12 | 7.8 | 2.06 | 60 | 47 | 210314958
HEIL | H4H5S36*K*AAA* | EA*4X42L24A* | *80ESU0802120A | 34800 | 34400 | 15.2 | 12 | 7.8 | 2.06 | 60 | 47 | 210314955
DAY & NIGHT | R4H5S36*K*AAA* | EA*4X42L24A* | *80ESU0802120A | 34800 | 34400 | 15.2 | 12 | 7.8 | 2.06 | 60 | 47 | 210314954
COMFORTMAKER | C4H5S36*K*AAA* | EA*4X42L24A* | *80ESU0802120A | 34800 | 34400 | 15.2 | 12 | 7.8 | 2.06 | 60 | 47 | 210314949
DAY & NIGHT | N4H5S36*K*AAA* | EA*4X42L24A* | *80ESU0802120A | 34800 | 34400 | 15.2 | 12 | 7.8 | 2.06 | 60 | 47 | 210314953
DAY & NIGHT | C4H5S36*K*AAA* | EA*4X42L24A* | *80ESU0802120A | 34800 | 34400 | 15.2 | 12 | 7.8 | 2.06 | 60 | 47 | 210314952
ARCOAIRE | N4H5S36*K*AAA* | EA*4X42L24A* | *80ESU0802120A | 34800 | 34400 | 15.2 | 12 | 7.8 | 2.06 | 60 | 47 | 210314947
COMFORTMAKER | N4H5S36*K*AAA* | EA*4X42L24A* | *80ESU0802120A | 34800 | 34400 | 15.2 | 12 | 7.8 | 2.06 | 60 | 47 | 210314950
ARCOAIRE | R4H5S36*K*AAA* | EA*4X42L24A* | *80ESU0802120A | 34800 | 34400 | 15.2 | 12 | 7.8 | 2.06 | 60 | 47 | 210314948
AIRQUEST | N4H5S36*K*AAA* | EA*4X42L24A* | *80ESU0802120A | 34800 | 34400 | 15.2 | 12 | 7.8 | 2.06 | 60 | 47 | 210314944
HEIL | R4H5S36*K*AAA* | EA*4X43L21A* | *80CSU1002120A* | 35200 | 34800 | 15.2 | 12 | 7.8 | 2.08 | 60 | 47 | 210315572
AIRQUEST | R4H5S36*K*AAA* | EA*4X42L24A* | *80ESU0802120A | 34800 | 34400 | 15.2 | 12 | 7.8 | 2.06 | 60 | 47 | 210314945
AIRQUEST | H4H5S36*K*AAA* | EA*4X42L24A* | *80ESU0802120A | 34800 | 34400 | 15.2 | 12 | 7.8 | 2.06 | 60 | 47 | 210314943
TEMPSTAR | R4H5S30*K*AAA* | EA*4X37L21A* | *80ESU0601716A | 28200 | 28000 | 15.2 | 12.5 | 7.8 | 2.12 | 61 | 46 | 210310254
COMFORTMAKER | CVH837GKA2*+TSTAT | EA*4X37L21A* | *96VSN1002120A* | 32400 | 47500 | 17.5 | 11.7 | 8.5 |  | 65 |  | 210458460
ARCOAIRE | HVH837GKA2*+TSTAT | EA*4X37L21A* | *96VSN1002120A* | 32400 | 47500 | 17.5 | 11.7 | 8.5 |  | 65 |  | 210458459
AIRQUEST | HVH837GKA2*+TSTAT | EA*4X37L21A* | *96VSN1002120A* | 32400 | 47500 | 17.5 | 11.7 | 8.5 |  | 65 |  | 210458458
HEIL | HVH837GKA2*+TSTAT | EA*4X37L21A* | *96VSN1002120A* | 32400 | 47500 | 17.5 | 11.7 | 8.5 |  | 65 |  | 210458456
CARRIER | 25VNA837A*031*+TSTAT | CAP**3721AL* | 59SP6A100V21**20 | 32400 | 47500 | 17.5 | 11.7 | 8.5 |  | 65 |  | 210458454
TEMPSTAR | TVH837GKA2*+TSTAT | EA*4X37L21A* | *96VSN0802120A* | 32400 | 47500 | 17.5 | 11.7 | 8.5 |  | 65 |  | 210458453
KENMORE | (C,H,T)VH837GKA2*+TSTAT | EA*4X37L21A* | *96VSN0802120A* | 32400 | 47500 | 17.5 | 11.7 | 8.5 |  | 65 |  | 210458452
KEEPRITE | CVH837GKA2*+TSTAT | EA*4X37L21A* | *96VSN0802120A* | 32400 | 47500 | 17.5 | 11.7 | 8.5 |  | 65 |  | 210458451
DAY & NIGHT | CVH837GKA2*+TSTAT | EA*4X37L21A* | *96VSN0802120A* | 32400 | 47500 | 17.5 | 11.7 | 8.5 |  | 65 |  | 210458450
COMFORTMAKER | CVH837GKA2*+TSTAT | EA*4X37L21A* | *96VSN0802120A* | 32400 | 47500 | 17.5 | 11.7 | 8.5 |  | 65 |  | 210458449
AIRQUEST | HVH837GKA2*+TSTAT | EA*4X37L21A* | *96VSN0802120A* | 32400 | 47500 | 17.5 | 11.7 | 8.5 |  | 65 |  | 210458447
ARCOAIRE | HVH837GKA2*+TSTAT | EA*4X37L21A* | *96VSN0802120A* | 32400 | 47500 | 17.5 | 11.7 | 8.5 |  | 65 |  | 210458448
HEIL | HVH837GKA2*+TSTAT | EA*4X37L21A* | *96VSN0802120A* | 32400 | 47500 | 17.5 | 11.7 | 8.5 |  | 65 |  | 210458445
CARRIER | 25VNA837A*031*+TSTAT | CAP**3721AL* | 59SP6A080V21**20 | 32400 | 47500 | 17.5 | 11.7 | 8.5 |  | 65 |  | 210458443
BRYANT HEATING AND COOLING SYSTEMS | 288BNV037*0**B*+TSTAT | CAP**3721AL* | 926SA60080V21*** | 32400 | 47500 | 17.5 | 11.7 | 8.5 |  | 65 |  | 210458444
KEEPRITE | CVH837GKA2*+TSTAT | EA*4X43L21A* | *96VSN0802120A* | 32400 | 47500 | 17.5 | 11.7 | 8.5 |  | 65 |  | 210459708
DAY & NIGHT | CVH837GKA2*+TSTAT | EA*4X43L21A* | *96VSN0802120A* | 32400 | 47500 | 17.5 | 11.7 | 8.5 |  | 65 |  | 210459707
COMFORTMAKER | CVH837GKA2*+TSTAT | EA*4X43L21A* | *96VSN0802120A* | 32400 | 47500 | 17.5 | 11.7 | 8.5 |  | 65 |  | 210459706
ARCOAIRE | HVH837GKA2*+TSTAT | EA*4X43L21A* | *96VSN0802120A* | 32400 | 47500 | 17.5 | 11.7 | 8.5 |  | 65 |  | 210459705
AIRQUEST | HVH837GKA2*+TSTAT | EA*4X43L21A* | *96VSN0802120A* | 32400 | 47500 | 17.5 | 11.7 | 8.5 |  | 65 |  | 210459704
HEIL | HVH837GKA2*+TSTAT | EA*4X43L21A* | *96VSN0802120A* | 32400 | 47500 | 17.5 | 11.7 | 8.5 |  | 65 |  | 210459702
BRYANT HEATING AND COOLING SYSTEMS | 288BNV037*0**B*+TSTAT | CAP**4321AL* | 926SA60080V21*** | 32400 | 47500 | 17.5 | 11.7 | 8.5 |  | 65 |  | 210459701
BRYANT HEATING AND COOLING SYSTEMS | 288BNV037*0**B*+TSTAT | CAP**3721AL* | 935CA66100C21*** | 32600 | 48000 | 17.5 | 11.7 | 8.5 |  | 65 |  | 210458422
CARRIER | 25VNA837A*031*+TSTAT | CAP**3721AL* | 59CU5A100C21**22 | 32600 | 48000 | 17.5 | 11.7 | 8.5 |  | 65 |  | 210458421
TEMPSTAR | TVH837GKA2*+TSTAT | EA*4X37L21A* | *95CSU0802120A* | 32400 | 47500 | 17.5 | 11.7 | 8.5 |  | 65 |  | 210458420
AIRQUEST | HVH837GKA2*+TSTAT | EA*4X37L21A* | *95CSU0802120A* | 32400 | 47500 | 17.5 | 11.7 | 8.5 |  | 65 |  | 210458414
KENMORE | (C,H,T)VH837GKA2*+TSTAT | EA*4X37L21A* | *95CSU0802120A* | 32400 | 47500 | 17.5 | 11.7 | 8.5 |  | 65 |  | 210458419
KEEPRITE | CVH837GKA2*+TSTAT | EA*4X37L21A* | *95CSU0802120A* | 32400 | 47500 | 17.5 | 11.7 | 8.5 |  | 65 |  | 210458418
DAY & NIGHT | CVH837GKA2*+TSTAT | EA*4X37L21A* | *95CSU0802120A* | 32400 | 47500 | 17.5 | 11.7 | 8.5 |  | 65 |  | 210458417
COMFORTMAKER | CVH837GKA2*+TSTAT | EA*4X37L21A* | *95CSU0802120A* | 32400 | 47500 | 17.5 | 11.7 | 8.5 |  | 65 |  | 210458416
ARCOAIRE | HVH837GKA2*+TSTAT | EA*4X37L21A* | *95CSU0802120A* | 32400 | 47500 | 17.5 | 11.7 | 8.5 |  | 65 |  | 210458415
HEIL | HVH837GKA2*+TSTAT | EA*4X37L21A* | *95CSU0802120A* | 32400 | 47500 | 17.5 | 11.7 | 8.5 |  | 65 |  | 210458412
BRYANT HEATING AND COOLING SYSTEMS | 288BNV037*0**B*+TSTAT | CAP**3721AL* | 935CA60080C21*** | 32400 | 47500 | 17.5 | 11.7 | 8.5 |  | 65 |  | 210458411
CARRIER | 25VNA837A*031*+TSTAT | CAP**3721AL* | 59CU5A080C21**20 | 32400 | 47500 | 17.5 | 11.7 | 8.5 |  | 65 |  | 210458410
KENMORE | (C,H,T)VH837GKA2*+TSTAT | EA*4X43L21A* | *96VSN1002120A* | 32400 | 47500 | 17.5 | 11.7 | 8.5 |  | 65 |  | 210459720
KEEPRITE | CVH837GKA2*+TSTAT | EA*4X43L21A* | *96VSN1002120A* | 32400 | 47500 | 17.5 | 11.7 | 8.5 |  | 65 |  | 210459719
DAY & NIGHT | CVH837GKA2*+TSTAT | EA*4X43L21A* | *96VSN1002120A* | 32400 | 47500 | 17.5 | 11.7 | 8.5 |  | 65 |  | 210459718
COMFORTMAKER | CVH837GKA2*+TSTAT | EA*4X43L21A* | *96VSN1002120A* | 32400 | 47500 | 17.5 | 11.7 | 8.5 |  | 65 |  | 210459717
ARCOAIRE | HVH837GKA2*+TSTAT | EA*4X43L21A* | *96VSN1002120A* | 32400 | 47500 | 17.5 | 11.7 | 8.5 |  | 65 |  | 210459716
AIRQUEST | HVH837GKA2*+TSTAT | EA*4X43L21A* | *96VSN1002120A* | 32400 | 47500 | 17.5 | 11.7 | 8.5 |  | 65 |  | 210459715
ARCOAIRE | HVH837GKA2*+TSTAT | EA*4X37L21A* | *95CSU1002122A* | 32600 | 48000 | 17.5 | 11.7 | 8.5 |  | 65 |  | 210458426
TEMPSTAR | TVH837GKA2*+TSTAT | EA*4X37L21A* | *95CSU1002122A* | 32600 | 48000 | 17.5 | 11.7 | 8.5 |  | 65 |  | 210458431
KENMORE | (C,H,T)VH837GKA2*+TSTAT | EA*4X37L21A* | *95CSU1002122A* | 32600 | 48000 | 17.5 | 11.7 | 8.5 |  | 65 |  | 210458430
KEEPRITE | CVH837GKA2*+TSTAT | EA*4X37L21A* | *95CSU1002122A* | 32600 | 48000 | 17.5 | 11.7 | 8.5 |  | 65 |  | 210458429
COMFORTMAKER | CVH837GKA2*+TSTAT | EA*4X37L21A* | *95CSU1002122A* | 32600 | 48000 | 17.5 | 11.7 | 8.5 |  | 65 |  | 210458427
DAY & NIGHT | CVH837GKA2*+TSTAT | EA*4X37L21A* | *95CSU1002122A* | 32600 | 48000 | 17.5 | 11.7 | 8.5 |  | 65 |  | 210458428
AIRQUEST | HVH837GKA2*+TSTAT | EA*4X37L21A* | *95CSU1002122A* | 32600 | 48000 | 17.5 | 11.7 | 8.5 |  | 65 |  | 210458425
HEIL | HVH837GKA2*+TSTAT | EA*4X37L21A* | *95CSU1002122A* | 32600 | 48000 | 17.5 | 11.7 | 8.5 |  | 65 |  | 210458423
TEMPSTAR | TVH837GKA2*+TSTAT | EA*4X42L21A* | *80CSU0802120A* | 31200 | 47500 | 17.5 | 11.7 | 8.1 |  | 64 |  | 210458987
KENMORE | (C,H,T)VH837GKA2*+TSTAT | EA*4X42L21A* | *80CSU0802120A* | 31200 | 47500 | 17.5 | 11.7 | 8.1 |  | 64 |  | 210458986
DAY & NIGHT | CVH837GKA2*+TSTAT | EA*4X42L21A* | *80CSU0802120A* | 31200 | 47500 | 17.5 | 11.7 | 8.1 |  | 64 |  | 210458984
KEEPRITE | CVH837GKA2*+TSTAT | EA*4X42L21A* | *80CSU0802120A* | 31200 | 47500 | 17.5 | 11.7 | 8.1 |  | 64 |  | 210458985
ARCOAIRE | HVH837GKA2*+TSTAT | EA*4X42L21A* | *80CSU0802120A* | 31200 | 47500 | 17.5 | 11.7 | 8.1 |  | 64 |  | 210458982
COMFORTMAKER | CVH837GKA2*+TSTAT | EA*4X42L21A* | *80CSU0802120A* | 31200 | 47500 | 17.5 | 11.7 | 8.1 |  | 64 |  | 210458983
AIRQUEST | HVH837GKA2*+TSTAT | EA*4X42L21A* | *80CSU0802120A* | 31200 | 47500 | 17.5 | 11.7 | 8.1 |  | 64 |  | 210458981
HEIL | HVH837GKA2*+TSTAT | EA*4X42L21A* | *80CSU0802120A* | 31200 | 47500 | 17.5 | 11.7 | 8.1 |  | 64 |  | 210458979
HEIL | HVH837GKA2*+TSTAT | EA*4X43L21A* | *96VSN1002120A* | 32400 | 47500 | 17.5 | 11.7 | 8.5 |  | 65 |  | 210459713
BRYANT HEATING AND COOLING SYSTEMS | 288BNV037*0**B*+TSTAT | CAP**4221AL* | 83*CA60080C21*** | 31200 | 47500 | 17.5 | 11.7 | 8.1 |  | 64 |  | 210458978
BRYANT HEATING AND COOLING SYSTEMS | 288BNV037*0**B*+TSTAT | CAP**4321AL* | 926SA60100V21*** | 32400 | 47500 | 17.5 | 11.7 | 8.5 |  | 65 |  | 210459712
CARRIER | 25VNA837A*031*+TSTAT | CAP**4221AL* | 58CU*A080C21**20 | 31200 | 47500 | 17.5 | 11.7 | 8.1 |  | 64 |  | 210458977
CARRIER | 25VNA837A*031*+TSTAT | CAP**4321AL* | 59SP6A100V21**20 | 32400 | 47500 | 17.5 | 11.7 | 8.5 |  | 65 |  | 210459711
TEMPSTAR | TVH837GKA2*+TSTAT | EA*4X43L21A* | *96VSN0802120A* | 32400 | 47500 | 17.5 | 11.7 | 8.5 |  | 65 |  | 210459710
KENMORE | (C,H,T)VH837GKA2*+TSTAT | EA*4X43L21A* | *96VSN0802120A* | 32400 | 47500 | 17.5 | 11.7 | 8.5 |  | 65 |  | 210459709
KEEPRITE | CVH837GKA2*+TSTAT | EA*4X37L21A* | *80CSU0802120A* | 32400 | 47500 | 17.5 | 11.7 | 8.5 |  | 65 |  | 210458518
TEMPSTAR | TVH837GKA2*+TSTAT | EA*4X37L21A* | *80CSU0802120A* | 32400 | 47500 | 17.5 | 11.7 | 8.5 |  | 65 |  | 210458520
KENMORE | (C,H,T)VH837GKA2*+TSTAT | EA*4X37L21A* | *80CSU0802120A* | 32400 | 47500 | 17.5 | 11.7 | 8.5 |  | 65 |  | 210458519
DAY & NIGHT | CVH837GKA2*+TSTAT | EA*4X37L21A* | *80CSU0802120A* | 32400 | 47500 | 17.5 | 11.7 | 8.5 |  | 65 |  | 210458517
COMFORTMAKER | CVH837GKA2*+TSTAT | EA*4X37L21A* | *80CSU0802120A* | 32400 | 47500 | 17.5 | 11.7 | 8.5 |  | 65 |  | 210458516
ARCOAIRE | HVH837GKA2*+TSTAT | EA*4X37L21A* | *80CSU0802120A* | 32400 | 47500 | 17.5 | 11.7 | 8.5 |  | 65 |  | 210458515
AIRQUEST | HVH837GKA2*+TSTAT | EA*4X37L21A* | *80CSU0802120A* | 32400 | 47500 | 17.5 | 11.7 | 8.5 |  | 65 |  | 210458514
HEIL | HVH837GKA2*+TSTAT | EA*4X37L21A* | *80CSU0802120A* | 32400 | 47500 | 17.5 | 11.7 | 8.5 |  | 65 |  | 210458512
CARRIER | 25VNA837A*031*+TSTAT | CAP**3721AL* | 58CU*A080C21**20 | 32400 | 47500 | 17.5 | 11.7 | 8.5 |  | 65 |  | 210458510
BRYANT HEATING AND COOLING SYSTEMS | 288BNV037*0**B*+TSTAT | CAP**3721AL* | 83*CA60080C21*** | 32400 | 47500 | 17.5 | 11.7 | 8.5 |  | 65 |  | 210458511
COMFORTMAKER | CVH837GKA2*+TSTAT | EA*4X37L21A* | *80CSU0401712A* | 32800 | 48000 | 17.5 | 11.7 | 8.5 |  | 65 |  | 210458494
TEMPSTAR | TVH837GKA2*+TSTAT | EA*4X37L21A* | *80CSU0401712A* | 32800 | 48000 | 17.5 | 11.7 | 8.5 |  | 65 |  | 210458498
KEEPRITE | CVH837GKA2*+TSTAT | EA*4X37L21A* | *80CSU0401712A* | 32800 | 48000 | 17.5 | 11.7 | 8.5 |  | 65 |  | 210458496
KENMORE | (C,H,T)VH837GKA2*+TSTAT | EA*4X37L21A* | *80CSU0401712A* | 32800 | 48000 | 17.5 | 11.7 | 8.5 |  | 65 |  | 210458497
DAY & NIGHT | CVH837GKA2*+TSTAT | EA*4X37L21A* | *80CSU0401712A* | 32800 | 48000 | 17.5 | 11.7 | 8.5 |  | 65 |  | 210458495
ARCOAIRE | HVH837GKA2*+TSTAT | EA*4X37L21A* | *80CSU0401712A* | 32800 | 48000 | 17.5 | 11.7 | 8.5 |  | 65 |  | 210458493
AIRQUEST | HVH837GKA2*+TSTAT | EA*4X37L21A* | *80CSU0401712A* | 32800 | 48000 | 17.5 | 11.7 | 8.5 |  | 65 |  | 210458492
HEIL | HVH837GKA2*+TSTAT | EA*4X37L21A* | *80CSU0401712A* | 32800 | 48000 | 17.5 | 11.7 | 8.5 |  | 65 |  | 210458490
BRYANT HEATING AND COOLING SYSTEMS | 288BNV037*0**B*+TSTAT | CAP**3721AL* | 83*CA36040C17*** | 32800 | 48000 | 17.5 | 11.7 | 8.5 |  | 65 |  | 210458489
CARRIER | 25VNA837A*031*+TSTAT | CAP**3721AL* | 58CU*A040C17**12 | 32800 | 48000 | 17.5 | 11.7 | 8.5 |  | 65 |  | 210458488
TEMPSTAR | TVH837GKA2*+TSTAT | EA*4X37L21A* | *96VSN1002120A* | 32400 | 47500 | 17.5 | 11.7 | 8.5 |  | 65 |  | 210458464
KENMORE | (C,H,T)VH837GKA2*+TSTAT | EA*4X37L21A* | *96VSN1002120A* | 32400 | 47500 | 17.5 | 11.7 | 8.5 |  | 65 |  | 210458463
KEEPRITE | CVH837GKA2*+TSTAT | EA*4X37L21A* | *96VSN1002120A* | 32400 | 47500 | 17.5 | 11.7 | 8.5 |  | 65 |  | 210458462
DAY & NIGHT | CVH837GKA2*+TSTAT | EA*4X37L21A* | *96VSN1002120A* | 32400 | 47500 | 17.5 | 11.7 | 8.5 |  | 65 |  | 210458461
BRYANT HEATING AND COOLING SYSTEMS | 288BNV037*0**B*+TSTAT | CAP**3721AL* | 82*SA48070V17*** | 32200 | 47500 | 17 | 11.7 | 8.5 |  | 65 |  | 210458544
KEEPRITE | CVH837GKA2*+TSTAT | EA*4X37L21A* | *80VSL0701716A* | 32200 | 47500 | 17 | 11.7 | 8.5 |  | 65 |  | 210458551
KENMORE | (C,H,T)VH837GKA2*+TSTAT | EA*4X37L21A* | *80VSL0701716A* | 32200 | 47500 | 17 | 11.7 | 8.5 |  | 65 |  | 210458552
ARCOAIRE | HVH837GKA2*+TSTAT | EA*4X37L21A* | *80VSL0701716A* | 32200 | 47500 | 17 | 11.7 | 8.5 |  | 65 |  | 210458548
CARRIER | 25VNA837A*031*+TSTAT | CAP**3721AL* | 58SP*A070V17**16 | 32200 | 47500 | 17 | 11.7 | 8.5 |  | 65 |  | 210458543
DAY & NIGHT | CVH837GKA2*+TSTAT | EA*4X37L21A* | *80VSL0701716A* | 32200 | 47500 | 17 | 11.7 | 8.5 |  | 65 |  | 210458550
AIRQUEST | HVH837GKA2*+TSTAT | EA*4X37L21A* | *80VSL0701716A* | 32200 | 47500 | 17 | 11.7 | 8.5 |  | 65 |  | 210458547
TEMPSTAR | TVH837GKA2*+TSTAT | EA*4X37L21A* | *80VSL0701716A* | 32200 | 47500 | 17 | 11.7 | 8.5 |  | 65 |  | 210458553
CARRIER | 25VNA837A*031*+TSTAT | CAP**3721AL* | 58SP*A070V21**20 | 32200 | 47500 | 17 | 11.7 | 8.5 |  | 65 |  | 210458554
BRYANT HEATING AND COOLING SYSTEMS | 288BNV037*0**B*+TSTAT | CAP**3721AL* | 82*SA60070V21*** | 32200 | 47500 | 17 | 11.7 | 8.5 |  | 65 |  | 210458555
HEIL | HVH837GKA2*+TSTAT | EA*4X37L21A* | *80VSL0702120A* | 32200 | 47500 | 17 | 11.7 | 8.5 |  | 65 |  | 210458556
AIRQUEST | HVH837GKA2*+TSTAT | EA*4X37L21A* | *80VSL0702120A* | 32200 | 47500 | 17 | 11.7 | 8.5 |  | 65 |  | 210458558
COMFORTMAKER | CVH837GKA2*+TSTAT | EA*4X37L21A* | *80VSL0702120A* | 32200 | 47500 | 17 | 11.7 | 8.5 |  | 65 |  | 210458560
ARCOAIRE | HVH837GKA2*+TSTAT | EA*4X37L21A* | *80VSL0702120A* | 32200 | 47500 | 17 | 11.7 | 8.5 |  | 65 |  | 210458559
KEEPRITE | CVH837GKA2*+TSTAT | EA*4X37L21A* | *80VSL0702120A* | 32200 | 47500 | 17 | 11.7 | 8.5 |  | 65 |  | 210458562
KENMORE | (C,H,T)VH837GKA2*+TSTAT | EA*4X37L21A* | *80VSL0702120A* | 32200 | 47500 | 17 | 11.7 | 8.5 |  | 65 |  | 210458563
DAY & NIGHT | CVH837GKA2*+TSTAT | EA*4X37L21A* | *80VSL0702120A* | 32200 | 47500 | 17 | 11.7 | 8.5 |  | 65 |  | 210458561
AIRQUEST | HVH837GKA2*+TSTAT | EA*4X37L21A* | *80VSL0902120A* | 32400 | 47500 | 17.5 | 11.7 | 8.5 |  | 65 |  | 210458569
HEIL | HVH837GKA2*+TSTAT | EA*4X37L21A* | *80VSL0902120A* | 32400 | 47500 | 17.5 | 11.7 | 8.5 |  | 65 |  | 210458567
TEMPSTAR | TVH837GKA2*+TSTAT | EA*4X37L21A* | *80VSL0702120A* | 32200 | 47500 | 17 | 11.7 | 8.5 |  | 65 |  | 210458564
CARRIER | 25VNA837A*031*+TSTAT | CAP**3721AL* | 58SP*A090V21**20 | 32400 | 47500 | 17.5 | 11.7 | 8.5 |  | 65 |  | 210458565
ARCOAIRE | HVH837GKA2*+TSTAT | EA*4X37L21A* | *80VSL0902120A* | 32400 | 47500 | 17.5 | 11.7 | 8.5 |  | 65 |  | 210458570
COMFORTMAKER | CVH837GKA2*+TSTAT | EA*4X37L21A* | *80VSL0902120A* | 32400 | 47500 | 17.5 | 11.7 | 8.5 |  | 65 |  | 210458571
KENMORE | (C,H,T)VH837GKA2*+TSTAT | EA*4X37L21A* | *80VSL0902120A* | 32400 | 47500 | 17.5 | 11.7 | 8.5 |  | 65 |  | 210458574
CARRIER | 25VNA837A*031*+TSTAT | CAP**3721AL* | 58TP*A090V17**16 | 32400 | 47500 | 17.5 | 11.7 | 8.5 |  | 65 |  | 210458576
TEMPSTAR | TVH837GKA2*+TSTAT | EA*4X37L21A* | *80VSL0902120A* | 32400 | 47500 | 17.5 | 11.7 | 8.5 |  | 65 |  | 210458575
BRYANT HEATING AND COOLING SYSTEMS | 288BNV037*0**B*+TSTAT | CAP**3721AL* | 82*TA48090V17*** | 32400 | 47500 | 17.5 | 11.7 | 8.5 |  | 65 |  | 210458577
CARRIER | 25VNA837A*031*+TSTAT | CAP**3721AL* | 58TP*A090V21**20 | 32400 | 47500 | 17.5 | 11.7 | 8.5 |  | 65 |  | 210458578
KEEPRITE | CVH837GKA2*+TSTAT | EA*4X37L21A* | *80VSL0902120A* | 32400 | 47500 | 17.5 | 11.7 | 8.5 |  | 65 |  | 210458573
HEIL | HVH837GKA2*+TSTAT | EA*4X37L21A* | *80VTL0902120A* | 32400 | 47500 | 17.5 | 11.7 | 8.5 |  | 65 |  | 210458580
AIRQUEST | HVH837GKA2*+TSTAT | EA*4X37L21A* | *80VTL0902120A* | 32400 | 47500 | 17.5 | 11.7 | 8.5 |  | 65 |  | 210458582
BRYANT HEATING AND COOLING SYSTEMS | 288BNV037*0**B*+TSTAT | CAP**3721AL* | 82*TA60090V21*** | 32400 | 47500 | 17.5 | 11.7 | 8.5 |  | 65 |  | 210458579
DAY & NIGHT | CVH837GKA2*+TSTAT | EA*4X37L21A* | *80VTL0902120A* | 32400 | 47500 | 17.5 | 11.7 | 8.5 |  | 65 |  | 210458585
COMFORTMAKER | CVH837GKA2*+TSTAT | EA*4X37L21A* | *80VTL0902120A* | 32400 | 47500 | 17.5 | 11.7 | 8.5 |  | 65 |  | 210458584
KEEPRITE | CVH837GKA2*+TSTAT | EA*4X37L21A* | *80VTL0902120A* | 32400 | 47500 | 17.5 | 11.7 | 8.5 |  | 65 |  | 210458586
TEMPSTAR | TVH837GKA2*+TSTAT | EA*4X37L21A* | *80VTL0902120A* | 32400 | 47500 | 17.5 | 11.7 | 8.5 |  | 65 |  | 210458588
CARRIER | 25VNA837A*031*+TSTAT | CAP**3721AL* | 58TP*A070V17**16 | 32400 | 47500 | 17.5 | 11.7 | 8.5 |  | 65 |  | 210458601
BRYANT HEATING AND COOLING SYSTEMS | 288BNV037*0**B*+TSTAT | CAP**3721AL* | 82*TA48070V17*** | 32400 | 47500 | 17.5 | 11.7 | 8.5 |  | 65 |  | 210458602
HEIL | HVH837GKA2*+TSTAT | EA*4X37L21A* | *80VTL0701716A* | 32400 | 47500 | 17.5 | 11.7 | 8.5 |  | 65 |  | 210458603
AIRQUEST | HVH837GKA2*+TSTAT | EA*4X37L21A* | *80VTL0701716A* | 32400 | 47500 | 17.5 | 11.7 | 8.5 |  | 65 |  | 210458605
DAY & NIGHT | CVH837GKA2*+TSTAT | EA*4X37L21A* | *80VSL0902120A* | 32400 | 47500 | 17.5 | 11.7 | 8.5 |  | 65 |  | 210458572
AIRQUEST | HVH837GKA2*+TSTAT | EA*4X37L21A* | *80CTL0902120A* | 32400 | 48000 | 17 | 11.7 | 8.5 |  | 65 |  | 210458649
TEMPSTAR | TVH837GKA2*+TSTAT | EA*4X37L21A* | *80CTL0902120A* | 32400 | 48000 | 17 | 11.7 | 8.5 |  | 65 |  | 210458655
KEEPRITE | CVH837GKA2*+TSTAT | EA*4X37L21A* | *80CTL0902120A* | 32400 | 48000 | 17 | 11.7 | 8.5 |  | 65 |  | 210458653
COMFORTMAKER | CVH837GKA2*+TSTAT | EA*4X37L21A* | *80CTL0902120A* | 32400 | 48000 | 17 | 11.7 | 8.5 |  | 65 |  | 210458651
KENMORE | (C,H,T)VH837GKA2*+TSTAT | EA*4X37L21A* | *80CTL0902120A* | 32400 | 48000 | 17 | 11.7 | 8.5 |  | 65 |  | 210458654
ARCOAIRE | HVH837GKA2*+TSTAT | EA*4X37L21A* | *80CTL0902120A* | 32400 | 48000 | 17 | 11.7 | 8.5 |  | 65 |  | 210458650
CARRIER | 25VNA837A*031*+TSTAT | CAP**3721AL* | 58TN*A090C21**20 | 32400 | 48000 | 17 | 11.7 | 8.5 |  | 65 |  | 210458645
BRYANT HEATING AND COOLING SYSTEMS | 288BNV037*0**B*+TSTAT | CAP**3721AL* | 88*TA60090C21*** | 32400 | 48000 | 17 | 11.7 | 8.5 |  | 65 |  | 210458646
TEMPSTAR | TVH837GKA2*+TSTAT | EA*4X37L21A* | *80CTL0702120A* | 32200 | 47500 | 17 | 11.7 | 8.5 |  | 65 |  | 210458644
KENMORE | (C,H,T)VH837GKA2*+TSTAT | EA*4X37L21A* | *80CTL0702120A* | 32200 | 47500 | 17 | 11.7 | 8.5 |  | 65 |  | 210458643
DAY & NIGHT | CVH837GKA2*+TSTAT | EA*4X37L21A* | *80CTL0702120A* | 32200 | 47500 | 17 | 11.7 | 8.5 |  | 65 |  | 210458641
ARCOAIRE | HVH837GKA2*+TSTAT | EA*4X37L21A* | *80CTL0702120A* | 32200 | 47500 | 17 | 11.7 | 8.5 |  | 65 |  | 210458639
COMFORTMAKER | CVH837GKA2*+TSTAT | EA*4X37L21A* | *80CTL0702120A* | 32200 | 47500 | 17 | 11.7 | 8.5 |  | 65 |  | 210458640
AIRQUEST | HVH837GKA2*+TSTAT | EA*4X37L21A* | *80CTL0702120A* | 32200 | 47500 | 17 | 11.7 | 8.5 |  | 65 |  | 210458638
HEIL | HVH837GKA2*+TSTAT | EA*4X37L21A* | *80CTL0702120A* | 32200 | 47500 | 17 | 11.7 | 8.5 |  | 65 |  | 210458636
BRYANT HEATING AND COOLING SYSTEMS | 288BNV037*0**B*+TSTAT | CAP**3721AL* | 88*TA60070C21*** | 32200 | 47500 | 17 | 11.7 | 8.5 |  | 65 |  | 210458635
CARRIER | 25VNA837A*031*+TSTAT | CAP**3721AL* | 58TN*A070C21**20 | 32200 | 47500 | 17 | 11.7 | 8.5 |  | 65 |  | 210458634
TEMPSTAR | TVH837GKA2*+TSTAT | EA*4X37L21A* | *80CTL0701716A* | 32400 | 48000 | 17.5 | 11.7 | 8.5 |  | 65 |  | 210458633
AIRQUEST | HVH837GKA2*+TSTAT | EA*4X37L21A* | *80CTL0701716A* | 32400 | 48000 | 17.5 | 11.7 | 8.5 |  | 65 |  | 210458627
KEEPRITE | CVH837GKA2*+TSTAT | EA*4X37L21A* | *80CTL0701716A* | 32400 | 48000 | 17.5 | 11.7 | 8.5 |  | 65 |  | 210458631
KENMORE | (C,H,T)VH837GKA2*+TSTAT | EA*4X37L21A* | *80CTL0701716A* | 32400 | 48000 | 17.5 | 11.7 | 8.5 |  | 65 |  | 210458632
ARCOAIRE | HVH837GKA2*+TSTAT | EA*4X37L21A* | *80CTL0701716A* | 32400 | 48000 | 17.5 | 11.7 | 8.5 |  | 65 |  | 210458628
HEIL | HVH837GKA2*+TSTAT | EA*4X37L21A* | *80CTL0701716A* | 32400 | 48000 | 17.5 | 11.7 | 8.5 |  | 65 |  | 210458625
BRYANT HEATING AND COOLING SYSTEMS | 288BNV037*0**B*+TSTAT | CAP**3721AL* | 88*TA48070C17*** | 32400 | 48000 | 17.5 | 11.7 | 8.5 |  | 65 |  | 210458624
CARRIER | 25VNA837A*031*+TSTAT | CAP**3721AL* | 58TN*A070C17**16 | 32400 | 48000 | 17.5 | 11.7 | 8.5 |  | 65 |  | 210458623
ARCOAIRE | HVH837GKA2*+TSTAT | EA*4X37L21A* | *80VTL0701716A* | 32400 | 47500 | 17.5 | 11.7 | 8.5 |  | 65 |  | 210458606
TEMPSTAR | TVH837GKA2*+TSTAT | EA*4X37L21A* | *80VTL0701716A* | 32400 | 47500 | 17.5 | 11.7 | 8.5 |  | 65 |  | 210458611
KENMORE | (C,H,T)VH837GKA2*+TSTAT | EA*4X37L21A* | *80VTL0701716A* | 32400 | 47500 | 17.5 | 11.7 | 8.5 |  | 65 |  | 210458610
COMFORTMAKER | CVH837GKA2*+TSTAT | EA*4X37L21A* | *80VTL0701716A* | 32400 | 47500 | 17.5 | 11.7 | 8.5 |  | 65 |  | 210458607
AIRQUEST | HVH837GKA2*+TSTAT | EA*4X37L21A* | *96CTN1002122A* | 32600 | 48000 | 17.5 | 11.7 | 8.5 |  | 65 |  | 210458737
TEMPSTAR | TVH837GKA2*+TSTAT | EA*4X37L21A* | *96CTN1002122A* | 32600 | 48000 | 17.5 | 11.7 | 8.5 |  | 65 |  | 210458743
ARCOAIRE | HVH837GKA2*+TSTAT | EA*4X37L21A* | *96CTN1002122A* | 32600 | 48000 | 17.5 | 11.7 | 8.5 |  | 65 |  | 210458738
COMFORTMAKER | CVH837GKA2*+TSTAT | EA*4X37L21A* | *96CTN1002122A* | 32600 | 48000 | 17.5 | 11.7 | 8.5 |  | 65 |  | 210458739
KENMORE | (C,H,T)VH837GKA2*+TSTAT | EA*4X37L21A* | *96CTN1002122A* | 32600 | 48000 | 17.5 | 11.7 | 8.5 |  | 65 |  | 210458742
KEEPRITE | CVH837GKA2*+TSTAT | EA*4X37L21A* | *96CTN1002122A* | 32600 | 48000 | 17.5 | 11.7 | 8.5 |  | 65 |  | 210458741
DAY & NIGHT | CVH837GKA2*+TSTAT | EA*4X37L21A* | *96CTN1002122A* | 32600 | 48000 | 17.5 | 11.7 | 8.5 |  | 65 |  | 210458740
DAY & NIGHT | CVH837GKA2*+TSTAT | EA*4X37L21A* | *97CMN1002122A* | 32600 | 48000 | 17.5 | 11.7 | 8.5 |  | 65 |  | 210458718
HEIL | HVH837GKA2*+TSTAT | EA*4X37L21A* | *96CTN1002122A* | 32600 | 48000 | 17.5 | 11.7 | 8.5 |  | 65 |  | 210458735
CARRIER | 25VNA837A*031*+TSTAT | CAP**3721AL* | 59TN6B100C21**22 | 32600 | 48000 | 17.5 | 11.7 | 8.5 |  | 65 |  | 210458733
BRYANT HEATING AND COOLING SYSTEMS | 288BNV037*0**B*+TSTAT | CAP**3721AL* | 986TC66100C21*** | 32600 | 48000 | 17.5 | 11.7 | 8.5 |  | 65 |  | 210458734
TEMPSTAR | TVH837GKA2*+TSTAT | EA*4X37L21A* | *96CTN0802120A* | 32400 | 48000 | 17 | 11.7 | 8.5 |  | 65 |  | 210458732
KEEPRITE | CVH837GKA2*+TSTAT | EA*4X37L21A* | *96CTN0802120A* | 32400 | 48000 | 17 | 11.7 | 8.5 |  | 65 |  | 210458730
DAY & NIGHT | CVH837GKA2*+TSTAT | EA*4X37L21A* | *96CTN0802120A* | 32400 | 48000 | 17 | 11.7 | 8.5 |  | 65 |  | 210458729
ARCOAIRE | HVH837GKA2*+TSTAT | EA*4X37L21A* | *96CTN0802120A* | 32400 | 48000 | 17 | 11.7 | 8.5 |  | 65 |  | 210458727
AIRQUEST | HVH837GKA2*+TSTAT | EA*4X37L21A* | *96CTN0802120A* | 32400 | 48000 | 17 | 11.7 | 8.5 |  | 65 |  | 210458726
HEIL | HVH837GKA2*+TSTAT | EA*4X37L21A* | *96CTN0802120A* | 32400 | 48000 | 17 | 11.7 | 8.5 |  | 65 |  | 210458724
BRYANT HEATING AND COOLING SYSTEMS | 288BNV037*0**B*+TSTAT | CAP**3721AL* | 986TC60080C21*** | 32400 | 48000 | 17 | 11.7 | 8.5 |  | 65 |  | 210458723
CARRIER | 25VNA837A*031*+TSTAT | CAP**3721AL* | 59TN6B080C21**20 | 32400 | 48000 | 17 | 11.7 | 8.5 |  | 65 |  | 210458722
TEMPSTAR | TVH837GKA2*+TSTAT | EA*4X37L21A* | *97CMN1002122A* | 32600 | 48000 | 17.5 | 11.7 | 8.5 |  | 65 |  | 210458721
KENMORE | (C,H,T)VH837GKA2*+TSTAT | EA*4X37L21A* | *97CMN1002122A* | 32600 | 48000 | 17.5 | 11.7 | 8.5 |  | 65 |  | 210458720
COMFORTMAKER | CVH837GKA2*+TSTAT | EA*4X37L21A* | *97CMN1002122A* | 32600 | 48000 | 17.5 | 11.7 | 8.5 |  | 65 |  | 210458717
ARCOAIRE | HVH837GKA2*+TSTAT | EA*4X37L21A* | *97CMN1002122A* | 32600 | 48000 | 17.5 | 11.7 | 8.5 |  | 65 |  | 210458716
AIRQUEST | HVH837GKA2*+TSTAT | EA*4X37L21A* | *97CMN1002122A* | 32600 | 48000 | 17.5 | 11.7 | 8.5 |  | 65 |  | 210458715
KEEPRITE | CVH837GKA2*+TSTAT | EA*4X37L21A* | *97CMN1002122A* | 32600 | 48000 | 17.5 | 11.7 | 8.5 |  | 65 |  | 210458719
KEEPRITE | CVH837GKA2*+TSTAT | EA*4X37L21A* | *97CMN0802120A* | 32400 | 48000 | 17 | 11.7 | 8.5 |  | 65 |  | 210458708
HEIL | HVH837GKA2*+TSTAT | EA*4X37L21A* | *97CMN1002122A* | 32600 | 48000 | 17.5 | 11.7 | 8.5 |  | 65 |  | 210458713
BRYANT HEATING AND COOLING SYSTEMS | 288BNV037*0**B*+TSTAT | CAP**3721AL* | 987MB66100C21*** | 32600 | 48000 | 17.5 | 11.7 | 8.5 |  | 65 |  | 210458712
KENMORE | (C,H,T)VH837GKA2*+TSTAT | EA*4X37L21A* | *97CMN0802120A* | 32400 | 48000 | 17 | 11.7 | 8.5 |  | 65 |  | 210458709
TEMPSTAR | TVH837GKA2*+TSTAT | EA*4X37L21A* | *97CMN0802120A* | 32400 | 48000 | 17 | 11.7 | 8.5 |  | 65 |  | 210458710
DAY & NIGHT | CVH837GKA2*+TSTAT | EA*4X37L21A* | *97CMN0802120A* | 32400 | 48000 | 17 | 11.7 | 8.5 |  | 65 |  | 210458707
COMFORTMAKER | CVH837GKA2*+TSTAT | EA*4X37L21A* | *97CMN0802120A* | 32400 | 48000 | 17 | 11.7 | 8.5 |  | 65 |  | 210458706
HEIL | HVH837GKA2*+TSTAT | EA*4X37L21A* | *97CMN0802120A* | 32400 | 48000 | 17 | 11.7 | 8.5 |  | 65 |  | 210458702
BRYANT HEATING AND COOLING SYSTEMS | 288BNV037*0**B*+TSTAT | CAP**3721AL* | 987MB60080C21*** | 32400 | 48000 | 17 | 11.7 | 8.5 |  | 65 |  | 210458701
CARRIER | 25VNA837A*031*+TSTAT | CAP**3721AL* | 59MN7B080C21**20 | 32400 | 48000 | 17 | 11.7 | 8.5 |  | 65 |  | 210458700
TEMPSTAR | TVH837GKA2*+TSTAT | EA*4X37L21A* | *80CTL0901716A* | 32600 | 48000 | 17 | 11.7 | 8.5 |  | 65 |  | 210458788
KENMORE | (C,H,T)VH837GKA2*+TSTAT | EA*4X37L21A* | *80CTL0901716A* | 32600 | 48000 | 17 | 11.7 | 8.5 |  | 65 |  | 210458787
DAY & NIGHT | CVH837GKA2*+TSTAT | EA*4X37L21A* | *80CTL0901716A* | 32600 | 48000 | 17 | 11.7 | 8.5 |  | 65 |  | 210458785
ARCOAIRE | HVH837GKA2*+TSTAT | EA*4X37L21A* | *80CTL0901716A* | 32600 | 48000 | 17 | 11.7 | 8.5 |  | 65 |  | 210458783
KEEPRITE | CVH837GKA2*+TSTAT | EA*4X37L21A* | *80CTL0901716A* | 32600 | 48000 | 17 | 11.7 | 8.5 |  | 65 |  | 210458786
COMFORTMAKER | CVH837GKA2*+TSTAT | EA*4X37L21A* | *80CTL0901716A* | 32600 | 48000 | 17 | 11.7 | 8.5 |  | 65 |  | 210458784
HEIL | HVH837GKA2*+TSTAT | EA*4X37L21A* | *80CTL0901716A* | 32600 | 48000 | 17 | 11.7 | 8.5 |  | 65 |  | 210458780
AIRQUEST | HVH837GKA2*+TSTAT | EA*4X37L21A* | *80CTL0901716A* | 32600 | 48000 | 17 | 11.7 | 8.5 |  | 65 |  | 210458782
BRYANT HEATING AND COOLING SYSTEMS | 288BNV037*0**B*+TSTAT | CAP**3721AL* | 88*TA48090C17*** | 32600 | 48000 | 17 | 11.7 | 8.5 |  | 65 |  | 210458779
CARRIER | 25VNA837A*031*+TSTAT | CAP**3721AL* | 58TN*A090C17**16 | 32600 | 48000 | 17 | 11.7 | 8.5 |  | 65 |  | 210458778
KEEPRITE | CVH837GKA2*+TSTAT | EA*4X37L21A* | *96VTN1002120A* | 32200 | 47500 | 17 | 11.7 | 8.5 |  | 65 |  | 210458775
DAY & NIGHT | CVH837GKA2*+TSTAT | EA*4X37L21A* | *96VTN1002120A* | 32200 | 47500 | 17 | 11.7 | 8.5 |  | 65 |  | 210458774
KENMORE | (C,H,T)VH837GKA2*+TSTAT | EA*4X37L21A* | *96VTN1002120A* | 32200 | 47500 | 17 | 11.7 | 8.5 |  | 65 |  | 210458776
ARCOAIRE | HVH837GKA2*+TSTAT | EA*4X37L21A* | *96VTN1002120A* | 32200 | 47500 | 17 | 11.7 | 8.5 |  | 65 |  | 210458772
COMFORTMAKER | CVH837GKA2*+TSTAT | EA*4X37L21A* | *96VTN1002120A* | 32200 | 47500 | 17 | 11.7 | 8.5 |  | 65 |  | 210458773
TEMPSTAR | TVH837GKA2*+TSTAT | EA*4X37L21A* | *96VTN1002120A* | 32200 | 47500 | 17 | 11.7 | 8.5 |  | 65 |  | 210458777
AIRQUEST | HVH837GKA2*+TSTAT | EA*4X37L21A* | *96VTN1002120A* | 32200 | 47500 | 17 | 11.7 | 8.5 |  | 65 |  | 210458771
HEIL | HVH837GKA2*+TSTAT | EA*4X37L21A* | *96VTN1002120A* | 32200 | 47500 | 17 | 11.7 | 8.5 |  | 65 |  | 210458769
CARRIER | 25VNA837A*031*+TSTAT | CAP**3721AL* | 59TP6B100V21**20 | 32200 | 47500 | 17 | 11.7 | 8.5 |  | 65 |  | 210458767
KEEPRITE | CVH837GKA2*+TSTAT | EA*4X37L21A* | *96VTN0802120A* | 32400 | 47500 | 17.5 | 11.7 | 8.5 |  | 65 |  | 210458764
DAY & NIGHT | CVH837GKA2*+TSTAT | EA*4X37L21A* | *96VTN0802120A* | 32400 | 47500 | 17.5 | 11.7 | 8.5 |  | 65 |  | 210458763
KENMORE | (C,H,T)VH837GKA2*+TSTAT | EA*4X37L21A* | *96VTN0802120A* | 32400 | 47500 | 17.5 | 11.7 | 8.5 |  | 65 |  | 210458765
TEMPSTAR | TVH837GKA2*+TSTAT | EA*4X37L21A* | *96VTN0802120A* | 32400 | 47500 | 17.5 | 11.7 | 8.5 |  | 65 |  | 210458766
COMFORTMAKER | CVH837GKA2*+TSTAT | EA*4X37L21A* | *96VTN0802120A* | 32400 | 47500 | 17.5 | 11.7 | 8.5 |  | 65 |  | 210458762
ARCOAIRE | HVH837GKA2*+TSTAT | EA*4X37L21A* | *96VTN0802120A* | 32400 | 47500 | 17.5 | 11.7 | 8.5 |  | 65 |  | 210458761
AIRQUEST | HVH837GKA2*+TSTAT | EA*4X37L21A* | *96VTN0802120A* | 32400 | 47500 | 17.5 | 11.7 | 8.5 |  | 65 |  | 210458760
BRYANT HEATING AND COOLING SYSTEMS | 288BNV037*0**B*+TSTAT | CAP**3721AL* | 926TB60080V21*** | 32400 | 47500 | 17.5 | 11.7 | 8.5 |  | 65 |  | 210458757
HEIL | HVH837GKA2*+TSTAT | EA*4X37L21A* | *96VTN0802120A* | 32400 | 47500 | 17.5 | 11.7 | 8.5 |  | 65 |  | 210458758
CARRIER | 25VNA837A*031*+TSTAT | CAP**3721AL* | 59TP6B080V21**20 | 32400 | 47500 | 17.5 | 11.7 | 8.5 |  | 65 |  | 210458756
AIRQUEST | HVH837GKA2*+TSTAT | EA*4X61L24A* | *95CSU0802120A* | 32800 | 46500 | 18 | 11.7 | 8.5 |  | 65 |  | 210461705
ARCOAIRE | HVH837GKA2*+TSTAT | EA*4X61L24A* | *95CSU0802120A* | 32800 | 46500 | 18 | 11.7 | 8.5 |  | 65 |  | 210461706
HEIL | HVH837GKA2*+TSTAT | EA*4X61L24A* | *95CSU0802120A* | 32800 | 46500 | 18 | 11.7 | 8.5 |  | 65 |  | 210461703
BRYANT HEATING AND COOLING SYSTEMS | 288BNV037*0**B*+TSTAT | CAP**6124AL* | 935CA60080C21*** | 32800 | 46500 | 18 | 11.7 | 8.5 |  | 65 |  | 210461702
CARRIER | 25VNA837A*031*+TSTAT | CAP**6124AL* | 59CU5A080C21**20 | 32800 | 46500 | 18 | 11.7 | 8.5 |  | 65 |  | 210461701
DAY & NIGHT | CVH837GKA2*+TSTAT | EA*4X61L21A* | *96VTN0802120A* | 32800 | 46500 | 18 | 11.7 | 8.1 |  | 66 |  | 210461609
TEMPSTAR | TVH837GKA2*+TSTAT | EA*4X61L21A* | *96VTN0802120A* | 32800 | 46500 | 18 | 11.7 | 8.1 |  | 66 |  | 210461612
KENMORE | (C,H,T)VH837GKA2*+TSTAT | EA*4X61L21A* | *96VTN0802120A* | 32800 | 46500 | 18 | 11.7 | 8.1 |  | 66 |  | 210461611
AIRQUEST | HVH837GKA2*+TSTAT | EA*4X61L21A* | *96VTN0802120A* | 32800 | 46500 | 18 | 11.7 | 8.1 |  | 66 |  | 210461606
KEEPRITE | CVH837GKA2*+TSTAT | EA*4X61L21A* | *96VTN0802120A* | 32800 | 46500 | 18 | 11.7 | 8.1 |  | 66 |  | 210461610
COMFORTMAKER | CVH837GKA2*+TSTAT | EA*4X61L21A* | *96VTN0802120A* | 32800 | 46500 | 18 | 11.7 | 8.1 |  | 66 |  | 210461608
ARCOAIRE | HVH837GKA2*+TSTAT | EA*4X61L21A* | *96VTN0802120A* | 32800 | 46500 | 18 | 11.7 | 8.1 |  | 66 |  | 210461607
HEIL | HVH837GKA2*+TSTAT | EA*4X61L21A* | *96VTN0802120A* | 32800 | 46500 | 18 | 11.7 | 8.1 |  | 66 |  | 210461604
BRYANT HEATING AND COOLING SYSTEMS | 288BNV037*0**B*+TSTAT | CAP**6121AL* | 926TB60080V21*** | 32800 | 46500 | 18 | 11.7 | 8.1 |  | 66 |  | 210461603
CARRIER | 25VNA837A*031*+TSTAT | CAP**6121AL* | 59TP6B080V21**20 | 32800 | 46500 | 18 | 11.7 | 8.1 |  | 66 |  | 210461602
TEMPSTAR | TVH837GKA2*+TSTAT | EA*4X61L21A* | *96CTN1002122A* | 32800 | 47000 | 18 | 11.7 | 8.1 |  | 65 |  | 210461589
DAY & NIGHT | CVH837GKA2*+TSTAT | EA*4X61L21A* | *96CTN1002122A* | 32800 | 47000 | 18 | 11.7 | 8.1 |  | 65 |  | 210461586
KENMORE | (C,H,T)VH837GKA2*+TSTAT | EA*4X61L21A* | *96CTN1002122A* | 32800 | 47000 | 18 | 11.7 | 8.1 |  | 65 |  | 210461588
KEEPRITE | CVH837GKA2*+TSTAT | EA*4X61L21A* | *96CTN1002122A* | 32800 | 47000 | 18 | 11.7 | 8.1 |  | 65 |  | 210461587
AIRQUEST | HVH837GKA2*+TSTAT | EA*4X61L21A* | *96CTN1002122A* | 32800 | 47000 | 18 | 11.7 | 8.1 |  | 65 |  | 210461583
HEIL | HVH837GKA2*+TSTAT | EA*4X61L21A* | *96CTN1002122A* | 32800 | 47000 | 18 | 11.7 | 8.1 |  | 65 |  | 210461581
ARCOAIRE | HVH837GKA2*+TSTAT | EA*4X61L21A* | *96CTN1002122A* | 32800 | 47000 | 18 | 11.7 | 8.1 |  | 65 |  | 210461584
COMFORTMAKER | CVH837GKA2*+TSTAT | EA*4X61L21A* | *96CTN1002122A* | 32800 | 47000 | 18 | 11.7 | 8.1 |  | 65 |  | 210461585
BRYANT HEATING AND COOLING SYSTEMS | 288BNV037*0**B*+TSTAT | CAP**6121AL* | 986TC66100C21*** | 32800 | 47000 | 18 | 11.7 | 8.1 |  | 65 |  | 210461580
CARRIER | 25VNA837A*031*+TSTAT | CAP**6121AL* | 59TN6B100C21**22 | 32800 | 47000 | 18 | 11.7 | 8.1 |  | 65 |  | 210461579
KEEPRITE | CVH837GKA2*+TSTAT | EA*4X61L21A* | *96CTN0802120A* | 32800 | 47000 | 17.5 | 11.7 | 8.5 |  | 65 |  | 210461576
KENMORE | (C,H,T)VH837GKA2*+TSTAT | EA*4X61L21A* | *96CTN0802120A* | 32800 | 47000 | 17.5 | 11.7 | 8.5 |  | 65 |  | 210461577
DAY & NIGHT | CVH837GKA2*+TSTAT | EA*4X61L21A* | *96CTN0802120A* | 32800 | 47000 | 17.5 | 11.7 | 8.5 |  | 65 |  | 210461575
ARCOAIRE | HVH837GKA2*+TSTAT | EA*4X61L21A* | *96CTN0802120A* | 32800 | 47000 | 17.5 | 11.7 | 8.5 |  | 65 |  | 210461573
AIRQUEST | HVH837GKA2*+TSTAT | EA*4X61L21A* | *96CTN0802120A* | 32800 | 47000 | 17.5 | 11.7 | 8.5 |  | 65 |  | 210461572
COMFORTMAKER | CVH837GKA2*+TSTAT | EA*4X61L21A* | *96CTN0802120A* | 32800 | 47000 | 17.5 | 11.7 | 8.5 |  | 65 |  | 210461574
HEIL | HVH837GKA2*+TSTAT | EA*4X61L21A* | *96CTN0802120A* | 32800 | 47000 | 17.5 | 11.7 | 8.5 |  | 65 |  | 210461570
TEMPSTAR | TVH837GKA2*+TSTAT | EA*4X61L21A* | *97CMN1002122A* | 32800 | 47000 | 18 | 11.7 | 8.1 |  | 65 |  | 210461567
CARRIER | 25VNA837A*031*+TSTAT | CAP**6121AL* | 59TN6B080C21**20 | 32800 | 47000 | 17.5 | 11.7 | 8.5 |  | 65 |  | 210461568
BRYANT HEATING AND COOLING SYSTEMS | 288BNV037*0**B*+TSTAT | CAP**6121AL* | 986TC60080C21*** | 32800 | 47000 | 17.5 | 11.7 | 8.5 |  | 65 |  | 210461569
KENMORE | (C,H,T)VH837GKA2*+TSTAT | EA*4X61L21A* | *97CMN1002122A* | 32800 | 47000 | 18 | 11.7 | 8.1 |  | 65 |  | 210461566
DAY & NIGHT | CVH837GKA2*+TSTAT | EA*4X61L21A* | *97CMN1002122A* | 32800 | 47000 | 18 | 11.7 | 8.1 |  | 65 |  | 210461564
KEEPRITE | CVH837GKA2*+TSTAT | EA*4X61L21A* | *97CMN1002122A* | 32800 | 47000 | 18 | 11.7 | 8.1 |  | 65 |  | 210461565
KENMORE | (C,H,T)VH837GKA2*+TSTAT | EHD4X60AAL | *80CSU0802120A* | 32400 | 46500 | 17 | 11.7 | 8.1 |  | 65 |  | 210468246
COMFORTMAKER | CVH837GKA2*+TSTAT | EHD4X60AAL | *80CSU0802120A* | 32400 | 46500 | 17 | 11.7 | 8.1 |  | 65 |  | 210468243
ARCOAIRE | HVH837GKA2*+TSTAT | EHD4X60AAL | *80CSU0802120A* | 32400 | 46500 | 17 | 11.7 | 8.1 |  | 65 |  | 210468242
AIRQUEST | HVH837GKA2*+TSTAT | EHD4X60AAL | *80CSU0802120A* | 32400 | 46500 | 17 | 11.7 | 8.1 |  | 65 |  | 210468241
HEIL | HVH837GKA2*+TSTAT | EHD4X60AAL | *80CSU0802120A* | 32400 | 46500 | 17 | 11.7 | 8.1 |  | 65 |  | 210468239
BRYANT HEATING AND COOLING SYSTEMS | 288BNV037*0**B*+TSTAT | CSPH*6012AL* | 83*CA60080C21*** | 32400 | 46500 | 17 | 11.7 | 8.1 |  | 65 |  | 210468238
CARRIER | 25VNA837A*031*+TSTAT | CSPH*6012AL* | 58CU*A080C21**20 | 32400 | 46500 | 17 | 11.7 | 8.1 |  | 65 |  | 210468237
HEIL | HVH837GKA2*+TSTAT | EHD4X60AAL | *80CSU0401712A* | 32800 | 47500 | 17 | 11.7 | 8.1 |  | 65 |  | 210468217
KEEPRITE | CVH837GKA2*+TSTAT | EHD4X60AAL | *80CSU0401712A* | 32800 | 47500 | 17 | 11.7 | 8.1 |  | 65 |  | 210468223
ARCOAIRE | HVH837GKA2*+TSTAT | EHD4X60AAL | *80CSU0401712A* | 32800 | 47500 | 17 | 11.7 | 8.1 |  | 65 |  | 210468220
DAY & NIGHT | CVH837GKA2*+TSTAT | EHD4X60AAL | *80CSU0401712A* | 32800 | 47500 | 17 | 11.7 | 8.1 |  | 65 |  | 210468222
TEMPSTAR | TVH837GKA2*+TSTAT | EHD4X60AAL | *80CSU0401712A* | 32800 | 47500 | 17 | 11.7 | 8.1 |  | 65 |  | 210468225
KENMORE | (C,H,T)VH837GKA2*+TSTAT | EHD4X60AAL | *80CSU0401712A* | 32800 | 47500 | 17 | 11.7 | 8.1 |  | 65 |  | 210468224
COMFORTMAKER | CVH837GKA2*+TSTAT | EHD4X60AAL | *80CSU0401712A* | 32800 | 47500 | 17 | 11.7 | 8.1 |  | 65 |  | 210468221
AIRQUEST | HVH837GKA2*+TSTAT | EHD4X60AAL | *80CSU0401712A* | 32800 | 47500 | 17 | 11.7 | 8.1 |  | 65 |  | 210468219
BRYANT HEATING AND COOLING SYSTEMS | 288BNV037*0**B*+TSTAT | CSPH*6012AL* | 83*CA36040C17*** | 32800 | 47500 | 17 | 11.7 | 8.1 |  | 65 |  | 210468216
CARRIER | 25VNA837A*031*+TSTAT | CSPH*6012AL* | 58CU*A040C17**12 | 32800 | 47500 | 17 | 11.7 | 8.1 |  | 65 |  | 210468215
DAY & NIGHT | CVH837GKA2*+TSTAT | EN(A,D,W)4X42L21** | *95CSU0802120A* | 31200 | 47500 | 17 | 11.7 | 8.1 |  | 64 |  | 210463637
ARCOAIRE | HVH837GKA2*+TSTAT | EN(A,D,W)4X42L21** | *95CSU0802120A* | 31200 | 47500 | 17 | 11.7 | 8.1 |  | 64 |  | 210463635
AIRQUEST | HVH837GKA2*+TSTAT | EN(A,D,W)4X42L21** | *95CSU0802120A* | 31200 | 47500 | 17 | 11.7 | 8.1 |  | 64 |  | 210463634
AIRQUEST | HVH837GKA2*+TSTAT | EA*4X60L24A* | *96VSN0802120A* | 32200 | 46000 | 17.5 | 11.7 | 8.1 |  | 66 |  | 210460948
ARCOAIRE | HVH837GKA2*+TSTAT | EA*4X60L24A* | *96VSN0802120A* | 32200 | 46000 | 17.5 | 11.7 | 8.1 |  | 66 |  | 210460949
TEMPSTAR | TVH837GKA2*+TSTAT | EA*4X61L21A* | *80CTL0901716A* | 33000 | 47000 | 17.5 | 11.7 | 8.5 |  | 65 |  | 210461634
BRYANT HEATING AND COOLING SYSTEMS | 288BNV037*0**B*+TSTAT | CAP**6024AL* | 926SA60080V21*** | 32200 | 46000 | 17.5 | 11.7 | 8.1 |  | 66 |  | 210460945
CARRIER | 25VNA837A*031*+TSTAT | CAP**6024AL* | 59SP6A080V21**20 | 32200 | 46000 | 17.5 | 11.7 | 8.1 |  | 66 |  | 210460944
HEIL | HVH837GKA2*+TSTAT | EA*4X60L24A* | *96VSN0802120A* | 32200 | 46000 | 17.5 | 11.7 | 8.1 |  | 66 |  | 210460946
KENMORE | (C,H,T)VH837GKA2*+TSTAT | EA*4X60L24A* | *95CSU1002122A* | 32400 | 46500 | 18 | 11.7 | 8.1 |  | 65 |  | 210460942
DAY & NIGHT | CVH837GKA2*+TSTAT | EA*4X60L24A* | *96VSN0802120A* | 32200 | 46000 | 17.5 | 11.7 | 8.1 |  | 66 |  | 210460951
KENMORE | (C,H,T)VH837GKA2*+TSTAT | EA*4X60L24A* | *96VSN0802120A* | 32200 | 46000 | 17.5 | 11.7 | 8.1 |  | 66 |  | 210460953
KEEPRITE | CVH837GKA2*+TSTAT | EA*4X60L24A* | *96VSN0802120A* | 32200 | 46000 | 17.5 | 11.7 | 8.1 |  | 66 |  | 210460952
COMFORTMAKER | CVH837GKA2*+TSTAT | EA*4X60L24A* | *96VSN0802120A* | 32200 | 46000 | 17.5 | 11.7 | 8.1 |  | 66 |  | 210460950
TEMPSTAR | TVH837GKA2*+TSTAT | EA*4X60L24A* | *96VSN0802120A* | 32200 | 46000 | 17.5 | 11.7 | 8.1 |  | 66 |  | 210460954
CARRIER | 25VNA837A*031*+TSTAT | CNPV*4221AL* | 59TP6B080V21**20 | 31200 | 48000 | 17 | 11.7 | 8.1 |  | 64 |  | 210463976
TEMPSTAR | TVH837GKA2*+TSTAT | EN(A,D,W)4X42L21** | *96CTN1002122A* | 31400 | 48000 | 17 | 11.7 | 8.1 |  | 64 |  | 210463963
KENMORE | (C,H,T)VH837GKA2*+TSTAT | EN(A,D,W)4X42L21** | *96CTN1002122A* | 31400 | 48000 | 17 | 11.7 | 8.1 |  | 64 |  | 210463962
DAY & NIGHT | CVH837GKA2*+TSTAT | EN(A,D,W)4X42L21** | *96CTN1002122A* | 31400 | 48000 | 17 | 11.7 | 8.1 |  | 64 |  | 210463960
ARCOAIRE | HVH837GKA2*+TSTAT | EN(A,D,W)4X42L21** | *96CTN1002122A* | 31400 | 48000 | 17 | 11.7 | 8.1 |  | 64 |  | 210463958
COMFORTMAKER | CVH837GKA2*+TSTAT | EN(A,D,W)4X42L21** | *96CTN1002122A* | 31400 | 48000 | 17 | 11.7 | 8.1 |  | 64 |  | 210463959
KEEPRITE | CVH837GKA2*+TSTAT | EN(A,D,W)4X42L21** | *96CTN1002122A* | 31400 | 48000 | 17 | 11.7 | 8.1 |  | 64 |  | 210463961
AIRQUEST | HVH837GKA2*+TSTAT | EN(A,D,W)4X42L21** | *96CTN1002122A* | 31400 | 48000 | 17 | 11.7 | 8.1 |  | 64 |  | 210463957
HEIL | HVH837GKA2*+TSTAT | EN(A,D,W)4X42L21** | *96CTN1002122A* | 31400 | 48000 | 17 | 11.7 | 8.1 |  | 64 |  | 210463955
BRYANT HEATING AND COOLING SYSTEMS | 288BNV037*0**B*+TSTAT | CNPV*4221AL* | 986TC66100C21*** | 31400 | 48000 | 17 | 11.7 | 8.1 |  | 64 |  | 210463954
CARRIER | 25VNA837A*031*+TSTAT | CNPV*4221AL* | 59TN6B100C21**22 | 31400 | 48000 | 17 | 11.7 | 8.1 |  | 64 |  | 210463953
TEMPSTAR | TVH837GKA2*+TSTAT | EN(A,D,W)4X42L21** | *97CMN1002122A* | 31400 | 48000 | 17 | 11.7 | 8.1 |  | 64 |  | 210463941
KENMORE | (C,H,T)VH837GKA2*+TSTAT | EN(A,D,W)4X42L21** | *97CMN1002122A* | 31400 | 48000 | 17 | 11.7 | 8.1 |  | 64 |  | 210463940
COMFORTMAKER | CVH837GKA2*+TSTAT | EN(A,D,W)4X42L21** | *97CMN1002122A* | 31400 | 48000 | 17 | 11.7 | 8.1 |  | 64 |  | 210463937
KEEPRITE | CVH837GKA2*+TSTAT | EN(A,D,W)4X42L21** | *97CMN1002122A* | 31400 | 48000 | 17 | 11.7 | 8.1 |  | 64 |  | 210463939
DAY & NIGHT | CVH837GKA2*+TSTAT | EN(A,D,W)4X42L21** | *97CMN1002122A* | 31400 | 48000 | 17 | 11.7 | 8.1 |  | 64 |  | 210463938
AIRQUEST | HVH837GKA2*+TSTAT | EN(A,D,W)4X42L21** | *97CMN1002122A* | 31400 | 48000 | 17 | 11.7 | 8.1 |  | 64 |  | 210463935
HEIL | HVH837GKA2*+TSTAT | EN(A,D,W)4X42L21** | *97CMN1002122A* | 31400 | 48000 | 17 | 11.7 | 8.1 |  | 64 |  | 210463933
BRYANT HEATING AND COOLING SYSTEMS | 288BNV037*0**B*+TSTAT | CNPV*4221AL* | 987MB66100C21*** | 31400 | 48000 | 17 | 11.7 | 8.1 |  | 64 |  | 210463932
CARRIER | 25VNA837A*031*+TSTAT | CNPV*4221AL* | 59MN7B100C21**22 | 31400 | 48000 | 17 | 11.7 | 8.1 |  | 64 |  | 210463931
TEMPSTAR | TVH837GKA2*+TSTAT | EA*4X43L21A* | *96VSN1002120A* | 32400 | 47500 | 17.5 | 11.7 | 8.5 |  | 65 |  | 210459721
BRYANT HEATING AND COOLING SYSTEMS | 288BNV037*0**B*+TSTAT | CSPH*6012AL* | 82*TA48090V17*** | 32400 | 46500 | 17 | 11.7 | 8.1 |  | 66 |  | 210468339
CARRIER | 25VNA837A*031*+TSTAT | CSPH*6012AL* | 58TP*A090V17**16 | 32400 | 46500 | 17 | 11.7 | 8.1 |  | 66 |  | 210468338
AIRQUEST | HVH837GKA2*+TSTAT | EHD4X60AAL | *80VSL0902420A* | 32400 | 46500 | 16.5 | 11.7 | 8.1 |  | 66 |  | 210468307
TEMPSTAR | TVH837GKA2*+TSTAT | EHD4X60AAL | *80VSL0902420A* | 32400 | 46500 | 16.5 | 11.7 | 8.1 |  | 66 |  | 210468313
KEEPRITE | CVH837GKA2*+TSTAT | EHD4X60AAL | *80VSL0902420A* | 32400 | 46500 | 16.5 | 11.7 | 8.1 |  | 66 |  | 210468311
DAY & NIGHT | CVH837GKA2*+TSTAT | EHD4X60AAL | *80VSL0902420A* | 32400 | 46500 | 16.5 | 11.7 | 8.1 |  | 66 |  | 210468310
COMFORTMAKER | CVH837GKA2*+TSTAT | EHD4X60AAL | *80VSL0902420A* | 32400 | 46500 | 16.5 | 11.7 | 8.1 |  | 66 |  | 210468309
HEIL | HVH837GKA2*+TSTAT | EHD4X60AAL | *80VSL0902420A* | 32400 | 46500 | 16.5 | 11.7 | 8.1 |  | 66 |  | 210468305
ARCOAIRE | HVH837GKA2*+TSTAT | EHD4X60AAL | *80VSL0902420A* | 32400 | 46500 | 16.5 | 11.7 | 8.1 |  | 66 |  | 210468308
CARRIER | 25VNA837A*031*+TSTAT | CSPH*6012AL* | 58SP*A090V24**20 | 32400 | 46500 | 16.5 | 11.7 | 8.1 |  | 66 |  | 210468303
BRYANT HEATING AND COOLING SYSTEMS | 288BNV037*0**B*+TSTAT | CSPH*6012AL* | 82*SA60090V24*** | 32400 | 46500 | 16.5 | 11.7 | 8.1 |  | 66 |  | 210468304
DAY & NIGHT | CVH837GKA2*+TSTAT | EHD4X60AAL | *80VSL0902120A* | 32200 | 46500 | 17 | 11.7 | 8.1 |  | 65 |  | 210468299
KENMORE | (C,H,T)VH837GKA2*+TSTAT | EHD4X60AAL | *80VSL0902120A* | 32200 | 46500 | 17 | 11.7 | 8.1 |  | 65 |  | 210468301
KEEPRITE | CVH837GKA2*+TSTAT | EHD4X60AAL | *80VSL0902120A* | 32200 | 46500 | 17 | 11.7 | 8.1 |  | 65 |  | 210468300
TEMPSTAR | TVH837GKA2*+TSTAT | EHD4X60AAL | *80VSL0902120A* | 32200 | 46500 | 17 | 11.7 | 8.1 |  | 65 |  | 210468302
HEIL | HVH837GKA2*+TSTAT | EHD4X60AAL | *80VSL0902120A* | 32200 | 46500 | 17 | 11.7 | 8.1 |  | 65 |  | 210468294
COMFORTMAKER | CVH837GKA2*+TSTAT | EHD4X60AAL | *80VSL0902120A* | 32200 | 46500 | 17 | 11.7 | 8.1 |  | 65 |  | 210468298
AIRQUEST | HVH837GKA2*+TSTAT | EHD4X60AAL | *80VSL0902120A* | 32200 | 46500 | 17 | 11.7 | 8.1 |  | 65 |  | 210468296
BRYANT HEATING AND COOLING SYSTEMS | 288BNV037*0**B*+TSTAT | CSPH*6012AL* | 82*SA60090V21*** | 32200 | 46500 | 17 | 11.7 | 8.1 |  | 65 |  | 210468293
TEMPSTAR | TVH837GKA2*+TSTAT | EN(A,D,W)4X42L21** | *95CSU0802120A* | 31200 | 47500 | 17 | 11.7 | 8.1 |  | 64 |  | 210463640
KENMORE | (C,H,T)VH837GKA2*+TSTAT | EN(A,D,W)4X42L21** | *95CSU0802120A* | 31200 | 47500 | 17 | 11.7 | 8.1 |  | 64 |  | 210463639
KEEPRITE | CVH837GKA2*+TSTAT | EN(A,D,W)4X42L21** | *95CSU0802120A* | 31200 | 47500 | 17 | 11.7 | 8.1 |  | 64 |  | 210463638
COMFORTMAKER | CVH837GKA2*+TSTAT | EN(A,D,W)4X42L21** | *95CSU0802120A* | 31200 | 47500 | 17 | 11.7 | 8.1 |  | 64 |  | 210463636
AIRQUEST | HVH837GKA2*+TSTAT | EN(A,D)4X48L24** | *97CMN0802120A* | 32000 | 48000 | 17 | 11.7 | 8.1 |  | 65 |  | 210464761
HEIL | HVH837GKA2*+TSTAT | EN(A,D)4X48L24** | *97CMN0802120A* | 32000 | 48000 | 17 | 11.7 | 8.1 |  | 65 |  | 210464759
DAY & NIGHT | CVH837GKA2*+TSTAT | EN(A,D)4X48L24** | *96CTN1202422A* | 32000 | 48000 | 17.5 | 11.7 | 8.1 |  | 64 |  | 210464753
BRYANT HEATING AND COOLING SYSTEMS | 288BNV037*0**B*+TSTAT | CNPV*4824AL* | 987MB60080C21*** | 32000 | 48000 | 17 | 11.7 | 8.1 |  | 65 |  | 210464758
TEMPSTAR | TVH837GKA2*+TSTAT | EN(A,D)4X48L24** | *96CTN1202422A* | 32000 | 48000 | 17.5 | 11.7 | 8.1 |  | 64 |  | 210464756
KENMORE | (C,H,T)VH837GKA2*+TSTAT | EN(A,D)4X48L24** | *96CTN1202422A* | 32000 | 48000 | 17.5 | 11.7 | 8.1 |  | 64 |  | 210464755
KEEPRITE | CVH837GKA2*+TSTAT | EN(A,D)4X48L24** | *96CTN1202422A* | 32000 | 48000 | 17.5 | 11.7 | 8.1 |  | 64 |  | 210464754
ARCOAIRE | HVH837GKA2*+TSTAT | EN(A,D)4X48L24** | *96CTN1202422A* | 32000 | 48000 | 17.5 | 11.7 | 8.1 |  | 64 |  | 210464751
AIRQUEST | HVH837GKA2*+TSTAT | EN(A,D)4X48L24** | *96CTN1202422A* | 32000 | 48000 | 17.5 | 11.7 | 8.1 |  | 64 |  | 210464750
HEIL | HVH837GKA2*+TSTAT | EN(A,D)4X48L24** | *96CTN1202422A* | 32000 | 48000 | 17.5 | 11.7 | 8.1 |  | 64 |  | 210464748
BRYANT HEATING AND COOLING SYSTEMS | 288BNV037*0**B*+TSTAT | CNPV*4824AL* | 986TC66120C24*** | 32000 | 48000 | 17.5 | 11.7 | 8.1 |  | 64 |  | 210464747
CARRIER | 25VNA837A*031*+TSTAT | CNPV*4824AL* | 59TN6B120C24**22 | 32000 | 48000 | 17.5 | 11.7 | 8.1 |  | 64 |  | 210464746
TEMPSTAR | TVH837GKA2*+TSTAT | EN(A,D)4X48L24** | *80CTL1352422A* | 32000 | 47500 | 17.5 | 11.7 | 8.1 |  | 65 |  | 210464745
KENMORE | (C,H,T)VH837GKA2*+TSTAT | EN(A,D)4X48L24** | *80CTL1352422A* | 32000 | 47500 | 17.5 | 11.7 | 8.1 |  | 65 |  | 210464744
KEEPRITE | CVH837GKA2*+TSTAT | EN(A,D)4X48L24** | *80CTL1352422A* | 32000 | 47500 | 17.5 | 11.7 | 8.1 |  | 65 |  | 210464743
DAY & NIGHT | CVH837GKA2*+TSTAT | EN(A,D)4X48L24** | *80CTL1352422A* | 32000 | 47500 | 17.5 | 11.7 | 8.1 |  | 65 |  | 210464742
COMFORTMAKER | CVH837GKA2*+TSTAT | EN(A,D)4X48L24** | *80CTL1352422A* | 32000 | 47500 | 17.5 | 11.7 | 8.1 |  | 65 |  | 210464741
ARCOAIRE | HVH837GKA2*+TSTAT | EN(A,D)4X48L24** | *80CTL1352422A* | 32000 | 47500 | 17.5 | 11.7 | 8.1 |  | 65 |  | 210464740
AIRQUEST | HVH837GKA2*+TSTAT | EN(A,D)4X48L24** | *80CTL1352422A* | 32000 | 47500 | 17.5 | 11.7 | 8.1 |  | 65 |  | 210464739
CARRIER | 25VNA837A*031*+TSTAT | CNPV*4824AL* | 58TN*A135C24**22 | 32000 | 47500 | 17.5 | 11.7 | 8.1 |  | 65 |  | 210464735
HEIL | HVH837GKA2*+TSTAT | EN(A,D)4X48L24** | *80CTL1352422A* | 32000 | 47500 | 17.5 | 11.7 | 8.1 |  | 65 |  | 210464737
KEEPRITE | CVH837GKA2*+TSTAT | EN(A,D)4X48L24** | *80CTL0702120A* | 31600 | 47500 | 17.5 | 11.7 | 8.1 |  | 64 |  | 210464721
TEMPSTAR | TVH837GKA2*+TSTAT | EN(A,D)4X48L24** | *80CTL0902120A* | 32000 | 48000 | 17.5 | 11.7 | 8.1 |  | 65 |  | 210464734
KEEPRITE | CVH837GKA2*+TSTAT | EN(A,D)4X48L24** | *80CTL0902120A* | 32000 | 48000 | 17.5 | 11.7 | 8.1 |  | 65 |  | 210464732
COMFORTMAKER | CVH837GKA2*+TSTAT | EN(A,D)4X48L24** | *80CTL0902120A* | 32000 | 48000 | 17.5 | 11.7 | 8.1 |  | 65 |  | 210464730
DAY & NIGHT | CVH837GKA2*+TSTAT | EN(A,D)4X48L24** | *80CTL0902120A* | 32000 | 48000 | 17.5 | 11.7 | 8.1 |  | 65 |  | 210464731
ARCOAIRE | HVH837GKA2*+TSTAT | EN(A,D)4X48L24** | *80CTL0902120A* | 32000 | 48000 | 17.5 | 11.7 | 8.1 |  | 65 |  | 210464729
AIRQUEST | HVH837GKA2*+TSTAT | EN(A,D)4X48L24** | *80CTL0902120A* | 32000 | 48000 | 17.5 | 11.7 | 8.1 |  | 65 |  | 210464728
HEIL | HVH837GKA2*+TSTAT | EN(A,D)4X48L24** | *80CTL0902120A* | 32000 | 48000 | 17.5 | 11.7 | 8.1 |  | 65 |  | 210464726
BRYANT HEATING AND COOLING SYSTEMS | 288BNV037*0**B*+TSTAT | CNPV*4824AL* | 88*TA60090C21*** | 32000 | 48000 | 17.5 | 11.7 | 8.1 |  | 65 |  | 210464725
CARRIER | 25VNA837A*031*+TSTAT | CNPV*4824AL* | 58TN*A090C21**20 | 32000 | 48000 | 17.5 | 11.7 | 8.1 |  | 65 |  | 210464724
TEMPSTAR | TVH837GKA2*+TSTAT | EN(A,D)4X48L24** | *80CTL0702120A* | 31600 | 47500 | 17.5 | 11.7 | 8.1 |  | 64 |  | 210464723
KENMORE | (C,H,T)VH837GKA2*+TSTAT | EN(A,D)4X48L24** | *80CTL0702120A* | 31600 | 47500 | 17.5 | 11.7 | 8.1 |  | 64 |  | 210464722
DAY & NIGHT | CVH837GKA2*+TSTAT | EN(A,D)4X48L24** | *80CTL0702120A* | 31600 | 47500 | 17.5 | 11.7 | 8.1 |  | 64 |  | 210464720
COMFORTMAKER | CVH837GKA2*+TSTAT | EN(A,D)4X48L24** | *80CTL0702120A* | 31600 | 47500 | 17.5 | 11.7 | 8.1 |  | 64 |  | 210464719
ARCOAIRE | HVH837GKA2*+TSTAT | EN(A,D)4X48L24** | *80CTL0702120A* | 31600 | 47500 | 17.5 | 11.7 | 8.1 |  | 64 |  | 210464718
AIRQUEST | HVH837GKA2*+TSTAT | EN(A,D)4X48L24** | *80CTL0702120A* | 31600 | 47500 | 17.5 | 11.7 | 8.1 |  | 64 |  | 210464717
CARRIER | 25VNA837A*031*+TSTAT | CNPV*4824AL* | 58TN*A070C21**20 | 31600 | 47500 | 17.5 | 11.7 | 8.1 |  | 64 |  | 210464713
HEIL | HVH837GKA2*+TSTAT | EA*4X48L21A* | *95CSU1002122A* | 32000 | 47000 | 17.5 | 11.7 | 8.5 |  | 66 |  | 210460125
TEMPSTAR | TVH837GKA2*+TSTAT | EA*4X48L21A* | *95CSU0802120A* | 31800 | 47000 | 17.5 | 11.7 | 8.5 |  | 65 |  | 210460122
BRYANT HEATING AND COOLING SYSTEMS | 288BNV037*0**B*+TSTAT | CAP**4821AL* | 935CA66100C21*** | 32000 | 47000 | 17.5 | 11.7 | 8.5 |  | 66 |  | 210460124
CARRIER | 25VNA837A*031*+TSTAT | CAP**4821AL* | 59CU5A100C21**22 | 32000 | 47000 | 17.5 | 11.7 | 8.5 |  | 66 |  | 210460123
KENMORE | (C,H,T)VH837GKA2*+TSTAT | EA*4X48L21A* | *95CSU0802120A* | 31800 | 47000 | 17.5 | 11.7 | 8.5 |  | 65 |  | 210460121
KEEPRITE | CVH837GKA2*+TSTAT | EA*4X48L21A* | *95CSU0802120A* | 31800 | 47000 | 17.5 | 11.7 | 8.5 |  | 65 |  | 210460120
COMFORTMAKER | CVH837GKA2*+TSTAT | EA*4X48L21A* | *95CSU0802120A* | 31800 | 47000 | 17.5 | 11.7 | 8.5 |  | 65 |  | 210460118
DAY & NIGHT | CVH837GKA2*+TSTAT | EA*4X48L21A* | *95CSU0802120A* | 31800 | 47000 | 17.5 | 11.7 | 8.5 |  | 65 |  | 210460119
AIRQUEST | HVH837GKA2*+TSTAT | EA*4X48L21A* | *95CSU0802120A* | 31800 | 47000 | 17.5 | 11.7 | 8.5 |  | 65 |  | 210460116
ARCOAIRE | HVH837GKA2*+TSTAT | EA*4X48L21A* | *95CSU0802120A* | 31800 | 47000 | 17.5 | 11.7 | 8.5 |  | 65 |  | 210460117
HEIL | HVH837GKA2*+TSTAT | EA*4X48L21A* | *95CSU0802120A* | 31800 | 47000 | 17.5 | 11.7 | 8.5 |  | 65 |  | 210460114
BRYANT HEATING AND COOLING SYSTEMS | 288BNV037*0**B*+TSTAT | CAP**4824AL* | 82*SA66110V24*** | 31800 | 46500 | 17.5 | 11.7 | 8.5 |  | 66 |  | 210460722
CARRIER | 25VNA837A*031*+TSTAT | CAP**4821AL* | 59CU5A080C21**20 | 31800 | 47000 | 17.5 | 11.7 | 8.5 |  | 65 |  | 210460112
CARRIER | 25VNA837A*031*+TSTAT | CAP**4824AL* | 58SP*A110V24**22 | 31800 | 46500 | 17.5 | 11.7 | 8.5 |  | 66 |  | 210460721
TEMPSTAR | TVH837GKA2*+TSTAT | EA*4X48L24A* | *80VSL0902420A* | 31800 | 47000 | 17 | 11.7 | 8.5 |  | 65 |  | 210460720
KENMORE | (C,H,T)VH837GKA2*+TSTAT | EA*4X48L24A* | *80VSL0902420A* | 31800 | 47000 | 17 | 11.7 | 8.5 |  | 65 |  | 210460719
KEEPRITE | CVH837GKA2*+TSTAT | EA*4X48L24A* | *80VSL0902420A* | 31800 | 47000 | 17 | 11.7 | 8.5 |  | 65 |  | 210460718
TEMPSTAR | TVH837GKA2*+TSTAT | EN(A,D,W)4X42L21** | *80CTL0902120A* | 31400 | 48000 | 16.5 | 11.7 | 8.1 |  | 64 |  | 210463875
KENMORE | (C,H,T)VH837GKA2*+TSTAT | EN(A,D,W)4X42L21** | *80CTL0902120A* | 31400 | 48000 | 16.5 | 11.7 | 8.1 |  | 64 |  | 210463874
KEEPRITE | CVH837GKA2*+TSTAT | EN(A,D,W)4X42L21** | *80CTL0902120A* | 31400 | 48000 | 16.5 | 11.7 | 8.1 |  | 64 |  | 210463873
DAY & NIGHT | CVH837GKA2*+TSTAT | EN(A,D,W)4X42L21** | *80CTL0902120A* | 31400 | 48000 | 16.5 | 11.7 | 8.1 |  | 64 |  | 210463872
ARCOAIRE | HVH837GKA2*+TSTAT | EN(A,D,W)4X42L21** | *80CTL0902120A* | 31400 | 48000 | 16.5 | 11.7 | 8.1 |  | 64 |  | 210463870
COMFORTMAKER | CVH837GKA2*+TSTAT | EN(A,D,W)4X42L21** | *80CTL0902120A* | 31400 | 48000 | 16.5 | 11.7 | 8.1 |  | 64 |  | 210463871
AIRQUEST | HVH837GKA2*+TSTAT | EN(A,D,W)4X42L21** | *80CTL0902120A* | 31400 | 48000 | 16.5 | 11.7 | 8.1 |  | 64 |  | 210463869
HEIL | HVH837GKA2*+TSTAT | EN(A,D,W)4X42L21** | *80CTL0902120A* | 31400 | 48000 | 16.5 | 11.7 | 8.1 |  | 64 |  | 210463867
BRYANT HEATING AND COOLING SYSTEMS | 288BNV037*0**B*+TSTAT | CNPV*4221AL* | 88*TA60090C21*** | 31400 | 48000 | 16.5 | 11.7 | 8.1 |  | 64 |  | 210463866
CARRIER | 25VNA837A*031*+TSTAT | CNPV*4221AL* | 58TN*A090C21**20 | 31400 | 48000 | 16.5 | 11.7 | 8.1 |  | 64 |  | 210463865
DAY & NIGHT | CVH837GKA2*+TSTAT | EHD4X60AAL | *80CSU0802120A* | 32400 | 46500 | 17 | 11.7 | 8.1 |  | 65 |  | 210468244
KEEPRITE | CVH837GKA2*+TSTAT | EHD4X60AAL | *80CSU0802120A* | 32400 | 46500 | 17 | 11.7 | 8.1 |  | 65 |  | 210468245
KEEPRITE | CVH837GKA2*+TSTAT | EA*4X61L21A* | *80CTL0901716A* | 33000 | 47000 | 17.5 | 11.7 | 8.5 |  | 65 |  | 210461632
CARRIER | 25VNA837A*031*+TSTAT | CAP**6024AL* | 59CU5A080C21**20 | 32400 | 46000 | 17.5 | 11.7 | 8.1 |  | 66 |  | 210460922
HEIL | HVH837GKA2*+TSTAT | EA*4X60L24A* | *95CSU0802120A* | 32400 | 46000 | 17.5 | 11.7 | 8.1 |  | 66 |  | 210460924
AIRQUEST | HVH837GKA2*+TSTAT | EA*4X60L24A* | *95CSU0802120A* | 32400 | 46000 | 17.5 | 11.7 | 8.1 |  | 66 |  | 210460926
KENMORE | (C,H,T)VH837GKA2*+TSTAT | EA*4X61L21A* | *80CTL0901716A* | 33000 | 47000 | 17.5 | 11.7 | 8.5 |  | 65 |  | 210461633
COMFORTMAKER | CVH837GKA2*+TSTAT | EA*4X60L24A* | *95CSU0802120A* | 32400 | 46000 | 17.5 | 11.7 | 8.1 |  | 66 |  | 210460928
DAY & NIGHT | CVH837GKA2*+TSTAT | EA*4X60L24A* | *95CSU0802120A* | 32400 | 46000 | 17.5 | 11.7 | 8.1 |  | 66 |  | 210460929
KENMORE | (C,H,T)VH837GKA2*+TSTAT | EA*4X60L24A* | *95CSU0802120A* | 32400 | 46000 | 17.5 | 11.7 | 8.1 |  | 66 |  | 210460931
CARRIER | 25VNA837A*031*+TSTAT | CAP**6024AL* | 59CU5A100C21**22 | 32400 | 46500 | 18 | 11.7 | 8.1 |  | 65 |  | 210460933
BRYANT HEATING AND COOLING SYSTEMS | 288BNV037*0**B*+TSTAT | CAP**6024AL* | 935CA66100C21*** | 32400 | 46500 | 18 | 11.7 | 8.1 |  | 65 |  | 210460934
AIRQUEST | HVH837GKA2*+TSTAT | EA*4X60L24A* | *95CSU1002122A* | 32400 | 46500 | 18 | 11.7 | 8.1 |  | 65 |  | 210460937
HEIL | HVH837GKA2*+TSTAT | EA*4X60L24A* | *95CSU1002122A* | 32400 | 46500 | 18 | 11.7 | 8.1 |  | 65 |  | 210460935
ARCOAIRE | HVH837GKA2*+TSTAT | EA*4X60L24A* | *95CSU1002122A* | 32400 | 46500 | 18 | 11.7 | 8.1 |  | 65 |  | 210460938
COMFORTMAKER | CVH837GKA2*+TSTAT | EA*4X60L24A* | *95CSU1002122A* | 32400 | 46500 | 18 | 11.7 | 8.1 |  | 65 |  | 210460939
KEEPRITE | CVH837GKA2*+TSTAT | EA*4X60L24A* | *95CSU0802120A* | 32400 | 46000 | 17.5 | 11.7 | 8.1 |  | 66 |  | 210460930
DAY & NIGHT | CVH837GKA2*+TSTAT | EA*4X60L24A* | *95CSU1002122A* | 32400 | 46500 | 18 | 11.7 | 8.1 |  | 65 |  | 210460940
KEEPRITE | CVH837GKA2*+TSTAT | EA*4X60L24A* | *95CSU1002122A* | 32400 | 46500 | 18 | 11.7 | 8.1 |  | 65 |  | 210460941
KENMORE | (C,H,T)VH837GKA2*+TSTAT | EN(A,D,W)4X42L21** | *96VTN0802120A* | 31200 | 48000 | 17 | 11.7 | 8.1 |  | 64 |  | 210463985
KEEPRITE | CVH837GKA2*+TSTAT | EN(A,D,W)4X42L21** | *96VTN0802120A* | 31200 | 48000 | 17 | 11.7 | 8.1 |  | 64 |  | 210463984
DAY & NIGHT | CVH837GKA2*+TSTAT | EN(A,D,W)4X42L21** | *96VTN0802120A* | 31200 | 48000 | 17 | 11.7 | 8.1 |  | 64 |  | 210463983
ARCOAIRE | HVH837GKA2*+TSTAT | EN(A,D,W)4X42L21** | *96VTN0802120A* | 31200 | 48000 | 17 | 11.7 | 8.1 |  | 64 |  | 210463981
COMFORTMAKER | CVH837GKA2*+TSTAT | EN(A,D,W)4X42L21** | *96VTN0802120A* | 31200 | 48000 | 17 | 11.7 | 8.1 |  | 64 |  | 210463982
AIRQUEST | HVH837GKA2*+TSTAT | EN(A,D,W)4X42L21** | *96VTN0802120A* | 31200 | 48000 | 17 | 11.7 | 8.1 |  | 64 |  | 210463980
HEIL | HVH837GKA2*+TSTAT | EN(A,D,W)4X42L21** | *96VTN0802120A* | 31200 | 48000 | 17 | 11.7 | 8.1 |  | 64 |  | 210463978
BRYANT HEATING AND COOLING SYSTEMS | 288BNV037*0**B*+TSTAT | CNPV*4221AL* | 926TB60080V21*** | 31200 | 48000 | 17 | 11.7 | 8.1 |  | 64 |  | 210463977
COMFORTMAKER | CVH837GKA2*+TSTAT | EN(A,D,W)4X42L21** | *80CTL0901716A* | 31400 | 48000 | 16.5 | 11.7 | 8.1 |  | 64 |  | 210464006
KENMORE | (C,H,T)VH837GKA2*+TSTAT | EN(A,D,W)4X42L21** | *80CTL0901716A* | 31400 | 48000 | 16.5 | 11.7 | 8.1 |  | 64 |  | 210464009
TEMPSTAR | TVH837GKA2*+TSTAT | EN(A,D,W)4X42L21** | *80CTL0901716A* | 31400 | 48000 | 16.5 | 11.7 | 8.1 |  | 64 |  | 210464010
KEEPRITE | CVH837GKA2*+TSTAT | EN(A,D,W)4X42L21** | *80CTL0901716A* | 31400 | 48000 | 16.5 | 11.7 | 8.1 |  | 64 |  | 210464008
DAY & NIGHT | CVH837GKA2*+TSTAT | EN(A,D,W)4X42L21** | *80CTL0901716A* | 31400 | 48000 | 16.5 | 11.7 | 8.1 |  | 64 |  | 210464007
AIRQUEST | HVH837GKA2*+TSTAT | EN(A,D,W)4X42L21** | *80CTL0901716A* | 31400 | 48000 | 16.5 | 11.7 | 8.1 |  | 64 |  | 210464004
HEIL | HVH837GKA2*+TSTAT | EN(A,D,W)4X42L21** | *80CTL0901716A* | 31400 | 48000 | 16.5 | 11.7 | 8.1 |  | 64 |  | 210464002
CARRIER | 25VNA837A*031*+TSTAT | CNPV*4221AL* | 58TN*A090C17**16 | 31400 | 48000 | 16.5 | 11.7 | 8.1 |  | 64 |  | 210463998
BRYANT HEATING AND COOLING SYSTEMS | 288BNV037*0**B*+TSTAT | CNPV*4221AL* | 88*TA48090C17*** | 31400 | 48000 | 16.5 | 11.7 | 8.1 |  | 64 |  | 210463999
TEMPSTAR | TVH837GKA2*+TSTAT | EN(A,D,W)4X42L21** | *96VTN0802120A* | 31200 | 48000 | 17 | 11.7 | 8.1 |  | 64 |  | 210463986
TEMPSTAR | TVH837GKA2*+TSTAT | EA*4X42L24A* | *80CSU0802120A* | 31200 | 47500 | 17.5 | 11.7 | 8.1 |  | 64 |  | 210459410
KENMORE | (C,H,T)VH837GKA2*+TSTAT | EA*4X42L24A* | *80CSU0802120A* | 31200 | 47500 | 17.5 | 11.7 | 8.1 |  | 64 |  | 210459409
KEEPRITE | CVH837GKA2*+TSTAT | EA*4X42L24A* | *80CSU0802120A* | 31200 | 47500 | 17.5 | 11.7 | 8.1 |  | 64 |  | 210459408
DAY & NIGHT | CVH837GKA2*+TSTAT | EA*4X42L24A* | *80CSU0802120A* | 31200 | 47500 | 17.5 | 11.7 | 8.1 |  | 64 |  | 210459407
COMFORTMAKER | CVH837GKA2*+TSTAT | EA*4X42L24A* | *80CSU0802120A* | 31200 | 47500 | 17.5 | 11.7 | 8.1 |  | 64 |  | 210459406
ARCOAIRE | HVH837GKA2*+TSTAT | EA*4X42L24A* | *80CSU0802120A* | 31200 | 47500 | 17.5 | 11.7 | 8.1 |  | 64 |  | 210459405
AIRQUEST | HVH837GKA2*+TSTAT | EA*4X42L24A* | *80CSU0802120A* | 31200 | 47500 | 17.5 | 11.7 | 8.1 |  | 64 |  | 210459404
HEIL | HVH837GKA2*+TSTAT | EA*4X42L24A* | *80CSU0802120A* | 31200 | 47500 | 17.5 | 11.7 | 8.1 |  | 64 |  | 210459402
BRYANT HEATING AND COOLING SYSTEMS | 288BNV037*0**B*+TSTAT | CAP**4224AL* | 83*CA60080C21*** | 31200 | 47500 | 17.5 | 11.7 | 8.1 |  | 64 |  | 210459401
CARRIER | 25VNA837A*031*+TSTAT | CAP**4224AL* | 58CU*A080C21**20 | 31200 | 47500 | 17.5 | 11.7 | 8.1 |  | 64 |  | 210459400
KENMORE | (C,H,T)VH837GKA2*+TSTAT | EA*4X42L24A* | *96VTN1002122A* | 31400 | 47500 | 17.5 | 11.7 | 8.1 |  | 64 |  | 210459398
TEMPSTAR | TVH837GKA2*+TSTAT | EA*4X42L24A* | *96VTN1002122A* | 31400 | 47500 | 17.5 | 11.7 | 8.1 |  | 64 |  | 210459399
KEEPRITE | CVH837GKA2*+TSTAT | EA*4X42L24A* | *96VTN1002122A* | 31400 | 47500 | 17.5 | 11.7 | 8.1 |  | 64 |  | 210459397
CARRIER | 25VNA837A*031*+TSTAT | CAP**4224AL* | 59TP6B100V21**22 | 31400 | 47500 | 17.5 | 11.7 | 8.1 |  | 64 |  | 210459388
DAY & NIGHT | CVH837GKA2*+TSTAT | EA*4X42L24A* | *96VTN1002122A* | 31400 | 47500 | 17.5 | 11.7 | 8.1 |  | 64 |  | 210459396
COMFORTMAKER | CVH837GKA2*+TSTAT | EA*4X42L24A* | *96VTN1002122A* | 31400 | 47500 | 17.5 | 11.7 | 8.1 |  | 64 |  | 210459395
ARCOAIRE | HVH837GKA2*+TSTAT | EA*4X42L24A* | *96VTN1002122A* | 31400 | 47500 | 17.5 | 11.7 | 8.1 |  | 64 |  | 210459394
AIRQUEST | HVH837GKA2*+TSTAT | EA*4X42L24A* | *96VTN1002122A* | 31400 | 47500 | 17.5 | 11.7 | 8.1 |  | 64 |  | 210459393
HEIL | HVH837GKA2*+TSTAT | EA*4X42L24A* | *96VTN1002122A* | 31400 | 47500 | 17.5 | 11.7 | 8.1 |  | 64 |  | 210459391
BRYANT HEATING AND COOLING SYSTEMS | 288BNV037*0**B*+TSTAT | CAP**4224AL* | 926TB66100V21*** | 31400 | 47500 | 17.5 | 11.7 | 8.1 |  | 64 |  | 210459390
CARRIER | 25VNA837A*031*+TSTAT | CAP**4224AL* | GG96VTAA60100C | 31400 | 47500 | 17.5 | 11.7 | 8.1 |  | 64 |  | 210459389
BRYANT HEATING AND COOLING SYSTEMS | 288BNV037*0**B*+TSTAT | CSPH*6012AL* | 935CA60080C21*** | 32400 | 47000 | 17 | 11.7 | 8.1 |  | 65 |  | 210468116
CARRIER | 25VNA837A*031*+TSTAT | CSPH*6012AL* | 59CU5A080C21**20 | 32400 | 47000 | 17 | 11.7 | 8.1 |  | 65 |  | 210468115
BRYANT HEATING AND COOLING SYSTEMS | 288BNV037*0**B*+TSTAT | CAP**6124AL* | 83*CA60100C21*** | 33000 | 47000 | 18 | 11.7 | 8.5 |  | 66 |  | 210461780
TEMPSTAR | TVH837GKA2*+TSTAT | EA*4X61L24A* | *80CSU0802120A* | 32800 | 46500 | 18 | 11.7 | 8.1 |  | 65 |  | 210461778
KENMORE | (C,H,T)VH837GKA2*+TSTAT | EA*4X61L24A* | *80CSU0802120A* | 32800 | 46500 | 18 | 11.7 | 8.1 |  | 65 |  | 210461777
KEEPRITE | CVH837GKA2*+TSTAT | EA*4X61L24A* | *80CSU0802120A* | 32800 | 46500 | 18 | 11.7 | 8.1 |  | 65 |  | 210461776
DAY & NIGHT | CVH837GKA2*+TSTAT | EA*4X61L24A* | *80CSU0802120A* | 32800 | 46500 | 18 | 11.7 | 8.1 |  | 65 |  | 210461775
COMFORTMAKER | CVH837GKA2*+TSTAT | EA*4X61L24A* | *80CSU0802120A* | 32800 | 46500 | 18 | 11.7 | 8.1 |  | 65 |  | 210461774
AIRQUEST | HVH837GKA2*+TSTAT | EA*4X61L24A* | *80CSU0802120A* | 32800 | 46500 | 18 | 11.7 | 8.1 |  | 65 |  | 210461772
ARCOAIRE | HVH837GKA2*+TSTAT | EA*4X61L24A* | *80CSU0802120A* | 32800 | 46500 | 18 | 11.7 | 8.1 |  | 65 |  | 210461773
HEIL | HVH837GKA2*+TSTAT | EA*4X61L24A* | *80CSU0802120A* | 32800 | 46500 | 18 | 11.7 | 8.1 |  | 65 |  | 210461770
BRYANT HEATING AND COOLING SYSTEMS | 288BNV037*0**B*+TSTAT | CAP**6124AL* | 83*CA60080C21*** | 32800 | 46500 | 18 | 11.7 | 8.1 |  | 65 |  | 210461769
CARRIER | 25VNA837A*031*+TSTAT | CAP**6124AL* | 58CU*A080C21**20 | 32800 | 46500 | 18 | 11.7 | 8.1 |  | 65 |  | 210461768
KENMORE | (C,H,T)VH837GKA2*+TSTAT | EA*4X61L24A* | *95CSU1002122A* | 33000 | 46500 | 18 | 11.7 | 8.5 |  | 66 |  | 210461721
TEMPSTAR | TVH837GKA2*+TSTAT | EA*4X61L24A* | *95CSU1002122A* | 33000 | 46500 | 18 | 11.7 | 8.5 |  | 66 |  | 210461722
KEEPRITE | CVH837GKA2*+TSTAT | EA*4X61L24A* | *95CSU1002122A* | 33000 | 46500 | 18 | 11.7 | 8.5 |  | 66 |  | 210461720
DAY & NIGHT | CVH837GKA2*+TSTAT | EA*4X61L24A* | *95CSU1002122A* | 33000 | 46500 | 18 | 11.7 | 8.5 |  | 66 |  | 210461719
COMFORTMAKER | CVH837GKA2*+TSTAT | EA*4X61L24A* | *95CSU1002122A* | 33000 | 46500 | 18 | 11.7 | 8.5 |  | 66 |  | 210461718
ARCOAIRE | HVH837GKA2*+TSTAT | EA*4X61L24A* | *95CSU1002122A* | 33000 | 46500 | 18 | 11.7 | 8.5 |  | 66 |  | 210461717
HEIL | HVH837GKA2*+TSTAT | EA*4X61L24A* | *95CSU1002122A* | 33000 | 46500 | 18 | 11.7 | 8.5 |  | 66 |  | 210461714
CARRIER | 25VNA837A*031*+TSTAT | CAP**6124AL* | 59CU5A100C21**22 | 33000 | 46500 | 18 | 11.7 | 8.5 |  | 66 |  | 210461712
TEMPSTAR | TVH837GKA2*+TSTAT | EA*4X61L24A* | *95CSU0802120A* | 32800 | 46500 | 18 | 11.7 | 8.5 |  | 65 |  | 210461711
KEEPRITE | CVH837GKA2*+TSTAT | EA*4X61L24A* | *95CSU0802120A* | 32800 | 46500 | 18 | 11.7 | 8.5 |  | 65 |  | 210461709
DAY & NIGHT | CVH837GKA2*+TSTAT | EA*4X61L24A* | *95CSU0802120A* | 32800 | 46500 | 18 | 11.7 | 8.5 |  | 65 |  | 210461708
COMFORTMAKER | CVH837GKA2*+TSTAT | EA*4X61L24A* | *95CSU0802120A* | 32800 | 46500 | 18 | 11.7 | 8.5 |  | 65 |  | 210461707
TEMPSTAR | TVH837GKA2*+TSTAT | EA*4X60L24A* | *80VSL0702120A* | 32000 | 46000 | 17 | 11.7 | 8.1 |  | 66 |  | 210461021
DAY & NIGHT | CVH837GKA2*+TSTAT | EA*4X60L24A* | *80VSL0702120A* | 32000 | 46000 | 17 | 11.7 | 8.1 |  | 66 |  | 210461018
KEEPRITE | CVH837GKA2*+TSTAT | EA*4X60L24A* | *80VSL0702120A* | 32000 | 46000 | 17 | 11.7 | 8.1 |  | 66 |  | 210461019
TEMPSTAR | TVH837GKA2*+TSTAT | EA*4X60L24A* | *80CSU0802120A* | 32400 | 46000 | 18 | 11.7 | 8.1 |  | 66 |  | 210460999
HEIL | HVH837GKA2*+TSTAT | EA*4X60L24A* | *80VSL0702120A* | 32000 | 46000 | 17 | 11.7 | 8.1 |  | 66 |  | 210461013
COMFORTMAKER | CVH837GKA2*+TSTAT | EA*4X60L24A* | *80VSL0702120A* | 32000 | 46000 | 17 | 11.7 | 8.1 |  | 66 |  | 210461017
AIRQUEST | HVH837GKA2*+TSTAT | EA*4X60L24A* | *80VSL0702120A* | 32000 | 46000 | 17 | 11.7 | 8.1 |  | 66 |  | 210461015
ARCOAIRE | HVH837GKA2*+TSTAT | EA*4X60L24A* | *80VSL0702120A* | 32000 | 46000 | 17 | 11.7 | 8.1 |  | 66 |  | 210461016
CARRIER | 25VNA837A*031*+TSTAT | CAP**6024AL* | 58SP*A070V21**20 | 32000 | 46000 | 17 | 11.7 | 8.1 |  | 66 |  | 210461011
BRYANT HEATING AND COOLING SYSTEMS | 288BNV037*0**B*+TSTAT | CAP**6024AL* | 82*SA60070V21*** | 32000 | 46000 | 17 | 11.7 | 8.1 |  | 66 |  | 210461012
TEMPSTAR | TVH837GKA2*+TSTAT | EA*4X60L24A* | *80CSU1002120A* | 32600 | 46500 | 17.5 | 11.7 | 8.1 |  | 66 |  | 210461010
KENMORE | (C,H,T)VH837GKA2*+TSTAT | EA*4X60L24A* | *80CSU1002120A* | 32600 | 46500 | 17.5 | 11.7 | 8.1 |  | 66 |  | 210461009
KEEPRITE | CVH837GKA2*+TSTAT | EA*4X60L24A* | *80CSU1002120A* | 32600 | 46500 | 17.5 | 11.7 | 8.1 |  | 66 |  | 210461008
COMFORTMAKER | CVH837GKA2*+TSTAT | EA*4X60L24A* | *80CSU1002120A* | 32600 | 46500 | 17.5 | 11.7 | 8.1 |  | 66 |  | 210461006
DAY & NIGHT | CVH837GKA2*+TSTAT | EA*4X60L24A* | *80CSU1002120A* | 32600 | 46500 | 17.5 | 11.7 | 8.1 |  | 66 |  | 210461007
ARCOAIRE | HVH837GKA2*+TSTAT | EA*4X60L24A* | *80CSU1002120A* | 32600 | 46500 | 17.5 | 11.7 | 8.1 |  | 66 |  | 210461005
AIRQUEST | HVH837GKA2*+TSTAT | EA*4X60L24A* | *80CSU1002120A* | 32600 | 46500 | 17.5 | 11.7 | 8.1 |  | 66 |  | 210461004
KENMORE | (C,H,T)VH837GKA2*+TSTAT | EA*4X60L24A* | *80CSU0802120A* | 32400 | 46000 | 18 | 11.7 | 8.1 |  | 66 |  | 210460998
HEIL | HVH837GKA2*+TSTAT | EA*4X60L24A* | *80CSU1002120A* | 32600 | 46500 | 17.5 | 11.7 | 8.1 |  | 66 |  | 210461002
BRYANT HEATING AND COOLING SYSTEMS | 288BNV037*0**B*+TSTAT | CAP**6024AL* | 83*CA60100C21*** | 32600 | 46500 | 17.5 | 11.7 | 8.1 |  | 66 |  | 210461001
CARRIER | 25VNA837A*031*+TSTAT | CAP**6024AL* | 58CU*A100C21**20 | 32600 | 46500 | 17.5 | 11.7 | 8.1 |  | 66 |  | 210461000
KEEPRITE | CVH837GKA2*+TSTAT | EA*4X60L24A* | *80CSU0802120A* | 32400 | 46000 | 18 | 11.7 | 8.1 |  | 66 |  | 210460997
COMFORTMAKER | CVH837GKA2*+TSTAT | EA*4X60L24A* | *80CSU0802120A* | 32400 | 46000 | 18 | 11.7 | 8.1 |  | 66 |  | 210460995
DAY & NIGHT | CVH837GKA2*+TSTAT | EA*4X60L24A* | *80CSU0802120A* | 32400 | 46000 | 18 | 11.7 | 8.1 |  | 66 |  | 210460996
ARCOAIRE | HVH837GKA2*+TSTAT | EA*4X60L24A* | *80CSU0802120A* | 32400 | 46000 | 18 | 11.7 | 8.1 |  | 66 |  | 210460994
HEIL | HVH837GKA2*+TSTAT | EA*4X60L24A* | *80CSU0802120A* | 32400 | 46000 | 18 | 11.7 | 8.1 |  | 66 |  | 210460991
AIRQUEST | HVH837GKA2*+TSTAT | EA*4X60L24A* | *80CSU0802120A* | 32400 | 46000 | 18 | 11.7 | 8.1 |  | 66 |  | 210460993
TEMPSTAR | TVH837GKA2*+TSTAT | EA*4X60L24A* | *95CSU0802120A* | 32400 | 46000 | 17.5 | 11.7 | 8.1 |  | 66 |  | 210460932
CARRIER | 25VNA837A*031*+TSTAT | CAP**6024AL* | 58CU*A080C21**20 | 32400 | 46000 | 18 | 11.7 | 8.1 |  | 66 |  | 210460989
BRYANT HEATING AND COOLING SYSTEMS | 288BNV037*0**B*+TSTAT | CAP**6024AL* | 83*CA60080C21*** | 32400 | 46000 | 18 | 11.7 | 8.1 |  | 66 |  | 210460990
ARCOAIRE | HVH837GKA2*+TSTAT | EN(A,D)4X48L24** | *96CTN1002122A* | 32000 | 48000 | 17.5 | 11.7 | 8.1 |  | 65 |  | 210464806
COMFORTMAKER | CVH837GKA2*+TSTAT | EN(A,D)4X48L24** | *96CTN1002122A* | 32000 | 48000 | 17.5 | 11.7 | 8.1 |  | 65 |  | 210464807
KENMORE | (C,H,T)VH837GKA2*+TSTAT | EN(A,D)4X48L24** | *96CTN1002122A* | 32000 | 48000 | 17.5 | 11.7 | 8.1 |  | 65 |  | 210464810
TEMPSTAR | TVH837GKA2*+TSTAT | EN(A,D)4X48L24** | *96CTN1002122A* | 32000 | 48000 | 17.5 | 11.7 | 8.1 |  | 65 |  | 210464811
KEEPRITE | CVH837GKA2*+TSTAT | EN(A,D)4X48L24** | *96CTN1002122A* | 32000 | 48000 | 17.5 | 11.7 | 8.1 |  | 65 |  | 210464809
AIRQUEST | HVH837GKA2*+TSTAT | EN(A,D)4X48L24** | *96CTN1002122A* | 32000 | 48000 | 17.5 | 11.7 | 8.1 |  | 65 |  | 210464805
DAY & NIGHT | CVH837GKA2*+TSTAT | EN(A,D)4X48L24** | *96CTN1002122A* | 32000 | 48000 | 17.5 | 11.7 | 8.1 |  | 65 |  | 210464808
HEIL | HVH837GKA2*+TSTAT | EN(A,D)4X48L24** | *96CTN1002122A* | 32000 | 48000 | 17.5 | 11.7 | 8.1 |  | 65 |  | 210464803
CARRIER | 25VNA837A*031*+TSTAT | CNPV*4824AL* | 59TN6B100C21**22 | 32000 | 48000 | 17.5 | 11.7 | 8.1 |  | 65 |  | 210464801
TEMPSTAR | TVH837GKA2*+TSTAT | EN(A,D)4X48L24** | *96CTN0802120A* | 32000 | 48000 | 17 | 11.7 | 8.1 |  | 65 |  | 210464800
BRYANT HEATING AND COOLING SYSTEMS | 288BNV037*0**B*+TSTAT | CNPV*4824AL* | 986TC66100C21*** | 32000 | 48000 | 17.5 | 11.7 | 8.1 |  | 65 |  | 210464802
KEEPRITE | CVH837GKA2*+TSTAT | EN(A,D)4X48L24** | *96CTN0802120A* | 32000 | 48000 | 17 | 11.7 | 8.1 |  | 65 |  | 210464798
DAY & NIGHT | CVH837GKA2*+TSTAT | EN(A,D)4X48L24** | *96CTN0802120A* | 32000 | 48000 | 17 | 11.7 | 8.1 |  | 65 |  | 210464797
KENMORE | (C,H,T)VH837GKA2*+TSTAT | EN(A,D)4X48L24** | *96CTN0802120A* | 32000 | 48000 | 17 | 11.7 | 8.1 |  | 65 |  | 210464799
ARCOAIRE | HVH837GKA2*+TSTAT | EN(A,D)4X48L24** | *96CTN0802120A* | 32000 | 48000 | 17 | 11.7 | 8.1 |  | 65 |  | 210464795
AIRQUEST | HVH837GKA2*+TSTAT | EN(A,D)4X48L24** | *96CTN0802120A* | 32000 | 48000 | 17 | 11.7 | 8.1 |  | 65 |  | 210464794
HEIL | HVH837GKA2*+TSTAT | EN(A,D)4X48L24** | *96CTN0802120A* | 32000 | 48000 | 17 | 11.7 | 8.1 |  | 65 |  | 210464792
BRYANT HEATING AND COOLING SYSTEMS | 288BNV037*0**B*+TSTAT | CNPV*4824AL* | 986TC60080C21*** | 32000 | 48000 | 17 | 11.7 | 8.1 |  | 65 |  | 210464791
KEEPRITE | CVH837GKA2*+TSTAT | EN(A,D)4X48L24** | *97CMN1202422A* | 32000 | 48000 | 17.5 | 11.7 | 8.1 |  | 64 |  | 210464787
TEMPSTAR | TVH837GKA2*+TSTAT | EN(A,D)4X48L24** | *97CMN1202422A* | 32000 | 48000 | 17.5 | 11.7 | 8.1 |  | 64 |  | 210464789
KENMORE | (C,H,T)VH837GKA2*+TSTAT | EN(A,D)4X48L24** | *97CMN1202422A* | 32000 | 48000 | 17.5 | 11.7 | 8.1 |  | 64 |  | 210464788
CARRIER | 25VNA837A*031*+TSTAT | CNPV*4824AL* | 59TN6B080C21**20 | 32000 | 48000 | 17 | 11.7 | 8.1 |  | 65 |  | 210464790
DAY & NIGHT | CVH837GKA2*+TSTAT | EN(A,D)4X48L24** | *97CMN1202422A* | 32000 | 48000 | 17.5 | 11.7 | 8.1 |  | 64 |  | 210464786
ARCOAIRE | HVH837GKA2*+TSTAT | EN(A,D)4X48L24** | *97CMN1202422A* | 32000 | 48000 | 17.5 | 11.7 | 8.1 |  | 64 |  | 210464784
COMFORTMAKER | CVH837GKA2*+TSTAT | EN(A,D)4X48L24** | *97CMN1202422A* | 32000 | 48000 | 17.5 | 11.7 | 8.1 |  | 64 |  | 210464785
AIRQUEST | HVH837GKA2*+TSTAT | EN(A,D)4X48L24** | *97CMN1002122A* | 32000 | 48000 | 17.5 | 11.7 | 8.1 |  | 65 |  | 210464772
AIRQUEST | HVH837GKA2*+TSTAT | EN(A,D)4X48L24** | *97CMN1202422A* | 32000 | 48000 | 17.5 | 11.7 | 8.1 |  | 64 |  | 210464783
BRYANT HEATING AND COOLING SYSTEMS | 288BNV037*0**B*+TSTAT | CNPV*4824AL* | 987MB66120C24*** | 32000 | 48000 | 17.5 | 11.7 | 8.1 |  | 64 |  | 210464780
HEIL | HVH837GKA2*+TSTAT | EN(A,D)4X48L24** | *97CMN1202422A* | 32000 | 48000 | 17.5 | 11.7 | 8.1 |  | 64 |  | 210464781
TEMPSTAR | TVH837GKA2*+TSTAT | EN(A,D)4X48L24** | *97CMN1002122A* | 32000 | 48000 | 17.5 | 11.7 | 8.1 |  | 65 |  | 210464778
CARRIER | 25VNA837A*031*+TSTAT | CNPV*4824AL* | 59MN7B120C24**22 | 32000 | 48000 | 17.5 | 11.7 | 8.1 |  | 64 |  | 210464779
KEEPRITE | CVH837GKA2*+TSTAT | EN(A,D)4X48L24** | *97CMN1002122A* | 32000 | 48000 | 17.5 | 11.7 | 8.1 |  | 65 |  | 210464776
DAY & NIGHT | CVH837GKA2*+TSTAT | EN(A,D)4X48L24** | *97CMN1002122A* | 32000 | 48000 | 17.5 | 11.7 | 8.1 |  | 65 |  | 210464775
COMFORTMAKER | CVH837GKA2*+TSTAT | EN(A,D)4X48L24** | *97CMN1002122A* | 32000 | 48000 | 17.5 | 11.7 | 8.1 |  | 65 |  | 210464774
ARCOAIRE | HVH837GKA2*+TSTAT | EN(A,D)4X48L24** | *97CMN1002122A* | 32000 | 48000 | 17.5 | 11.7 | 8.1 |  | 65 |  | 210464773
TEMPSTAR | TVH837GKA2*+TSTAT | EN(A,D)4X48L24** | *97CMN0802120A* | 32000 | 48000 | 17 | 11.7 | 8.1 |  | 65 |  | 210464767
HEIL | HVH837GKA2*+TSTAT | EN(A,D)4X48L24** | *97CMN1002122A* | 32000 | 48000 | 17.5 | 11.7 | 8.1 |  | 65 |  | 210464770
BRYANT HEATING AND COOLING SYSTEMS | 288BNV037*0**B*+TSTAT | CNPV*4824AL* | 987MB66100C21*** | 32000 | 48000 | 17.5 | 11.7 | 8.1 |  | 65 |  | 210464769
CARRIER | 25VNA837A*031*+TSTAT | CNPV*4824AL* | 59MN7B100C21**22 | 32000 | 48000 | 17.5 | 11.7 | 8.1 |  | 65 |  | 210464768
KENMORE | (C,H,T)VH837GKA2*+TSTAT | EN(A,D)4X48L24** | *97CMN0802120A* | 32000 | 48000 | 17 | 11.7 | 8.1 |  | 65 |  | 210464766
KEEPRITE | CVH837GKA2*+TSTAT | EN(A,D)4X48L24** | *97CMN0802120A* | 32000 | 48000 | 17 | 11.7 | 8.1 |  | 65 |  | 210464765
DAY & NIGHT | CVH837GKA2*+TSTAT | EN(A,D)4X48L24** | *97CMN0802120A* | 32000 | 48000 | 17 | 11.7 | 8.1 |  | 65 |  | 210464764
COMFORTMAKER | CVH837GKA2*+TSTAT | EN(A,D)4X48L24** | *97CMN0802120A* | 32000 | 48000 | 17 | 11.7 | 8.1 |  | 65 |  | 210464763
ARCOAIRE | HVH837GKA2*+TSTAT | EN(A,D)4X48L24** | *97CMN0802120A* | 32000 | 48000 | 17 | 11.7 | 8.1 |  | 65 |  | 210464762
KEEPRITE | CVH837GKA2*+TSTAT | EA*4X48L21A* | *96VTN1002122A* | 32000 | 47000 | 17.5 | 11.7 | 8.5 |  | 65 |  | 210460187
TEMPSTAR | TVH837GKA2*+TSTAT | EA*4X48L21A* | *96VTN1002122A* | 32000 | 47000 | 17.5 | 11.7 | 8.5 |  | 65 |  | 210460189
KENMORE | (C,H,T)VH837GKA2*+TSTAT | EA*4X48L21A* | *96VTN1002122A* | 32000 | 47000 | 17.5 | 11.7 | 8.5 |  | 65 |  | 210460188
COMFORTMAKER | CVH837GKA2*+TSTAT | EA*4X48L21A* | *96VTN1002122A* | 32000 | 47000 | 17.5 | 11.7 | 8.5 |  | 65 |  | 210460185
AIRQUEST | HVH837GKA2*+TSTAT | EA*4X48L21A* | *96VTN1002122A* | 32000 | 47000 | 17.5 | 11.7 | 8.5 |  | 65 |  | 210460183
ARCOAIRE | HVH837GKA2*+TSTAT | EA*4X48L21A* | *96VTN1002122A* | 32000 | 47000 | 17.5 | 11.7 | 8.5 |  | 65 |  | 210460184
HEIL | HVH837GKA2*+TSTAT | EA*4X48L21A* | *96VTN1002122A* | 32000 | 47000 | 17.5 | 11.7 | 8.5 |  | 65 |  | 210460181
CARRIER | 25VNA837A*031*+TSTAT | CAP**4821AL* | GG96VTAA60100C | 32000 | 47000 | 17.5 | 11.7 | 8.5 |  | 65 |  | 210460179
BRYANT HEATING AND COOLING SYSTEMS | 288BNV037*0**B*+TSTAT | CAP**4821AL* | 926TB66100V21*** | 32000 | 47000 | 17.5 | 11.7 | 8.5 |  | 65 |  | 210460180
CARRIER | 25VNA837A*031*+TSTAT | CAP**4821AL* | 59TP6B100V21**22 | 32000 | 47000 | 17.5 | 11.7 | 8.5 |  | 65 |  | 210460178
AIRQUEST | HVH837GKA2*+TSTAT | EA*4X48L24A* | *80VSL1102422A* | 31800 | 46500 | 17.5 | 11.7 | 8.5 |  | 66 |  | 210460725
KENMORE | (C,H,T)VH837GKA2*+TSTAT | EA*4X48L21A* | *96VSN1002120A* | 31600 | 46500 | 17.5 | 11.7 | 8.1 |  | 65 |  | 210460165
TEMPSTAR | TVH837GKA2*+TSTAT | EA*4X48L21A* | *96VSN1002120A* | 31600 | 46500 | 17.5 | 11.7 | 8.1 |  | 65 |  | 210460166
KEEPRITE | CVH837GKA2*+TSTAT | EA*4X48L21A* | *96VSN1002120A* | 31600 | 46500 | 17.5 | 11.7 | 8.1 |  | 65 |  | 210460164
DAY & NIGHT | CVH837GKA2*+TSTAT | EA*4X48L21A* | *96VSN1002120A* | 31600 | 46500 | 17.5 | 11.7 | 8.1 |  | 65 |  | 210460163
COMFORTMAKER | CVH837GKA2*+TSTAT | EA*4X48L21A* | *96VSN1002120A* | 31600 | 46500 | 17.5 | 11.7 | 8.1 |  | 65 |  | 210460162
ARCOAIRE | HVH837GKA2*+TSTAT | EA*4X48L21A* | *96VSN1002120A* | 31600 | 46500 | 17.5 | 11.7 | 8.1 |  | 65 |  | 210460161
AIRQUEST | HVH837GKA2*+TSTAT | EA*4X48L21A* | *96VSN1002120A* | 31600 | 46500 | 17.5 | 11.7 | 8.1 |  | 65 |  | 210460160
HEIL | HVH837GKA2*+TSTAT | EA*4X48L21A* | *96VSN1002120A* | 31600 | 46500 | 17.5 | 11.7 | 8.1 |  | 65 |  | 210460158
BRYANT HEATING AND COOLING SYSTEMS | 288BNV037*0**B*+TSTAT | CAP**4821AL* | 926SA60100V21*** | 31600 | 46500 | 17.5 | 11.7 | 8.1 |  | 65 |  | 210460157
CARRIER | 25VNA837A*031*+TSTAT | CAP**4821AL* | 59SP6A100V21**20 | 31600 | 46500 | 17.5 | 11.7 | 8.1 |  | 65 |  | 210460156
KENMORE | (C,H,T)VH837GKA2*+TSTAT | EA*4X48L21A* | *96VSN0802120A* | 31600 | 46500 | 17.5 | 11.7 | 8.1 |  | 66 |  | 210460154
KEEPRITE | CVH837GKA2*+TSTAT | EA*4X48L21A* | *96VSN0802120A* | 31600 | 46500 | 17.5 | 11.7 | 8.1 |  | 66 |  | 210460153
DAY & NIGHT | CVH837GKA2*+TSTAT | EA*4X48L21A* | *96VSN0802120A* | 31600 | 46500 | 17.5 | 11.7 | 8.1 |  | 66 |  | 210460152
COMFORTMAKER | CVH837GKA2*+TSTAT | EA*4X48L21A* | *96VSN0802120A* | 31600 | 46500 | 17.5 | 11.7 | 8.1 |  | 66 |  | 210460151
ARCOAIRE | HVH837GKA2*+TSTAT | EA*4X48L21A* | *96VSN0802120A* | 31600 | 46500 | 17.5 | 11.7 | 8.1 |  | 66 |  | 210460150
AIRQUEST | HVH837GKA2*+TSTAT | EA*4X48L21A* | *96VSN0802120A* | 31600 | 46500 | 17.5 | 11.7 | 8.1 |  | 66 |  | 210460149
HEIL | HVH837GKA2*+TSTAT | EA*4X48L21A* | *96VSN0802120A* | 31600 | 46500 | 17.5 | 11.7 | 8.1 |  | 66 |  | 210460147
CARRIER | 25VNA837A*031*+TSTAT | CAP**4821AL* | 59SP6A080V21**20 | 31600 | 46500 | 17.5 | 11.7 | 8.1 |  | 66 |  | 210460145
BRYANT HEATING AND COOLING SYSTEMS | 288BNV037*0**B*+TSTAT | CAP**4821AL* | 926SA60080V21*** | 31600 | 46500 | 17.5 | 11.7 | 8.1 |  | 66 |  | 210460146
KENMORE | (C,H,T)VH837GKA2*+TSTAT | EA*4X48L21A* | *95CSU1002122A* | 32000 | 47000 | 17.5 | 11.7 | 8.5 |  | 66 |  | 210460132
TEMPSTAR | TVH837GKA2*+TSTAT | EA*4X48L21A* | *95CSU1002122A* | 32000 | 47000 | 17.5 | 11.7 | 8.5 |  | 66 |  | 210460133
DAY & NIGHT | CVH837GKA2*+TSTAT | EA*4X48L21A* | *95CSU1002122A* | 32000 | 47000 | 17.5 | 11.7 | 8.5 |  | 66 |  | 210460130
COMFORTMAKER | CVH837GKA2*+TSTAT | EA*4X48L21A* | *95CSU1002122A* | 32000 | 47000 | 17.5 | 11.7 | 8.5 |  | 66 |  | 210460129
ARCOAIRE | HVH837GKA2*+TSTAT | EA*4X48L21A* | *95CSU1002122A* | 32000 | 47000 | 17.5 | 11.7 | 8.5 |  | 66 |  | 210460128
HEIL | HVH837GKA2*+TSTAT | EA*4X48L24A* | *80VSL1102422A* | 31800 | 46500 | 17.5 | 11.7 | 8.5 |  | 66 |  | 210460723
AIRQUEST | HVH837GKA2*+TSTAT | EA*4X48L21A* | *95CSU1002122A* | 32000 | 47000 | 17.5 | 11.7 | 8.5 |  | 66 |  | 210460127
HEIL | HVH837GKA2*+TSTAT | EA*4X61L24A* | *80CSU1002120A* | 33000 | 47000 | 18 | 11.7 | 8.5 |  | 66 |  | 210461781
DAY & NIGHT | CVH837GKA2*+TSTAT | EA*4X61L24A* | *80CSU1002120A* | 33000 | 47000 | 18 | 11.7 | 8.5 |  | 66 |  | 210461786
COMFORTMAKER | CVH837GKA2*+TSTAT | EA*4X61L24A* | *80CSU1002120A* | 33000 | 47000 | 18 | 11.7 | 8.5 |  | 66 |  | 210461785
ARCOAIRE | HVH837GKA2*+TSTAT | EA*4X61L24A* | *80CSU1002120A* | 33000 | 47000 | 18 | 11.7 | 8.5 |  | 66 |  | 210461784
AIRQUEST | HVH837GKA2*+TSTAT | EA*4X61L24A* | *80CSU1002120A* | 33000 | 47000 | 18 | 11.7 | 8.5 |  | 66 |  | 210461783
BRYANT HEATING AND COOLING SYSTEMS | 288BNV037*0**B*+TSTAT | CAP**6024AL* | 88*TA66135C24*** | 32400 | 46000 | 17.5 | 11.7 | 8.1 |  | 66 |  | 210461103
TEMPSTAR | TVH837GKA2*+TSTAT | EA*4X60L24A* | *80CTL0902120A* | 32400 | 46500 | 17.5 | 11.7 | 8.5 |  | 65 |  | 210461101
KENMORE | (C,H,T)VH837GKA2*+TSTAT | EA*4X60L24A* | *80CTL0902120A* | 32400 | 46500 | 17.5 | 11.7 | 8.5 |  | 65 |  | 210461100
KEEPRITE | CVH837GKA2*+TSTAT | EA*4X60L24A* | *80CTL0902120A* | 32400 | 46500 | 17.5 | 11.7 | 8.5 |  | 65 |  | 210461099
DAY & NIGHT | CVH837GKA2*+TSTAT | EA*4X60L24A* | *80CTL0902120A* | 32400 | 46500 | 17.5 | 11.7 | 8.5 |  | 65 |  | 210461098
ARCOAIRE | HVH837GKA2*+TSTAT | EA*4X60L24A* | *80CTL0902120A* | 32400 | 46500 | 17.5 | 11.7 | 8.5 |  | 65 |  | 210461096
COMFORTMAKER | CVH837GKA2*+TSTAT | EA*4X60L24A* | *80CTL0902120A* | 32400 | 46500 | 17.5 | 11.7 | 8.5 |  | 65 |  | 210461097
AIRQUEST | HVH837GKA2*+TSTAT | EA*4X60L24A* | *80CTL0902120A* | 32400 | 46500 | 17.5 | 11.7 | 8.5 |  | 65 |  | 210461095
CARRIER | 25VNA837A*031*+TSTAT | CAP**6121AL* | 59MN7B060C21**20 | 32600 | 47000 | 17 | 11.7 | 8.1 |  | 65 |  | 210461646
BRYANT HEATING AND COOLING SYSTEMS | 288BNV037*0**B*+TSTAT | CAP**6024AL* | 88*TA60090C21*** | 32400 | 46500 | 17.5 | 11.7 | 8.5 |  | 65 |  | 210461092
CARRIER | 25VNA837A*031*+TSTAT | CAP**6024AL* | 58TN*A090C21**20 | 32400 | 46500 | 17.5 | 11.7 | 8.5 |  | 65 |  | 210461091
ARCOAIRE | HVH837GKA2*+TSTAT | EA*4X60L24A* | *80CTL0702120A* | 32000 | 46000 | 17.5 | 11.7 | 8.1 |  | 66 |  | 210461085
COMFORTMAKER | CVH837GKA2*+TSTAT | EA*4X60L24A* | *80CTL0702120A* | 32000 | 46000 | 17.5 | 11.7 | 8.1 |  | 66 |  | 210461086
KENMORE | (C,H,T)VH837GKA2*+TSTAT | EA*4X60L24A* | *80CTL0702120A* | 32000 | 46000 | 17.5 | 11.7 | 8.1 |  | 66 |  | 210461089
TEMPSTAR | TVH837GKA2*+TSTAT | EA*4X60L24A* | *80CTL0702120A* | 32000 | 46000 | 17.5 | 11.7 | 8.1 |  | 66 |  | 210461090
HEIL | HVH837GKA2*+TSTAT | EA*4X60L24A* | *80CTL0702120A* | 32000 | 46000 | 17.5 | 11.7 | 8.1 |  | 66 |  | 210461082
AIRQUEST | HVH837GKA2*+TSTAT | EA*4X60L24A* | *80CTL0702120A* | 32000 | 46000 | 17.5 | 11.7 | 8.1 |  | 66 |  | 210461084
AIRQUEST | HVH837GKA2*+TSTAT | EA*4X60L24A* | *96VTN1202422A* | 32200 | 46000 | 17.5 | 11.7 | 8.1 |  | 66 |  | 210461073
KEEPRITE | CVH837GKA2*+TSTAT | EA*4X60L24A* | *80CTL0702120A* | 32000 | 46000 | 17.5 | 11.7 | 8.1 |  | 66 |  | 210461088
ARCOAIRE | HVH837GKA2*+TSTAT | EA*4X60L24A* | *96VTN1202422A* | 32200 | 46000 | 17.5 | 11.7 | 8.1 |  | 66 |  | 210461074
DAY & NIGHT | CVH837GKA2*+TSTAT | EA*4X60L24A* | *96VTN1202422A* | 32200 | 46000 | 17.5 | 11.7 | 8.1 |  | 66 |  | 210461076
DAY & NIGHT | CVH837GKA2*+TSTAT | EA*4X60L24A* | *80CTL0702120A* | 32000 | 46000 | 17.5 | 11.7 | 8.1 |  | 66 |  | 210461087
TEMPSTAR | TVH837GKA2*+TSTAT | EA*4X60L24A* | *96VTN1202422A* | 32200 | 46000 | 17.5 | 11.7 | 8.1 |  | 66 |  | 210461079
BRYANT HEATING AND COOLING SYSTEMS | 288BNV037*0**B*+TSTAT | CAP**6024AL* | 88*TA60070C21*** | 32000 | 46000 | 17.5 | 11.7 | 8.1 |  | 66 |  | 210461081
COMFORTMAKER | CVH837GKA2*+TSTAT | EA*4X60L24A* | *96VTN1202422A* | 32200 | 46000 | 17.5 | 11.7 | 8.1 |  | 66 |  | 210461075
KENMORE | (C,H,T)VH837GKA2*+TSTAT | EA*4X60L24A* | *96VTN1202422A* | 32200 | 46000 | 17.5 | 11.7 | 8.1 |  | 66 |  | 210461078
CARRIER | 25VNA837A*031*+TSTAT | CAP**6024AL* | 58TN*A070C21**20 | 32000 | 46000 | 17.5 | 11.7 | 8.1 |  | 66 |  | 210461080
KEEPRITE | CVH837GKA2*+TSTAT | EA*4X60L24A* | *96VTN1202422A* | 32200 | 46000 | 17.5 | 11.7 | 8.1 |  | 66 |  | 210461077
HEIL | HVH837GKA2*+TSTAT | EA*4X60L24A* | *96VTN1202422A* | 32200 | 46000 | 17.5 | 11.7 | 8.1 |  | 66 |  | 210461071
BRYANT HEATING AND COOLING SYSTEMS | 288BNV037*0**B*+TSTAT | CAP**6024AL* | 926TB66120V24*** | 32200 | 46000 | 17.5 | 11.7 | 8.1 |  | 66 |  | 210461070
CARRIER | 25VNA837A*031*+TSTAT | CAP**6024AL* | GG96VTAA66120D | 32200 | 46000 | 17.5 | 11.7 | 8.1 |  | 66 |  | 210461069
CARRIER | 25VNA837A*031*+TSTAT | CAP**6024AL* | 59TP6B120V24**22 | 32200 | 46000 | 17.5 | 11.7 | 8.1 |  | 66 |  | 210461068
ARCOAIRE | HVH837GKA2*+TSTAT | EN(A,D,W)4X60L24** | *95CSU1002122A* | 32400 | 47000 | 18 | 12 | 8.1 |  | 65 |  | 210464894
AIRQUEST | HVH837GKA2*+TSTAT | EN(A,D,W)4X60L24** | *95CSU1002122A* | 32400 | 47000 | 18 | 12 | 8.1 |  | 65 |  | 210464893
BRYANT HEATING AND COOLING SYSTEMS | 288BNV037*0**B*+TSTAT | CNPV*6024AL* | 935CA66100C21*** | 32400 | 47000 | 18 | 12 | 8.1 |  | 65 |  | 210464890
HEIL | HVH837GKA2*+TSTAT | EN(A,D,W)4X60L24** | *95CSU1002122A* | 32400 | 47000 | 18 | 12 | 8.1 |  | 65 |  | 210464891
CARRIER | 25VNA837A*031*+TSTAT | CNPV*6024AL* | 59CU5A100C21**22 | 32400 | 47000 | 18 | 12 | 8.1 |  | 65 |  | 210464889
TEMPSTAR | TVH837GKA2*+TSTAT | EN(A,D,W)4X60L24** | *95CSU0802120A* | 32200 | 47000 | 17.5 | 12 | 8.1 |  | 65 |  | 210464888
COMFORTMAKER | CVH837GKA2*+TSTAT | EN(A,D,W)4X60L24** | *95CSU0802120A* | 32200 | 47000 | 17.5 | 12 | 8.1 |  | 65 |  | 210464884
KENMORE | (C,H,T)VH837GKA2*+TSTAT | EN(A,D,W)4X60L24** | *95CSU0802120A* | 32200 | 47000 | 17.5 | 12 | 8.1 |  | 65 |  | 210464887
KEEPRITE | CVH837GKA2*+TSTAT | EN(A,D,W)4X60L24** | *95CSU0802120A* | 32200 | 47000 | 17.5 | 12 | 8.1 |  | 65 |  | 210464886
DAY & NIGHT | CVH837GKA2*+TSTAT | EN(A,D,W)4X60L24** | *95CSU0802120A* | 32200 | 47000 | 17.5 | 12 | 8.1 |  | 65 |  | 210464885
ARCOAIRE | HVH837GKA2*+TSTAT | EN(A,D,W)4X60L24** | *95CSU0802120A* | 32200 | 47000 | 17.5 | 12 | 8.1 |  | 65 |  | 210464883
AIRQUEST | HVH837GKA2*+TSTAT | EN(A,D,W)4X60L24** | *95CSU0802120A* | 32200 | 47000 | 17.5 | 12 | 8.1 |  | 65 |  | 210464882
HEIL | HVH837GKA2*+TSTAT | EN(A,D,W)4X60L24** | *95CSU0802120A* | 32200 | 47000 | 17.5 | 12 | 8.1 |  | 65 |  | 210464880
BRYANT HEATING AND COOLING SYSTEMS | 288BNV037*0**B*+TSTAT | CNPV*6024AL* | 935CA60080C21*** | 32200 | 47000 | 17.5 | 12 | 8.1 |  | 65 |  | 210464879
CARRIER | 25VNA837A*031*+TSTAT | CNPV*6024AL* | 59CU5A080C21**20 | 32200 | 47000 | 17.5 | 12 | 8.1 |  | 65 |  | 210464878
KENMORE | (C,H,T)VH837GKA2*+TSTAT | EN(A,D)4X48L24** | *97CMN0602120A* | 31800 | 48000 | 16.5 | 11.7 | 8.1 |  | 65 |  | 210464854
TEMPSTAR | TVH837GKA2*+TSTAT | EN(A,D)4X48L24** | *97CMN0602120A* | 31800 | 48000 | 16.5 | 11.7 | 8.1 |  | 65 |  | 210464855
KEEPRITE | CVH837GKA2*+TSTAT | EN(A,D)4X48L24** | *97CMN0602120A* | 31800 | 48000 | 16.5 | 11.7 | 8.1 |  | 65 |  | 210464853
COMFORTMAKER | CVH837GKA2*+TSTAT | EN(A,D)4X48L24** | *97CMN0602120A* | 31800 | 48000 | 16.5 | 11.7 | 8.1 |  | 65 |  | 210464851
DAY & NIGHT | CVH837GKA2*+TSTAT | EN(A,D)4X48L24** | *97CMN0602120A* | 31800 | 48000 | 16.5 | 11.7 | 8.1 |  | 65 |  | 210464852
ARCOAIRE | HVH837GKA2*+TSTAT | EN(A,D)4X48L24** | *97CMN0602120A* | 31800 | 48000 | 16.5 | 11.7 | 8.1 |  | 65 |  | 210464850
AIRQUEST | HVH837GKA2*+TSTAT | EN(A,D)4X48L24** | *97CMN0602120A* | 31800 | 48000 | 16.5 | 11.7 | 8.1 |  | 65 |  | 210464849
HEIL | HVH837GKA2*+TSTAT | EN(A,D)4X48L24** | *97CMN0602120A* | 31800 | 48000 | 16.5 | 11.7 | 8.1 |  | 65 |  | 210464847
BRYANT HEATING AND COOLING SYSTEMS | 288BNV037*0**B*+TSTAT | CNPV*4824AL* | 987MB60060C21*** | 31800 | 48000 | 16.5 | 11.7 | 8.1 |  | 65 |  | 210464846
CARRIER | 25VNA837A*031*+TSTAT | CNPV*4824AL* | 59MN7B060C21**20 | 31800 | 48000 | 16.5 | 11.7 | 8.1 |  | 65 |  | 210464845
COMFORTMAKER | CVH837GKA2*+TSTAT | EA*4X48L24A* | *80VSL1102422A* | 31800 | 46500 | 17.5 | 11.7 | 8.5 |  | 66 |  | 210460727
TEMPSTAR | TVH837GKA2*+TSTAT | EA*4X48L21A* | *80CSU0802120A* | 31800 | 46500 | 17.5 | 11.7 | 8.1 |  | 66 |  | 210460222
KEEPRITE | CVH837GKA2*+TSTAT | EA*4X48L21A* | *80CSU0802120A* | 31800 | 46500 | 17.5 | 11.7 | 8.1 |  | 66 |  | 210460220
KENMORE | (C,H,T)VH837GKA2*+TSTAT | EA*4X48L21A* | *80CSU0802120A* | 31800 | 46500 | 17.5 | 11.7 | 8.1 |  | 66 |  | 210460221
DAY & NIGHT | CVH837GKA2*+TSTAT | EA*4X48L21A* | *80CSU0802120A* | 31800 | 46500 | 17.5 | 11.7 | 8.1 |  | 66 |  | 210460219
COMFORTMAKER | CVH837GKA2*+TSTAT | EA*4X48L21A* | *80CSU0802120A* | 31800 | 46500 | 17.5 | 11.7 | 8.1 |  | 66 |  | 210460218
ARCOAIRE | HVH837GKA2*+TSTAT | EA*4X48L21A* | *80CSU0802120A* | 31800 | 46500 | 17.5 | 11.7 | 8.1 |  | 66 |  | 210460217
AIRQUEST | HVH837GKA2*+TSTAT | EA*4X48L21A* | *80CSU0802120A* | 31800 | 46500 | 17.5 | 11.7 | 8.1 |  | 66 |  | 210460216
HEIL | HVH837GKA2*+TSTAT | EA*4X48L21A* | *80CSU0802120A* | 31800 | 46500 | 17.5 | 11.7 | 8.1 |  | 66 |  | 210460214
BRYANT HEATING AND COOLING SYSTEMS | 288BNV037*0**B*+TSTAT | CAP**4821AL* | 83*CA60080C21*** | 31800 | 46500 | 17.5 | 11.7 | 8.1 |  | 66 |  | 210460213
CARRIER | 25VNA837A*031*+TSTAT | CAP**4821AL* | 58CU*A080C21**20 | 31800 | 46500 | 17.5 | 11.7 | 8.1 |  | 66 |  | 210460212
ARCOAIRE | HVH837GKA2*+TSTAT | EA*4X48L24A* | *80VSL1102422A* | 31800 | 46500 | 17.5 | 11.7 | 8.5 |  | 66 |  | 210460726
DAY & NIGHT | CVH837GKA2*+TSTAT | EA*4X48L21A* | *96VTN1002122A* | 32000 | 47000 | 17.5 | 11.7 | 8.5 |  | 65 |  | 210460186
ARCOAIRE | HVH837GKA2*+TSTAT | EN(A,D,W)4X42L21** | *80CTL0901716A* | 31400 | 48000 | 16.5 | 11.7 | 8.1 |  | 64 |  | 210464005
COMFORTMAKER | CVH837GKA2*+TSTAT | FVM4X60***L |  | 33200 | 46500 | 17.5 | 12 | 8.5 |  | 66 |  | 206770906
ARCOAIRE | HVH837GKA2*+TSTAT | FVM4X60***L |  | 33200 | 46500 | 17.5 | 12 | 8.5 |  | 66 |  | 206770905
AIRQUEST | HVH837GKA2*+TSTAT | FVM4X60***L |  | 33200 | 46500 | 17.5 | 12 | 8.5 |  | 66 |  | 206770904
HEIL | HVH837GKA2*+TSTAT | FVM4X60***L |  | 33200 | 46500 | 17.5 | 12 | 8.5 |  | 66 |  | 206770903
DAY & NIGHT | CVH837GKA2*+TSTAT | EA*4X60L24A* | *97CMN1202422A* | 32400 | 46500 | 17.5 | 11.7 | 8.1 |  | 65 |  | 210461153
COMFORTMAKER | CVH837GKA2*+TSTAT | EA*4X60L24A* | *97CMN1202422A* | 32400 | 46500 | 17.5 | 11.7 | 8.1 |  | 65 |  | 210461152
ARCOAIRE | HVH837GKA2*+TSTAT | EA*4X60L24A* | *97CMN1202422A* | 32400 | 46500 | 17.5 | 11.7 | 8.1 |  | 65 |  | 210461151
AIRQUEST | HVH837GKA2*+TSTAT | EA*4X60L24A* | *97CMN1202422A* | 32400 | 46500 | 17.5 | 11.7 | 8.1 |  | 65 |  | 210461150
HEIL | HVH837GKA2*+TSTAT | EA*4X60L24A* | *97CMN1202422A* | 32400 | 46500 | 17.5 | 11.7 | 8.1 |  | 65 |  | 210461148
DAY & NIGHT | CVH837GKA2*+TSTAT | EA*4X61L21A* | *97CMN0602120A* | 32600 | 47000 | 17 | 11.7 | 8.1 |  | 65 |  | 210461653
BRYANT HEATING AND COOLING SYSTEMS | 288BNV037*0**B*+TSTAT | CAP**6024AL* | 987MB66120C24*** | 32400 | 46500 | 17.5 | 11.7 | 8.1 |  | 65 |  | 210461147
CARRIER | 25VNA837A*031*+TSTAT | CAP**6024AL* | 59MN7B120C24**22 | 32400 | 46500 | 17.5 | 11.7 | 8.1 |  | 65 |  | 210461146
TEMPSTAR | TVH837GKA2*+TSTAT | EA*4X60L24A* | *97CMN1002122A* | 32400 | 46500 | 18 | 11.7 | 8.1 |  | 65 |  | 210461145
KENMORE | (C,H,T)VH837GKA2*+TSTAT | EA*4X60L24A* | *97CMN1002122A* | 32400 | 46500 | 18 | 11.7 | 8.1 |  | 65 |  | 210461144
KEEPRITE | CVH837GKA2*+TSTAT | EA*4X60L24A* | *97CMN1002122A* | 32400 | 46500 | 18 | 11.7 | 8.1 |  | 65 |  | 210461143
AIRQUEST | HVH837GKA2*+TSTAT | EA*4X60L24A* | *97CMN1002122A* | 32400 | 46500 | 18 | 11.7 | 8.1 |  | 65 |  | 210461139
COMFORTMAKER | CVH837GKA2*+TSTAT | EA*4X60L24A* | *97CMN1002122A* | 32400 | 46500 | 18 | 11.7 | 8.1 |  | 65 |  | 210461141
DAY & NIGHT | CVH837GKA2*+TSTAT | EA*4X60L24A* | *97CMN1002122A* | 32400 | 46500 | 18 | 11.7 | 8.1 |  | 65 |  | 210461142
ARCOAIRE | HVH837GKA2*+TSTAT | EA*4X60L24A* | *97CMN1002122A* | 32400 | 46500 | 18 | 11.7 | 8.1 |  | 65 |  | 210461140
COMFORTMAKER | CVH837GKA2*+TSTAT | EA*4X61L21A* | *97CMN0602120A* | 32600 | 47000 | 17 | 11.7 | 8.1 |  | 65 |  | 210461652
HEIL | HVH837GKA2*+TSTAT | EA*4X60L24A* | *97CMN1002122A* | 32400 | 46500 | 18 | 11.7 | 8.1 |  | 65 |  | 210461137
BRYANT HEATING AND COOLING SYSTEMS | 288BNV037*0**B*+TSTAT | CAP**6024AL* | 987MB66100C21*** | 32400 | 46500 | 18 | 11.7 | 8.1 |  | 65 |  | 210461136
CARRIER | 25VNA837A*031*+TSTAT | CAP**6024AL* | 59MN7B100C21**22 | 32400 | 46500 | 18 | 11.7 | 8.1 |  | 65 |  | 210461135
TEMPSTAR | TVH837GKA2*+TSTAT | EA*4X60L24A* | *97CMN0802120A* | 32400 | 46500 | 17.5 | 11.7 | 8.5 |  | 65 |  | 210461134
KENMORE | (C,H,T)VH837GKA2*+TSTAT | EA*4X60L24A* | *97CMN0802120A* | 32400 | 46500 | 17.5 | 11.7 | 8.5 |  | 65 |  | 210461133
KEEPRITE | CVH837GKA2*+TSTAT | EA*4X60L24A* | *97CMN0802120A* | 32400 | 46500 | 17.5 | 11.7 | 8.5 |  | 65 |  | 210461132
DAY & NIGHT | CVH837GKA2*+TSTAT | EA*4X60L24A* | *97CMN0802120A* | 32400 | 46500 | 17.5 | 11.7 | 8.5 |  | 65 |  | 210461131
COMFORTMAKER | CVH837GKA2*+TSTAT | EA*4X60L24A* | *97CMN0802120A* | 32400 | 46500 | 17.5 | 11.7 | 8.5 |  | 65 |  | 210461130
ARCOAIRE | HVH837GKA2*+TSTAT | EA*4X61L21A* | *97CMN0602120A* | 32600 | 47000 | 17 | 11.7 | 8.1 |  | 65 |  | 210461651
AIRQUEST | HVH837GKA2*+TSTAT | EA*4X61L21A* | *97CMN0602120A* | 32600 | 47000 | 17 | 11.7 | 8.1 |  | 65 |  | 210461650
ARCOAIRE | HVH837GKA2*+TSTAT | EA*4X60L24A* | *97CMN0802120A* | 32400 | 46500 | 17.5 | 11.7 | 8.5 |  | 65 |  | 210461129
AIRQUEST | HVH837GKA2*+TSTAT | EA*4X60L24A* | *97CMN0802120A* | 32400 | 46500 | 17.5 | 11.7 | 8.5 |  | 65 |  | 210461128
HEIL | HVH837GKA2*+TSTAT | EA*4X60L24A* | *97CMN0802120A* | 32400 | 46500 | 17.5 | 11.7 | 8.5 |  | 65 |  | 210461126
BRYANT HEATING AND COOLING SYSTEMS | 288BNV037*0**B*+TSTAT | CAP**6024AL* | 987MB60080C21*** | 32400 | 46500 | 17.5 | 11.7 | 8.5 |  | 65 |  | 210461125
KEEPRITE | CVH837GKA2*+TSTAT | EA*4X60L24A* | *96CTN1202422A* | 32600 | 46500 | 17.5 | 11.7 | 8.5 |  | 65 |  | 210461121
CARRIER | 25VNA837A*031*+TSTAT | CAP**6024AL* | 59MN7B080C21**20 | 32400 | 46500 | 17.5 | 11.7 | 8.5 |  | 65 |  | 210461124
TEMPSTAR | TVH837GKA2*+TSTAT | EA*4X60L24A* | *96CTN1202422A* | 32600 | 46500 | 17.5 | 11.7 | 8.5 |  | 65 |  | 210461123
KENMORE | (C,H,T)VH837GKA2*+TSTAT | EA*4X60L24A* | *96CTN1202422A* | 32600 | 46500 | 17.5 | 11.7 | 8.5 |  | 65 |  | 210461122
HEIL | HVH837GKA2*+TSTAT | EA*4X60L24A* | *96CTN1202422A* | 32600 | 46500 | 17.5 | 11.7 | 8.5 |  | 65 |  | 210461115
DAY & NIGHT | CVH837GKA2*+TSTAT | EA*4X60L24A* | *96CTN1202422A* | 32600 | 46500 | 17.5 | 11.7 | 8.5 |  | 65 |  | 210461120
ARCOAIRE | HVH837GKA2*+TSTAT | EA*4X60L24A* | *96CTN1202422A* | 32600 | 46500 | 17.5 | 11.7 | 8.5 |  | 65 |  | 210461118
AIRQUEST | HVH837GKA2*+TSTAT | EA*4X60L24A* | *96CTN1202422A* | 32600 | 46500 | 17.5 | 11.7 | 8.5 |  | 65 |  | 210461117
COMFORTMAKER | CVH837GKA2*+TSTAT | EA*4X60L24A* | *96CTN1202422A* | 32600 | 46500 | 17.5 | 11.7 | 8.5 |  | 65 |  | 210461119
CARRIER | 25VNA837A*031*+TSTAT | CAP**6024AL* | 59TN6B120C24**22 | 32600 | 46500 | 17.5 | 11.7 | 8.5 |  | 65 |  | 210461113
BRYANT HEATING AND COOLING SYSTEMS | 288BNV037*0**B*+TSTAT | CAP**6024AL* | 986TC66120C24*** | 32600 | 46500 | 17.5 | 11.7 | 8.5 |  | 65 |  | 210461114
ARCOAIRE | HVH837GKA2*+TSTAT | EA*4X60L24A* | *80CTL1352422A* | 32400 | 46000 | 17.5 | 11.7 | 8.1 |  | 66 |  | 210461107
KEEPRITE | CVH837GKA2*+TSTAT | EA*4X60L24A* | *80CTL1352422A* | 32400 | 46000 | 17.5 | 11.7 | 8.1 |  | 66 |  | 210461110
KENMORE | (C,H,T)VH837GKA2*+TSTAT | EA*4X60L24A* | *80CTL1352422A* | 32400 | 46000 | 17.5 | 11.7 | 8.1 |  | 66 |  | 210461111
HEIL | HVH837GKA2*+TSTAT | EA*4X61L21A* | *97CMN0602120A* | 32600 | 47000 | 17 | 11.7 | 8.1 |  | 65 |  | 210461648
TEMPSTAR | TVH837GKA2*+TSTAT | EA*4X60L24A* | *80CTL1352422A* | 32400 | 46000 | 17.5 | 11.7 | 8.1 |  | 66 |  | 210461112
DAY & NIGHT | CVH837GKA2*+TSTAT | EA*4X60L24A* | *80CTL1352422A* | 32400 | 46000 | 17.5 | 11.7 | 8.1 |  | 66 |  | 210461109
COMFORTMAKER | CVH837GKA2*+TSTAT | EA*4X60L24A* | *80CTL1352422A* | 32400 | 46000 | 17.5 | 11.7 | 8.1 |  | 66 |  | 210461108
AIRQUEST | HVH837GKA2*+TSTAT | EA*4X60L24A* | *80CTL1352422A* | 32400 | 46000 | 17.5 | 11.7 | 8.1 |  | 66 |  | 210461106
HEIL | HVH837GKA2*+TSTAT | EA*4X60L24A* | *80CTL1352422A* | 32400 | 46000 | 17.5 | 11.7 | 8.1 |  | 66 |  | 210461104
BRYANT HEATING AND COOLING SYSTEMS | 288BNV037*0**B*+TSTAT | CAP**6121AL* | 987MB60060C21*** | 32600 | 47000 | 17 | 11.7 | 8.1 |  | 65 |  | 210461647
BRYANT HEATING AND COOLING SYSTEMS | 288BNV037*0**B*+TSTAT | CNPV*6024AL* | 83*CA60100C21*** | 32600 | 47500 | 18 | 11.7 | 8.1 |  | 65 |  | 210464957
CARRIER | 25VNA837A*031*+TSTAT | CNPV*6024AL* | 58CU*A100C21**20 | 32600 | 47500 | 18 | 11.7 | 8.1 |  | 65 |  | 210464956
KEEPRITE | CVH837GKA2*+TSTAT | EN(A,D,W)4X60L24** | *80CSU0802120A* | 32200 | 47000 | 18 | 12 | 8.1 |  | 65 |  | 210464953
TEMPSTAR | TVH837GKA2*+TSTAT | EN(A,D,W)4X60L24** | *80CSU0802120A* | 32200 | 47000 | 18 | 12 | 8.1 |  | 65 |  | 210464955
KENMORE | (C,H,T)VH837GKA2*+TSTAT | EN(A,D,W)4X60L24** | *80CSU0802120A* | 32200 | 47000 | 18 | 12 | 8.1 |  | 65 |  | 210464954
DAY & NIGHT | CVH837GKA2*+TSTAT | EN(A,D,W)4X60L24** | *80CSU0802120A* | 32200 | 47000 | 18 | 12 | 8.1 |  | 65 |  | 210464952
COMFORTMAKER | CVH837GKA2*+TSTAT | EN(A,D,W)4X60L24** | *80CSU0802120A* | 32200 | 47000 | 18 | 12 | 8.1 |  | 65 |  | 210464951
ARCOAIRE | HVH837GKA2*+TSTAT | EN(A,D,W)4X60L24** | *80CSU0802120A* | 32200 | 47000 | 18 | 12 | 8.1 |  | 65 |  | 210464950
AIRQUEST | HVH837GKA2*+TSTAT | EN(A,D,W)4X60L24** | *80CSU0802120A* | 32200 | 47000 | 18 | 12 | 8.1 |  | 65 |  | 210464949
BRYANT HEATING AND COOLING SYSTEMS | 288BNV037*0**B*+TSTAT | CNPV*6024AL* | 83*CA60080C21*** | 32200 | 47000 | 18 | 12 | 8.1 |  | 65 |  | 210464946
HEIL | HVH837GKA2*+TSTAT | EN(A,D,W)4X60L24** | *80CSU0802120A* | 32200 | 47000 | 18 | 12 | 8.1 |  | 65 |  | 210464947
CARRIER | 25VNA837A*031*+TSTAT | CNPV*6024AL* | 58CU*A080C21**20 | 32200 | 47000 | 18 | 12 | 8.1 |  | 65 |  | 210464945
KEEPRITE | CVH837GKA2*+TSTAT | EN(A,D,W)4X60L24** | *95CSU1002122A* | 32400 | 47000 | 18 | 12 | 8.1 |  | 65 |  | 210464897
KENMORE | (C,H,T)VH837GKA2*+TSTAT | EN(A,D,W)4X60L24** | *95CSU1002122A* | 32400 | 47000 | 18 | 12 | 8.1 |  | 65 |  | 210464898
TEMPSTAR | TVH837GKA2*+TSTAT | EN(A,D,W)4X60L24** | *95CSU1002122A* | 32400 | 47000 | 18 | 12 | 8.1 |  | 65 |  | 210464899
DAY & NIGHT | CVH837GKA2*+TSTAT | EN(A,D,W)4X60L24** | *95CSU1002122A* | 32400 | 47000 | 18 | 12 | 8.1 |  | 65 |  | 210464896
COMFORTMAKER | CVH837GKA2*+TSTAT | EN(A,D,W)4X60L24** | *95CSU1002122A* | 32400 | 47000 | 18 | 12 | 8.1 |  | 65 |  | 210464895
BRYANT HEATING AND COOLING SYSTEMS | 288BNV037*0**B*+TSTAT | CAP**4824AL* | 82*TA60090V21*** | 31600 | 46500 | 17.5 | 11.7 | 8.1 |  | 65 |  | 210460733
CARRIER | 25VNA837A*031*+TSTAT | CAP**4824AL* | 58TP*A090V21**20 | 31600 | 46500 | 17.5 | 11.7 | 8.1 |  | 65 |  | 210460732
TEMPSTAR | TVH837GKA2*+TSTAT | EA*4X48L21A* | *80VTL0902120A* | 32000 | 47000 | 17.5 | 11.7 | 8.5 |  | 66 |  | 210460290
KENMORE | (C,H,T)VH837GKA2*+TSTAT | EA*4X48L21A* | *80VTL0902120A* | 32000 | 47000 | 17.5 | 11.7 | 8.5 |  | 66 |  | 210460289
KEEPRITE | CVH837GKA2*+TSTAT | EA*4X48L21A* | *80VTL0902120A* | 32000 | 47000 | 17.5 | 11.7 | 8.5 |  | 66 |  | 210460288
DAY & NIGHT | CVH837GKA2*+TSTAT | EA*4X48L21A* | *80VTL0902120A* | 32000 | 47000 | 17.5 | 11.7 | 8.5 |  | 66 |  | 210460287
COMFORTMAKER | CVH837GKA2*+TSTAT | EA*4X48L21A* | *80VTL0902120A* | 32000 | 47000 | 17.5 | 11.7 | 8.5 |  | 66 |  | 210460286
ARCOAIRE | HVH837GKA2*+TSTAT | EA*4X48L21A* | *80VTL0902120A* | 32000 | 47000 | 17.5 | 11.7 | 8.5 |  | 66 |  | 210460285
AIRQUEST | HVH837GKA2*+TSTAT | EA*4X48L21A* | *80VTL0902120A* | 32000 | 47000 | 17.5 | 11.7 | 8.5 |  | 66 |  | 210460284
HEIL | HVH837GKA2*+TSTAT | EA*4X48L21A* | *80VTL0902120A* | 32000 | 47000 | 17.5 | 11.7 | 8.5 |  | 66 |  | 210460282
TEMPSTAR | TVH837GKA2*+TSTAT | EA*4X48L24A* | *80VSL1102422A* | 31800 | 46500 | 17.5 | 11.7 | 8.5 |  | 66 |  | 210460731
CARRIER | 25VNA837A*031*+TSTAT | CAP**4821AL* | 58TP*A090V21**20 | 32000 | 47000 | 17.5 | 11.7 | 8.5 |  | 66 |  | 210460280
BRYANT HEATING AND COOLING SYSTEMS | 288BNV037*0**B*+TSTAT | CAP**4821AL* | 82*TA60090V21*** | 32000 | 47000 | 17.5 | 11.7 | 8.5 |  | 66 |  | 210460281
BRYANT HEATING AND COOLING SYSTEMS | 288BNV037*0**B*+TSTAT | CAP**4821AL* | 82*TA48090V17*** | 31800 | 46500 | 17.5 | 11.7 | 8.1 |  | 66 |  | 210460279
CARRIER | 25VNA837A*031*+TSTAT | CAP**4821AL* | 58TP*A090V17**16 | 31800 | 46500 | 17.5 | 11.7 | 8.1 |  | 66 |  | 210460278
TEMPSTAR | TVH837GKA2*+TSTAT | EA*4X48L21A* | *80VSL0902120A* | 32000 | 47000 | 17.5 | 11.7 | 8.5 |  | 66 |  | 210460277
KENMORE | (C,H,T)VH837GKA2*+TSTAT | EA*4X48L21A* | *80VSL0902120A* | 32000 | 47000 | 17.5 | 11.7 | 8.5 |  | 66 |  | 210460276
KEEPRITE | CVH837GKA2*+TSTAT | EA*4X48L21A* | *80VSL0902120A* | 32000 | 47000 | 17.5 | 11.7 | 8.5 |  | 66 |  | 210460275
DAY & NIGHT | CVH837GKA2*+TSTAT | EA*4X48L21A* | *80VSL0902120A* | 32000 | 47000 | 17.5 | 11.7 | 8.5 |  | 66 |  | 210460274
ARCOAIRE | HVH837GKA2*+TSTAT | EA*4X48L21A* | *80VSL0902120A* | 32000 | 47000 | 17.5 | 11.7 | 8.5 |  | 66 |  | 210460272
COMFORTMAKER | CVH837GKA2*+TSTAT | EA*4X48L21A* | *80VSL0902120A* | 32000 | 47000 | 17.5 | 11.7 | 8.5 |  | 66 |  | 210460273
KENMORE | (C,H,T)VH837GKA2*+TSTAT | EA*4X48L24A* | *80VSL1102422A* | 31800 | 46500 | 17.5 | 11.7 | 8.5 |  | 66 |  | 210460730
AIRQUEST | HVH837GKA2*+TSTAT | EA*4X48L21A* | *80VSL0902120A* | 32000 | 47000 | 17.5 | 11.7 | 8.5 |  | 66 |  | 210460271
HEIL | HVH837GKA2*+TSTAT | EA*4X48L21A* | *80VSL0902120A* | 32000 | 47000 | 17.5 | 11.7 | 8.5 |  | 66 |  | 210460269
BRYANT HEATING AND COOLING SYSTEMS | 288BNV037*0**B*+TSTAT | CAP**4821AL* | 82*SA60090V21*** | 32000 | 47000 | 17.5 | 11.7 | 8.5 |  | 66 |  | 210460268
CARRIER | 25VNA837A*031*+TSTAT | CAP**4821AL* | 58SP*A090V21**20 | 32000 | 47000 | 17.5 | 11.7 | 8.5 |  | 66 |  | 210460267
KEEPRITE | CVH837GKA2*+TSTAT | EA*4X48L24A* | *80VSL1102422A* | 31800 | 46500 | 17.5 | 11.7 | 8.5 |  | 66 |  | 210460729
DAY & NIGHT | CVH837GKA2*+TSTAT | EA*4X48L24A* | *80VSL1102422A* | 31800 | 46500 | 17.5 | 11.7 | 8.5 |  | 66 |  | 210460728
KENMORE | (C,H,T)VH837GKA2*+TSTAT | EN(A,D,W)4X48L21** | *96VSN0601714A* | 31600 | 48000 | 17 | 11.7 | 8.1 |  | 65 |  | 210464119
TEMPSTAR | TVH837GKA2*+TSTAT | EN(A,D,W)4X48L21** | *96VSN0601714A* | 31600 | 48000 | 17 | 11.7 | 8.1 |  | 65 |  | 210464120
KEEPRITE | CVH837GKA2*+TSTAT | EN(A,D,W)4X48L21** | *96VSN0601714A* | 31600 | 48000 | 17 | 11.7 | 8.1 |  | 65 |  | 210464118
DAY & NIGHT | CVH837GKA2*+TSTAT | EN(A,D,W)4X48L21** | *96VSN0601714A* | 31600 | 48000 | 17 | 11.7 | 8.1 |  | 65 |  | 210464117
ARCOAIRE | HVH837GKA2*+TSTAT | EN(A,D,W)4X48L21** | *96VSN0601714A* | 31600 | 48000 | 17 | 11.7 | 8.1 |  | 65 |  | 210464115
AIRQUEST | HVH837GKA2*+TSTAT | EN(A,D,W)4X48L21** | *96VSN0601714A* | 31600 | 48000 | 17 | 11.7 | 8.1 |  | 65 |  | 210464114
HEIL | HVH837GKA2*+TSTAT | EN(A,D,W)4X48L21** | *96VSN0601714A* | 31600 | 48000 | 17 | 11.7 | 8.1 |  | 65 |  | 210464112
BRYANT HEATING AND COOLING SYSTEMS | 288BNV037*0**B*+TSTAT | CNPV*4821AL* | 926SA42060V17*** | 31600 | 48000 | 17 | 11.7 | 8.1 |  | 65 |  | 210464111
CARRIER | 25VNA837A*031*+TSTAT | CNPV*4821AL* | 59SP6A060V17**14 | 31600 | 48000 | 17 | 11.7 | 8.1 |  | 65 |  | 210464110
TEMPSTAR | TVH837GKA2*+TSTAT | EN(A,D,W)4X48L21** | *95CSU1002122A* | 32000 | 48000 | 17.5 | 11.7 | 8.1 |  | 64 |  | 210464109
KENMORE | (C,H,T)VH837GKA2*+TSTAT | EN(A,D,W)4X48L21** | *95CSU1002122A* | 32000 | 48000 | 17.5 | 11.7 | 8.1 |  | 64 |  | 210464108
KEEPRITE | CVH837GKA2*+TSTAT | EN(A,D,W)4X48L21** | *95CSU1002122A* | 32000 | 48000 | 17.5 | 11.7 | 8.1 |  | 64 |  | 210464107
COMFORTMAKER | CVH837GKA2*+TSTAT | EN(A,D,W)4X48L21** | *95CSU1002122A* | 32000 | 48000 | 17.5 | 11.7 | 8.1 |  | 64 |  | 210464105
DAY & NIGHT | CVH837GKA2*+TSTAT | EN(A,D,W)4X48L21** | *95CSU1002122A* | 32000 | 48000 | 17.5 | 11.7 | 8.1 |  | 64 |  | 210464106
ARCOAIRE | HVH837GKA2*+TSTAT | EN(A,D,W)4X48L21** | *95CSU1002122A* | 32000 | 48000 | 17.5 | 11.7 | 8.1 |  | 64 |  | 210464104
HEIL | HVH837GKA2*+TSTAT | EN(A,D,W)4X48L21** | *95CSU1002122A* | 32000 | 48000 | 17.5 | 11.7 | 8.1 |  | 64 |  | 210464101
AIRQUEST | HVH837GKA2*+TSTAT | EN(A,D,W)4X48L21** | *95CSU1002122A* | 32000 | 48000 | 17.5 | 11.7 | 8.1 |  | 64 |  | 210464103
BRYANT HEATING AND COOLING SYSTEMS | 288BNV037*0**B*+TSTAT | CNPV*4821AL* | 935CA66100C21*** | 32000 | 48000 | 17.5 | 11.7 | 8.1 |  | 64 |  | 210464100
CARRIER | 25VNA837A*031*+TSTAT | CNPV*4821AL* | 59CU5A100C21**22 | 32000 | 48000 | 17.5 | 11.7 | 8.1 |  | 64 |  | 210464099
DAY & NIGHT | CVH837GKA2*+TSTAT | EN(A,D,W)4X48L21** | *95CSU0802120A* | 31800 | 47500 | 17.5 | 11.7 | 8.1 |  | 65 |  | 210464095
TEMPSTAR | TVH837GKA2*+TSTAT | EN(A,D,W)4X48L21** | *95CSU0802120A* | 31800 | 47500 | 17.5 | 11.7 | 8.1 |  | 65 |  | 210464098
KENMORE | (C,H,T)VH837GKA2*+TSTAT | EN(A,D,W)4X48L21** | *95CSU0802120A* | 31800 | 47500 | 17.5 | 11.7 | 8.1 |  | 65 |  | 210464097
KEEPRITE | CVH837GKA2*+TSTAT | EN(A,D,W)4X48L21** | *95CSU0802120A* | 31800 | 47500 | 17.5 | 11.7 | 8.1 |  | 65 |  | 210464096
ARCOAIRE | HVH837GKA2*+TSTAT | EN(A,D,W)4X48L21** | *95CSU0802120A* | 31800 | 47500 | 17.5 | 11.7 | 8.1 |  | 65 |  | 210464093
AIRQUEST | HVH837GKA2*+TSTAT | EN(A,D,W)4X48L21** | *95CSU0802120A* | 31800 | 47500 | 17.5 | 11.7 | 8.1 |  | 65 |  | 210464092
COMFORTMAKER | CVH837GKA2*+TSTAT | EN(A,D,W)4X48L21** | *95CSU0802120A* | 31800 | 47500 | 17.5 | 11.7 | 8.1 |  | 65 |  | 210464094
BRYANT HEATING AND COOLING SYSTEMS | 288BNV037*0**B*+TSTAT | CNPV*4821AL* | 935CA60080C21*** | 31800 | 47500 | 17.5 | 11.7 | 8.1 |  | 65 |  | 210464089
HEIL | HVH837GKA2*+TSTAT | EN(A,D,W)4X48L21** | *95CSU0802120A* | 31800 | 47500 | 17.5 | 11.7 | 8.1 |  | 65 |  | 210464090
TEMPSTAR | TVH837GKA2*+TSTAT | EN(A,D,W)4X48L21** | *95CSU0601716A* | 31800 | 48000 | 17 | 11.7 | 8.1 |  | 65 |  | 210464087
CARRIER | 25VNA837A*031*+TSTAT | CNPV*4821AL* | 59CU5A080C21**20 | 31800 | 47500 | 17.5 | 11.7 | 8.1 |  | 65 |  | 210464088
DAY & NIGHT | CVH837GKA2*+TSTAT | EN(A,D,W)4X48L21** | *95CSU0601716A* | 31800 | 48000 | 17 | 11.7 | 8.1 |  | 65 |  | 210464084
ARCOAIRE | HVH837GKA2*+TSTAT | EN(A,D,W)4X48L21** | *95CSU0601716A* | 31800 | 48000 | 17 | 11.7 | 8.1 |  | 65 |  | 210464082
COMFORTMAKER | CVH837GKA2*+TSTAT | EN(A,D,W)4X48L21** | *95CSU0601716A* | 31800 | 48000 | 17 | 11.7 | 8.1 |  | 65 |  | 210464083
KEEPRITE | CVH837GKA2*+TSTAT | EN(A,D,W)4X48L21** | *95CSU0601716A* | 31800 | 48000 | 17 | 11.7 | 8.1 |  | 65 |  | 210464085
KENMORE | (C,H,T)VH837GKA2*+TSTAT | EN(A,D,W)4X48L21** | *95CSU0601716A* | 31800 | 48000 | 17 | 11.7 | 8.1 |  | 65 |  | 210464086
HEIL | HVH837GKA2*+TSTAT | EN(A,D,W)4X48L21** | *95CSU0601716A* | 31800 | 48000 | 17 | 11.7 | 8.1 |  | 65 |  | 210464079
AIRQUEST | HVH837GKA2*+TSTAT | EN(A,D,W)4X48L21** | *95CSU0601716A* | 31800 | 48000 | 17 | 11.7 | 8.1 |  | 65 |  | 210464081
BRYANT HEATING AND COOLING SYSTEMS | 288BNV037*0**B*+TSTAT | CNPV*4821AL* | 935CA48060C17*** | 31800 | 48000 | 17 | 11.7 | 8.1 |  | 65 |  | 210464078
CARRIER | 25VNA837A*031*+TSTAT | CNPV*4821AL* | 59CU5A060C17**16 | 31800 | 48000 | 17 | 11.7 | 8.1 |  | 65 |  | 210464077
TEMPSTAR | TVH837GKA2*+TSTAT | EA*4X42L24A* | *80VSL1102422A* | 31200 | 47500 | 17 | 11.7 | 8.1 |  | 64 |  | 210459465
KEEPRITE | CVH837GKA2*+TSTAT | EA*4X42L24A* | *80VSL1102422A* | 31200 | 47500 | 17 | 11.7 | 8.1 |  | 64 |  | 210459463
KENMORE | (C,H,T)VH837GKA2*+TSTAT | EA*4X42L24A* | *80VSL1102422A* | 31200 | 47500 | 17 | 11.7 | 8.1 |  | 64 |  | 210459464
DAY & NIGHT | CVH837GKA2*+TSTAT | EA*4X42L24A* | *80VSL1102422A* | 31200 | 47500 | 17 | 11.7 | 8.1 |  | 64 |  | 210459462
COMFORTMAKER | CVH837GKA2*+TSTAT | EA*4X42L24A* | *80VSL1102422A* | 31200 | 47500 | 17 | 11.7 | 8.1 |  | 64 |  | 210459461
AIRQUEST | HVH837GKA2*+TSTAT | EA*4X42L24A* | *80VSL1102422A* | 31200 | 47500 | 17 | 11.7 | 8.1 |  | 64 |  | 210459459
ARCOAIRE | HVH837GKA2*+TSTAT | EA*4X42L24A* | *80VSL1102422A* | 31200 | 47500 | 17 | 11.7 | 8.1 |  | 64 |  | 210459460
BRYANT HEATING AND COOLING SYSTEMS | 288BNV037*0**B*+TSTAT | CAP**4224AL* | 82*SA66110V24*** | 31200 | 47500 | 17 | 11.7 | 8.1 |  | 64 |  | 210459456
CARRIER | 25VNA837A*031*+TSTAT | CAP**4224AL* | 58SP*A110V24**22 | 31200 | 47500 | 17 | 11.7 | 8.1 |  | 64 |  | 210459455
BRYANT HEATING AND COOLING SYSTEMS | 288BNV037*0**B*+TSTAT | CSPH*6012AL* | 986TC66120C24*** | 32600 | 47000 | 17 | 11.7 | 8.1 |  | 65 |  | 210468477
CARRIER | 25VNA837A*031*+TSTAT | CSPH*6012AL* | 59TN6B120C24**22 | 32600 | 47000 | 17 | 11.7 | 8.1 |  | 65 |  | 210468476
COMFORTMAKER | CVH837GKA2*+TSTAT | EHD4X60AAL | *80CTL1352422A* | 32600 | 47000 | 17 | 11.7 | 8.1 |  | 65 |  | 210468449
KEEPRITE | CVH837GKA2*+TSTAT | EHD4X60AAL | *80CTL1352422A* | 32600 | 47000 | 17 | 11.7 | 8.1 |  | 65 |  | 210468451
DAY & NIGHT | CVH837GKA2*+TSTAT | EHD4X60AAL | *80CTL1352422A* | 32600 | 47000 | 17 | 11.7 | 8.1 |  | 65 |  | 210468450
KENMORE | (C,H,T)VH837GKA2*+TSTAT | EHD4X60AAL | *80CTL1352422A* | 32600 | 47000 | 17 | 11.7 | 8.1 |  | 65 |  | 210468452
TEMPSTAR | TVH837GKA2*+TSTAT | EHD4X60AAL | *80CTL1352422A* | 32600 | 47000 | 17 | 11.7 | 8.1 |  | 65 |  | 210468453
ARCOAIRE | HVH837GKA2*+TSTAT | EHD4X60AAL | *80CTL1352422A* | 32600 | 47000 | 17 | 11.7 | 8.1 |  | 65 |  | 210468448
ARCOAIRE | HVH837GKA2*+TSTAT | EHD4X60AAL | *80CTL0902120A* | 32600 | 47000 | 17 | 11.7 | 8.1 |  | 66 |  | 210468437
AIRQUEST | HVH837GKA2*+TSTAT | EHD4X60AAL | *80CTL1352422A* | 32600 | 47000 | 17 | 11.7 | 8.1 |  | 65 |  | 210468447
HEIL | HVH837GKA2*+TSTAT | EHD4X60AAL | *80CTL1352422A* | 32600 | 47000 | 17 | 11.7 | 8.1 |  | 65 |  | 210468445
KEEPRITE | CVH837GKA2*+TSTAT | EHD4X60AAL | *80CTL0902120A* | 32600 | 47000 | 17 | 11.7 | 8.1 |  | 66 |  | 210468440
BRYANT HEATING AND COOLING SYSTEMS | 288BNV037*0**B*+TSTAT | CSPH*6012AL* | 88*TA66135C24*** | 32600 | 47000 | 17 | 11.7 | 8.1 |  | 65 |  | 210468444
TEMPSTAR | TVH837GKA2*+TSTAT | EHD4X60AAL | *80CTL0902120A* | 32600 | 47000 | 17 | 11.7 | 8.1 |  | 66 |  | 210468442
CARRIER | 25VNA837A*031*+TSTAT | CSPH*6012AL* | 58TN*A135C24**22 | 32600 | 47000 | 17 | 11.7 | 8.1 |  | 65 |  | 210468443
KENMORE | (C,H,T)VH837GKA2*+TSTAT | EHD4X60AAL | *80CTL0902120A* | 32600 | 47000 | 17 | 11.7 | 8.1 |  | 66 |  | 210468441
COMFORTMAKER | CVH837GKA2*+TSTAT | EHD4X60AAL | *80CTL0902120A* | 32600 | 47000 | 17 | 11.7 | 8.1 |  | 66 |  | 210468438
AIRQUEST | HVH837GKA2*+TSTAT | EHD4X60AAL | *80CTL0902120A* | 32600 | 47000 | 17 | 11.7 | 8.1 |  | 66 |  | 210468436
CARRIER | 25VNA837A*031*+TSTAT | CSPH*6012AL* | 58TN*A090C21**20 | 32600 | 47000 | 17 | 11.7 | 8.1 |  | 66 |  | 210468432
HEIL | HVH837GKA2*+TSTAT | EHD4X60AAL | *80CTL0902120A* | 32600 | 47000 | 17 | 11.7 | 8.1 |  | 66 |  | 210468434
BRYANT HEATING AND COOLING SYSTEMS | 288BNV037*0**B*+TSTAT | CSPH*6012AL* | 88*TA60090C21*** | 32600 | 47000 | 17 | 11.7 | 8.1 |  | 66 |  | 210468433
AIRQUEST | HVH837GKA2*+TSTAT | EN(A,D,W)4X42L21** | *95CSU1002122A* | 31400 | 48000 | 17 | 11.7 | 8.1 |  | 64 |  | 210463645
HEIL | HVH837GKA2*+TSTAT | EN(A,D,W)4X42L21** | *95CSU1002122A* | 31400 | 48000 | 17 | 11.7 | 8.1 |  | 64 |  | 210463643
BRYANT HEATING AND COOLING SYSTEMS | 288BNV037*0**B*+TSTAT | CNPV*4221AL* | 935CA66100C21*** | 31400 | 48000 | 17 | 11.7 | 8.1 |  | 64 |  | 210463642
AIRQUEST | HVH837GKA2*+TSTAT | EHD4X48AAL | *80CSU0802120A* | 32000 | 47500 | 17 | 11.7 | 8.1 |  | 65 |  | 210467637
ARCOAIRE | HVH837GKA2*+TSTAT | EHD4X48AAL | *80CSU0802120A* | 32000 | 47500 | 17 | 11.7 | 8.1 |  | 65 |  | 210467638
KENMORE | (C,H,T)VH837GKA2*+TSTAT | EHD4X48AAL | *80CSU0802120A* | 32000 | 47500 | 17 | 11.7 | 8.1 |  | 65 |  | 210467642
DAY & NIGHT | CVH837GKA2*+TSTAT | EHD4X48AAL | *80CSU0802120A* | 32000 | 47500 | 17 | 11.7 | 8.1 |  | 65 |  | 210467640
KEEPRITE | CVH837GKA2*+TSTAT | EHD4X48AAL | *80CSU0802120A* | 32000 | 47500 | 17 | 11.7 | 8.1 |  | 65 |  | 210467641
COMFORTMAKER | CVH837GKA2*+TSTAT | EHD4X48AAL | *80CSU0802120A* | 32000 | 47500 | 17 | 11.7 | 8.1 |  | 65 |  | 210467639
TEMPSTAR | TVH837GKA2*+TSTAT | EHD4X48AAL | *80CSU0802120A* | 32000 | 47500 | 17 | 11.7 | 8.1 |  | 65 |  | 210467643
HEIL | HVH837GKA2*+TSTAT | EHD4X48AAL | *80CSU0802120A* | 32000 | 47500 | 17 | 11.7 | 8.1 |  | 65 |  | 210467635
DAY & NIGHT | CVH837GKA2*+TSTAT | EHD4X60AAL | *95CSU0802120A* | 32400 | 47000 | 17 | 11.7 | 8.1 |  | 65 |  | 210468122
BRYANT HEATING AND COOLING SYSTEMS | 288BNV037*0**B*+TSTAT | CSPH*4812AL* | 83*CA60080C21*** | 32000 | 47500 | 17 | 11.7 | 8.1 |  | 65 |  | 210467634
CARRIER | 25VNA837A*031*+TSTAT | CSPH*4812AL* | 58CU*A080C21**20 | 32000 | 47500 | 17 | 11.7 | 8.1 |  | 65 |  | 210467633
ARCOAIRE | HVH837GKA2*+TSTAT | EHD4X48AAL | *96VTN1002122A* | 32200 | 47500 | 17 | 11.7 | 8.1 |  | 65 |  | 210467605
TEMPSTAR | TVH837GKA2*+TSTAT | EHD4X48AAL | *96VTN1002122A* | 32200 | 47500 | 17 | 11.7 | 8.1 |  | 65 |  | 210467610
KENMORE | (C,H,T)VH837GKA2*+TSTAT | EHD4X48AAL | *96VTN1002122A* | 32200 | 47500 | 17 | 11.7 | 8.1 |  | 65 |  | 210467609
DAY & NIGHT | CVH837GKA2*+TSTAT | EHD4X48AAL | *96VTN1002122A* | 32200 | 47500 | 17 | 11.7 | 8.1 |  | 65 |  | 210467607
COMFORTMAKER | CVH837GKA2*+TSTAT | EHD4X48AAL | *96VTN1002122A* | 32200 | 47500 | 17 | 11.7 | 8.1 |  | 65 |  | 210467606
KEEPRITE | CVH837GKA2*+TSTAT | EHD4X48AAL | *96VTN1002122A* | 32200 | 47500 | 17 | 11.7 | 8.1 |  | 65 |  | 210467608
HEIL | HVH837GKA2*+TSTAT | EHD4X48AAL | *96VTN1002122A* | 32200 | 47500 | 17 | 11.7 | 8.1 |  | 65 |  | 210467602
AIRQUEST | HVH837GKA2*+TSTAT | EHD4X48AAL | *96VTN1002122A* | 32200 | 47500 | 17 | 11.7 | 8.1 |  | 65 |  | 210467604
CARRIER | 25VNA837A*031*+TSTAT | CSPH*4812AL* | GG96VTAA60100C | 32200 | 47500 | 17 | 11.7 | 8.1 |  | 65 |  | 210467600
BRYANT HEATING AND COOLING SYSTEMS | 288BNV037*0**B*+TSTAT | CSPH*4812AL* | 926TB66100V21*** | 32200 | 47500 | 17 | 11.7 | 8.1 |  | 65 |  | 210467601
CARRIER | 25VNA837A*031*+TSTAT | CSPH*4812AL* | 59TP6B100V21**22 | 32200 | 47500 | 17 | 11.7 | 8.1 |  | 65 |  | 210467599
COMFORTMAKER | CVH837GKA2*+TSTAT | EHD4X60AAL | *95CSU0802120A* | 32400 | 47000 | 17 | 11.7 | 8.1 |  | 65 |  | 210468121
DAY & NIGHT | CVH837GKA2*+TSTAT | EA*4X61L24A* | *97CMN0802120A* | 32800 | 47000 | 17.5 | 11.7 | 8.5 |  | 65 |  | 210461910
COMFORTMAKER | CVH837GKA2*+TSTAT | EA*4X61L24A* | *97CMN0802120A* | 32800 | 47000 | 17.5 | 11.7 | 8.5 |  | 65 |  | 210461909
ARCOAIRE | HVH837GKA2*+TSTAT | EA*4X61L24A* | *97CMN0802120A* | 32800 | 47000 | 17.5 | 11.7 | 8.5 |  | 65 |  | 210461908
HEIL | HVH837GKA2*+TSTAT | EA*4X61L24A* | *97CMN0802120A* | 32800 | 47000 | 17.5 | 11.7 | 8.5 |  | 65 |  | 210461905
AIRQUEST | HVH837GKA2*+TSTAT | EA*4X61L24A* | *97CMN0802120A* | 32800 | 47000 | 17.5 | 11.7 | 8.5 |  | 65 |  | 210461907
BRYANT HEATING AND COOLING SYSTEMS | 288BNV037*0**B*+TSTAT | CAP**6124AL* | 987MB60080C21*** | 32800 | 47000 | 17.5 | 11.7 | 8.5 |  | 65 |  | 210461904
CARRIER | 25VNA837A*031*+TSTAT | CAP**6124AL* | 59MN7B080C21**20 | 32800 | 47000 | 17.5 | 11.7 | 8.5 |  | 65 |  | 210461903
TEMPSTAR | TVH837GKA2*+TSTAT | EA*4X61L24A* | *96CTN1202422A* | 33000 | 46500 | 18 | 11.7 | 8.5 |  | 66 |  | 210461902
KENMORE | (C,H,T)VH837GKA2*+TSTAT | EA*4X61L24A* | *96CTN1202422A* | 33000 | 46500 | 18 | 11.7 | 8.5 |  | 66 |  | 210461901
KEEPRITE | CVH837GKA2*+TSTAT | EA*4X61L24A* | *96CTN1202422A* | 33000 | 46500 | 18 | 11.7 | 8.5 |  | 66 |  | 210461900
ARCOAIRE | HVH837GKA2*+TSTAT | EA*4X61L24A* | *96CTN1202422A* | 33000 | 46500 | 18 | 11.7 | 8.5 |  | 66 |  | 210461897
AIRQUEST | HVH837GKA2*+TSTAT | EA*4X61L24A* | *96CTN1202422A* | 33000 | 46500 | 18 | 11.7 | 8.5 |  | 66 |  | 210461896
DAY & NIGHT | CVH837GKA2*+TSTAT | EA*4X61L24A* | *96CTN1202422A* | 33000 | 46500 | 18 | 11.7 | 8.5 |  | 66 |  | 210461899
COMFORTMAKER | CVH837GKA2*+TSTAT | EA*4X61L24A* | *96CTN1202422A* | 33000 | 46500 | 18 | 11.7 | 8.5 |  | 66 |  | 210461898
HEIL | HVH837GKA2*+TSTAT | EA*4X61L24A* | *96CTN1202422A* | 33000 | 46500 | 18 | 11.7 | 8.5 |  | 66 |  | 210461894
BRYANT HEATING AND COOLING SYSTEMS | 288BNV037*0**B*+TSTAT | CAP**6124AL* | 986TC66120C24*** | 33000 | 46500 | 18 | 11.7 | 8.5 |  | 66 |  | 210461893
AIRQUEST | HVH837GKA2*+TSTAT | EA*4X61L24A* | *80CTL1352422A* | 32800 | 46500 | 18 | 11.7 | 8.5 |  | 65 |  | 210461885
DAY & NIGHT | CVH837GKA2*+TSTAT | EA*4X61L24A* | *80CTL1352422A* | 32800 | 46500 | 18 | 11.7 | 8.5 |  | 65 |  | 210461888
ARCOAIRE | HVH837GKA2*+TSTAT | EA*4X61L24A* | *80CTL1352422A* | 32800 | 46500 | 18 | 11.7 | 8.5 |  | 65 |  | 210461886
KENMORE | (C,H,T)VH837GKA2*+TSTAT | EA*4X61L24A* | *80CTL1352422A* | 32800 | 46500 | 18 | 11.7 | 8.5 |  | 65 |  | 210461890
CARRIER | 25VNA837A*031*+TSTAT | CAP**6124AL* | 59TN6B120C24**22 | 33000 | 46500 | 18 | 11.7 | 8.5 |  | 66 |  | 210461892
COMFORTMAKER | CVH837GKA2*+TSTAT | EA*4X61L24A* | *80CTL1352422A* | 32800 | 46500 | 18 | 11.7 | 8.5 |  | 65 |  | 210461887
KEEPRITE | CVH837GKA2*+TSTAT | EA*4X61L24A* | *80CTL1352422A* | 32800 | 46500 | 18 | 11.7 | 8.5 |  | 65 |  | 210461889
TEMPSTAR | TVH837GKA2*+TSTAT | EA*4X61L24A* | *80CTL1352422A* | 32800 | 46500 | 18 | 11.7 | 8.5 |  | 65 |  | 210461891
HEIL | HVH837GKA2*+TSTAT | EA*4X61L24A* | *80CTL1352422A* | 32800 | 46500 | 18 | 11.7 | 8.5 |  | 65 |  | 210461883
CARRIER | 25VNA837A*031*+TSTAT | CAP**6124AL* | 58TN*A135C24**22 | 32800 | 46500 | 18 | 11.7 | 8.5 |  | 65 |  | 210461881
BRYANT HEATING AND COOLING SYSTEMS | 288BNV037*0**B*+TSTAT | CAP**6124AL* | 88*TA66135C24*** | 32800 | 46500 | 18 | 11.7 | 8.5 |  | 65 |  | 210461882
TEMPSTAR | TVH837GKA2*+TSTAT | EA*4X61L24A* | *80CTL0902120A* | 33000 | 47000 | 17.5 | 11.7 | 8.5 |  | 65 |  | 210461880
KENMORE | (C,H,T)VH837GKA2*+TSTAT | EA*4X61L24A* | *80CTL0902120A* | 33000 | 47000 | 17.5 | 11.7 | 8.5 |  | 65 |  | 210461879
KEEPRITE | CVH837GKA2*+TSTAT | EA*4X61L24A* | *80CTL0902120A* | 33000 | 47000 | 17.5 | 11.7 | 8.5 |  | 65 |  | 210461878
DAY & NIGHT | CVH837GKA2*+TSTAT | EA*4X61L24A* | *80CTL0902120A* | 33000 | 47000 | 17.5 | 11.7 | 8.5 |  | 65 |  | 210461877
AIRQUEST | HVH837GKA2*+TSTAT | EA*4X61L24A* | *80CTL0902120A* | 33000 | 47000 | 17.5 | 11.7 | 8.5 |  | 65 |  | 210461874
ARCOAIRE | HVH837GKA2*+TSTAT | EA*4X61L24A* | *80CTL0902120A* | 33000 | 47000 | 17.5 | 11.7 | 8.5 |  | 65 |  | 210461875
HEIL | HVH837GKA2*+TSTAT | EA*4X61L24A* | *80CTL0902120A* | 33000 | 47000 | 17.5 | 11.7 | 8.5 |  | 65 |  | 210461872
BRYANT HEATING AND COOLING SYSTEMS | 288BNV037*0**B*+TSTAT | CAP**6124AL* | 88*TA60090C21*** | 33000 | 47000 | 17.5 | 11.7 | 8.5 |  | 65 |  | 210461871
TEMPSTAR | TVH837GKA2*+TSTAT | EA*4X61L24A* | *80CTL0702120A* | 32400 | 46500 | 17.5 | 11.7 | 8.1 |  | 65 |  | 210461869
KENMORE | (C,H,T)VH837GKA2*+TSTAT | EA*4X61L24A* | *80CTL0702120A* | 32400 | 46500 | 17.5 | 11.7 | 8.1 |  | 65 |  | 210461868
ARCOAIRE | HVH837GKA2*+TSTAT | EA*4X61L24A* | *80CTL0702120A* | 32400 | 46500 | 17.5 | 11.7 | 8.1 |  | 65 |  | 210461864
KEEPRITE | CVH837GKA2*+TSTAT | EA*4X61L24A* | *80CTL0702120A* | 32400 | 46500 | 17.5 | 11.7 | 8.1 |  | 65 |  | 210461867
COMFORTMAKER | CVH837GKA2*+TSTAT | EA*4X61L24A* | *80CTL0702120A* | 32400 | 46500 | 17.5 | 11.7 | 8.1 |  | 65 |  | 210461865
DAY & NIGHT | CVH837GKA2*+TSTAT | EA*4X61L24A* | *80CTL0702120A* | 32400 | 46500 | 17.5 | 11.7 | 8.1 |  | 65 |  | 210461866
AIRQUEST | HVH837GKA2*+TSTAT | EA*4X61L24A* | *80CTL0702120A* | 32400 | 46500 | 17.5 | 11.7 | 8.1 |  | 65 |  | 210461863
HEIL | HVH837GKA2*+TSTAT | EA*4X61L24A* | *80CTL0702120A* | 32400 | 46500 | 17.5 | 11.7 | 8.1 |  | 65 |  | 210461861
BRYANT HEATING AND COOLING SYSTEMS | 288BNV037*0**B*+TSTAT | CAP**6124AL* | 88*TA60070C21*** | 32400 | 46500 | 17.5 | 11.7 | 8.1 |  | 65 |  | 210461860
CARRIER | 25VNA837A*031*+TSTAT | CAP**6124AL* | 58TN*A070C21**20 | 32400 | 46500 | 17.5 | 11.7 | 8.1 |  | 65 |  | 210461859
KEEPRITE | CVH837GKA2*+TSTAT | EHD4X60AAL | *80VTL0701716A* | 32600 | 47000 | 17 | 11.7 | 8.1 |  | 66 |  | 210468385
HEIL | HVH837GKA2*+TSTAT | EHD4X60AAL | *80VTL0701716A* | 32600 | 47000 | 17 | 11.7 | 8.1 |  | 66 |  | 210468379
TEMPSTAR | TVH837GKA2*+TSTAT | EHD4X60AAL | *80VTL0701716A* | 32600 | 47000 | 17 | 11.7 | 8.1 |  | 66 |  | 210468387
DAY & NIGHT | CVH837GKA2*+TSTAT | EHD4X60AAL | *80VTL0701716A* | 32600 | 47000 | 17 | 11.7 | 8.1 |  | 66 |  | 210468384
COMFORTMAKER | CVH837GKA2*+TSTAT | EHD4X60AAL | *80VTL0701716A* | 32600 | 47000 | 17 | 11.7 | 8.1 |  | 66 |  | 210468383
KENMORE | (C,H,T)VH837GKA2*+TSTAT | EHD4X60AAL | *80VTL0701716A* | 32600 | 47000 | 17 | 11.7 | 8.1 |  | 66 |  | 210468386
ARCOAIRE | HVH837GKA2*+TSTAT | EHD4X60AAL | *80VTL0701716A* | 32600 | 47000 | 17 | 11.7 | 8.1 |  | 66 |  | 210468382
AIRQUEST | HVH837GKA2*+TSTAT | EHD4X60AAL | *80VTL0701716A* | 32600 | 47000 | 17 | 11.7 | 8.1 |  | 66 |  | 210468381
COMFORTMAKER | CVH837GKA2*+TSTAT | EHD4X60AAL | *96VTN1202422A* | 32200 | 46500 | 17 | 11.7 | 8.1 |  | 65 |  | 210468372
CARRIER | 25VNA837A*031*+TSTAT | CSPH*6012AL* | 58TP*A070V17**16 | 32600 | 47000 | 17 | 11.7 | 8.1 |  | 66 |  | 210468377
BRYANT HEATING AND COOLING SYSTEMS | 288BNV037*0**B*+TSTAT | CSPH*6012AL* | 82*TA48070V17*** | 32600 | 47000 | 17 | 11.7 | 8.1 |  | 66 |  | 210468378
TEMPSTAR | TVH837GKA2*+TSTAT | EHD4X60AAL | *96VTN1202422A* | 32200 | 46500 | 17 | 11.7 | 8.1 |  | 65 |  | 210468376
KENMORE | (C,H,T)VH837GKA2*+TSTAT | EHD4X60AAL | *96VTN1202422A* | 32200 | 46500 | 17 | 11.7 | 8.1 |  | 65 |  | 210468375
DAY & NIGHT | CVH837GKA2*+TSTAT | EHD4X60AAL | *96VTN1202422A* | 32200 | 46500 | 17 | 11.7 | 8.1 |  | 65 |  | 210468373
ARCOAIRE | HVH837GKA2*+TSTAT | EHD4X60AAL | *96VTN1202422A* | 32200 | 46500 | 17 | 11.7 | 8.1 |  | 65 |  | 210468371
AIRQUEST | HVH837GKA2*+TSTAT | EHD4X60AAL | *96VTN1202422A* | 32200 | 46500 | 17 | 11.7 | 8.1 |  | 65 |  | 210468370
HEIL | HVH837GKA2*+TSTAT | EHD4X60AAL | *96VTN1202422A* | 32200 | 46500 | 17 | 11.7 | 8.1 |  | 65 |  | 210468368
BRYANT HEATING AND COOLING SYSTEMS | 288BNV037*0**B*+TSTAT | CSPH*6012AL* | 926TB66120V24*** | 32200 | 46500 | 17 | 11.7 | 8.1 |  | 65 |  | 210468367
CARRIER | 25VNA837A*031*+TSTAT | CSPH*6012AL* | GG96VTAA66120D | 32200 | 46500 | 17 | 11.7 | 8.1 |  | 65 |  | 210468366
CARRIER | 25VNA837A*031*+TSTAT | CSPH*6012AL* | 59TP6B120V24**22 | 32200 | 46500 | 17 | 11.7 | 8.1 |  | 65 |  | 210468365
CARRIER | 25VNA837A*031*+TSTAT | CSPH*6012AL* | 58TP*A135V24**22 | 32200 | 46500 | 17 | 11.7 | 8.1 |  | 65 |  | 210468351
BRYANT HEATING AND COOLING SYSTEMS | 288BNV037*0**B*+TSTAT | CSPH*6012AL* | 82*TA66135V24*** | 32200 | 46500 | 17 | 11.7 | 8.1 |  | 65 |  | 210468352
HEIL | HVH837GKA2*+TSTAT | EHD4X60AAL | *80VTL0902120A* | 32200 | 46500 | 17 | 11.7 | 8.1 |  | 65 |  | 210468342
DAY & NIGHT | CVH837GKA2*+TSTAT | EHD4X60AAL | *80VTL0902120A* | 32200 | 46500 | 17 | 11.7 | 8.1 |  | 65 |  | 210468347
KENMORE | (C,H,T)VH837GKA2*+TSTAT | EHD4X60AAL | *80VTL0902120A* | 32200 | 46500 | 17 | 11.7 | 8.1 |  | 65 |  | 210468349
TEMPSTAR | TVH837GKA2*+TSTAT | EHD4X60AAL | *80VTL0902120A* | 32200 | 46500 | 17 | 11.7 | 8.1 |  | 65 |  | 210468350
KEEPRITE | CVH837GKA2*+TSTAT | EHD4X60AAL | *80VTL0902120A* | 32200 | 46500 | 17 | 11.7 | 8.1 |  | 65 |  | 210468348
COMFORTMAKER | CVH837GKA2*+TSTAT | EHD4X60AAL | *80VTL0902120A* | 32200 | 46500 | 17 | 11.7 | 8.1 |  | 65 |  | 210468346
ARCOAIRE | HVH837GKA2*+TSTAT | EHD4X60AAL | *80VTL0902120A* | 32200 | 46500 | 17 | 11.7 | 8.1 |  | 65 |  | 210468345
BRYANT HEATING AND COOLING SYSTEMS | 288BNV037*0**B*+TSTAT | CSPH*6012AL* | 82*TA60090V21*** | 32200 | 46500 | 17 | 11.7 | 8.1 |  | 65 |  | 210468341
CARRIER | 25VNA837A*031*+TSTAT | CSPH*6012AL* | 58TP*A090V21**20 | 32200 | 46500 | 17 | 11.7 | 8.1 |  | 65 |  | 210468340
CARRIER | 25VNA837A*031*+TSTAT | CNPV*4221AL* | 59CU5A100C21**22 | 31400 | 48000 | 17 | 11.7 | 8.1 |  | 64 |  | 210463641
ARCOAIRE | HVH837GKA2*+TSTAT | EHD4X60AAL | *95CSU0802120A* | 32400 | 47000 | 17 | 11.7 | 8.1 |  | 65 |  | 210468120
AIRQUEST | HVH837GKA2*+TSTAT | EHD4X60AAL | *95CSU0802120A* | 32400 | 47000 | 17 | 11.7 | 8.1 |  | 65 |  | 210468119
HEIL | HVH837GKA2*+TSTAT | EHD4X60AAL | *95CSU0802120A* | 32400 | 47000 | 17 | 11.7 | 8.1 |  | 65 |  | 210468117
TEMPSTAR | TVH837GKA2*+TSTAT | EA*4X61L24A* | *80CSU1002120A* | 33000 | 47000 | 18 | 11.7 | 8.5 |  | 66 |  | 210461789
KENMORE | (C,H,T)VH837GKA2*+TSTAT | EA*4X61L24A* | *80CSU1002120A* | 33000 | 47000 | 18 | 11.7 | 8.5 |  | 66 |  | 210461788
KEEPRITE | CVH837GKA2*+TSTAT | EA*4X61L24A* | *80CSU1002120A* | 33000 | 47000 | 18 | 11.7 | 8.5 |  | 66 |  | 210461787
CARRIER | 25VNA837A*031*+TSTAT | CAP**6024AL* | 59TP6B100V21**20 | 32400 | 46500 | 17.5 | 11.7 | 8.1 |  | 65 |  | 210461190
TEMPSTAR | TVH837GKA2*+TSTAT | EA*4X60L24A* | *96VTN0802120A* | 32400 | 46500 | 17.5 | 11.7 | 8.1 |  | 66 |  | 210461189
KEEPRITE | CVH837GKA2*+TSTAT | EA*4X60L24A* | *96VTN0802120A* | 32400 | 46500 | 17.5 | 11.7 | 8.1 |  | 66 |  | 210461187
DAY & NIGHT | CVH837GKA2*+TSTAT | EA*4X60L24A* | *96VTN0802120A* | 32400 | 46500 | 17.5 | 11.7 | 8.1 |  | 66 |  | 210461186
COMFORTMAKER | CVH837GKA2*+TSTAT | EA*4X60L24A* | *96VTN0802120A* | 32400 | 46500 | 17.5 | 11.7 | 8.1 |  | 66 |  | 210461185
KENMORE | (C,H,T)VH837GKA2*+TSTAT | EA*4X60L24A* | *96VTN0802120A* | 32400 | 46500 | 17.5 | 11.7 | 8.1 |  | 66 |  | 210461188
ARCOAIRE | HVH837GKA2*+TSTAT | EA*4X60L24A* | *96VTN0802120A* | 32400 | 46500 | 17.5 | 11.7 | 8.1 |  | 66 |  | 210461184
AIRQUEST | HVH837GKA2*+TSTAT | EA*4X60L24A* | *96VTN0802120A* | 32400 | 46500 | 17.5 | 11.7 | 8.1 |  | 66 |  | 210461183
TEMPSTAR | TVH837GKA2*+TSTAT | EA*4X60L24A* | *96CTN1002122A* | 32400 | 46500 | 18 | 11.7 | 8.1 |  | 65 |  | 210461178
HEIL | HVH837GKA2*+TSTAT | EA*4X60L24A* | *96VTN0802120A* | 32400 | 46500 | 17.5 | 11.7 | 8.1 |  | 66 |  | 210461181
BRYANT HEATING AND COOLING SYSTEMS | 288BNV037*0**B*+TSTAT | CAP**6024AL* | 926TB60080V21*** | 32400 | 46500 | 17.5 | 11.7 | 8.1 |  | 66 |  | 210461180
CARRIER | 25VNA837A*031*+TSTAT | CAP**6024AL* | 59TP6B080V21**20 | 32400 | 46500 | 17.5 | 11.7 | 8.1 |  | 66 |  | 210461179
KENMORE | (C,H,T)VH837GKA2*+TSTAT | EA*4X60L24A* | *96CTN1002122A* | 32400 | 46500 | 18 | 11.7 | 8.1 |  | 65 |  | 210461177
KEEPRITE | CVH837GKA2*+TSTAT | EA*4X60L24A* | *96CTN1002122A* | 32400 | 46500 | 18 | 11.7 | 8.1 |  | 65 |  | 210461176
DAY & NIGHT | CVH837GKA2*+TSTAT | EA*4X60L24A* | *96CTN1002122A* | 32400 | 46500 | 18 | 11.7 | 8.1 |  | 65 |  | 210461175
COMFORTMAKER | CVH837GKA2*+TSTAT | EA*4X60L24A* | *96CTN1002122A* | 32400 | 46500 | 18 | 11.7 | 8.1 |  | 65 |  | 210461174
AIRQUEST | HVH837GKA2*+TSTAT | EA*4X60L24A* | *96CTN1002122A* | 32400 | 46500 | 18 | 11.7 | 8.1 |  | 65 |  | 210461172
ARCOAIRE | HVH837GKA2*+TSTAT | EA*4X60L24A* | *96CTN1002122A* | 32400 | 46500 | 18 | 11.7 | 8.1 |  | 65 |  | 210461173
HEIL | HVH837GKA2*+TSTAT | EA*4X60L24A* | *96CTN1002122A* | 32400 | 46500 | 18 | 11.7 | 8.1 |  | 65 |  | 210461170
TEMPSTAR | TVH837GKA2*+TSTAT | EA*4X60L24A* | *96CTN0802120A* | 32400 | 46500 | 17.5 | 11.7 | 8.5 |  | 65 |  | 210461167
BRYANT HEATING AND COOLING SYSTEMS | 288BNV037*0**B*+TSTAT | CAP**6024AL* | 986TC66100C21*** | 32400 | 46500 | 18 | 11.7 | 8.1 |  | 65 |  | 210461169
CARRIER | 25VNA837A*031*+TSTAT | CAP**6024AL* | 59TN6B100C21**22 | 32400 | 46500 | 18 | 11.7 | 8.1 |  | 65 |  | 210461168
KEEPRITE | CVH837GKA2*+TSTAT | EA*4X61L21A* | *97CMN0602120A* | 32600 | 47000 | 17 | 11.7 | 8.1 |  | 65 |  | 210461654
KENMORE | (C,H,T)VH837GKA2*+TSTAT | EA*4X60L24A* | *96CTN0802120A* | 32400 | 46500 | 17.5 | 11.7 | 8.5 |  | 65 |  | 210461166
KEEPRITE | CVH837GKA2*+TSTAT | EA*4X60L24A* | *96CTN0802120A* | 32400 | 46500 | 17.5 | 11.7 | 8.5 |  | 65 |  | 210461165
DAY & NIGHT | CVH837GKA2*+TSTAT | EA*4X60L24A* | *96CTN0802120A* | 32400 | 46500 | 17.5 | 11.7 | 8.5 |  | 65 |  | 210461164
ARCOAIRE | HVH837GKA2*+TSTAT | EA*4X60L24A* | *96CTN0802120A* | 32400 | 46500 | 17.5 | 11.7 | 8.5 |  | 65 |  | 210461162
COMFORTMAKER | CVH837GKA2*+TSTAT | EA*4X60L24A* | *96CTN0802120A* | 32400 | 46500 | 17.5 | 11.7 | 8.5 |  | 65 |  | 210461163
AIRQUEST | HVH837GKA2*+TSTAT | EA*4X60L24A* | *96CTN0802120A* | 32400 | 46500 | 17.5 | 11.7 | 8.5 |  | 65 |  | 210461161
BRYANT HEATING AND COOLING SYSTEMS | 288BNV037*0**B*+TSTAT | CAP**6024AL* | 986TC60080C21*** | 32400 | 46500 | 17.5 | 11.7 | 8.5 |  | 65 |  | 210461158
HEIL | HVH837GKA2*+TSTAT | EA*4X60L24A* | *96CTN0802120A* | 32400 | 46500 | 17.5 | 11.7 | 8.5 |  | 65 |  | 210461159
CARRIER | 25VNA837A*031*+TSTAT | CAP**6024AL* | 59TN6B080C21**20 | 32400 | 46500 | 17.5 | 11.7 | 8.5 |  | 65 |  | 210461157
TEMPSTAR | TVH837GKA2*+TSTAT | EA*4X60L24A* | *97CMN1202422A* | 32400 | 46500 | 17.5 | 11.7 | 8.1 |  | 65 |  | 210461156
KEEPRITE | CVH837GKA2*+TSTAT | EA*4X60L24A* | *97CMN1202422A* | 32400 | 46500 | 17.5 | 11.7 | 8.1 |  | 65 |  | 210461154
KENMORE | (C,H,T)VH837GKA2*+TSTAT | EA*4X60L24A* | *97CMN1202422A* | 32400 | 46500 | 17.5 | 11.7 | 8.1 |  | 65 |  | 210461155
TEMPSTAR | TVH837GKA2*+TSTAT | FVM4X60***L |  | 33200 | 46500 | 17.5 | 12 | 8.5 |  | 66 |  | 206770910
KENMORE | (C,H,T)VH837GKA2*+TSTAT | FVM4X60***L |  | 33200 | 46500 | 17.5 | 12 | 8.5 |  | 66 |  | 206997437
KEEPRITE | CVH837GKA2*+TSTAT | FVM4X60***L |  | 33200 | 46500 | 17.5 | 12 | 8.5 |  | 66 |  | 206770908
DAY & NIGHT | CVH837GKA2*+TSTAT | FVM4X60***L |  | 33200 | 46500 | 17.5 | 12 | 8.5 |  | 66 |  | 206770907
HEIL | HVH837GKA2*+TSTAT | EN(A,D,W)4X60L24** | *97CMN1202422A* | 32400 | 47500 | 17.5 | 12 | 8.1 |  | 64 |  | 210465104
BRYANT HEATING AND COOLING SYSTEMS | 288BNV037*0**B*+TSTAT | CNPV*6024AL* | 987MB66120C24*** | 32400 | 47500 | 17.5 | 12 | 8.1 |  | 64 |  | 210465103
CARRIER | 25VNA837A*031*+TSTAT | CNPV*6024AL* | 59MN7B120C24**22 | 32400 | 47500 | 17.5 | 12 | 8.1 |  | 64 |  | 210465102
TEMPSTAR | TVH837GKA2*+TSTAT | EN(A,D,W)4X60L24** | *97CMN1002122A* | 32400 | 47000 | 18 | 12 | 8.1 |  | 65 |  | 210465101
KENMORE | (C,H,T)VH837GKA2*+TSTAT | EN(A,D,W)4X60L24** | *97CMN1002122A* | 32400 | 47000 | 18 | 12 | 8.1 |  | 65 |  | 210465100
KEEPRITE | CVH837GKA2*+TSTAT | EN(A,D,W)4X60L24** | *97CMN1002122A* | 32400 | 47000 | 18 | 12 | 8.1 |  | 65 |  | 210465099
DAY & NIGHT | CVH837GKA2*+TSTAT | EN(A,D,W)4X60L24** | *97CMN1002122A* | 32400 | 47000 | 18 | 12 | 8.1 |  | 65 |  | 210465098
TEMPSTAR | TVH837GKA2*+TSTAT | EN(A,D,W)4X60L24** | *80CSU1002120A* | 32600 | 47500 | 18 | 11.7 | 8.1 |  | 65 |  | 210464966
KENMORE | (C,H,T)VH837GKA2*+TSTAT | EN(A,D,W)4X60L24** | *80CSU1002120A* | 32600 | 47500 | 18 | 11.7 | 8.1 |  | 65 |  | 210464965
COMFORTMAKER | CVH837GKA2*+TSTAT | EN(A,D,W)4X60L24** | *97CMN1002122A* | 32400 | 47000 | 18 | 12 | 8.1 |  | 65 |  | 210465097
KEEPRITE | CVH837GKA2*+TSTAT | EN(A,D,W)4X60L24** | *80CSU1002120A* | 32600 | 47500 | 18 | 11.7 | 8.1 |  | 65 |  | 210464964
DAY & NIGHT | CVH837GKA2*+TSTAT | EN(A,D,W)4X60L24** | *80CSU1002120A* | 32600 | 47500 | 18 | 11.7 | 8.1 |  | 65 |  | 210464963
COMFORTMAKER | CVH837GKA2*+TSTAT | EN(A,D,W)4X60L24** | *80CSU1002120A* | 32600 | 47500 | 18 | 11.7 | 8.1 |  | 65 |  | 210464962
ARCOAIRE | HVH837GKA2*+TSTAT | EN(A,D,W)4X60L24** | *80CSU1002120A* | 32600 | 47500 | 18 | 11.7 | 8.1 |  | 65 |  | 210464961
AIRQUEST | HVH837GKA2*+TSTAT | EN(A,D,W)4X60L24** | *80CSU1002120A* | 32600 | 47500 | 18 | 11.7 | 8.1 |  | 65 |  | 210464960
HEIL | HVH837GKA2*+TSTAT | EN(A,D,W)4X60L24** | *80CSU1002120A* | 32600 | 47500 | 18 | 11.7 | 8.1 |  | 65 |  | 210464958
HEIL | HVH837GKA2*+TSTAT | EA*4X48L24A* | *80VTL0902120A* | 31600 | 46500 | 17.5 | 11.7 | 8.1 |  | 65 |  | 210460734
BRYANT HEATING AND COOLING SYSTEMS | 288BNV037*0**B*+TSTAT | CNPV*4821AL* | 83*CA48060C17*** | 32400 | 48500 | 17 | 11.7 | 8.1 |  | 64 |  | 210464189
TEMPSTAR | TVH837GKA2*+TSTAT | EN(A,D,W)4X48L21** | *80CSU0401712A* | 32200 | 48000 | 17.5 | 11.7 | 8.1 |  | 65 |  | 210464187
KENMORE | (C,H,T)VH837GKA2*+TSTAT | EN(A,D,W)4X48L21** | *80CSU0401712A* | 32200 | 48000 | 17.5 | 11.7 | 8.1 |  | 65 |  | 210464186
DAY & NIGHT | CVH837GKA2*+TSTAT | EN(A,D,W)4X48L21** | *80CSU0401712A* | 32200 | 48000 | 17.5 | 11.7 | 8.1 |  | 65 |  | 210464184
COMFORTMAKER | CVH837GKA2*+TSTAT | EN(A,D,W)4X48L21** | *80CSU0401712A* | 32200 | 48000 | 17.5 | 11.7 | 8.1 |  | 65 |  | 210464183
ARCOAIRE | HVH837GKA2*+TSTAT | EN(A,D,W)4X48L21** | *80CSU0401712A* | 32200 | 48000 | 17.5 | 11.7 | 8.1 |  | 65 |  | 210464182
AIRQUEST | HVH837GKA2*+TSTAT | EN(A,D,W)4X48L21** | *80CSU0401712A* | 32200 | 48000 | 17.5 | 11.7 | 8.1 |  | 65 |  | 210464181
HEIL | HVH837GKA2*+TSTAT | EN(A,D,W)4X48L21** | *80CSU0401712A* | 32200 | 48000 | 17.5 | 11.7 | 8.1 |  | 65 |  | 210464179
CARRIER | 25VNA837A*031*+TSTAT | CNPV*4821AL* | 58CU*A040C17**12 | 32200 | 48000 | 17.5 | 11.7 | 8.1 |  | 65 |  | 210464177
BRYANT HEATING AND COOLING SYSTEMS | 288BNV037*0**B*+TSTAT | CNPV*4821AL* | 83*CA36040C17*** | 32200 | 48000 | 17.5 | 11.7 | 8.1 |  | 65 |  | 210464178
TEMPSTAR | TVH837GKA2*+TSTAT | EN(A,D,W)4X48L21** | *96VSN0801716A* | 31800 | 48000 | 17 | 11.7 | 8.1 |  | 65 |  | 210464164
KENMORE | (C,H,T)VH837GKA2*+TSTAT | EN(A,D,W)4X48L21** | *96VSN0801716A* | 31800 | 48000 | 17 | 11.7 | 8.1 |  | 65 |  | 210464163
DAY & NIGHT | CVH837GKA2*+TSTAT | EN(A,D,W)4X48L21** | *96VSN0801716A* | 31800 | 48000 | 17 | 11.7 | 8.1 |  | 65 |  | 210464161
KEEPRITE | CVH837GKA2*+TSTAT | EN(A,D,W)4X48L21** | *96VSN0801716A* | 31800 | 48000 | 17 | 11.7 | 8.1 |  | 65 |  | 210464162
COMFORTMAKER | CVH837GKA2*+TSTAT | EN(A,D,W)4X48L21** | *96VSN0801716A* | 31800 | 48000 | 17 | 11.7 | 8.1 |  | 65 |  | 210464160
AIRQUEST | HVH837GKA2*+TSTAT | EN(A,D,W)4X48L21** | *96VSN0801716A* | 31800 | 48000 | 17 | 11.7 | 8.1 |  | 65 |  | 210464158
CARRIER | 25VNA837A*031*+TSTAT | CNPV*4821AL* | 59SP6A080V17**16 | 31800 | 48000 | 17 | 11.7 | 8.1 |  | 65 |  | 210464154
HEIL | HVH837GKA2*+TSTAT | EN(A,D,W)4X48L21** | *96VSN0801716A* | 31800 | 48000 | 17 | 11.7 | 8.1 |  | 65 |  | 210464156
BRYANT HEATING AND COOLING SYSTEMS | 288BNV037*0**B*+TSTAT | CNPV*4821AL* | 926SA48080V17*** | 31800 | 48000 | 17 | 11.7 | 8.1 |  | 65 |  | 210464155
COMFORTMAKER | CVH837GKA2*+TSTAT | EN(A,D,W)4X48L21** | *96VSN0601714A* | 31600 | 48000 | 17 | 11.7 | 8.1 |  | 65 |  | 210464116
COMFORTMAKER | CVH837GKA2*+TSTAT | EHD4X60AAL | *97CMN1202422A* | 32600 | 47000 | 17 | 11.7 | 8.1 |  | 65 |  | 210468537
AIRQUEST | HVH837GKA2*+TSTAT | EHD4X60AAL | *97CMN1202422A* | 32600 | 47000 | 17 | 11.7 | 8.1 |  | 65 |  | 210468535
KEEPRITE | CVH837GKA2*+TSTAT | EHD4X60AAL | *97CMN1202422A* | 32600 | 47000 | 17 | 11.7 | 8.1 |  | 65 |  | 210468539
TEMPSTAR | TVH837GKA2*+TSTAT | EHD4X60AAL | *97CMN1202422A* | 32600 | 47000 | 17 | 11.7 | 8.1 |  | 65 |  | 210468541
DAY & NIGHT | CVH837GKA2*+TSTAT | EHD4X60AAL | *97CMN1202422A* | 32600 | 47000 | 17 | 11.7 | 8.1 |  | 65 |  | 210468538
ARCOAIRE | HVH837GKA2*+TSTAT | EHD4X60AAL | *97CMN1202422A* | 32600 | 47000 | 17 | 11.7 | 8.1 |  | 65 |  | 210468536
ARCOAIRE | HVH837GKA2*+TSTAT | EHD4X60AAL | *97CMN1002122A* | 32600 | 47000 | 17 | 11.7 | 8.1 |  | 66 |  | 210468525
HEIL | HVH837GKA2*+TSTAT | EHD4X60AAL | *97CMN1202422A* | 32600 | 47000 | 17 | 11.7 | 8.1 |  | 65 |  | 210468533
BRYANT HEATING AND COOLING SYSTEMS | 288BNV037*0**B*+TSTAT | CSPH*6012AL* | 987MB66120C24*** | 32600 | 47000 | 17 | 11.7 | 8.1 |  | 65 |  | 210468532
CARRIER | 25VNA837A*031*+TSTAT | CSPH*6012AL* | 59MN7B120C24**22 | 32600 | 47000 | 17 | 11.7 | 8.1 |  | 65 |  | 210468531
KEEPRITE | CVH837GKA2*+TSTAT | EHD4X60AAL | *97CMN1002122A* | 32600 | 47000 | 17 | 11.7 | 8.1 |  | 66 |  | 210468528
TEMPSTAR | TVH837GKA2*+TSTAT | EHD4X60AAL | *97CMN1002122A* | 32600 | 47000 | 17 | 11.7 | 8.1 |  | 66 |  | 210468530
KENMORE | (C,H,T)VH837GKA2*+TSTAT | EHD4X60AAL | *97CMN1002122A* | 32600 | 47000 | 17 | 11.7 | 8.1 |  | 66 |  | 210468529
DAY & NIGHT | CVH837GKA2*+TSTAT | EHD4X60AAL | *97CMN1002122A* | 32600 | 47000 | 17 | 11.7 | 8.1 |  | 66 |  | 210468527
COMFORTMAKER | CVH837GKA2*+TSTAT | EHD4X60AAL | *97CMN1002122A* | 32600 | 47000 | 17 | 11.7 | 8.1 |  | 66 |  | 210468526
HEIL | HVH837GKA2*+TSTAT | EHD4X60AAL | *97CMN1002122A* | 32600 | 47000 | 17 | 11.7 | 8.1 |  | 66 |  | 210468522
AIRQUEST | HVH837GKA2*+TSTAT | EHD4X60AAL | *97CMN1002122A* | 32600 | 47000 | 17 | 11.7 | 8.1 |  | 66 |  | 210468524
BRYANT HEATING AND COOLING SYSTEMS | 288BNV037*0**B*+TSTAT | CSPH*6012AL* | 987MB66100C21*** | 32600 | 47000 | 17 | 11.7 | 8.1 |  | 66 |  | 210468521
ARCOAIRE | HVH837GKA2*+TSTAT | EHD4X60AAL | *96CTN1202422A* | 32600 | 47000 | 17 | 11.7 | 8.1 |  | 65 |  | 210468481
HEIL | HVH837GKA2*+TSTAT | EHD4X60AAL | *96CTN1202422A* | 32600 | 47000 | 17 | 11.7 | 8.1 |  | 65 |  | 210468478
KENMORE | (C,H,T)VH837GKA2*+TSTAT | EHD4X60AAL | *96CTN1202422A* | 32600 | 47000 | 17 | 11.7 | 8.1 |  | 65 |  | 210468485
DAY & NIGHT | CVH837GKA2*+TSTAT | EHD4X60AAL | *96CTN1202422A* | 32600 | 47000 | 17 | 11.7 | 8.1 |  | 65 |  | 210468483
KEEPRITE | CVH837GKA2*+TSTAT | EHD4X60AAL | *96CTN1202422A* | 32600 | 47000 | 17 | 11.7 | 8.1 |  | 65 |  | 210468484
AIRQUEST | HVH837GKA2*+TSTAT | EHD4X60AAL | *96CTN1202422A* | 32600 | 47000 | 17 | 11.7 | 8.1 |  | 65 |  | 210468480
COMFORTMAKER | CVH837GKA2*+TSTAT | EHD4X60AAL | *96CTN1202422A* | 32600 | 47000 | 17 | 11.7 | 8.1 |  | 65 |  | 210468482
ARCOAIRE | HVH837GKA2*+TSTAT | EN(A,D,W)4X42L21** | *95CSU1002122A* | 31400 | 48000 | 17 | 11.7 | 8.1 |  | 64 |  | 210463646
CARRIER | 25VNA837A*031*+TSTAT | CSPH*6012AL* | 59CU5A100C21**22 | 32600 | 47000 | 17 | 11.7 | 8.1 |  | 65 |  | 210468126
TEMPSTAR | TVH837GKA2*+TSTAT | EHD4X60AAL | *95CSU0802120A* | 32400 | 47000 | 17 | 11.7 | 8.1 |  | 65 |  | 210468125
KENMORE | (C,H,T)VH837GKA2*+TSTAT | EHD4X60AAL | *95CSU0802120A* | 32400 | 47000 | 17 | 11.7 | 8.1 |  | 65 |  | 210468124
KEEPRITE | CVH837GKA2*+TSTAT | EHD4X60AAL | *95CSU0802120A* | 32400 | 47000 | 17 | 11.7 | 8.1 |  | 65 |  | 210468123
AIRQUEST | HVH837GKA2*+TSTAT | EA*4X61L24A* | *96CTN1002122A* | 33000 | 46500 | 18 | 11.7 | 8.1 |  | 66 |  | 210461951
KENMORE | (C,H,T)VH837GKA2*+TSTAT | EA*4X61L24A* | *96CTN1002122A* | 33000 | 46500 | 18 | 11.7 | 8.1 |  | 66 |  | 210461956
TEMPSTAR | TVH837GKA2*+TSTAT | EA*4X61L24A* | *96CTN1002122A* | 33000 | 46500 | 18 | 11.7 | 8.1 |  | 66 |  | 210461957
KEEPRITE | CVH837GKA2*+TSTAT | EA*4X61L24A* | *96CTN1002122A* | 33000 | 46500 | 18 | 11.7 | 8.1 |  | 66 |  | 210461955
DAY & NIGHT | CVH837GKA2*+TSTAT | EA*4X61L24A* | *96CTN1002122A* | 33000 | 46500 | 18 | 11.7 | 8.1 |  | 66 |  | 210461954
ARCOAIRE | HVH837GKA2*+TSTAT | EA*4X61L24A* | *96CTN1002122A* | 33000 | 46500 | 18 | 11.7 | 8.1 |  | 66 |  | 210461952
HEIL | HVH837GKA2*+TSTAT | EA*4X61L24A* | *96CTN1002122A* | 33000 | 46500 | 18 | 11.7 | 8.1 |  | 66 |  | 210461949
CARRIER | 25VNA837A*031*+TSTAT | CAP**6124AL* | 59TN6B100C21**22 | 33000 | 46500 | 18 | 11.7 | 8.1 |  | 66 |  | 210461947
BRYANT HEATING AND COOLING SYSTEMS | 288BNV037*0**B*+TSTAT | CAP**6124AL* | 986TC66100C21*** | 33000 | 46500 | 18 | 11.7 | 8.1 |  | 66 |  | 210461948
TEMPSTAR | TVH837GKA2*+TSTAT | EA*4X61L24A* | *96CTN0802120A* | 32800 | 47000 | 17.5 | 11.7 | 8.5 |  | 65 |  | 210461946
KENMORE | (C,H,T)VH837GKA2*+TSTAT | EA*4X61L24A* | *96CTN0802120A* | 32800 | 47000 | 17.5 | 11.7 | 8.5 |  | 65 |  | 210461945
KEEPRITE | CVH837GKA2*+TSTAT | EA*4X61L24A* | *96CTN0802120A* | 32800 | 47000 | 17.5 | 11.7 | 8.5 |  | 65 |  | 210461944
DAY & NIGHT | CVH837GKA2*+TSTAT | EA*4X61L24A* | *96CTN0802120A* | 32800 | 47000 | 17.5 | 11.7 | 8.5 |  | 65 |  | 210461943
COMFORTMAKER | CVH837GKA2*+TSTAT | EA*4X61L24A* | *96CTN0802120A* | 32800 | 47000 | 17.5 | 11.7 | 8.5 |  | 65 |  | 210461942
ARCOAIRE | HVH837GKA2*+TSTAT | EA*4X61L24A* | *96CTN0802120A* | 32800 | 47000 | 17.5 | 11.7 | 8.5 |  | 65 |  | 210461941
AIRQUEST | HVH837GKA2*+TSTAT | EA*4X61L24A* | *96CTN0802120A* | 32800 | 47000 | 17.5 | 11.7 | 8.5 |  | 65 |  | 210461940
HEIL | HVH837GKA2*+TSTAT | EA*4X61L24A* | *96CTN0802120A* | 32800 | 47000 | 17.5 | 11.7 | 8.5 |  | 65 |  | 210461938
BRYANT HEATING AND COOLING SYSTEMS | 288BNV037*0**B*+TSTAT | CAP**6124AL* | 986TC60080C21*** | 32800 | 47000 | 17.5 | 11.7 | 8.5 |  | 65 |  | 210461937
CARRIER | 25VNA837A*031*+TSTAT | CAP**6124AL* | 59TN6B080C21**20 | 32800 | 47000 | 17.5 | 11.7 | 8.5 |  | 65 |  | 210461936
TEMPSTAR | TVH837GKA2*+TSTAT | EA*4X61L24A* | *97CMN1202422A* | 32800 | 46500 | 17.5 | 11.7 | 8.5 |  | 66 |  | 210461935
KENMORE | (C,H,T)VH837GKA2*+TSTAT | EA*4X61L24A* | *97CMN1202422A* | 32800 | 46500 | 17.5 | 11.7 | 8.5 |  | 66 |  | 210461934
KEEPRITE | CVH837GKA2*+TSTAT | EA*4X61L24A* | *97CMN1202422A* | 32800 | 46500 | 17.5 | 11.7 | 8.5 |  | 66 |  | 210461933
DAY & NIGHT | CVH837GKA2*+TSTAT | EA*4X61L24A* | *97CMN1202422A* | 32800 | 46500 | 17.5 | 11.7 | 8.5 |  | 66 |  | 210461932
ARCOAIRE | HVH837GKA2*+TSTAT | EA*4X61L24A* | *97CMN1202422A* | 32800 | 46500 | 17.5 | 11.7 | 8.5 |  | 66 |  | 210461930
AIRQUEST | HVH837GKA2*+TSTAT | EA*4X61L24A* | *97CMN1202422A* | 32800 | 46500 | 17.5 | 11.7 | 8.5 |  | 66 |  | 210461929
HEIL | HVH837GKA2*+TSTAT | EA*4X61L24A* | *97CMN1202422A* | 32800 | 46500 | 17.5 | 11.7 | 8.5 |  | 66 |  | 210461927
BRYANT HEATING AND COOLING SYSTEMS | 288BNV037*0**B*+TSTAT | CAP**6124AL* | 987MB66120C24*** | 32800 | 46500 | 17.5 | 11.7 | 8.5 |  | 66 |  | 210461926
CARRIER | 25VNA837A*031*+TSTAT | CAP**6124AL* | 59MN7B120C24**22 | 32800 | 46500 | 17.5 | 11.7 | 8.5 |  | 66 |  | 210461925
HEIL | HVH837GKA2*+TSTAT | EA*4X61L24A* | *97CMN1002122A* | 33000 | 46500 | 18 | 11.7 | 8.1 |  | 66 |  | 210461916
TEMPSTAR | TVH837GKA2*+TSTAT | EA*4X61L24A* | *97CMN1002122A* | 33000 | 46500 | 18 | 11.7 | 8.1 |  | 66 |  | 210461924
KENMORE | (C,H,T)VH837GKA2*+TSTAT | EA*4X61L24A* | *97CMN1002122A* | 33000 | 46500 | 18 | 11.7 | 8.1 |  | 66 |  | 210461923
KEEPRITE | CVH837GKA2*+TSTAT | EA*4X61L24A* | *97CMN1002122A* | 33000 | 46500 | 18 | 11.7 | 8.1 |  | 66 |  | 210461922
DAY & NIGHT | CVH837GKA2*+TSTAT | EA*4X61L24A* | *97CMN1002122A* | 33000 | 46500 | 18 | 11.7 | 8.1 |  | 66 |  | 210461921
ARCOAIRE | HVH837GKA2*+TSTAT | EA*4X61L24A* | *97CMN1002122A* | 33000 | 46500 | 18 | 11.7 | 8.1 |  | 66 |  | 210461919
COMFORTMAKER | CVH837GKA2*+TSTAT | EA*4X61L24A* | *97CMN1002122A* | 33000 | 46500 | 18 | 11.7 | 8.1 |  | 66 |  | 210461920
AIRQUEST | HVH837GKA2*+TSTAT | EA*4X61L24A* | *97CMN1002122A* | 33000 | 46500 | 18 | 11.7 | 8.1 |  | 66 |  | 210461918
CARRIER | 25VNA837A*031*+TSTAT | CAP**6124AL* | 59MN7B100C21**22 | 33000 | 46500 | 18 | 11.7 | 8.1 |  | 66 |  | 210461914
BRYANT HEATING AND COOLING SYSTEMS | 288BNV037*0**B*+TSTAT | CAP**6124AL* | 987MB66100C21*** | 33000 | 46500 | 18 | 11.7 | 8.1 |  | 66 |  | 210461915
TEMPSTAR | TVH837GKA2*+TSTAT | EA*4X61L24A* | *97CMN0802120A* | 32800 | 47000 | 17.5 | 11.7 | 8.5 |  | 65 |  | 210461913
KENMORE | (C,H,T)VH837GKA2*+TSTAT | EA*4X61L24A* | *97CMN0802120A* | 32800 | 47000 | 17.5 | 11.7 | 8.5 |  | 65 |  | 210461912
KEEPRITE | CVH837GKA2*+TSTAT | EA*4X61L24A* | *97CMN0802120A* | 32800 | 47000 | 17.5 | 11.7 | 8.5 |  | 65 |  | 210461911
AIRQUEST | HVH837GKA2*+TSTAT | EA*4X48L24A* | *80VTL0902120A* | 31600 | 46500 | 17.5 | 11.7 | 8.1 |  | 65 |  | 210460736
KENMORE | (C,H,T)VH837GKA2*+TSTAT | EN(A,D,W)4X48L21** | *80VSL0451716A* | 31800 | 48000 | 17 | 11.7 | 8.1 |  | 65 |  | 210464230
TEMPSTAR | TVH837GKA2*+TSTAT | EN(A,D,W)4X48L21** | *80VSL0451716A* | 31800 | 48000 | 17 | 11.7 | 8.1 |  | 65 |  | 210464231
DAY & NIGHT | CVH837GKA2*+TSTAT | EN(A,D,W)4X48L21** | *80VSL0451716A* | 31800 | 48000 | 17 | 11.7 | 8.1 |  | 65 |  | 210464228
KEEPRITE | CVH837GKA2*+TSTAT | EN(A,D,W)4X48L21** | *80VSL0451716A* | 31800 | 48000 | 17 | 11.7 | 8.1 |  | 65 |  | 210464229
COMFORTMAKER | CVH837GKA2*+TSTAT | EN(A,D,W)4X48L21** | *80VSL0451716A* | 31800 | 48000 | 17 | 11.7 | 8.1 |  | 65 |  | 210464227
ARCOAIRE | HVH837GKA2*+TSTAT | EN(A,D,W)4X48L21** | *80VSL0451716A* | 31800 | 48000 | 17 | 11.7 | 8.1 |  | 65 |  | 210464226
KENMORE | (C,H,T)VH837GKA2*+TSTAT | EN(A,D,W)4X48L21** | *80CSU1002120A* | 32200 | 48000 | 17.5 | 11.7 | 8.1 |  | 65 |  | 210464219
AIRQUEST | HVH837GKA2*+TSTAT | EN(A,D,W)4X48L21** | *80VSL0451716A* | 31800 | 48000 | 17 | 11.7 | 8.1 |  | 65 |  | 210464225
HEIL | HVH837GKA2*+TSTAT | EN(A,D,W)4X48L21** | *80VSL0451716A* | 31800 | 48000 | 17 | 11.7 | 8.1 |  | 65 |  | 210464223
BRYANT HEATING AND COOLING SYSTEMS | 288BNV037*0**B*+TSTAT | CNPV*4821AL* | 82*SA48045V17*** | 31800 | 48000 | 17 | 11.7 | 8.1 |  | 65 |  | 210464222
CARRIER | 25VNA837A*031*+TSTAT | CNPV*4821AL* | 58SP*A045V17**16 | 31800 | 48000 | 17 | 11.7 | 8.1 |  | 65 |  | 210464221
TEMPSTAR | TVH837GKA2*+TSTAT | EN(A,D,W)4X48L21** | *80CSU1002120A* | 32200 | 48000 | 17.5 | 11.7 | 8.1 |  | 65 |  | 210464220
DAY & NIGHT | CVH837GKA2*+TSTAT | EN(A,D,W)4X48L21** | *80CSU1002120A* | 32200 | 48000 | 17.5 | 11.7 | 8.1 |  | 65 |  | 210464217
KEEPRITE | CVH837GKA2*+TSTAT | EN(A,D,W)4X48L21** | *80CSU1002120A* | 32200 | 48000 | 17.5 | 11.7 | 8.1 |  | 65 |  | 210464218
CARRIER | 25VNA837A*031*+TSTAT | CNPV*4821AL* | 58CU*A080C21**20 | 31800 | 47500 | 17.5 | 12 | 8.1 |  | 64 |  | 210464199
AIRQUEST | HVH837GKA2*+TSTAT | EN(A,D,W)4X48L21** | *80CSU1002120A* | 32200 | 48000 | 17.5 | 11.7 | 8.1 |  | 65 |  | 210464214
ARCOAIRE | HVH837GKA2*+TSTAT | EN(A,D,W)4X48L21** | *80CSU1002120A* | 32200 | 48000 | 17.5 | 11.7 | 8.1 |  | 65 |  | 210464215
COMFORTMAKER | CVH837GKA2*+TSTAT | EN(A,D,W)4X48L21** | *80CSU1002120A* | 32200 | 48000 | 17.5 | 11.7 | 8.1 |  | 65 |  | 210464216
HEIL | HVH837GKA2*+TSTAT | EN(A,D,W)4X48L21** | *80CSU1002120A* | 32200 | 48000 | 17.5 | 11.7 | 8.1 |  | 65 |  | 210464212
BRYANT HEATING AND COOLING SYSTEMS | 288BNV037*0**B*+TSTAT | CNPV*4821AL* | 83*CA60100C21*** | 32200 | 48000 | 17.5 | 11.7 | 8.1 |  | 65 |  | 210464211
CARRIER | 25VNA837A*031*+TSTAT | CNPV*4821AL* | 58CU*A100C21**20 | 32200 | 48000 | 17.5 | 11.7 | 8.1 |  | 65 |  | 210464210
TEMPSTAR | TVH837GKA2*+TSTAT | EN(A,D,W)4X48L21** | *80CSU0802120A* | 31800 | 47500 | 17.5 | 12 | 8.1 |  | 64 |  | 210464209
KEEPRITE | CVH837GKA2*+TSTAT | EN(A,D,W)4X48L21** | *80CSU0802120A* | 31800 | 47500 | 17.5 | 12 | 8.1 |  | 64 |  | 210464207
KENMORE | (C,H,T)VH837GKA2*+TSTAT | EN(A,D,W)4X48L21** | *80CSU0802120A* | 31800 | 47500 | 17.5 | 12 | 8.1 |  | 64 |  | 210464208
DAY & NIGHT | CVH837GKA2*+TSTAT | EN(A,D,W)4X48L21** | *80CSU0802120A* | 31800 | 47500 | 17.5 | 12 | 8.1 |  | 64 |  | 210464206
COMFORTMAKER | CVH837GKA2*+TSTAT | EN(A,D,W)4X48L21** | *80CSU0802120A* | 31800 | 47500 | 17.5 | 12 | 8.1 |  | 64 |  | 210464205
ARCOAIRE | HVH837GKA2*+TSTAT | EN(A,D,W)4X48L21** | *80CSU0802120A* | 31800 | 47500 | 17.5 | 12 | 8.1 |  | 64 |  | 210464204
KEEPRITE | CVH837GKA2*+TSTAT | EN(A,D,W)4X48L21** | *80CSU0601716A* | 32400 | 48500 | 17 | 11.7 | 8.1 |  | 64 |  | 210464196
AIRQUEST | HVH837GKA2*+TSTAT | EN(A,D,W)4X48L21** | *80CSU0802120A* | 31800 | 47500 | 17.5 | 12 | 8.1 |  | 64 |  | 210464203
HEIL | HVH837GKA2*+TSTAT | EN(A,D,W)4X48L21** | *80CSU0802120A* | 31800 | 47500 | 17.5 | 12 | 8.1 |  | 64 |  | 210464201
BRYANT HEATING AND COOLING SYSTEMS | 288BNV037*0**B*+TSTAT | CNPV*4821AL* | 83*CA60080C21*** | 31800 | 47500 | 17.5 | 12 | 8.1 |  | 64 |  | 210464200
KENMORE | (C,H,T)VH837GKA2*+TSTAT | EN(A,D,W)4X48L21** | *80CSU0601716A* | 32400 | 48500 | 17 | 11.7 | 8.1 |  | 64 |  | 210464197
TEMPSTAR | TVH837GKA2*+TSTAT | EN(A,D,W)4X48L21** | *80CSU0601716A* | 32400 | 48500 | 17 | 11.7 | 8.1 |  | 64 |  | 210464198
DAY & NIGHT | CVH837GKA2*+TSTAT | EN(A,D,W)4X48L21** | *80CSU0601716A* | 32400 | 48500 | 17 | 11.7 | 8.1 |  | 64 |  | 210464195
COMFORTMAKER | CVH837GKA2*+TSTAT | EN(A,D,W)4X48L21** | *80CSU0601716A* | 32400 | 48500 | 17 | 11.7 | 8.1 |  | 64 |  | 210464194
ARCOAIRE | HVH837GKA2*+TSTAT | EN(A,D,W)4X48L21** | *80CSU0601716A* | 32400 | 48500 | 17 | 11.7 | 8.1 |  | 64 |  | 210464193
AIRQUEST | HVH837GKA2*+TSTAT | EN(A,D,W)4X48L21** | *80CSU0601716A* | 32400 | 48500 | 17 | 11.7 | 8.1 |  | 64 |  | 210464192
ARCOAIRE | HVH837GKA2*+TSTAT | EN(A,D,W)4X48L21** | *96VSN0801716A* | 31800 | 48000 | 17 | 11.7 | 8.1 |  | 65 |  | 210464159
CARRIER | 25VNA837A*031*+TSTAT | CNPV*4821AL* | 58CU*A060C17**16 | 32400 | 48500 | 17 | 11.7 | 8.1 |  | 64 |  | 210464188
KEEPRITE | CVH837GKA2*+TSTAT | EN(A,D,W)4X48L21** | *80CSU0401712A* | 32200 | 48000 | 17.5 | 11.7 | 8.1 |  | 65 |  | 210464185
DAY & NIGHT | CVH837GKA2*+TSTAT | EHD4X60AAL | *95CSU1002122A* | 32600 | 47000 | 17 | 11.7 | 8.1 |  | 65 |  | 210468133
COMFORTMAKER | CVH837GKA2*+TSTAT | EHD4X60AAL | *95CSU1002122A* | 32600 | 47000 | 17 | 11.7 | 8.1 |  | 65 |  | 210468132
ARCOAIRE | HVH837GKA2*+TSTAT | EHD4X60AAL | *95CSU1002122A* | 32600 | 47000 | 17 | 11.7 | 8.1 |  | 65 |  | 210468131
AIRQUEST | HVH837GKA2*+TSTAT | EHD4X60AAL | *95CSU1002122A* | 32600 | 47000 | 17 | 11.7 | 8.1 |  | 65 |  | 210468130
HEIL | HVH837GKA2*+TSTAT | EHD4X60AAL | *95CSU1002122A* | 32600 | 47000 | 17 | 11.7 | 8.1 |  | 65 |  | 210468128
BRYANT HEATING AND COOLING SYSTEMS | 288BNV037*0**B*+TSTAT | CSPH*6012AL* | 935CA66100C21*** | 32600 | 47000 | 17 | 11.7 | 8.1 |  | 65 |  | 210468127
KENMORE | (C,H,T)VH837GKA2*+TSTAT | EA*4X61L21A* | *97CMN0602120A* | 32600 | 47000 | 17 | 11.7 | 8.1 |  | 65 |  | 210461655
BRYANT HEATING AND COOLING SYSTEMS | 288BNV037*0**B*+TSTAT | CAP**6024AL* | 926TB60100V21*** | 32400 | 46500 | 17.5 | 11.7 | 8.1 |  | 65 |  | 210461191
HEIL | HVH837GKA2*+TSTAT | EA*4X60L24A* | *96VTN1002120A* | 32400 | 46500 | 17.5 | 11.7 | 8.1 |  | 65 |  | 210461192
TEMPSTAR | TVH837GKA2*+TSTAT | EA*4X61L21A* | *97CMN0602120A* | 32600 | 47000 | 17 | 11.7 | 8.1 |  | 65 |  | 210461656
AIRQUEST | HVH837GKA2*+TSTAT | EA*4X60L24A* | *96VTN1002120A* | 32400 | 46500 | 17.5 | 11.7 | 8.1 |  | 65 |  | 210461194
ARCOAIRE | HVH837GKA2*+TSTAT | EA*4X60L24A* | *96VTN1002120A* | 32400 | 46500 | 17.5 | 11.7 | 8.1 |  | 65 |  | 210461195
COMFORTMAKER | CVH837GKA2*+TSTAT | EA*4X60L24A* | *96VTN1002120A* | 32400 | 46500 | 17.5 | 11.7 | 8.1 |  | 65 |  | 210461196
KENMORE | (C,H,T)VH837GKA2*+TSTAT | EA*4X60L24A* | *96VTN1002120A* | 32400 | 46500 | 17.5 | 11.7 | 8.1 |  | 65 |  | 210461199
KEEPRITE | CVH837GKA2*+TSTAT | EA*4X60L24A* | *96VTN1002120A* | 32400 | 46500 | 17.5 | 11.7 | 8.1 |  | 65 |  | 210461198
DAY & NIGHT | CVH837GKA2*+TSTAT | EA*4X60L24A* | *96VTN1002120A* | 32400 | 46500 | 17.5 | 11.7 | 8.1 |  | 65 |  | 210461197
TEMPSTAR | TVH837GKA2*+TSTAT | EA*4X60L24A* | *96VTN1002120A* | 32400 | 46500 | 17.5 | 11.7 | 8.1 |  | 65 |  | 210461200
BRYANT HEATING AND COOLING SYSTEMS | 288BNV037*0**B*+TSTAT | CAP**6124AL* | 987MB60060C21*** | 32600 | 47000 | 17 | 11.7 | 8.1 |  | 65 |  | 210461992
CARRIER | 25VNA837A*031*+TSTAT | CAP**6124AL* | 59MN7B060C21**20 | 32600 | 47000 | 17 | 11.7 | 8.1 |  | 65 |  | 210461991
ARCOAIRE | HVH837GKA2*+TSTAT | EA*4X61L24A* | *97CMN0602120A* | 32600 | 47000 | 17 | 11.7 | 8.1 |  | 65 |  | 210461996
AIRQUEST | HVH837GKA2*+TSTAT | EA*4X61L24A* | *97CMN0602120A* | 32600 | 47000 | 17 | 11.7 | 8.1 |  | 65 |  | 210461995
COMFORTMAKER | CVH837GKA2*+TSTAT | EA*4X61L24A* | *97CMN0602120A* | 32600 | 47000 | 17 | 11.7 | 8.1 |  | 65 |  | 210461997
DAY & NIGHT | CVH837GKA2*+TSTAT | EA*4X61L24A* | *97CMN0602120A* | 32600 | 47000 | 17 | 11.7 | 8.1 |  | 65 |  | 210461998
KENMORE | (C,H,T)VH837GKA2*+TSTAT | EA*4X61L24A* | *97CMN0602120A* | 32600 | 47000 | 17 | 11.7 | 8.1 |  | 65 |  | 210462000
KEEPRITE | CVH837GKA2*+TSTAT | EA*4X61L24A* | *97CMN0602120A* | 32600 | 47000 | 17 | 11.7 | 8.1 |  | 65 |  | 210461999
HEIL | HVH837GKA2*+TSTAT | EA*4X61L24A* | *97CMN0602120A* | 32600 | 47000 | 17 | 11.7 | 8.1 |  | 65 |  | 210461993
TEMPSTAR | TVH837GKA2*+TSTAT | EA*4X61L24A* | *97CMN0602120A* | 32600 | 47000 | 17 | 11.7 | 8.1 |  | 65 |  | 210462001
COMFORTMAKER | CVH837GKA2*+TSTAT | EA*4X61L24A* | *80CTL0902120A* | 33000 | 47000 | 17.5 | 11.7 | 8.5 |  | 65 |  | 210461876
DAY & NIGHT | CVH837GKA2*+TSTAT | EHD4X60AAL | *96CTN1002122A* | 32600 | 47000 | 17 | 11.7 | 8.1 |  | 66 |  | 210468560
TEMPSTAR | TVH837GKA2*+TSTAT | END4X42L17** | *80CSU0401712A* | 31800 | 48500 | 17 | 11.7 | 8.1 |  | 64 |  | 210463403
KENMORE | (C,H,T)VH837GKA2*+TSTAT | END4X42L17** | *80CSU0401712A* | 31800 | 48500 | 17 | 11.7 | 8.1 |  | 64 |  | 210463402
KEEPRITE | CVH837GKA2*+TSTAT | END4X42L17** | *80CSU0401712A* | 31800 | 48500 | 17 | 11.7 | 8.1 |  | 64 |  | 210463401
DAY & NIGHT | CVH837GKA2*+TSTAT | END4X42L17** | *80CSU0401712A* | 31800 | 48500 | 17 | 11.7 | 8.1 |  | 64 |  | 210463400
COMFORTMAKER | CVH837GKA2*+TSTAT | END4X42L17** | *80CSU0401712A* | 31800 | 48500 | 17 | 11.7 | 8.1 |  | 64 |  | 210463399
AIRQUEST | HVH837GKA2*+TSTAT | END4X42L17** | *80CSU0401712A* | 31800 | 48500 | 17 | 11.7 | 8.1 |  | 64 |  | 210463397
HEIL | HVH837GKA2*+TSTAT | END4X42L17** | *80CSU0401712A* | 31800 | 48500 | 17 | 11.7 | 8.1 |  | 64 |  | 210463395
CARRIER | 25VNA837A*031*+TSTAT | CNPV*4217AL* | 58CU*A040C17**12 | 31800 | 48500 | 17 | 11.7 | 8.1 |  | 64 |  | 210463393
TEMPSTAR | TVH837GKA2*+TSTAT | END4X42L17** | *96VSN0801716A* | 31400 | 48000 | 17 | 11.7 | 8.1 |  | 64 |  | 210463392
KENMORE | (C,H,T)VH837GKA2*+TSTAT | END4X42L17** | *96VSN0801716A* | 31400 | 48000 | 17 | 11.7 | 8.1 |  | 64 |  | 210463391
KEEPRITE | CVH837GKA2*+TSTAT | END4X42L17** | *96VSN0801716A* | 31400 | 48000 | 17 | 11.7 | 8.1 |  | 64 |  | 210463390
DAY & NIGHT | CVH837GKA2*+TSTAT | END4X42L17** | *96VSN0801716A* | 31400 | 48000 | 17 | 11.7 | 8.1 |  | 64 |  | 210463389
COMFORTMAKER | CVH837GKA2*+TSTAT | END4X42L17** | *96VSN0801716A* | 31400 | 48000 | 17 | 11.7 | 8.1 |  | 64 |  | 210463388
AIRQUEST | HVH837GKA2*+TSTAT | END4X42L17** | *96VSN0801716A* | 31400 | 48000 | 17 | 11.7 | 8.1 |  | 64 |  | 210463386
ARCOAIRE | HVH837GKA2*+TSTAT | END4X42L17** | *96VSN0801716A* | 31400 | 48000 | 17 | 11.7 | 8.1 |  | 64 |  | 210463387
HEIL | HVH837GKA2*+TSTAT | END4X42L17** | *96VSN0801716A* | 31400 | 48000 | 17 | 11.7 | 8.1 |  | 64 |  | 210463384
BRYANT HEATING AND COOLING SYSTEMS | 288BNV037*0**B*+TSTAT | CNPV*4217AL* | 926SA48080V17*** | 31400 | 48000 | 17 | 11.7 | 8.1 |  | 64 |  | 210463383
CARRIER | 25VNA837A*031*+TSTAT | CNPV*4217AL* | 59SP6A080V17**16 | 31400 | 48000 | 17 | 11.7 | 8.1 |  | 64 |  | 210463382
TEMPSTAR | TVH837GKA2*+TSTAT | EA*4X48L24A* | *80VTL0902120A* | 31600 | 46500 | 17.5 | 11.7 | 8.1 |  | 65 |  | 210460742
KENMORE | (C,H,T)VH837GKA2*+TSTAT | EA*4X48L24A* | *80VTL0902120A* | 31600 | 46500 | 17.5 | 11.7 | 8.1 |  | 65 |  | 210460741
KEEPRITE | CVH837GKA2*+TSTAT | EA*4X48L24A* | *80VTL0902120A* | 31600 | 46500 | 17.5 | 11.7 | 8.1 |  | 65 |  | 210460740
DAY & NIGHT | CVH837GKA2*+TSTAT | EA*4X48L24A* | *80VTL0902120A* | 31600 | 46500 | 17.5 | 11.7 | 8.1 |  | 65 |  | 210460739
TEMPSTAR | TVH837GKA2*+TSTAT | EN(A,D,W)4X48L21** | *96VTN0801716A* | 31800 | 48000 | 17 | 11.7 | 8.1 |  | 65 |  | 210464300
KENMORE | (C,H,T)VH837GKA2*+TSTAT | EN(A,D,W)4X48L21** | *96VTN0801716A* | 31800 | 48000 | 17 | 11.7 | 8.1 |  | 65 |  | 210464299
KEEPRITE | CVH837GKA2*+TSTAT | EN(A,D,W)4X48L21** | *96VTN0801716A* | 31800 | 48000 | 17 | 11.7 | 8.1 |  | 65 |  | 210464298
DAY & NIGHT | CVH837GKA2*+TSTAT | EN(A,D,W)4X48L21** | *96VTN0801716A* | 31800 | 48000 | 17 | 11.7 | 8.1 |  | 65 |  | 210464297
COMFORTMAKER | CVH837GKA2*+TSTAT | EN(A,D,W)4X48L21** | *96VTN0801716A* | 31800 | 48000 | 17 | 11.7 | 8.1 |  | 65 |  | 210464296
ARCOAIRE | HVH837GKA2*+TSTAT | EN(A,D,W)4X48L21** | *96VTN0801716A* | 31800 | 48000 | 17 | 11.7 | 8.1 |  | 65 |  | 210464295
AIRQUEST | HVH837GKA2*+TSTAT | EN(A,D,W)4X48L21** | *96VTN0801716A* | 31800 | 48000 | 17 | 11.7 | 8.1 |  | 65 |  | 210464294
HEIL | HVH837GKA2*+TSTAT | EN(A,D,W)4X48L21** | *96VTN0801716A* | 31800 | 48000 | 17 | 11.7 | 8.1 |  | 65 |  | 210464292
CARRIER | 25VNA837A*031*+TSTAT | CNPV*4821AL* | GG96VTAA48080B | 31800 | 48000 | 17 | 11.7 | 8.1 |  | 65 |  | 210464290
BRYANT HEATING AND COOLING SYSTEMS | 288BNV037*0**B*+TSTAT | CNPV*4821AL* | 926TB48080V17*** | 31800 | 48000 | 17 | 11.7 | 8.1 |  | 65 |  | 210464291
CARRIER | 25VNA837A*031*+TSTAT | CNPV*4821AL* | 59TP6B080V17**16 | 31800 | 48000 | 17 | 11.7 | 8.1 |  | 65 |  | 210464289
HEIL | HVH837GKA2*+TSTAT | EN(A,D,W)4X48L21** | *80CTL0902120A* | 32000 | 48000 | 17.5 | 11.7 | 8.1 |  | 65 |  | 210464347
BRYANT HEATING AND COOLING SYSTEMS | 288BNV037*0**B*+TSTAT | CNPV*4821AL* | 88*TA60090C21*** | 32000 | 48000 | 17.5 | 11.7 | 8.1 |  | 65 |  | 210464346
CARRIER | 25VNA837A*031*+TSTAT | CNPV*4821AL* | 58TN*A090C21**20 | 32000 | 48000 | 17.5 | 11.7 | 8.1 |  | 65 |  | 210464345
TEMPSTAR | TVH837GKA2*+TSTAT | EN(A,D,W)4X48L21** | *80CTL0702120A* | 31600 | 47500 | 17.5 | 11.7 | 8.1 |  | 64 |  | 210464344
KENMORE | (C,H,T)VH837GKA2*+TSTAT | EN(A,D,W)4X48L21** | *80CTL0702120A* | 31600 | 47500 | 17.5 | 11.7 | 8.1 |  | 64 |  | 210464343
KEEPRITE | CVH837GKA2*+TSTAT | EN(A,D,W)4X48L21** | *80CTL0702120A* | 31600 | 47500 | 17.5 | 11.7 | 8.1 |  | 64 |  | 210464342
KENMORE | (C,H,T)VH837GKA2*+TSTAT | EA*4X43L21A* | *95CSU1002122A* | 32600 | 47500 | 17.5 | 11.7 | 8.5 |  | 65 |  | 210459687
TEMPSTAR | TVH837GKA2*+TSTAT | EA*4X43L21A* | *95CSU1002122A* | 32600 | 47500 | 17.5 | 11.7 | 8.5 |  | 65 |  | 210459688
KEEPRITE | CVH837GKA2*+TSTAT | EA*4X43L21A* | *95CSU1002122A* | 32600 | 47500 | 17.5 | 11.7 | 8.5 |  | 65 |  | 210459686
DAY & NIGHT | CVH837GKA2*+TSTAT | EA*4X43L21A* | *95CSU1002122A* | 32600 | 47500 | 17.5 | 11.7 | 8.5 |  | 65 |  | 210459685
COMFORTMAKER | CVH837GKA2*+TSTAT | EA*4X43L21A* | *95CSU1002122A* | 32600 | 47500 | 17.5 | 11.7 | 8.5 |  | 65 |  | 210459684
ARCOAIRE | HVH837GKA2*+TSTAT | EA*4X43L21A* | *95CSU1002122A* | 32600 | 47500 | 17.5 | 11.7 | 8.5 |  | 65 |  | 210459683
HEIL | HVH837GKA2*+TSTAT | EA*4X43L21A* | *95CSU1002122A* | 32600 | 47500 | 17.5 | 11.7 | 8.5 |  | 65 |  | 210459680
BRYANT HEATING AND COOLING SYSTEMS | 288BNV037*0**B*+TSTAT | CAP**4321AL* | 935CA66100C21*** | 32600 | 47500 | 17.5 | 11.7 | 8.5 |  | 65 |  | 210459679
TEMPSTAR | TVH837GKA2*+TSTAT | EA*4X43L21A* | *95CSU0802120A* | 32400 | 47500 | 17.5 | 11.7 | 8.5 |  | 65 |  | 210459677
KENMORE | (C,H,T)VH837GKA2*+TSTAT | EA*4X43L21A* | *95CSU0802120A* | 32400 | 47500 | 17.5 | 11.7 | 8.5 |  | 65 |  | 210459676
KEEPRITE | CVH837GKA2*+TSTAT | EA*4X43L21A* | *95CSU0802120A* | 32400 | 47500 | 17.5 | 11.7 | 8.5 |  | 65 |  | 210459675
DAY & NIGHT | CVH837GKA2*+TSTAT | EA*4X43L21A* | *95CSU0802120A* | 32400 | 47500 | 17.5 | 11.7 | 8.5 |  | 65 |  | 210459674
COMFORTMAKER | CVH837GKA2*+TSTAT | EA*4X43L21A* | *95CSU0802120A* | 32400 | 47500 | 17.5 | 11.7 | 8.5 |  | 65 |  | 210459673
ARCOAIRE | HVH837GKA2*+TSTAT | EA*4X43L21A* | *95CSU0802120A* | 32400 | 47500 | 17.5 | 11.7 | 8.5 |  | 65 |  | 210459672
AIRQUEST | HVH837GKA2*+TSTAT | EA*4X43L21A* | *95CSU0802120A* | 32400 | 47500 | 17.5 | 11.7 | 8.5 |  | 65 |  | 210459671
HEIL | HVH837GKA2*+TSTAT | EA*4X43L21A* | *95CSU0802120A* | 32400 | 47500 | 17.5 | 11.7 | 8.5 |  | 65 |  | 210459669
BRYANT HEATING AND COOLING SYSTEMS | 288BNV037*0**B*+TSTAT | CAP**4321AL* | 935CA60080C21*** | 32400 | 47500 | 17.5 | 11.7 | 8.5 |  | 65 |  | 210459668
CARRIER | 25VNA837A*031*+TSTAT | CAP**4321AL* | 59CU5A080C21**20 | 32400 | 47500 | 17.5 | 11.7 | 8.5 |  | 65 |  | 210459667
AIRQUEST | HVH837GKA2*+TSTAT | EHD4X60AAL | *80CTL0901716A* | 32600 | 47000 | 17 | 11.7 | 8.1 |  | 66 |  | 210468613
HEIL | HVH837GKA2*+TSTAT | EHD4X60AAL | *80CTL0901716A* | 32600 | 47000 | 17 | 11.7 | 8.1 |  | 66 |  | 210468611
TEMPSTAR | TVH837GKA2*+TSTAT | EHD4X60AAL | *80CTL0901716A* | 32600 | 47000 | 17 | 11.7 | 8.1 |  | 66 |  | 210468619
KEEPRITE | CVH837GKA2*+TSTAT | EHD4X60AAL | *80CTL0901716A* | 32600 | 47000 | 17 | 11.7 | 8.1 |  | 66 |  | 210468617
KENMORE | (C,H,T)VH837GKA2*+TSTAT | EHD4X60AAL | *80CTL0901716A* | 32600 | 47000 | 17 | 11.7 | 8.1 |  | 66 |  | 210468618
DAY & NIGHT | CVH837GKA2*+TSTAT | EHD4X60AAL | *80CTL0901716A* | 32600 | 47000 | 17 | 11.7 | 8.1 |  | 66 |  | 210468616
ARCOAIRE | HVH837GKA2*+TSTAT | EHD4X60AAL | *80CTL0901716A* | 32600 | 47000 | 17 | 11.7 | 8.1 |  | 66 |  | 210468614
COMFORTMAKER | CVH837GKA2*+TSTAT | EHD4X60AAL | *80CTL0901716A* | 32600 | 47000 | 17 | 11.7 | 8.1 |  | 66 |  | 210468615
HEIL | HVH837GKA2*+TSTAT | END4X42L17** | *80VTL0701716A* | 31600 | 48000 | 17 | 11.7 | 8.1 |  | 64 |  | 210463466
TEMPSTAR | TVH837GKA2*+TSTAT | END4X42L17** | *80VTL0701716A* | 31600 | 48000 | 17 | 11.7 | 8.1 |  | 64 |  | 210463474
KENMORE | (C,H,T)VH837GKA2*+TSTAT | END4X42L17** | *80VTL0701716A* | 31600 | 48000 | 17 | 11.7 | 8.1 |  | 64 |  | 210463473
KEEPRITE | CVH837GKA2*+TSTAT | END4X42L17** | *80VTL0701716A* | 31600 | 48000 | 17 | 11.7 | 8.1 |  | 64 |  | 210463472
COMFORTMAKER | CVH837GKA2*+TSTAT | END4X42L17** | *80VTL0701716A* | 31600 | 48000 | 17 | 11.7 | 8.1 |  | 64 |  | 210463470
DAY & NIGHT | CVH837GKA2*+TSTAT | END4X42L17** | *80VTL0701716A* | 31600 | 48000 | 17 | 11.7 | 8.1 |  | 64 |  | 210463471
ARCOAIRE | HVH837GKA2*+TSTAT | END4X42L17** | *80VTL0701716A* | 31600 | 48000 | 17 | 11.7 | 8.1 |  | 64 |  | 210463469
AIRQUEST | HVH837GKA2*+TSTAT | END4X42L17** | *80VTL0701716A* | 31600 | 48000 | 17 | 11.7 | 8.1 |  | 64 |  | 210463468
BRYANT HEATING AND COOLING SYSTEMS | 288BNV037*0**B*+TSTAT | CNPV*4217AL* | 82*TA48070V17*** | 31600 | 48000 | 17 | 11.7 | 8.1 |  | 64 |  | 210463465
KENMORE | (C,H,T)VH837GKA2*+TSTAT | END4X42L17** | *96VTN0801716A* | 31400 | 48000 | 17 | 11.7 | 8.1 |  | 64 |  | 210463462
CARRIER | 25VNA837A*031*+TSTAT | CNPV*4217AL* | 58TP*A070V17**16 | 31600 | 48000 | 17 | 11.7 | 8.1 |  | 64 |  | 210463464
TEMPSTAR | TVH837GKA2*+TSTAT | END4X42L17** | *96VTN0801716A* | 31400 | 48000 | 17 | 11.7 | 8.1 |  | 64 |  | 210463463
DAY & NIGHT | CVH837GKA2*+TSTAT | END4X42L17** | *96VTN0801716A* | 31400 | 48000 | 17 | 11.7 | 8.1 |  | 64 |  | 210463460
KEEPRITE | CVH837GKA2*+TSTAT | END4X42L17** | *96VTN0801716A* | 31400 | 48000 | 17 | 11.7 | 8.1 |  | 64 |  | 210463461
COMFORTMAKER | CVH837GKA2*+TSTAT | END4X42L17** | *96VTN0801716A* | 31400 | 48000 | 17 | 11.7 | 8.1 |  | 64 |  | 210463459
AIRQUEST | HVH837GKA2*+TSTAT | END4X42L17** | *96VTN0801716A* | 31400 | 48000 | 17 | 11.7 | 8.1 |  | 64 |  | 210463457
BRYANT HEATING AND COOLING SYSTEMS | 288BNV037*0**B*+TSTAT | CNPV*4217AL* | 926TB48080V17*** | 31400 | 48000 | 17 | 11.7 | 8.1 |  | 64 |  | 210463454
CARRIER | 25VNA837A*031*+TSTAT | CNPV*4217AL* | GG96VTAA48080B | 31400 | 48000 | 17 | 11.7 | 8.1 |  | 64 |  | 210463453
CARRIER | 25VNA837A*031*+TSTAT | CNPV*4217AL* | 58TP*A090V17**16 | 31400 | 47500 | 17 | 11.7 | 8.1 |  | 64 |  | 210463450
CARRIER | 25VNA837A*031*+TSTAT | CNPV*4217AL* | 59TP6B080V17**16 | 31400 | 48000 | 17 | 11.7 | 8.1 |  | 64 |  | 210463452
BRYANT HEATING AND COOLING SYSTEMS | 288BNV037*0**B*+TSTAT | CNPV*4217AL* | 82*TA48090V17*** | 31400 | 47500 | 17 | 11.7 | 8.1 |  | 64 |  | 210463451
BRYANT HEATING AND COOLING SYSTEMS | 288BNV037*0**B*+TSTAT | CNPV*4217AL* | 82*TA36070V14*** | 31600 | 48000 | 17 | 11.7 | 8.1 |  | 64 |  | 210463449
CARRIER | 25VNA837A*031*+TSTAT | CNPV*4217AL* | 58TP*A070V14**12 | 31600 | 48000 | 17 | 11.7 | 8.1 |  | 64 |  | 210463448
TEMPSTAR | TVH837GKA2*+TSTAT | END4X42L17** | *80VSL0701716A* | 31400 | 47500 | 17 | 11.7 | 8.1 |  | 65 |  | 210463436
KEEPRITE | CVH837GKA2*+TSTAT | END4X42L17** | *80VSL0701716A* | 31400 | 47500 | 17 | 11.7 | 8.1 |  | 65 |  | 210463434
KENMORE | (C,H,T)VH837GKA2*+TSTAT | END4X42L17** | *80VSL0701716A* | 31400 | 47500 | 17 | 11.7 | 8.1 |  | 65 |  | 210463435
COMFORTMAKER | CVH837GKA2*+TSTAT | END4X42L17** | *80VSL0701716A* | 31400 | 47500 | 17 | 11.7 | 8.1 |  | 65 |  | 210463432
ARCOAIRE | HVH837GKA2*+TSTAT | END4X42L17** | *80VSL0701716A* | 31400 | 47500 | 17 | 11.7 | 8.1 |  | 65 |  | 210463431
AIRQUEST | HVH837GKA2*+TSTAT | END4X42L17** | *80VSL0701716A* | 31400 | 47500 | 17 | 11.7 | 8.1 |  | 65 |  | 210463430
HEIL | HVH837GKA2*+TSTAT | END4X42L17** | *80VSL0701716A* | 31400 | 47500 | 17 | 11.7 | 8.1 |  | 65 |  | 210463428
BRYANT HEATING AND COOLING SYSTEMS | 288BNV037*0**B*+TSTAT | CNPV*4217AL* | 82*SA48070V17*** | 31400 | 47500 | 17 | 11.7 | 8.1 |  | 65 |  | 210463427
CARRIER | 25VNA837A*031*+TSTAT | CNPV*4217AL* | 58SP*A070V17**16 | 31400 | 47500 | 17 | 11.7 | 8.1 |  | 65 |  | 210463426
DAY & NIGHT | CVH837GKA2*+TSTAT | EN(A,D,W)4X42L21** | *95CSU1002122A* | 31400 | 48000 | 17 | 11.7 | 8.1 |  | 64 |  | 210463648
COMFORTMAKER | CVH837GKA2*+TSTAT | EN(A,D,W)4X42L21** | *95CSU1002122A* | 31400 | 48000 | 17 | 11.7 | 8.1 |  | 64 |  | 210463647
KENMORE | (C,H,T)VH837GKA2*+TSTAT | EHD4X60AAL | *95CSU1002122A* | 32600 | 47000 | 17 | 11.7 | 8.1 |  | 65 |  | 210468135
TEMPSTAR | TVH837GKA2*+TSTAT | EHD4X60AAL | *95CSU1002122A* | 32600 | 47000 | 17 | 11.7 | 8.1 |  | 65 |  | 210468136
KEEPRITE | CVH837GKA2*+TSTAT | EHD4X60AAL | *95CSU1002122A* | 32600 | 47000 | 17 | 11.7 | 8.1 |  | 65 |  | 210468134
BRYANT HEATING AND COOLING SYSTEMS | 288BNV037*0**B*+TSTAT | CSPH*6012AL* | 88*TA48090C17*** | 32600 | 47000 | 17 | 11.7 | 8.1 |  | 66 |  | 210468610
CARRIER | 25VNA837A*031*+TSTAT | CSPH*6012AL* | 58TN*A090C17**16 | 32600 | 47000 | 17 | 11.7 | 8.1 |  | 66 |  | 210468609
COMFORTMAKER | CVH837GKA2*+TSTAT | EHD4X60AAL | *96CTN1002122A* | 32600 | 47000 | 17 | 11.7 | 8.1 |  | 66 |  | 210468559
TEMPSTAR | TVH837GKA2*+TSTAT | EHD4X60AAL | *96CTN1002122A* | 32600 | 47000 | 17 | 11.7 | 8.1 |  | 66 |  | 210468563
ARCOAIRE | HVH837GKA2*+TSTAT | EHD4X60AAL | *96CTN1002122A* | 32600 | 47000 | 17 | 11.7 | 8.1 |  | 66 |  | 210468558
AIRQUEST | HVH837GKA2*+TSTAT | EHD4X60AAL | *96CTN1002122A* | 32600 | 47000 | 17 | 11.7 | 8.1 |  | 66 |  | 210468557
HEIL | HVH837GKA2*+TSTAT | EHD4X60AAL | *96CTN1002122A* | 32600 | 47000 | 17 | 11.7 | 8.1 |  | 66 |  | 210468555
BRYANT HEATING AND COOLING SYSTEMS | 288BNV037*0**B*+TSTAT | CSPH*6012AL* | 986TC66100C21*** | 32600 | 47000 | 17 | 11.7 | 8.1 |  | 66 |  | 210468554
CARRIER | 25VNA837A*031*+TSTAT | CSPH*6012AL* | 59TN6B100C21**22 | 32600 | 47000 | 17 | 11.7 | 8.1 |  | 66 |  | 210468553
ARCOAIRE | HVH837GKA2*+TSTAT | EA*4X48L24A* | *80VTL0902120A* | 31600 | 46500 | 17.5 | 11.7 | 8.1 |  | 65 |  | 210460737
COMFORTMAKER | CVH837GKA2*+TSTAT | EA*4X48L24A* | *80VTL0902120A* | 31600 | 46500 | 17.5 | 11.7 | 8.1 |  | 65 |  | 210460738
AIRQUEST | HVH837GKA2*+TSTAT | EN(A,D,W)4X60L24** | *97CMN1202422A* | 32400 | 47500 | 17.5 | 12 | 8.1 |  | 64 |  | 210465106
ARCOAIRE | HVH837GKA2*+TSTAT | EN(A,D,W)4X60L24** | *97CMN1202422A* | 32400 | 47500 | 17.5 | 12 | 8.1 |  | 64 |  | 210465107
CARRIER | 25VNA837A*031*+TSTAT | CNPV*6024AL* | 58TN*A070C21**20 | 32000 | 47000 | 17.5 | 12 | 8.1 |  | 65 |  | 210465036
BRYANT HEATING AND COOLING SYSTEMS | 288BNV037*0**B*+TSTAT | CNPV*6024AL* | 88*TA60070C21*** | 32000 | 47000 | 17.5 | 12 | 8.1 |  | 65 |  | 210465037
HEIL | HVH837GKA2*+TSTAT | EN(A,D,W)4X60L24** | *80CTL0702120A* | 32000 | 47000 | 17.5 | 12 | 8.1 |  | 65 |  | 210465038
COMFORTMAKER | CVH837GKA2*+TSTAT | EN(A,D,W)4X60L24** | *80CTL0702120A* | 32000 | 47000 | 17.5 | 12 | 8.1 |  | 65 |  | 210465042
AIRQUEST | HVH837GKA2*+TSTAT | EN(A,D,W)4X60L24** | *80CTL0702120A* | 32000 | 47000 | 17.5 | 12 | 8.1 |  | 65 |  | 210465040
ARCOAIRE | HVH837GKA2*+TSTAT | EN(A,D,W)4X60L24** | *80CTL0702120A* | 32000 | 47000 | 17.5 | 12 | 8.1 |  | 65 |  | 210465041
TEMPSTAR | TVH837GKA2*+TSTAT | EN(A,D,W)4X60L24** | *80CTL0702120A* | 32000 | 47000 | 17.5 | 12 | 8.1 |  | 65 |  | 210465046
KENMORE | (C,H,T)VH837GKA2*+TSTAT | EN(A,D,W)4X60L24** | *80CTL0702120A* | 32000 | 47000 | 17.5 | 12 | 8.1 |  | 65 |  | 210465045
DAY & NIGHT | CVH837GKA2*+TSTAT | EN(A,D,W)4X60L24** | *80CTL0702120A* | 32000 | 47000 | 17.5 | 12 | 8.1 |  | 65 |  | 210465043
HEIL | HVH837GKA2*+TSTAT | EN(A,D,W)4X60L24** | *80CTL0902120A* | 32400 | 47500 | 17.5 | 12 | 8.1 |  | 64 |  | 210465049
KEEPRITE | CVH837GKA2*+TSTAT | EN(A,D,W)4X60L24** | *80CTL0702120A* | 32000 | 47000 | 17.5 | 12 | 8.1 |  | 65 |  | 210465044
BRYANT HEATING AND COOLING SYSTEMS | 288BNV037*0**B*+TSTAT | CNPV*6024AL* | 88*TA60090C21*** | 32400 | 47500 | 17.5 | 12 | 8.1 |  | 64 |  | 210465048
ARCOAIRE | HVH837GKA2*+TSTAT | EN(A,D,W)4X60L24** | *80CTL0902120A* | 32400 | 47500 | 17.5 | 12 | 8.1 |  | 64 |  | 210465052
AIRQUEST | HVH837GKA2*+TSTAT | EN(A,D,W)4X60L24** | *80CTL0902120A* | 32400 | 47500 | 17.5 | 12 | 8.1 |  | 64 |  | 210465051
CARRIER | 25VNA837A*031*+TSTAT | CNPV*6024AL* | 58TN*A090C21**20 | 32400 | 47500 | 17.5 | 12 | 8.1 |  | 64 |  | 210465047
CARRIER | 25VNA837A*031*+TSTAT | CNPV*6024AL* | 58TN*A135C24**22 | 32400 | 47000 | 17.5 | 12 | 8.1 |  | 65 |  | 210465058
TEMPSTAR | TVH837GKA2*+TSTAT | EN(A,D,W)4X60L24** | *80CTL0902120A* | 32400 | 47500 | 17.5 | 12 | 8.1 |  | 64 |  | 210465057
KEEPRITE | CVH837GKA2*+TSTAT | EN(A,D,W)4X60L24** | *80CTL0902120A* | 32400 | 47500 | 17.5 | 12 | 8.1 |  | 64 |  | 210465055
BRYANT HEATING AND COOLING SYSTEMS | 288BNV037*0**B*+TSTAT | CNPV*6024AL* | 88*TA66135C24*** | 32400 | 47000 | 17.5 | 12 | 8.1 |  | 65 |  | 210465059
HEIL | HVH837GKA2*+TSTAT | EN(A,D,W)4X60L24** | *80CTL1352422A* | 32400 | 47000 | 17.5 | 12 | 8.1 |  | 65 |  | 210465060
COMFORTMAKER | CVH837GKA2*+TSTAT | EN(A,D,W)4X60L24** | *80CTL0902120A* | 32400 | 47500 | 17.5 | 12 | 8.1 |  | 64 |  | 210465053
KENMORE | (C,H,T)VH837GKA2*+TSTAT | EN(A,D,W)4X60L24** | *80CTL0902120A* | 32400 | 47500 | 17.5 | 12 | 8.1 |  | 64 |  | 210465056
ARCOAIRE | HVH837GKA2*+TSTAT | EN(A,D,W)4X60L24** | *80CTL1352422A* | 32400 | 47000 | 17.5 | 12 | 8.1 |  | 65 |  | 210465063
AIRQUEST | HVH837GKA2*+TSTAT | EN(A,D,W)4X60L24** | *80CTL1352422A* | 32400 | 47000 | 17.5 | 12 | 8.1 |  | 65 |  | 210465062
DAY & NIGHT | CVH837GKA2*+TSTAT | EN(A,D,W)4X60L24** | *80CTL1352422A* | 32400 | 47000 | 17.5 | 12 | 8.1 |  | 65 |  | 210465065
COMFORTMAKER | CVH837GKA2*+TSTAT | EN(A,D,W)4X60L24** | *80CTL1352422A* | 32400 | 47000 | 17.5 | 12 | 8.1 |  | 65 |  | 210465064
CARRIER | 25VNA837A*031*+TSTAT | CNPV*6024AL* | 59TN6B120C24**22 | 32400 | 47000 | 17.5 | 12 | 8.1 |  | 65 |  | 210465069
KENMORE | (C,H,T)VH837GKA2*+TSTAT | EN(A,D,W)4X60L24** | *80CTL1352422A* | 32400 | 47000 | 17.5 | 12 | 8.1 |  | 65 |  | 210465067
KEEPRITE | CVH837GKA2*+TSTAT | EN(A,D,W)4X60L24** | *80CTL1352422A* | 32400 | 47000 | 17.5 | 12 | 8.1 |  | 65 |  | 210465066
TEMPSTAR | TVH837GKA2*+TSTAT | EN(A,D,W)4X60L24** | *80CTL1352422A* | 32400 | 47000 | 17.5 | 12 | 8.1 |  | 65 |  | 210465068
BRYANT HEATING AND COOLING SYSTEMS | 288BNV037*0**B*+TSTAT | CNPV*6024AL* | 986TC66120C24*** | 32400 | 47000 | 17.5 | 12 | 8.1 |  | 65 |  | 210465070
HEIL | HVH837GKA2*+TSTAT | EN(A,D,W)4X60L24** | *96CTN1202422A* | 32400 | 47000 | 17.5 | 12 | 8.1 |  | 65 |  | 210465071
DAY & NIGHT | CVH837GKA2*+TSTAT | EN(A,D,W)4X60L24** | *80CTL0902120A* | 32400 | 47500 | 17.5 | 12 | 8.1 |  | 64 |  | 210465054
KEEPRITE | CVH837GKA2*+TSTAT | EN(A,D,W)4X60L24** | *96CTN1202422A* | 32400 | 47000 | 17.5 | 12 | 8.1 |  | 65 |  | 210465077
AIRQUEST | HVH837GKA2*+TSTAT | EN(A,D,W)4X60L24** | *96CTN1202422A* | 32400 | 47000 | 17.5 | 12 | 8.1 |  | 65 |  | 210465073
COMFORTMAKER | CVH837GKA2*+TSTAT | EN(A,D,W)4X60L24** | *96CTN1202422A* | 32400 | 47000 | 17.5 | 12 | 8.1 |  | 65 |  | 210465075
KENMORE | (C,H,T)VH837GKA2*+TSTAT | EN(A,D,W)4X60L24** | *96CTN1202422A* | 32400 | 47000 | 17.5 | 12 | 8.1 |  | 65 |  | 210465078
TEMPSTAR | TVH837GKA2*+TSTAT | EN(A,D,W)4X60L24** | *96CTN1202422A* | 32400 | 47000 | 17.5 | 12 | 8.1 |  | 65 |  | 210465079
KENMORE | (C,H,T)VH837GKA2*+TSTAT | EHD4X60AAL | *96CTN1002122A* | 32600 | 47000 | 17 | 11.7 | 8.1 |  | 66 |  | 210468562
AIRQUEST | HVH837GKA2*+TSTAT | EA*4X61L21A* | *96VSN0801716A* | 32600 | 46500 | 17.5 | 11.7 | 8.1 |  | 66 |  | 210461315
TEMPSTAR | TVH837GKA2*+TSTAT | EA*4X61L21A* | *96VSN0801716A* | 32600 | 46500 | 17.5 | 11.7 | 8.1 |  | 66 |  | 210461321
KENMORE | (C,H,T)VH837GKA2*+TSTAT | EA*4X61L21A* | *96VSN0801716A* | 32600 | 46500 | 17.5 | 11.7 | 8.1 |  | 66 |  | 210461320
KEEPRITE | CVH837GKA2*+TSTAT | EA*4X61L21A* | *96VSN0801716A* | 32600 | 46500 | 17.5 | 11.7 | 8.1 |  | 66 |  | 210461319
COMFORTMAKER | CVH837GKA2*+TSTAT | EA*4X61L21A* | *96VSN0801716A* | 32600 | 46500 | 17.5 | 11.7 | 8.1 |  | 66 |  | 210461317
DAY & NIGHT | CVH837GKA2*+TSTAT | EA*4X61L21A* | *96VSN0801716A* | 32600 | 46500 | 17.5 | 11.7 | 8.1 |  | 66 |  | 210461318
ARCOAIRE | HVH837GKA2*+TSTAT | EA*4X61L21A* | *96VSN0801716A* | 32600 | 46500 | 17.5 | 11.7 | 8.1 |  | 66 |  | 210461316
CARRIER | 25VNA837A*031*+TSTAT | CAP**6121AL* | 59SP6A080V17**16 | 32600 | 46500 | 17.5 | 11.7 | 8.1 |  | 66 |  | 210461311
BRYANT HEATING AND COOLING SYSTEMS | 288BNV037*0**B*+TSTAT | CAP**6121AL* | 926SA48080V17*** | 32600 | 46500 | 17.5 | 11.7 | 8.1 |  | 66 |  | 210461312
HEIL | HVH837GKA2*+TSTAT | EA*4X61L21A* | *96VSN0801716A* | 32600 | 46500 | 17.5 | 11.7 | 8.1 |  | 66 |  | 210461313
ARCOAIRE | HVH837GKA2*+TSTAT | EN(A,D,W)4X60L24** | *97CMN0602120A* | 32200 | 47500 | 17 | 11.7 | 8.1 |  | 65 |  | 210465173
DAY & NIGHT | CVH837GKA2*+TSTAT | EN(A,D,W)4X60L24** | *97CMN0602120A* | 32200 | 47500 | 17 | 11.7 | 8.1 |  | 65 |  | 210465175
TEMPSTAR | TVH837GKA2*+TSTAT | EN(A,D,W)4X60L24** | *97CMN0602120A* | 32200 | 47500 | 17 | 11.7 | 8.1 |  | 65 |  | 210465178
KEEPRITE | CVH837GKA2*+TSTAT | EN(A,D,W)4X60L24** | *97CMN0602120A* | 32200 | 47500 | 17 | 11.7 | 8.1 |  | 65 |  | 210465176
COMFORTMAKER | CVH837GKA2*+TSTAT | EN(A,D,W)4X60L24** | *97CMN0602120A* | 32200 | 47500 | 17 | 11.7 | 8.1 |  | 65 |  | 210465174
KENMORE | (C,H,T)VH837GKA2*+TSTAT | EN(A,D,W)4X60L24** | *97CMN0602120A* | 32200 | 47500 | 17 | 11.7 | 8.1 |  | 65 |  | 210465177
KEEPRITE | CVH837GKA2*+TSTAT | EN(A,D,W)4X60L24** | *80CTL1102120A* | 32200 | 47500 | 17.5 | 11.7 | 8.1 |  | 65 |  | 210465165
DAY & NIGHT | CVH837GKA2*+TSTAT | EN(A,D,W)4X60L24** | *80CTL1102120A* | 32200 | 47500 | 17.5 | 11.7 | 8.1 |  | 65 |  | 210465164
AIRQUEST | HVH837GKA2*+TSTAT | EN(A,D,W)4X60L24** | *97CMN0602120A* | 32200 | 47500 | 17 | 11.7 | 8.1 |  | 65 |  | 210465172
HEIL | HVH837GKA2*+TSTAT | EN(A,D,W)4X60L24** | *97CMN0602120A* | 32200 | 47500 | 17 | 11.7 | 8.1 |  | 65 |  | 210465170
CARRIER | 25VNA837A*031*+TSTAT | CNPV*6024AL* | 59MN7B060C21**20 | 32200 | 47500 | 17 | 11.7 | 8.1 |  | 65 |  | 210465168
TEMPSTAR | TVH837GKA2*+TSTAT | EN(A,D,W)4X60L24** | *80CTL1102120A* | 32200 | 47500 | 17.5 | 11.7 | 8.1 |  | 65 |  | 210465167
BRYANT HEATING AND COOLING SYSTEMS | 288BNV037*0**B*+TSTAT | CNPV*6024AL* | 987MB60060C21*** | 32200 | 47500 | 17 | 11.7 | 8.1 |  | 65 |  | 210465169
KENMORE | (C,H,T)VH837GKA2*+TSTAT | EN(A,D,W)4X60L24** | *80CTL1102120A* | 32200 | 47500 | 17.5 | 11.7 | 8.1 |  | 65 |  | 210465166
COMFORTMAKER | CVH837GKA2*+TSTAT | EN(A,D,W)4X60L24** | *80CTL1102120A* | 32200 | 47500 | 17.5 | 11.7 | 8.1 |  | 65 |  | 210465163
ARCOAIRE | HVH837GKA2*+TSTAT | EN(A,D,W)4X60L24** | *80CTL1102120A* | 32200 | 47500 | 17.5 | 11.7 | 8.1 |  | 65 |  | 210465162
AIRQUEST | HVH837GKA2*+TSTAT | EN(A,D,W)4X60L24** | *80CTL1102120A* | 32200 | 47500 | 17.5 | 11.7 | 8.1 |  | 65 |  | 210465161
HEIL | HVH837GKA2*+TSTAT | EN(A,D,W)4X60L24** | *80CTL1102120A* | 32200 | 47500 | 17.5 | 11.7 | 8.1 |  | 65 |  | 210465159
BRYANT HEATING AND COOLING SYSTEMS | 288BNV037*0**B*+TSTAT | CNPV*6024AL* | 88*TA60110C21*** | 32200 | 47500 | 17.5 | 11.7 | 8.1 |  | 65 |  | 210465158
CARRIER | 25VNA837A*031*+TSTAT | CNPV*6024AL* | 58TN*A110C21**20 | 32200 | 47500 | 17.5 | 11.7 | 8.1 |  | 65 |  | 210465157
AIRQUEST | HVH837GKA2*+TSTAT | EA*4X48L24A* | *96VTN1202422A* | 31600 | 46500 | 17.5 | 11.7 | 8.1 |  | 66 |  | 210460750
HEIL | HVH837GKA2*+TSTAT | EA*4X48L24A* | *96VTN1202422A* | 31600 | 46500 | 17.5 | 11.7 | 8.1 |  | 66 |  | 210460748
BRYANT HEATING AND COOLING SYSTEMS | 288BNV037*0**B*+TSTAT | CAP**4824AL* | 926TB66120V24*** | 31600 | 46500 | 17.5 | 11.7 | 8.1 |  | 66 |  | 210460747
CARRIER | 25VNA837A*031*+TSTAT | CAP**4824AL* | GG96VTAA66120D | 31600 | 46500 | 17.5 | 11.7 | 8.1 |  | 66 |  | 210460746
CARRIER | 25VNA837A*031*+TSTAT | CAP**4824AL* | 59TP6B120V24**22 | 31600 | 46500 | 17.5 | 11.7 | 8.1 |  | 66 |  | 210460745
AIRQUEST | HVH837GKA2*+TSTAT | EN(A,D,W)4X48L21** | *97CMN0801714A* | 31800 | 48000 | 17 | 11.7 | 8.1 |  | 65 |  | 210464393
HEIL | HVH837GKA2*+TSTAT | EN(A,D,W)4X48L21** | *97CMN0801714A* | 31800 | 48000 | 17 | 11.7 | 8.1 |  | 65 |  | 210464391
BRYANT HEATING AND COOLING SYSTEMS | 288BNV037*0**B*+TSTAT | CNPV*4821AL* | 987MB42080C17*** | 31800 | 48000 | 17 | 11.7 | 8.1 |  | 65 |  | 210464390
CARRIER | 25VNA837A*031*+TSTAT | CNPV*4821AL* | 59MN7B080C17**14 | 31800 | 48000 | 17 | 11.7 | 8.1 |  | 65 |  | 210464389
KENMORE | (C,H,T)VH837GKA2*+TSTAT | EN(A,D,W)4X48L21** | *96CTN0801714A* | 31800 | 48000 | 17 | 11.7 | 8.1 |  | 65 |  | 210464376
KEEPRITE | CVH837GKA2*+TSTAT | EN(A,D,W)4X48L21** | *96CTN0801714A* | 31800 | 48000 | 17 | 11.7 | 8.1 |  | 65 |  | 210464375
DAY & NIGHT | CVH837GKA2*+TSTAT | EN(A,D,W)4X48L21** | *96CTN0801714A* | 31800 | 48000 | 17 | 11.7 | 8.1 |  | 65 |  | 210464374
COMFORTMAKER | CVH837GKA2*+TSTAT | EN(A,D,W)4X48L21** | *96CTN0801714A* | 31800 | 48000 | 17 | 11.7 | 8.1 |  | 65 |  | 210464373
ARCOAIRE | HVH837GKA2*+TSTAT | EN(A,D,W)4X48L21** | *96CTN0801714A* | 31800 | 48000 | 17 | 11.7 | 8.1 |  | 65 |  | 210464372
AIRQUEST | HVH837GKA2*+TSTAT | EN(A,D,W)4X48L21** | *96CTN0801714A* | 31800 | 48000 | 17 | 11.7 | 8.1 |  | 65 |  | 210464371
HEIL | HVH837GKA2*+TSTAT | EN(A,D,W)4X48L21** | *96CTN0801714A* | 31800 | 48000 | 17 | 11.7 | 8.1 |  | 65 |  | 210464369
BRYANT HEATING AND COOLING SYSTEMS | 288BNV037*0**B*+TSTAT | CNPV*4821AL* | 986TC42080C17*** | 31800 | 48000 | 17 | 11.7 | 8.1 |  | 65 |  | 210464368
CARRIER | 25VNA837A*031*+TSTAT | CNPV*4821AL* | 59TN6B080C17**14 | 31800 | 48000 | 17 | 11.7 | 8.1 |  | 65 |  | 210464367
TEMPSTAR | TVH837GKA2*+TSTAT | EN(A,D,W)4X48L21** | *96CTN0601714A* | 31800 | 48000 | 17 | 11.7 | 8.1 |  | 65 |  | 210464366
KENMORE | (C,H,T)VH837GKA2*+TSTAT | EN(A,D,W)4X48L21** | *96CTN0601714A* | 31800 | 48000 | 17 | 11.7 | 8.1 |  | 65 |  | 210464365
KEEPRITE | CVH837GKA2*+TSTAT | EN(A,D,W)4X48L21** | *96CTN0601714A* | 31800 | 48000 | 17 | 11.7 | 8.1 |  | 65 |  | 210464364
DAY & NIGHT | CVH837GKA2*+TSTAT | EN(A,D,W)4X48L21** | *96CTN0601714A* | 31800 | 48000 | 17 | 11.7 | 8.1 |  | 65 |  | 210464363
COMFORTMAKER | CVH837GKA2*+TSTAT | EN(A,D,W)4X48L21** | *96CTN0601714A* | 31800 | 48000 | 17 | 11.7 | 8.1 |  | 65 |  | 210464362
AIRQUEST | HVH837GKA2*+TSTAT | EN(A,D,W)4X48L21** | *96CTN0601714A* | 31800 | 48000 | 17 | 11.7 | 8.1 |  | 65 |  | 210464360
HEIL | HVH837GKA2*+TSTAT | EN(A,D,W)4X48L21** | *96CTN0601714A* | 31800 | 48000 | 17 | 11.7 | 8.1 |  | 65 |  | 210464358
BRYANT HEATING AND COOLING SYSTEMS | 288BNV037*0**B*+TSTAT | CNPV*4821AL* | 986TC42060C17*** | 31800 | 48000 | 17 | 11.7 | 8.1 |  | 65 |  | 210464357
TEMPSTAR | TVH837GKA2*+TSTAT | EN(A,D,W)4X48L21** | *80CTL0902120A* | 32000 | 48000 | 17.5 | 11.7 | 8.1 |  | 65 |  | 210464355
KENMORE | (C,H,T)VH837GKA2*+TSTAT | EN(A,D,W)4X48L21** | *80CTL0902120A* | 32000 | 48000 | 17.5 | 11.7 | 8.1 |  | 65 |  | 210464354
DAY & NIGHT | CVH837GKA2*+TSTAT | EN(A,D,W)4X48L21** | *80CTL0902120A* | 32000 | 48000 | 17.5 | 11.7 | 8.1 |  | 65 |  | 210464352
COMFORTMAKER | CVH837GKA2*+TSTAT | EN(A,D,W)4X48L21** | *80CTL0902120A* | 32000 | 48000 | 17.5 | 11.7 | 8.1 |  | 65 |  | 210464351
COMFORTMAKER | CVH837GKA2*+TSTAT | EN(A,D,W)4X48L21** | *80CTL0702120A* | 31600 | 47500 | 17.5 | 11.7 | 8.1 |  | 64 |  | 210464340
ARCOAIRE | HVH837GKA2*+TSTAT | EN(A,D,W)4X48L21** | *80CTL0902120A* | 32000 | 48000 | 17.5 | 11.7 | 8.1 |  | 65 |  | 210464350
AIRQUEST | HVH837GKA2*+TSTAT | EN(A,D,W)4X48L21** | *80CTL0902120A* | 32000 | 48000 | 17.5 | 11.7 | 8.1 |  | 65 |  | 210464349
DAY & NIGHT | CVH837GKA2*+TSTAT | EN(A,D,W)4X48L21** | *80CTL0702120A* | 31600 | 47500 | 17.5 | 11.7 | 8.1 |  | 64 |  | 210464341
ARCOAIRE | HVH837GKA2*+TSTAT | EN(A,D,W)4X48L21** | *80CTL0702120A* | 31600 | 47500 | 17.5 | 11.7 | 8.1 |  | 64 |  | 210464339
AIRQUEST | HVH837GKA2*+TSTAT | EN(A,D,W)4X48L21** | *80CTL0702120A* | 31600 | 47500 | 17.5 | 11.7 | 8.1 |  | 64 |  | 210464338
HEIL | HVH837GKA2*+TSTAT | EN(A,D,W)4X48L21** | *80CTL0702120A* | 31600 | 47500 | 17.5 | 11.7 | 8.1 |  | 64 |  | 210464336
BRYANT HEATING AND COOLING SYSTEMS | 288BNV037*0**B*+TSTAT | CNPV*4821AL* | 88*TA60070C21*** | 31600 | 47500 | 17.5 | 11.7 | 8.1 |  | 64 |  | 210464335
TEMPSTAR | TVH837GKA2*+TSTAT | EN(A,D,W)4X48L21** | *80CTL0701716A* | 32000 | 48000 | 17.5 | 11.7 | 8.1 |  | 65 |  | 210464333
CARRIER | 25VNA837A*031*+TSTAT | CNPV*4821AL* | 58TN*A070C21**20 | 31600 | 47500 | 17.5 | 11.7 | 8.1 |  | 64 |  | 210464334
DAY & NIGHT | CVH837GKA2*+TSTAT | EN(A,D,W)4X48L21** | *80CTL0701716A* | 32000 | 48000 | 17.5 | 11.7 | 8.1 |  | 65 |  | 210464330
KEEPRITE | CVH837GKA2*+TSTAT | EN(A,D,W)4X48L21** | *80CTL0701716A* | 32000 | 48000 | 17.5 | 11.7 | 8.1 |  | 65 |  | 210464331
KENMORE | (C,H,T)VH837GKA2*+TSTAT | EN(A,D,W)4X48L21** | *80CTL0701716A* | 32000 | 48000 | 17.5 | 11.7 | 8.1 |  | 65 |  | 210464332
ARCOAIRE | HVH837GKA2*+TSTAT | EN(A,D,W)4X48L21** | *80CTL0701716A* | 32000 | 48000 | 17.5 | 11.7 | 8.1 |  | 65 |  | 210464328
AIRQUEST | HVH837GKA2*+TSTAT | EN(A,D,W)4X48L21** | *80CTL0701716A* | 32000 | 48000 | 17.5 | 11.7 | 8.1 |  | 65 |  | 210464327
HEIL | HVH837GKA2*+TSTAT | EN(A,D,W)4X48L21** | *80CTL0701716A* | 32000 | 48000 | 17.5 | 11.7 | 8.1 |  | 65 |  | 210464325
CARRIER | 25VNA837A*031*+TSTAT | CNPV*4821AL* | 58TN*A070C17**16 | 32000 | 48000 | 17.5 | 11.7 | 8.1 |  | 65 |  | 210464323
COMFORTMAKER | CVH837GKA2*+TSTAT | EA*4X43L21A* | *80VSL0701716A* | 32200 | 47500 | 17.5 | 11.7 | 8.5 |  | 65 |  | 210459806
AIRQUEST | HVH837GKA2*+TSTAT | EA*4X43L21A* | *80VSL0701716A* | 32200 | 47500 | 17.5 | 11.7 | 8.5 |  | 65 |  | 210459804
HEIL | HVH837GKA2*+TSTAT | EA*4X43L21A* | *80VSL0701716A* | 32200 | 47500 | 17.5 | 11.7 | 8.5 |  | 65 |  | 210459802
BRYANT HEATING AND COOLING SYSTEMS | 288BNV037*0**B*+TSTAT | CAP**4321AL* | 82*SA48070V17*** | 32200 | 47500 | 17.5 | 11.7 | 8.5 |  | 65 |  | 210459801
CARRIER | 25VNA837A*031*+TSTAT | CAP**4321AL* | 58SP*A070V17**16 | 32200 | 47500 | 17.5 | 11.7 | 8.5 |  | 65 |  | 210459800
KEEPRITE | CVH837GKA2*+TSTAT | EA*4X43L21A* | *80CSU0802120A* | 32400 | 47500 | 17.5 | 11.7 | 8.5 |  | 65 |  | 210459775
TEMPSTAR | TVH837GKA2*+TSTAT | EA*4X43L21A* | *80CSU0802120A* | 32400 | 47500 | 17.5 | 11.7 | 8.5 |  | 65 |  | 210459777
KENMORE | (C,H,T)VH837GKA2*+TSTAT | EA*4X43L21A* | *80CSU0802120A* | 32400 | 47500 | 17.5 | 11.7 | 8.5 |  | 65 |  | 210459776
COMFORTMAKER | CVH837GKA2*+TSTAT | EA*4X43L21A* | *80CSU0802120A* | 32400 | 47500 | 17.5 | 11.7 | 8.5 |  | 65 |  | 210459773
ARCOAIRE | HVH837GKA2*+TSTAT | EA*4X43L21A* | *80CSU0802120A* | 32400 | 47500 | 17.5 | 11.7 | 8.5 |  | 65 |  | 210459772
AIRQUEST | HVH837GKA2*+TSTAT | EA*4X43L21A* | *80CSU0802120A* | 32400 | 47500 | 17.5 | 11.7 | 8.5 |  | 65 |  | 210459771
HEIL | HVH837GKA2*+TSTAT | EA*4X43L21A* | *80CSU0802120A* | 32400 | 47500 | 17.5 | 11.7 | 8.5 |  | 65 |  | 210459769
CARRIER | 25VNA837A*031*+TSTAT | CAP**4321AL* | 58CU*A080C21**20 | 32400 | 47500 | 17.5 | 11.7 | 8.5 |  | 65 |  | 210459767
TEMPSTAR | TVH837GKA2*+TSTAT | EA*4X43L21A* | *80CSU0401712A* | 32800 | 48000 | 17.5 | 11.7 | 8.5 |  | 65 |  | 210459755
KEEPRITE | CVH837GKA2*+TSTAT | EA*4X43L21A* | *80CSU0401712A* | 32800 | 48000 | 17.5 | 11.7 | 8.5 |  | 65 |  | 210459753
DAY & NIGHT | CVH837GKA2*+TSTAT | EA*4X43L21A* | *80CSU0401712A* | 32800 | 48000 | 17.5 | 11.7 | 8.5 |  | 65 |  | 210459752
COMFORTMAKER | CVH837GKA2*+TSTAT | EA*4X43L21A* | *80CSU0401712A* | 32800 | 48000 | 17.5 | 11.7 | 8.5 |  | 65 |  | 210459751
KENMORE | (C,H,T)VH837GKA2*+TSTAT | EA*4X43L21A* | *80CSU0401712A* | 32800 | 48000 | 17.5 | 11.7 | 8.5 |  | 65 |  | 210459754
ARCOAIRE | HVH837GKA2*+TSTAT | EA*4X43L21A* | *80CSU0401712A* | 32800 | 48000 | 17.5 | 11.7 | 8.5 |  | 65 |  | 210459750
AIRQUEST | HVH837GKA2*+TSTAT | EA*4X43L21A* | *80CSU0401712A* | 32800 | 48000 | 17.5 | 11.7 | 8.5 |  | 65 |  | 210459749
BRYANT HEATING AND COOLING SYSTEMS | 288BNV037*0**B*+TSTAT | CAP**4321AL* | 83*CA36040C17*** | 32800 | 48000 | 17.5 | 11.7 | 8.5 |  | 65 |  | 210459746
KEEPRITE | CVH837GKA2*+TSTAT | EA*4X61L21A* | *95CSU1002122A* | 32800 | 46500 | 18 | 11.7 | 8.5 |  | 66 |  | 210461275
TEMPSTAR | TVH837GKA2*+TSTAT | EA*4X61L21A* | *95CSU1002122A* | 32800 | 46500 | 18 | 11.7 | 8.5 |  | 66 |  | 210461277
KENMORE | (C,H,T)VH837GKA2*+TSTAT | EA*4X61L21A* | *95CSU1002122A* | 32800 | 46500 | 18 | 11.7 | 8.5 |  | 66 |  | 210461276
COMFORTMAKER | CVH837GKA2*+TSTAT | EA*4X61L21A* | *95CSU1002122A* | 32800 | 46500 | 18 | 11.7 | 8.5 |  | 66 |  | 210461273
DAY & NIGHT | CVH837GKA2*+TSTAT | EA*4X61L21A* | *95CSU1002122A* | 32800 | 46500 | 18 | 11.7 | 8.5 |  | 66 |  | 210461274
ARCOAIRE | HVH837GKA2*+TSTAT | EA*4X61L21A* | *95CSU1002122A* | 32800 | 46500 | 18 | 11.7 | 8.5 |  | 66 |  | 210461272
AIRQUEST | HVH837GKA2*+TSTAT | EA*4X61L21A* | *95CSU1002122A* | 32800 | 46500 | 18 | 11.7 | 8.5 |  | 66 |  | 210461271
HEIL | HVH837GKA2*+TSTAT | EA*4X61L21A* | *95CSU1002122A* | 32800 | 46500 | 18 | 11.7 | 8.5 |  | 66 |  | 210461269
KENMORE | (C,H,T)VH837GKA2*+TSTAT | EA*4X61L21A* | *95CSU0802120A* | 32800 | 46500 | 17.5 | 11.7 | 8.5 |  | 65 |  | 210461265
DAY & NIGHT | CVH837GKA2*+TSTAT | EA*4X61L21A* | *95CSU0802120A* | 32800 | 46500 | 17.5 | 11.7 | 8.5 |  | 65 |  | 210461263
CARRIER | 25VNA837A*031*+TSTAT | CAP**6121AL* | 59CU5A100C21**22 | 32800 | 46500 | 18 | 11.7 | 8.5 |  | 66 |  | 210461267
TEMPSTAR | TVH837GKA2*+TSTAT | EA*4X61L21A* | *95CSU0802120A* | 32800 | 46500 | 17.5 | 11.7 | 8.5 |  | 65 |  | 210461266
COMFORTMAKER | CVH837GKA2*+TSTAT | EA*4X61L21A* | *95CSU0802120A* | 32800 | 46500 | 17.5 | 11.7 | 8.5 |  | 65 |  | 210461262
KEEPRITE | CVH837GKA2*+TSTAT | EA*4X61L21A* | *95CSU0802120A* | 32800 | 46500 | 17.5 | 11.7 | 8.5 |  | 65 |  | 210461264
AIRQUEST | HVH837GKA2*+TSTAT | EA*4X61L21A* | *95CSU0802120A* | 32800 | 46500 | 17.5 | 11.7 | 8.5 |  | 65 |  | 210461260
ARCOAIRE | HVH837GKA2*+TSTAT | EA*4X61L21A* | *95CSU0802120A* | 32800 | 46500 | 17.5 | 11.7 | 8.5 |  | 65 |  | 210461261
HEIL | HVH837GKA2*+TSTAT | EA*4X60L24A* | *80CTL0902120A* | 32400 | 46500 | 17.5 | 11.7 | 8.5 |  | 65 |  | 210461093
HEIL | HVH837GKA2*+TSTAT | EA*4X61L21A* | *95CSU0802120A* | 32800 | 46500 | 17.5 | 11.7 | 8.5 |  | 65 |  | 210461258
CARRIER | 25VNA837A*031*+TSTAT | CAP**6121AL* | 59CU5A080C21**20 | 32800 | 46500 | 17.5 | 11.7 | 8.5 |  | 65 |  | 210461256
BRYANT HEATING AND COOLING SYSTEMS | 288BNV037*0**B*+TSTAT | CAP**6121AL* | 935CA60080C21*** | 32800 | 46500 | 17.5 | 11.7 | 8.5 |  | 65 |  | 210461257
TEMPSTAR | TVH837GKA2*+TSTAT | EN(A,D,W)4X42L21** | *95CSU1002122A* | 31400 | 48000 | 17 | 11.7 | 8.1 |  | 64 |  | 210463651
TEMPSTAR | TVH837GKA2*+TSTAT | END4X42L17** | *80CTL0701716A* | 31600 | 48000 | 17 | 11.7 | 8.1 |  | 65 |  | 210463507
KEEPRITE | CVH837GKA2*+TSTAT | END4X42L17** | *80CTL0701716A* | 31600 | 48000 | 17 | 11.7 | 8.1 |  | 65 |  | 210463505
KENMORE | (C,H,T)VH837GKA2*+TSTAT | END4X42L17** | *80CTL0701716A* | 31600 | 48000 | 17 | 11.7 | 8.1 |  | 65 |  | 210463506
COMFORTMAKER | CVH837GKA2*+TSTAT | END4X42L17** | *80CTL0701716A* | 31600 | 48000 | 17 | 11.7 | 8.1 |  | 65 |  | 210463503
DAY & NIGHT | CVH837GKA2*+TSTAT | END4X42L17** | *80CTL0701716A* | 31600 | 48000 | 17 | 11.7 | 8.1 |  | 65 |  | 210463504
ARCOAIRE | HVH837GKA2*+TSTAT | END4X42L17** | *80CTL0701716A* | 31600 | 48000 | 17 | 11.7 | 8.1 |  | 65 |  | 210463502
AIRQUEST | HVH837GKA2*+TSTAT | END4X42L17** | *80CTL0701716A* | 31600 | 48000 | 17 | 11.7 | 8.1 |  | 65 |  | 210463501
KENMORE | (C,H,T)VH837GKA2*+TSTAT | EN(A,D,W)4X42L21** | *95CSU1002122A* | 31400 | 48000 | 17 | 11.7 | 8.1 |  | 64 |  | 210463650
BRYANT HEATING AND COOLING SYSTEMS | 288BNV037*0**B*+TSTAT | CNPV*4217AL* | 88*TA48070C17*** | 31600 | 48000 | 17 | 11.7 | 8.1 |  | 65 |  | 210463498
KEEPRITE | CVH837GKA2*+TSTAT | EN(A,D,W)4X42L21** | *95CSU1002122A* | 31400 | 48000 | 17 | 11.7 | 8.1 |  | 64 |  | 210463649
HEIL | HVH837GKA2*+TSTAT | EA*4X61L21A* | *80CSU1002120A* | 33000 | 47000 | 18 | 11.7 | 8.5 |  | 66 |  | 210461369
KENMORE | (C,H,T)VH837GKA2*+TSTAT | EA*4X61L21A* | *80CSU0802120A* | 32800 | 46500 | 18 | 11.7 | 8.1 |  | 65 |  | 210461365
CARRIER | 25VNA837A*031*+TSTAT | CAP**6121AL* | 58CU*A100C21**20 | 33000 | 47000 | 18 | 11.7 | 8.5 |  | 66 |  | 210461367
TEMPSTAR | TVH837GKA2*+TSTAT | EA*4X61L21A* | *80CSU0802120A* | 32800 | 46500 | 18 | 11.7 | 8.1 |  | 65 |  | 210461366
KEEPRITE | CVH837GKA2*+TSTAT | EA*4X61L21A* | *80CSU0802120A* | 32800 | 46500 | 18 | 11.7 | 8.1 |  | 65 |  | 210461364
DAY & NIGHT | CVH837GKA2*+TSTAT | EA*4X61L21A* | *80CSU0802120A* | 32800 | 46500 | 18 | 11.7 | 8.1 |  | 65 |  | 210461363
ARCOAIRE | HVH837GKA2*+TSTAT | EA*4X61L21A* | *80CSU0802120A* | 32800 | 46500 | 18 | 11.7 | 8.1 |  | 65 |  | 210461361
COMFORTMAKER | CVH837GKA2*+TSTAT | EA*4X61L21A* | *80CSU0802120A* | 32800 | 46500 | 18 | 11.7 | 8.1 |  | 65 |  | 210461362
AIRQUEST | HVH837GKA2*+TSTAT | EA*4X61L21A* | *80CSU0802120A* | 32800 | 46500 | 18 | 11.7 | 8.1 |  | 65 |  | 210461360
COMFORTMAKER | CVH837GKA2*+TSTAT | EA*4X61L21A* | *80CSU0601716A* | 33200 | 47500 | 17.5 | 11.7 | 8.5 |  | 65 |  | 210461351
HEIL | HVH837GKA2*+TSTAT | EA*4X61L21A* | *80CSU0802120A* | 32800 | 46500 | 18 | 11.7 | 8.1 |  | 65 |  | 210461358
BRYANT HEATING AND COOLING SYSTEMS | 288BNV037*0**B*+TSTAT | CAP**6121AL* | 83*CA60080C21*** | 32800 | 46500 | 18 | 11.7 | 8.1 |  | 65 |  | 210461357
KEEPRITE | CVH837GKA2*+TSTAT | EA*4X61L21A* | *80CSU0601716A* | 33200 | 47500 | 17.5 | 11.7 | 8.5 |  | 65 |  | 210461353
DAY & NIGHT | CVH837GKA2*+TSTAT | EA*4X61L21A* | *80CSU0601716A* | 33200 | 47500 | 17.5 | 11.7 | 8.5 |  | 65 |  | 210461352
CARRIER | 25VNA837A*031*+TSTAT | CAP**6121AL* | 58CU*A080C21**20 | 32800 | 46500 | 18 | 11.7 | 8.1 |  | 65 |  | 210461356
KENMORE | (C,H,T)VH837GKA2*+TSTAT | EA*4X61L21A* | *80CSU0601716A* | 33200 | 47500 | 17.5 | 11.7 | 8.5 |  | 65 |  | 210461354
TEMPSTAR | TVH837GKA2*+TSTAT | EA*4X61L21A* | *80CSU0601716A* | 33200 | 47500 | 17.5 | 11.7 | 8.5 |  | 65 |  | 210461355
AIRQUEST | HVH837GKA2*+TSTAT | EA*4X61L21A* | *80CSU0601716A* | 33200 | 47500 | 17.5 | 11.7 | 8.5 |  | 65 |  | 210461349
HEIL | HVH837GKA2*+TSTAT | EA*4X61L21A* | *80CSU0601716A* | 33200 | 47500 | 17.5 | 11.7 | 8.5 |  | 65 |  | 210461347
TEMPSTAR | TVH837GKA2*+TSTAT | EA*4X61L21A* | *80CSU0401712A* | 33200 | 47000 | 17.5 | 11.7 | 8.5 |  | 66 |  | 210461344
BRYANT HEATING AND COOLING SYSTEMS | 288BNV037*0**B*+TSTAT | CAP**6121AL* | 83*CA48060C17*** | 33200 | 47500 | 17.5 | 11.7 | 8.5 |  | 65 |  | 210461346
DAY & NIGHT | CVH837GKA2*+TSTAT | EA*4X61L21A* | *80CSU0401712A* | 33200 | 47000 | 17.5 | 11.7 | 8.5 |  | 66 |  | 210461341
KEEPRITE | CVH837GKA2*+TSTAT | EA*4X61L21A* | *80CSU0401712A* | 33200 | 47000 | 17.5 | 11.7 | 8.5 |  | 66 |  | 210461342
KENMORE | (C,H,T)VH837GKA2*+TSTAT | EA*4X61L21A* | *80CSU0401712A* | 33200 | 47000 | 17.5 | 11.7 | 8.5 |  | 66 |  | 210461343
COMFORTMAKER | CVH837GKA2*+TSTAT | EA*4X61L21A* | *80CSU0401712A* | 33200 | 47000 | 17.5 | 11.7 | 8.5 |  | 66 |  | 210461340
AIRQUEST | HVH837GKA2*+TSTAT | EA*4X61L21A* | *80CSU0401712A* | 33200 | 47000 | 17.5 | 11.7 | 8.5 |  | 66 |  | 210461338
ARCOAIRE | HVH837GKA2*+TSTAT | EA*4X61L21A* | *80CSU0401712A* | 33200 | 47000 | 17.5 | 11.7 | 8.5 |  | 66 |  | 210461339
HEIL | HVH837GKA2*+TSTAT | EA*4X61L21A* | *80CSU0401712A* | 33200 | 47000 | 17.5 | 11.7 | 8.5 |  | 66 |  | 210461336
BRYANT HEATING AND COOLING SYSTEMS | 288BNV037*0**B*+TSTAT | CAP**6121AL* | 935CA66100C21*** | 32800 | 46500 | 18 | 11.7 | 8.5 |  | 66 |  | 210461268
BRYANT HEATING AND COOLING SYSTEMS | 288BNV037*0**B*+TSTAT | CAP**6121AL* | 83*CA36040C17*** | 33200 | 47000 | 17.5 | 11.7 | 8.5 |  | 66 |  | 210461335
CARRIER | 25VNA837A*031*+TSTAT | CAP**6121AL* | 58CU*A040C17**12 | 33200 | 47000 | 17.5 | 11.7 | 8.5 |  | 66 |  | 210461334
KENMORE | (C,H,T)VH837GKA2*+TSTAT | EN(A,D,W)4X60L24** | *96CTN1002122A* | 32400 | 47000 | 18 | 12 | 8.1 |  | 65 |  | 210465133
ARCOAIRE | HVH837GKA2*+TSTAT | EN(A,D,W)4X60L24** | *96CTN1002122A* | 32400 | 47000 | 18 | 12 | 8.1 |  | 65 |  | 210465129
TEMPSTAR | TVH837GKA2*+TSTAT | EN(A,D,W)4X60L24** | *96CTN1002122A* | 32400 | 47000 | 18 | 12 | 8.1 |  | 65 |  | 210465134
AIRQUEST | HVH837GKA2*+TSTAT | EN(A,D,W)4X60L24** | *96CTN0802120A* | 32400 | 47500 | 17.5 | 12 | 8.1 |  | 64 |  | 210465117
DAY & NIGHT | CVH837GKA2*+TSTAT | EN(A,D,W)4X60L24** | *96CTN1002122A* | 32400 | 47000 | 18 | 12 | 8.1 |  | 65 |  | 210465131
KEEPRITE | CVH837GKA2*+TSTAT | EN(A,D,W)4X60L24** | *96CTN1002122A* | 32400 | 47000 | 18 | 12 | 8.1 |  | 65 |  | 210465132
COMFORTMAKER | CVH837GKA2*+TSTAT | EN(A,D,W)4X60L24** | *96CTN1002122A* | 32400 | 47000 | 18 | 12 | 8.1 |  | 65 |  | 210465130
AIRQUEST | HVH837GKA2*+TSTAT | EN(A,D,W)4X60L24** | *96CTN1002122A* | 32400 | 47000 | 18 | 12 | 8.1 |  | 65 |  | 210465128
HEIL | HVH837GKA2*+TSTAT | EN(A,D,W)4X60L24** | *96CTN1002122A* | 32400 | 47000 | 18 | 12 | 8.1 |  | 65 |  | 210465126
BRYANT HEATING AND COOLING SYSTEMS | 288BNV037*0**B*+TSTAT | CNPV*6024AL* | 986TC66100C21*** | 32400 | 47000 | 18 | 12 | 8.1 |  | 65 |  | 210465125
CARRIER | 25VNA837A*031*+TSTAT | CNPV*6024AL* | 59TN6B100C21**22 | 32400 | 47000 | 18 | 12 | 8.1 |  | 65 |  | 210465124
KEEPRITE | CVH837GKA2*+TSTAT | EN(A,D,W)4X60L24** | *97CMN1202422A* | 32400 | 47500 | 17.5 | 12 | 8.1 |  | 64 |  | 210465110
KENMORE | (C,H,T)VH837GKA2*+TSTAT | EN(A,D,W)4X60L24** | *96CTN0802120A* | 32400 | 47500 | 17.5 | 12 | 8.1 |  | 64 |  | 210465122
TEMPSTAR | TVH837GKA2*+TSTAT | EN(A,D,W)4X60L24** | *96CTN0802120A* | 32400 | 47500 | 17.5 | 12 | 8.1 |  | 64 |  | 210465123
ARCOAIRE | HVH837GKA2*+TSTAT | EN(A,D,W)4X60L24** | *96CTN0802120A* | 32400 | 47500 | 17.5 | 12 | 8.1 |  | 64 |  | 210465118
KEEPRITE | CVH837GKA2*+TSTAT | EN(A,D,W)4X60L24** | *96CTN0802120A* | 32400 | 47500 | 17.5 | 12 | 8.1 |  | 64 |  | 210465121
DAY & NIGHT | CVH837GKA2*+TSTAT | EN(A,D,W)4X60L24** | *96CTN0802120A* | 32400 | 47500 | 17.5 | 12 | 8.1 |  | 64 |  | 210465120
HEIL | HVH837GKA2*+TSTAT | EN(A,D,W)4X60L24** | *96CTN0802120A* | 32400 | 47500 | 17.5 | 12 | 8.1 |  | 64 |  | 210465115
KENMORE | (C,H,T)VH837GKA2*+TSTAT | EN(A,D,W)4X60L24** | *97CMN1202422A* | 32400 | 47500 | 17.5 | 12 | 8.1 |  | 64 |  | 210465111
BRYANT HEATING AND COOLING SYSTEMS | 288BNV037*0**B*+TSTAT | CNPV*6024AL* | 986TC60080C21*** | 32400 | 47500 | 17.5 | 12 | 8.1 |  | 64 |  | 210465114
CARRIER | 25VNA837A*031*+TSTAT | CNPV*6024AL* | 59TN6B080C21**20 | 32400 | 47500 | 17.5 | 12 | 8.1 |  | 64 |  | 210465113
AIRQUEST | HVH837GKA2*+TSTAT | EN(A,D,W)4X60L24** | *97CMN1002122A* | 32400 | 47000 | 18 | 12 | 8.1 |  | 65 |  | 210465095
DAY & NIGHT | CVH837GKA2*+TSTAT | EN(A,D,W)4X60L24** | *97CMN1202422A* | 32400 | 47500 | 17.5 | 12 | 8.1 |  | 64 |  | 210465109
TEMPSTAR | TVH837GKA2*+TSTAT | EN(A,D,W)4X60L24** | *97CMN1202422A* | 32400 | 47500 | 17.5 | 12 | 8.1 |  | 64 |  | 210465112
COMFORTMAKER | CVH837GKA2*+TSTAT | EN(A,D,W)4X60L24** | *97CMN1202422A* | 32400 | 47500 | 17.5 | 12 | 8.1 |  | 64 |  | 210465108
ARCOAIRE | HVH837GKA2*+TSTAT | EN(A,D,W)4X60L24** | *97CMN1002122A* | 32400 | 47000 | 18 | 12 | 8.1 |  | 65 |  | 210465096
HEIL | HVH837GKA2*+TSTAT | EN(A,D,W)4X60L24** | *97CMN1002122A* | 32400 | 47000 | 18 | 12 | 8.1 |  | 65 |  | 210465093
COMFORTMAKER | CVH837GKA2*+TSTAT | EN(A,D,W)4X60L24** | *97CMN0802120A* | 32400 | 47500 | 17.5 | 12 | 8.1 |  | 64 |  | 210465086
TEMPSTAR | TVH837GKA2*+TSTAT | EN(A,D,W)4X60L24** | *97CMN0802120A* | 32400 | 47500 | 17.5 | 12 | 8.1 |  | 64 |  | 210465090
AIRQUEST | HVH837GKA2*+TSTAT | EN(A,D,W)4X60L24** | *97CMN0802120A* | 32400 | 47500 | 17.5 | 12 | 8.1 |  | 64 |  | 210465084
CARRIER | 25VNA837A*031*+TSTAT | CNPV*6024AL* | 59MN7B100C21**22 | 32400 | 47000 | 18 | 12 | 8.1 |  | 65 |  | 210465091
BRYANT HEATING AND COOLING SYSTEMS | 288BNV037*0**B*+TSTAT | CNPV*6024AL* | 987MB66100C21*** | 32400 | 47000 | 18 | 12 | 8.1 |  | 65 |  | 210465092
KEEPRITE | CVH837GKA2*+TSTAT | EN(A,D,W)4X60L24** | *97CMN0802120A* | 32400 | 47500 | 17.5 | 12 | 8.1 |  | 64 |  | 210465088
DAY & NIGHT | CVH837GKA2*+TSTAT | EN(A,D,W)4X60L24** | *96CTN1202422A* | 32400 | 47000 | 17.5 | 12 | 8.1 |  | 65 |  | 210465076
ARCOAIRE | HVH837GKA2*+TSTAT | EN(A,D,W)4X60L24** | *97CMN0802120A* | 32400 | 47500 | 17.5 | 12 | 8.1 |  | 64 |  | 210465085
DAY & NIGHT | CVH837GKA2*+TSTAT | EN(A,D,W)4X60L24** | *97CMN0802120A* | 32400 | 47500 | 17.5 | 12 | 8.1 |  | 64 |  | 210465087
KENMORE | (C,H,T)VH837GKA2*+TSTAT | EN(A,D,W)4X60L24** | *97CMN0802120A* | 32400 | 47500 | 17.5 | 12 | 8.1 |  | 64 |  | 210465089
ARCOAIRE | HVH837GKA2*+TSTAT | EN(A,D,W)4X60L24** | *96CTN1202422A* | 32400 | 47000 | 17.5 | 12 | 8.1 |  | 65 |  | 210465074
HEIL | HVH837GKA2*+TSTAT | EN(A,D,W)4X60L24** | *97CMN0802120A* | 32400 | 47500 | 17.5 | 12 | 8.1 |  | 64 |  | 210465082
BRYANT HEATING AND COOLING SYSTEMS | 288BNV037*0**B*+TSTAT | CNPV*6024AL* | 987MB60080C21*** | 32400 | 47500 | 17.5 | 12 | 8.1 |  | 64 |  | 210465081
CARRIER | 25VNA837A*031*+TSTAT | CNPV*6024AL* | 59MN7B080C21**20 | 32400 | 47500 | 17.5 | 12 | 8.1 |  | 64 |  | 210465080
BRYANT HEATING AND COOLING SYSTEMS | 288BNV037*0**B*+TSTAT | CAP**4824AL* | 82*TA66135V24*** | 31600 | 46500 | 17.5 | 11.7 | 8.1 |  | 66 |  | 210460744
CARRIER | 25VNA837A*031*+TSTAT | CAP**4824AL* | 58TP*A135V24**22 | 31600 | 46500 | 17.5 | 11.7 | 8.1 |  | 66 |  | 210460743
ARCOAIRE | HVH837GKA2*+TSTAT | EN(A,D,W)4X42L21** | *80CSU0401712A* | 31600 | 48500 | 17 | 11.7 | 8.1 |  | 64 |  | 210463713
TEMPSTAR | TVH837GKA2*+TSTAT | EN(A,D,W)4X42L21** | *80CSU0401712A* | 31600 | 48500 | 17 | 11.7 | 8.1 |  | 64 |  | 210463718
DAY & NIGHT | CVH837GKA2*+TSTAT | EN(A,D,W)4X42L21** | *80CSU0401712A* | 31600 | 48500 | 17 | 11.7 | 8.1 |  | 64 |  | 210463715
COMFORTMAKER | CVH837GKA2*+TSTAT | EN(A,D,W)4X42L21** | *80CSU0401712A* | 31600 | 48500 | 17 | 11.7 | 8.1 |  | 64 |  | 210463714
AIRQUEST | HVH837GKA2*+TSTAT | EN(A,D,W)4X42L21** | *80CSU0401712A* | 31600 | 48500 | 17 | 11.7 | 8.1 |  | 64 |  | 210463712
HEIL | HVH837GKA2*+TSTAT | EN(A,D,W)4X42L21** | *80CSU0401712A* | 31600 | 48500 | 17 | 11.7 | 8.1 |  | 64 |  | 210463710
TEMPSTAR | TVH837GKA2*+TSTAT | EN(A,D,W)4X42L21** | *96VTN1002122A* | 31200 | 47500 | 17 | 11.7 | 8.1 |  | 64 |  | 210463707
BRYANT HEATING AND COOLING SYSTEMS | 288BNV037*0**B*+TSTAT | CNPV*4221AL* | 83*CA36040C17*** | 31600 | 48500 | 17 | 11.7 | 8.1 |  | 64 |  | 210463709
CARRIER | 25VNA837A*031*+TSTAT | CNPV*4221AL* | 58CU*A040C17**12 | 31600 | 48500 | 17 | 11.7 | 8.1 |  | 64 |  | 210463708
KENMORE | (C,H,T)VH837GKA2*+TSTAT | EN(A,D,W)4X42L21** | *96VTN1002122A* | 31200 | 47500 | 17 | 11.7 | 8.1 |  | 64 |  | 210463706
DAY & NIGHT | CVH837GKA2*+TSTAT | EN(A,D,W)4X42L21** | *96VTN1002122A* | 31200 | 47500 | 17 | 11.7 | 8.1 |  | 64 |  | 210463704
KEEPRITE | CVH837GKA2*+TSTAT | EN(A,D,W)4X42L21** | *96VTN1002122A* | 31200 | 47500 | 17 | 11.7 | 8.1 |  | 64 |  | 210463705
CARRIER | 25VNA837A*031*+TSTAT | CNPV*4221AL* | 59TP6B100V21**22 | 31200 | 47500 | 17 | 11.7 | 8.1 |  | 64 |  | 210463696
COMFORTMAKER | CVH837GKA2*+TSTAT | EN(A,D,W)4X42L21** | *96VTN1002122A* | 31200 | 47500 | 17 | 11.7 | 8.1 |  | 64 |  | 210463703
ARCOAIRE | HVH837GKA2*+TSTAT | EN(A,D,W)4X42L21** | *96VTN1002122A* | 31200 | 47500 | 17 | 11.7 | 8.1 |  | 64 |  | 210463702
AIRQUEST | HVH837GKA2*+TSTAT | EN(A,D,W)4X42L21** | *96VTN1002122A* | 31200 | 47500 | 17 | 11.7 | 8.1 |  | 64 |  | 210463701
HEIL | HVH837GKA2*+TSTAT | EN(A,D,W)4X42L21** | *96VTN1002122A* | 31200 | 47500 | 17 | 11.7 | 8.1 |  | 64 |  | 210463699
BRYANT HEATING AND COOLING SYSTEMS | 288BNV037*0**B*+TSTAT | CNPV*4221AL* | 926TB66100V21*** | 31200 | 47500 | 17 | 11.7 | 8.1 |  | 64 |  | 210463698
CARRIER | 25VNA837A*031*+TSTAT | CNPV*4221AL* | GG96VTAA60100C | 31200 | 47500 | 17 | 11.7 | 8.1 |  | 64 |  | 210463697
DAY & NIGHT | CVH837GKA2*+TSTAT | EN(A,D,W)4X42L21** | *96VSN1002120A* | 31400 | 48000 | 17 | 11.7 | 8.1 |  | 64 |  | 210463681
TEMPSTAR | TVH837GKA2*+TSTAT | EN(A,D,W)4X42L21** | *96VSN1002120A* | 31400 | 48000 | 17 | 11.7 | 8.1 |  | 64 |  | 210463684
KEEPRITE | CVH837GKA2*+TSTAT | EN(A,D,W)4X42L21** | *96VSN1002120A* | 31400 | 48000 | 17 | 11.7 | 8.1 |  | 64 |  | 210463682
KENMORE | (C,H,T)VH837GKA2*+TSTAT | EN(A,D,W)4X42L21** | *96VSN1002120A* | 31400 | 48000 | 17 | 11.7 | 8.1 |  | 64 |  | 210463683
HEIL | HVH837GKA2*+TSTAT | EN(A,D,W)4X42L21** | *96VSN1002120A* | 31400 | 48000 | 17 | 11.7 | 8.1 |  | 64 |  | 210463676
BRYANT HEATING AND COOLING SYSTEMS | 288BNV037*0**B*+TSTAT | CNPV*4221AL* | 926SA60100V21*** | 31400 | 48000 | 17 | 11.7 | 8.1 |  | 64 |  | 210463675
ARCOAIRE | HVH837GKA2*+TSTAT | EN(A,D,W)4X42L21** | *96VSN1002120A* | 31400 | 48000 | 17 | 11.7 | 8.1 |  | 64 |  | 210463679
COMFORTMAKER | CVH837GKA2*+TSTAT | EN(A,D,W)4X42L21** | *96VSN1002120A* | 31400 | 48000 | 17 | 11.7 | 8.1 |  | 64 |  | 210463680
AIRQUEST | HVH837GKA2*+TSTAT | EN(A,D,W)4X42L21** | *96VSN1002120A* | 31400 | 48000 | 17 | 11.7 | 8.1 |  | 64 |  | 210463678
CARRIER | 25VNA837A*031*+TSTAT | CNPV*4221AL* | 59SP6A100V21**20 | 31400 | 48000 | 17 | 11.7 | 8.1 |  | 64 |  | 210463674
KENMORE | (C,H,T)VH837GKA2*+TSTAT | EN(A,D,W)4X42L21** | *96VSN0802120A* | 31000 | 47500 | 17 | 11.7 | 7.8 |  | 64 |  | 210463672
DAY & NIGHT | CVH837GKA2*+TSTAT | EN(A,D,W)4X42L21** | *96VSN0802120A* | 31000 | 47500 | 17 | 11.7 | 7.8 |  | 64 |  | 210463670
AIRQUEST | HVH837GKA2*+TSTAT | EN(A,D,W)4X42L21** | *96VSN0802120A* | 31000 | 47500 | 17 | 11.7 | 7.8 |  | 64 |  | 210463667
ARCOAIRE | HVH837GKA2*+TSTAT | EN(A,D,W)4X42L21** | *96VSN0802120A* | 31000 | 47500 | 17 | 11.7 | 7.8 |  | 64 |  | 210463668
CARRIER | 25VNA837A*031*+TSTAT | CNPV*4221AL* | 59SP6A080V21**20 | 31000 | 47500 | 17 | 11.7 | 7.8 |  | 64 |  | 210463663
COMFORTMAKER | CVH837GKA2*+TSTAT | EN(A,D,W)4X42L21** | *96VSN0802120A* | 31000 | 47500 | 17 | 11.7 | 7.8 |  | 64 |  | 210463669
HEIL | HVH837GKA2*+TSTAT | EN(A,D,W)4X42L21** | *96VSN0802120A* | 31000 | 47500 | 17 | 11.7 | 7.8 |  | 64 |  | 210463665
BRYANT HEATING AND COOLING SYSTEMS | 288BNV037*0**B*+TSTAT | CNPV*4221AL* | 926SA60080V21*** | 31000 | 47500 | 17 | 11.7 | 7.8 |  | 64 |  | 210463664
TEMPSTAR | TVH837GKA2*+TSTAT | EN(A,D,W)4X48L21** | *96VTN0601714A* | 31600 | 48000 | 17 | 11.7 | 8.1 |  | 65 |  | 210464455
KENMORE | (C,H,T)VH837GKA2*+TSTAT | EN(A,D,W)4X48L21** | *96VTN0601714A* | 31600 | 48000 | 17 | 11.7 | 8.1 |  | 65 |  | 210464454
DAY & NIGHT | CVH837GKA2*+TSTAT | EN(A,D,W)4X48L21** | *96VTN0601714A* | 31600 | 48000 | 17 | 11.7 | 8.1 |  | 65 |  | 210464452
KEEPRITE | CVH837GKA2*+TSTAT | EN(A,D,W)4X48L21** | *96VTN0601714A* | 31600 | 48000 | 17 | 11.7 | 8.1 |  | 65 |  | 210464453
HEIL | HVH837GKA2*+TSTAT | EN(A,D,W)4X48L21** | *96VTN0601714A* | 31600 | 48000 | 17 | 11.7 | 8.1 |  | 65 |  | 210464447
AIRQUEST | HVH837GKA2*+TSTAT | EN(A,D,W)4X48L21** | *96VTN0601714A* | 31600 | 48000 | 17 | 11.7 | 8.1 |  | 65 |  | 210464449
BRYANT HEATING AND COOLING SYSTEMS | 288BNV037*0**B*+TSTAT | CNPV*4821AL* | 926TB42060V17*** | 31600 | 48000 | 17 | 11.7 | 8.1 |  | 65 |  | 210464446
CARRIER | 25VNA837A*031*+TSTAT | CNPV*4821AL* | GG96VTAA42060B | 31600 | 48000 | 17 | 11.7 | 8.1 |  | 65 |  | 210464445
CARRIER | 25VNA837A*031*+TSTAT | CNPV*4821AL* | 59TP6B060V17**14 | 31600 | 48000 | 17 | 11.7 | 8.1 |  | 65 |  | 210464444
TEMPSTAR | TVH837GKA2*+TSTAT | EN(A,D,W)4X48L21** | *96CTN1002122A* | 32000 | 48000 | 17.5 | 11.7 | 8.1 |  | 65 |  | 210464443
KENMORE | (C,H,T)VH837GKA2*+TSTAT | EN(A,D,W)4X48L21** | *96CTN1002122A* | 32000 | 48000 | 17.5 | 11.7 | 8.1 |  | 65 |  | 210464442
DAY & NIGHT | CVH837GKA2*+TSTAT | EN(A,D,W)4X48L21** | *96CTN1002122A* | 32000 | 48000 | 17.5 | 11.7 | 8.1 |  | 65 |  | 210464440
COMFORTMAKER | CVH837GKA2*+TSTAT | EN(A,D,W)4X48L21** | *96CTN1002122A* | 32000 | 48000 | 17.5 | 11.7 | 8.1 |  | 65 |  | 210464439
ARCOAIRE | HVH837GKA2*+TSTAT | EN(A,D,W)4X48L21** | *96VTN0601714A* | 31600 | 48000 | 17 | 11.7 | 8.1 |  | 65 |  | 210464450
ARCOAIRE | HVH837GKA2*+TSTAT | EN(A,D,W)4X48L21** | *96CTN1002122A* | 32000 | 48000 | 17.5 | 11.7 | 8.1 |  | 65 |  | 210464438
AIRQUEST | HVH837GKA2*+TSTAT | EN(A,D,W)4X48L21** | *96CTN1002122A* | 32000 | 48000 | 17.5 | 11.7 | 8.1 |  | 65 |  | 210464437
KEEPRITE | CVH837GKA2*+TSTAT | EN(A,D,W)4X48L21** | *96CTN0802120A* | 32000 | 48000 | 17 | 11.7 | 8.1 |  | 65 |  | 210464430
DAY & NIGHT | CVH837GKA2*+TSTAT | EN(A,D,W)4X48L21** | *96CTN0802120A* | 32000 | 48000 | 17 | 11.7 | 8.1 |  | 65 |  | 210464429
COMFORTMAKER | CVH837GKA2*+TSTAT | EN(A,D,W)4X48L21** | *96CTN0802120A* | 32000 | 48000 | 17 | 11.7 | 8.1 |  | 65 |  | 210464428
ARCOAIRE | HVH837GKA2*+TSTAT | EN(A,D,W)4X48L21** | *96CTN0802120A* | 32000 | 48000 | 17 | 11.7 | 8.1 |  | 65 |  | 210464427
AIRQUEST | HVH837GKA2*+TSTAT | EN(A,D,W)4X48L21** | *96CTN0802120A* | 32000 | 48000 | 17 | 11.7 | 8.1 |  | 65 |  | 210464426
HEIL | HVH837GKA2*+TSTAT | EN(A,D,W)4X48L21** | *96CTN1002122A* | 32000 | 48000 | 17.5 | 11.7 | 8.1 |  | 65 |  | 210464435
BRYANT HEATING AND COOLING SYSTEMS | 288BNV037*0**B*+TSTAT | CNPV*4821AL* | 986TC66100C21*** | 32000 | 48000 | 17.5 | 11.7 | 8.1 |  | 65 |  | 210464434
CARRIER | 25VNA837A*031*+TSTAT | CNPV*4821AL* | 59TN6B100C21**22 | 32000 | 48000 | 17.5 | 11.7 | 8.1 |  | 65 |  | 210464433
TEMPSTAR | TVH837GKA2*+TSTAT | EN(A,D,W)4X48L21** | *96CTN0802120A* | 32000 | 48000 | 17 | 11.7 | 8.1 |  | 65 |  | 210464432
HEIL | HVH837GKA2*+TSTAT | EN(A,D,W)4X48L21** | *96CTN0802120A* | 32000 | 48000 | 17 | 11.7 | 8.1 |  | 65 |  | 210464424
BRYANT HEATING AND COOLING SYSTEMS | 288BNV037*0**B*+TSTAT | CNPV*4821AL* | 986TC60080C21*** | 32000 | 48000 | 17 | 11.7 | 8.1 |  | 65 |  | 210464423
KENMORE | (C,H,T)VH837GKA2*+TSTAT | EN(A,D,W)4X48L21** | *96CTN0802120A* | 32000 | 48000 | 17 | 11.7 | 8.1 |  | 65 |  | 210464431
CARRIER | 25VNA837A*031*+TSTAT | CNPV*4821AL* | 59TN6B080C21**20 | 32000 | 48000 | 17 | 11.7 | 8.1 |  | 65 |  | 210464422
TEMPSTAR | TVH837GKA2*+TSTAT | EN(A,D,W)4X48L21** | *97CMN1002122A* | 32000 | 48000 | 17.5 | 11.7 | 8.1 |  | 65 |  | 210464421
DAY & NIGHT | CVH837GKA2*+TSTAT | EN(A,D,W)4X48L21** | *97CMN1002122A* | 32000 | 48000 | 17.5 | 11.7 | 8.1 |  | 65 |  | 210464418
COMFORTMAKER | CVH837GKA2*+TSTAT | EN(A,D,W)4X48L21** | *97CMN1002122A* | 32000 | 48000 | 17.5 | 11.7 | 8.1 |  | 65 |  | 210464417
ARCOAIRE | HVH837GKA2*+TSTAT | EN(A,D,W)4X48L21** | *97CMN1002122A* | 32000 | 48000 | 17.5 | 11.7 | 8.1 |  | 65 |  | 210464416
AIRQUEST | HVH837GKA2*+TSTAT | EN(A,D,W)4X48L21** | *97CMN1002122A* | 32000 | 48000 | 17.5 | 11.7 | 8.1 |  | 65 |  | 210464415
HEIL | HVH837GKA2*+TSTAT | EN(A,D,W)4X48L21** | *97CMN1002122A* | 32000 | 48000 | 17.5 | 11.7 | 8.1 |  | 65 |  | 210464413
BRYANT HEATING AND COOLING SYSTEMS | 288BNV037*0**B*+TSTAT | CNPV*4821AL* | 987MB66100C21*** | 32000 | 48000 | 17.5 | 11.7 | 8.1 |  | 65 |  | 210464412
CARRIER | 25VNA837A*031*+TSTAT | CNPV*4821AL* | 59MN7B100C21**22 | 32000 | 48000 | 17.5 | 11.7 | 8.1 |  | 65 |  | 210464411
TEMPSTAR | TVH837GKA2*+TSTAT | EN(A,D,W)4X48L21** | *97CMN0802120A* | 32000 | 48000 | 17 | 11.7 | 8.1 |  | 65 |  | 210464410
KENMORE | (C,H,T)VH837GKA2*+TSTAT | EN(A,D,W)4X48L21** | *97CMN0802120A* | 32000 | 48000 | 17 | 11.7 | 8.1 |  | 65 |  | 210464409
KEEPRITE | CVH837GKA2*+TSTAT | EN(A,D,W)4X48L21** | *97CMN0802120A* | 32000 | 48000 | 17 | 11.7 | 8.1 |  | 65 |  | 210464408
DAY & NIGHT | CVH837GKA2*+TSTAT | EN(A,D,W)4X48L21** | *97CMN0802120A* | 32000 | 48000 | 17 | 11.7 | 8.1 |  | 65 |  | 210464407
COMFORTMAKER | CVH837GKA2*+TSTAT | EN(A,D,W)4X48L21** | *97CMN0802120A* | 32000 | 48000 | 17 | 11.7 | 8.1 |  | 65 |  | 210464406
ARCOAIRE | HVH837GKA2*+TSTAT | EN(A,D,W)4X48L21** | *97CMN0802120A* | 32000 | 48000 | 17 | 11.7 | 8.1 |  | 65 |  | 210464405
AIRQUEST | HVH837GKA2*+TSTAT | EN(A,D,W)4X48L21** | *97CMN0802120A* | 32000 | 48000 | 17 | 11.7 | 8.1 |  | 65 |  | 210464404
HEIL | HVH837GKA2*+TSTAT | EN(A,D,W)4X48L21** | *97CMN0802120A* | 32000 | 48000 | 17 | 11.7 | 8.1 |  | 65 |  | 210464402
BRYANT HEATING AND COOLING SYSTEMS | 288BNV037*0**B*+TSTAT | CNPV*4821AL* | 987MB60080C21*** | 32000 | 48000 | 17 | 11.7 | 8.1 |  | 65 |  | 210464401
TEMPSTAR | TVH837GKA2*+TSTAT | EN(A,D,W)4X48L21** | *97CMN0801714A* | 31800 | 48000 | 17 | 11.7 | 8.1 |  | 65 |  | 210464399
KENMORE | (C,H,T)VH837GKA2*+TSTAT | EN(A,D,W)4X48L21** | *97CMN0801714A* | 31800 | 48000 | 17 | 11.7 | 8.1 |  | 65 |  | 210464398
DAY & NIGHT | CVH837GKA2*+TSTAT | EN(A,D,W)4X48L21** | *97CMN0801714A* | 31800 | 48000 | 17 | 11.7 | 8.1 |  | 65 |  | 210464396
COMFORTMAKER | CVH837GKA2*+TSTAT | EN(A,D,W)4X48L21** | *97CMN0801714A* | 31800 | 48000 | 17 | 11.7 | 8.1 |  | 65 |  | 210464395
ARCOAIRE | HVH837GKA2*+TSTAT | EN(A,D,W)4X48L21** | *97CMN0801714A* | 31800 | 48000 | 17 | 11.7 | 8.1 |  | 65 |  | 210464394
DAY & NIGHT | CVH837GKA2*+TSTAT | EA*4X43L21A* | *80VTL0701716A* | 32400 | 47500 | 17.5 | 11.7 | 8.5 |  | 65 |  | 210459865
KEEPRITE | CVH837GKA2*+TSTAT | EA*4X43L21A* | *80VTL0701716A* | 32400 | 47500 | 17.5 | 11.7 | 8.5 |  | 65 |  | 210459866
COMFORTMAKER | CVH837GKA2*+TSTAT | EA*4X43L21A* | *80VTL0701716A* | 32400 | 47500 | 17.5 | 11.7 | 8.5 |  | 65 |  | 210459864
ARCOAIRE | HVH837GKA2*+TSTAT | EA*4X43L21A* | *80VTL0701716A* | 32400 | 47500 | 17.5 | 11.7 | 8.5 |  | 65 |  | 210459863
AIRQUEST | HVH837GKA2*+TSTAT | EA*4X43L21A* | *80VTL0701716A* | 32400 | 47500 | 17.5 | 11.7 | 8.5 |  | 65 |  | 210459862
HEIL | HVH837GKA2*+TSTAT | EA*4X43L21A* | *80VTL0701716A* | 32400 | 47500 | 17.5 | 11.7 | 8.5 |  | 65 |  | 210459860
CARRIER | 25VNA837A*031*+TSTAT | CAP**4321AL* | 58TP*A070V17**16 | 32400 | 47500 | 17.5 | 11.7 | 8.5 |  | 65 |  | 210459858
BRYANT HEATING AND COOLING SYSTEMS | 288BNV037*0**B*+TSTAT | CAP**4321AL* | 82*TA48070V17*** | 32400 | 47500 | 17.5 | 11.7 | 8.5 |  | 65 |  | 210459859
TEMPSTAR | TVH837GKA2*+TSTAT | EA*4X43L21A* | *80VTL0902120A* | 32400 | 47500 | 17.5 | 11.7 | 8.5 |  | 65 |  | 210459845
COMFORTMAKER | CVH837GKA2*+TSTAT | EA*4X43L21A* | *80VTL0902120A* | 32400 | 47500 | 17.5 | 11.7 | 8.5 |  | 65 |  | 210459841
DAY & NIGHT | CVH837GKA2*+TSTAT | EA*4X43L21A* | *80VTL0902120A* | 32400 | 47500 | 17.5 | 11.7 | 8.5 |  | 65 |  | 210459842
KEEPRITE | CVH837GKA2*+TSTAT | EA*4X43L21A* | *80VTL0902120A* | 32400 | 47500 | 17.5 | 11.7 | 8.5 |  | 65 |  | 210459843
KENMORE | (C,H,T)VH837GKA2*+TSTAT | EA*4X43L21A* | *80VTL0902120A* | 32400 | 47500 | 17.5 | 11.7 | 8.5 |  | 65 |  | 210459844
AIRQUEST | HVH837GKA2*+TSTAT | EA*4X43L21A* | *80VTL0902120A* | 32400 | 47500 | 17.5 | 11.7 | 8.5 |  | 65 |  | 210459839
ARCOAIRE | HVH837GKA2*+TSTAT | EA*4X43L21A* | *80VTL0902120A* | 32400 | 47500 | 17.5 | 11.7 | 8.5 |  | 65 |  | 210459840
HEIL | HVH837GKA2*+TSTAT | EA*4X43L21A* | *80VTL0902120A* | 32400 | 47500 | 17.5 | 11.7 | 8.5 |  | 65 |  | 210459837
KENMORE | (C,H,T)VH837GKA2*+TSTAT | EA*4X43L21A* | *80VSL0902120A* | 32400 | 47500 | 17.5 | 11.7 | 8.5 |  | 65 |  | 210459831
BRYANT HEATING AND COOLING SYSTEMS | 288BNV037*0**B*+TSTAT | CAP**4321AL* | 82*TA60090V21*** | 32400 | 47500 | 17.5 | 11.7 | 8.5 |  | 65 |  | 210459836
CARRIER | 25VNA837A*031*+TSTAT | CAP**4321AL* | 58TP*A090V21**20 | 32400 | 47500 | 17.5 | 11.7 | 8.5 |  | 65 |  | 210459835
CARRIER | 25VNA837A*031*+TSTAT | CAP**4321AL* | 58TP*A090V17**16 | 32400 | 47500 | 17.5 | 11.7 | 8.5 |  | 65 |  | 210459833
TEMPSTAR | TVH837GKA2*+TSTAT | EA*4X43L21A* | *80VSL0902120A* | 32400 | 47500 | 17.5 | 11.7 | 8.5 |  | 65 |  | 210459832
KEEPRITE | CVH837GKA2*+TSTAT | EA*4X43L21A* | *80VSL0902120A* | 32400 | 47500 | 17.5 | 11.7 | 8.5 |  | 65 |  | 210459830
DAY & NIGHT | CVH837GKA2*+TSTAT | EA*4X43L21A* | *80VSL0902120A* | 32400 | 47500 | 17.5 | 11.7 | 8.5 |  | 65 |  | 210459829
ARCOAIRE | HVH837GKA2*+TSTAT | EA*4X43L21A* | *80VSL0902120A* | 32400 | 47500 | 17.5 | 11.7 | 8.5 |  | 65 |  | 210459827
AIRQUEST | HVH837GKA2*+TSTAT | EA*4X43L21A* | *80VSL0902120A* | 32400 | 47500 | 17.5 | 11.7 | 8.5 |  | 65 |  | 210459826
HEIL | HVH837GKA2*+TSTAT | EA*4X43L21A* | *80VSL0902120A* | 32400 | 47500 | 17.5 | 11.7 | 8.5 |  | 65 |  | 210459824
BRYANT HEATING AND COOLING SYSTEMS | 288BNV037*0**B*+TSTAT | CAP**4321AL* | 82*SA60090V21*** | 32400 | 47500 | 17.5 | 11.7 | 8.5 |  | 65 |  | 210459823
CARRIER | 25VNA837A*031*+TSTAT | CAP**4321AL* | 58SP*A090V21**20 | 32400 | 47500 | 17.5 | 11.7 | 8.5 |  | 65 |  | 210459822
TEMPSTAR | TVH837GKA2*+TSTAT | EA*4X43L21A* | *80VSL0702120A* | 32400 | 47500 | 17 | 11.7 | 8.5 |  | 65 |  | 210459821
KENMORE | (C,H,T)VH837GKA2*+TSTAT | EA*4X43L21A* | *80VSL0702120A* | 32400 | 47500 | 17 | 11.7 | 8.5 |  | 65 |  | 210459820
KEEPRITE | CVH837GKA2*+TSTAT | EA*4X43L21A* | *80VSL0702120A* | 32400 | 47500 | 17 | 11.7 | 8.5 |  | 65 |  | 210459819
ARCOAIRE | HVH837GKA2*+TSTAT | EA*4X43L21A* | *80VSL0702120A* | 32400 | 47500 | 17 | 11.7 | 8.5 |  | 65 |  | 210459816
DAY & NIGHT | CVH837GKA2*+TSTAT | EA*4X43L21A* | *80VSL0702120A* | 32400 | 47500 | 17 | 11.7 | 8.5 |  | 65 |  | 210459818
COMFORTMAKER | CVH837GKA2*+TSTAT | EA*4X43L21A* | *80VSL0702120A* | 32400 | 47500 | 17 | 11.7 | 8.5 |  | 65 |  | 210459817
AIRQUEST | HVH837GKA2*+TSTAT | EA*4X43L21A* | *80VSL0702120A* | 32400 | 47500 | 17 | 11.7 | 8.5 |  | 65 |  | 210459815
HEIL | HVH837GKA2*+TSTAT | EA*4X43L21A* | *80VSL0702120A* | 32400 | 47500 | 17 | 11.7 | 8.5 |  | 65 |  | 210459813
BRYANT HEATING AND COOLING SYSTEMS | 288BNV037*0**B*+TSTAT | CAP**4321AL* | 82*SA60070V21*** | 32400 | 47500 | 17 | 11.7 | 8.5 |  | 65 |  | 210459812
KENMORE | (C,H,T)VH837GKA2*+TSTAT | EA*4X43L21A* | *80VSL0701716A* | 32200 | 47500 | 17.5 | 11.7 | 8.5 |  | 65 |  | 210459809
TEMPSTAR | TVH837GKA2*+TSTAT | EA*4X43L21A* | *80VSL0701716A* | 32200 | 47500 | 17.5 | 11.7 | 8.5 |  | 65 |  | 210459810
DAY & NIGHT | CVH837GKA2*+TSTAT | EA*4X43L21A* | *80VSL0701716A* | 32200 | 47500 | 17.5 | 11.7 | 8.5 |  | 65 |  | 210459807
TEMPSTAR | TVH837GKA2*+TSTAT | END4X42L17** | *80CTL0901716A* | 31800 | 48000 | 17 | 11.7 | 8.1 |  | 65 |  | 210463585
DAY & NIGHT | CVH837GKA2*+TSTAT | END4X42L17** | *80CTL0901716A* | 31800 | 48000 | 17 | 11.7 | 8.1 |  | 65 |  | 210463582
KEEPRITE | CVH837GKA2*+TSTAT | END4X42L17** | *80CTL0901716A* | 31800 | 48000 | 17 | 11.7 | 8.1 |  | 65 |  | 210463583
COMFORTMAKER | CVH837GKA2*+TSTAT | END4X42L17** | *80CTL0901716A* | 31800 | 48000 | 17 | 11.7 | 8.1 |  | 65 |  | 210463581
KENMORE | (C,H,T)VH837GKA2*+TSTAT | END4X42L17** | *80CTL0901716A* | 31800 | 48000 | 17 | 11.7 | 8.1 |  | 65 |  | 210463584
ARCOAIRE | HVH837GKA2*+TSTAT | END4X42L17** | *80CTL0901716A* | 31800 | 48000 | 17 | 11.7 | 8.1 |  | 65 |  | 210463580
AIRQUEST | HVH837GKA2*+TSTAT | END4X42L17** | *80CTL0901716A* | 31800 | 48000 | 17 | 11.7 | 8.1 |  | 65 |  | 210463579
BRYANT HEATING AND COOLING SYSTEMS | 288BNV037*0**B*+TSTAT | CNPV*4217AL* | 88*TA48090C17*** | 31800 | 48000 | 17 | 11.7 | 8.1 |  | 65 |  | 210463576
HEIL | HVH837GKA2*+TSTAT | END4X42L17** | *80CTL0901716A* | 31800 | 48000 | 17 | 11.7 | 8.1 |  | 65 |  | 210463577
CARRIER | 25VNA837A*031*+TSTAT | CNPV*4217AL* | 58TN*A090C17**16 | 31800 | 48000 | 17 | 11.7 | 8.1 |  | 65 |  | 210463575
CARRIER | 25VNA837A*031*+TSTAT | CAP**6121AL* | GG96VTAA48080B | 32600 | 46500 | 17.5 | 11.7 | 8.1 |  | 66 |  | 210461436
BRYANT HEATING AND COOLING SYSTEMS | 288BNV037*0**B*+TSTAT | CAP**6121AL* | 926TB48080V17*** | 32600 | 46500 | 17.5 | 11.7 | 8.1 |  | 66 |  | 210461437
CARRIER | 25VNA837A*031*+TSTAT | CAP**6121AL* | 59TP6B080V17**16 | 32600 | 46500 | 17.5 | 11.7 | 8.1 |  | 66 |  | 210461435
CARRIER | 25VNA837A*031*+TSTAT | CAP**6121AL* | 58CU*A060C17**16 | 33200 | 47500 | 17.5 | 11.7 | 8.5 |  | 65 |  | 210461345
TEMPSTAR | TVH837GKA2*+TSTAT | EA*4X61L21A* | *80VSL0701716A* | 32600 | 46500 | 17.5 | 11.7 | 8.1 |  | 66 |  | 210461399
KENMORE | (C,H,T)VH837GKA2*+TSTAT | EA*4X61L21A* | *80VSL0701716A* | 32600 | 46500 | 17.5 | 11.7 | 8.1 |  | 66 |  | 210461398
KEEPRITE | CVH837GKA2*+TSTAT | EA*4X61L21A* | *80VSL0701716A* | 32600 | 46500 | 17.5 | 11.7 | 8.1 |  | 66 |  | 210461397
DAY & NIGHT | CVH837GKA2*+TSTAT | EA*4X61L21A* | *80VSL0701716A* | 32600 | 46500 | 17.5 | 11.7 | 8.1 |  | 66 |  | 210461396
COMFORTMAKER | CVH837GKA2*+TSTAT | EA*4X61L21A* | *80VSL0701716A* | 32600 | 46500 | 17.5 | 11.7 | 8.1 |  | 66 |  | 210461395
ARCOAIRE | HVH837GKA2*+TSTAT | EA*4X61L21A* | *80VSL0701716A* | 32600 | 46500 | 17.5 | 11.7 | 8.1 |  | 66 |  | 210461394
AIRQUEST | HVH837GKA2*+TSTAT | EA*4X61L21A* | *80VSL0701716A* | 32600 | 46500 | 17.5 | 11.7 | 8.1 |  | 66 |  | 210461393
HEIL | HVH837GKA2*+TSTAT | EA*4X61L21A* | *80VSL0701716A* | 32600 | 46500 | 17.5 | 11.7 | 8.1 |  | 66 |  | 210461391
BRYANT HEATING AND COOLING SYSTEMS | 288BNV037*0**B*+TSTAT | CAP**6121AL* | 82*SA48070V17*** | 32600 | 46500 | 17.5 | 11.7 | 8.1 |  | 66 |  | 210461390
CARRIER | 25VNA837A*031*+TSTAT | CAP**6121AL* | 58SP*A070V17**16 | 32600 | 46500 | 17.5 | 11.7 | 8.1 |  | 66 |  | 210461389
TEMPSTAR | TVH837GKA2*+TSTAT | EA*4X61L21A* | *80VSL0451716A* | 32600 | 47000 | 17 | 11.7 | 8.1 |  | 65 |  | 210461388
COMFORTMAKER | CVH837GKA2*+TSTAT | EA*4X61L21A* | *80VSL0451716A* | 32600 | 47000 | 17 | 11.7 | 8.1 |  | 65 |  | 210461384
ARCOAIRE | HVH837GKA2*+TSTAT | EA*4X61L21A* | *80VSL0451716A* | 32600 | 47000 | 17 | 11.7 | 8.1 |  | 65 |  | 210461383
DAY & NIGHT | CVH837GKA2*+TSTAT | EA*4X61L21A* | *80VSL0451716A* | 32600 | 47000 | 17 | 11.7 | 8.1 |  | 65 |  | 210461385
KEEPRITE | CVH837GKA2*+TSTAT | EA*4X61L21A* | *80VSL0451716A* | 32600 | 47000 | 17 | 11.7 | 8.1 |  | 65 |  | 210461386
AIRQUEST | HVH837GKA2*+TSTAT | EA*4X61L21A* | *80VSL0451716A* | 32600 | 47000 | 17 | 11.7 | 8.1 |  | 65 |  | 210461382
KENMORE | (C,H,T)VH837GKA2*+TSTAT | EA*4X61L21A* | *80CSU1002120A* | 33000 | 47000 | 18 | 11.7 | 8.5 |  | 66 |  | 210461376
HEIL | HVH837GKA2*+TSTAT | EA*4X61L21A* | *80VSL0451716A* | 32600 | 47000 | 17 | 11.7 | 8.1 |  | 65 |  | 210461380
KEEPRITE | CVH837GKA2*+TSTAT | EA*4X61L21A* | *80CSU1002120A* | 33000 | 47000 | 18 | 11.7 | 8.5 |  | 66 |  | 210461375
BRYANT HEATING AND COOLING SYSTEMS | 288BNV037*0**B*+TSTAT | CAP**6121AL* | 82*SA48045V17*** | 32600 | 47000 | 17 | 11.7 | 8.1 |  | 65 |  | 210461379
CARRIER | 25VNA837A*031*+TSTAT | CAP**6121AL* | 58SP*A045V17**16 | 32600 | 47000 | 17 | 11.7 | 8.1 |  | 65 |  | 210461378
TEMPSTAR | TVH837GKA2*+TSTAT | EA*4X61L21A* | *80CSU1002120A* | 33000 | 47000 | 18 | 11.7 | 8.5 |  | 66 |  | 210461377
COMFORTMAKER | CVH837GKA2*+TSTAT | EA*4X61L21A* | *80CSU1002120A* | 33000 | 47000 | 18 | 11.7 | 8.5 |  | 66 |  | 210461373
DAY & NIGHT | CVH837GKA2*+TSTAT | EA*4X61L21A* | *80CSU1002120A* | 33000 | 47000 | 18 | 11.7 | 8.5 |  | 66 |  | 210461374
ARCOAIRE | HVH837GKA2*+TSTAT | EA*4X61L21A* | *80CSU1002120A* | 33000 | 47000 | 18 | 11.7 | 8.5 |  | 66 |  | 210461372
AIRQUEST | HVH837GKA2*+TSTAT | EA*4X61L21A* | *80CSU1002120A* | 33000 | 47000 | 18 | 11.7 | 8.5 |  | 66 |  | 210461371
BRYANT HEATING AND COOLING SYSTEMS | 288BNV037*0**B*+TSTAT | CAP**4824AL* | 935CA60080C21*** | 31800 | 47000 | 17.5 | 11.7 | 8.5 |  | 65 |  | 210460600
HEIL | HVH837GKA2*+TSTAT | EA*4X48L24A* | *95CSU0802120A* | 31800 | 47000 | 17.5 | 11.7 | 8.5 |  | 65 |  | 210460601
AIRQUEST | HVH837GKA2*+TSTAT | EA*4X48L24A* | *95CSU0802120A* | 31800 | 47000 | 17.5 | 11.7 | 8.5 |  | 65 |  | 210460603
ARCOAIRE | HVH837GKA2*+TSTAT | EA*4X48L24A* | *95CSU0802120A* | 31800 | 47000 | 17.5 | 11.7 | 8.5 |  | 65 |  | 210460604
COMFORTMAKER | CVH837GKA2*+TSTAT | EA*4X48L24A* | *95CSU0802120A* | 31800 | 47000 | 17.5 | 11.7 | 8.5 |  | 65 |  | 210460605
DAY & NIGHT | CVH837GKA2*+TSTAT | EA*4X48L24A* | *95CSU0802120A* | 31800 | 47000 | 17.5 | 11.7 | 8.5 |  | 65 |  | 210460606
KENMORE | (C,H,T)VH837GKA2*+TSTAT | EA*4X48L24A* | *95CSU0802120A* | 31800 | 47000 | 17.5 | 11.7 | 8.5 |  | 65 |  | 210460608
CARRIER | 25VNA837A*031*+TSTAT | CAP**4824AL* | 59CU5A100C21**22 | 32000 | 47000 | 17.5 | 11.7 | 8.5 |  | 66 |  | 210460610
TEMPSTAR | TVH837GKA2*+TSTAT | EA*4X48L24A* | *95CSU0802120A* | 31800 | 47000 | 17.5 | 11.7 | 8.5 |  | 65 |  | 210460609
KEEPRITE | CVH837GKA2*+TSTAT | EA*4X48L24A* | *95CSU0802120A* | 31800 | 47000 | 17.5 | 11.7 | 8.5 |  | 65 |  | 210460607
BRYANT HEATING AND COOLING SYSTEMS | 288BNV037*0**B*+TSTAT | CAP**4824AL* | 935CA66100C21*** | 32000 | 47000 | 17.5 | 11.7 | 8.5 |  | 66 |  | 210460611
HEIL | HVH837GKA2*+TSTAT | EA*4X48L24A* | *95CSU1002122A* | 32000 | 47000 | 17.5 | 11.7 | 8.5 |  | 66 |  | 210460612
AIRQUEST | HVH837GKA2*+TSTAT | EA*4X48L24A* | *95CSU1002122A* | 32000 | 47000 | 17.5 | 11.7 | 8.5 |  | 66 |  | 210460614
ARCOAIRE | HVH837GKA2*+TSTAT | EA*4X48L24A* | *95CSU1002122A* | 32000 | 47000 | 17.5 | 11.7 | 8.5 |  | 66 |  | 210460615
KENMORE | (C,H,T)VH837GKA2*+TSTAT | EA*4X48L24A* | *95CSU1002122A* | 32000 | 47000 | 17.5 | 11.7 | 8.5 |  | 66 |  | 210460619
COMFORTMAKER | CVH837GKA2*+TSTAT | EA*4X48L24A* | *95CSU1002122A* | 32000 | 47000 | 17.5 | 11.7 | 8.5 |  | 66 |  | 210460616
DAY & NIGHT | CVH837GKA2*+TSTAT | EA*4X48L24A* | *95CSU1002122A* | 32000 | 47000 | 17.5 | 11.7 | 8.5 |  | 66 |  | 210460617
KEEPRITE | CVH837GKA2*+TSTAT | EA*4X48L24A* | *95CSU1002122A* | 32000 | 47000 | 17.5 | 11.7 | 8.5 |  | 66 |  | 210460618
CARRIER | 25VNA837A*031*+TSTAT | CAP**4824AL* | 59SP6A080V21**20 | 31800 | 46500 | 17.5 | 11.7 | 8.1 |  | 66 |  | 210460621
BRYANT HEATING AND COOLING SYSTEMS | 288BNV037*0**B*+TSTAT | CAP**4824AL* | 926SA60080V21*** | 31800 | 46500 | 17.5 | 11.7 | 8.1 |  | 66 |  | 210460622
COMFORTMAKER | CVH837GKA2*+TSTAT | EA*4X48L24A* | *96VSN0802120A* | 31800 | 46500 | 17.5 | 11.7 | 8.1 |  | 66 |  | 210460627
ARCOAIRE | HVH837GKA2*+TSTAT | EA*4X48L24A* | *96VSN0802120A* | 31800 | 46500 | 17.5 | 11.7 | 8.1 |  | 66 |  | 210460626
DAY & NIGHT | CVH837GKA2*+TSTAT | EA*4X48L24A* | *96VSN0802120A* | 31800 | 46500 | 17.5 | 11.7 | 8.1 |  | 66 |  | 210460628
AIRQUEST | HVH837GKA2*+TSTAT | EA*4X48L24A* | *96VSN0802120A* | 31800 | 46500 | 17.5 | 11.7 | 8.1 |  | 66 |  | 210460625
KEEPRITE | CVH837GKA2*+TSTAT | EA*4X48L24A* | *96VSN0802120A* | 31800 | 46500 | 17.5 | 11.7 | 8.1 |  | 66 |  | 210460629
KENMORE | (C,H,T)VH837GKA2*+TSTAT | EA*4X48L24A* | *96VSN0802120A* | 31800 | 46500 | 17.5 | 11.7 | 8.1 |  | 66 |  | 210460630
TEMPSTAR | TVH837GKA2*+TSTAT | EA*4X48L24A* | *96VSN0802120A* | 31800 | 46500 | 17.5 | 11.7 | 8.1 |  | 66 |  | 210460631
CARRIER | 25VNA837A*031*+TSTAT | CAP**4824AL* | 59SP6A100V21**20 | 31600 | 46500 | 17.5 | 11.7 | 8.1 |  | 66 |  | 210460632
BRYANT HEATING AND COOLING SYSTEMS | 288BNV037*0**B*+TSTAT | CAP**4824AL* | 926SA60100V21*** | 31600 | 46500 | 17.5 | 11.7 | 8.1 |  | 66 |  | 210460633
COMFORTMAKER | CVH837GKA2*+TSTAT | EA*4X48L24A* | *96VTN1202422A* | 31600 | 46500 | 17.5 | 11.7 | 8.1 |  | 66 |  | 210460752
HEIL | HVH837GKA2*+TSTAT | EA*4X48L24A* | *96VSN1002120A* | 31600 | 46500 | 17.5 | 11.7 | 8.1 |  | 66 |  | 210460634
AIRQUEST | HVH837GKA2*+TSTAT | EA*4X48L24A* | *96VSN1002120A* | 31600 | 46500 | 17.5 | 11.7 | 8.1 |  | 66 |  | 210460636
ARCOAIRE | HVH837GKA2*+TSTAT | EA*4X48L24A* | *96VSN1002120A* | 31600 | 46500 | 17.5 | 11.7 | 8.1 |  | 66 |  | 210460637
COMFORTMAKER | CVH837GKA2*+TSTAT | EA*4X48L24A* | *96VSN1002120A* | 31600 | 46500 | 17.5 | 11.7 | 8.1 |  | 66 |  | 210460638
TEMPSTAR | TVH837GKA2*+TSTAT | EA*4X48L24A* | *96VSN1002120A* | 31600 | 46500 | 17.5 | 11.7 | 8.1 |  | 66 |  | 210460642
CARRIER | 25VNA837A*031*+TSTAT | CAP**4824AL* | 59SP6A120V24**22 | 32000 | 47000 | 17.5 | 11.7 | 8.5 |  | 66 |  | 210460643
BRYANT HEATING AND COOLING SYSTEMS | 288BNV037*0**B*+TSTAT | CAP**4824AL* | 926SA66120V24*** | 32000 | 47000 | 17.5 | 11.7 | 8.5 |  | 66 |  | 210460644
HEIL | HVH837GKA2*+TSTAT | EA*4X48L24A* | *96VSN1202422A* | 32000 | 47000 | 17.5 | 11.7 | 8.5 |  | 66 |  | 210460645
AIRQUEST | HVH837GKA2*+TSTAT | EA*4X48L24A* | *96VSN1202422A* | 32000 | 47000 | 17.5 | 11.7 | 8.5 |  | 66 |  | 210460647
KEEPRITE | CVH837GKA2*+TSTAT | EA*4X48L24A* | *96VSN1002120A* | 31600 | 46500 | 17.5 | 11.7 | 8.1 |  | 66 |  | 210460640
DAY & NIGHT | CVH837GKA2*+TSTAT | EA*4X48L24A* | *96VSN1202422A* | 32000 | 47000 | 17.5 | 11.7 | 8.5 |  | 66 |  | 210460650
ARCOAIRE | HVH837GKA2*+TSTAT | EA*4X48L24A* | *96VSN1202422A* | 32000 | 47000 | 17.5 | 11.7 | 8.5 |  | 66 |  | 210460648
KENMORE | (C,H,T)VH837GKA2*+TSTAT | EA*4X48L24A* | *96VSN1202422A* | 32000 | 47000 | 17.5 | 11.7 | 8.5 |  | 66 |  | 210460652
TEMPSTAR | TVH837GKA2*+TSTAT | EA*4X48L24A* | *96VSN1202422A* | 32000 | 47000 | 17.5 | 11.7 | 8.5 |  | 66 |  | 210460653
COMFORTMAKER | CVH837GKA2*+TSTAT | EA*4X48L24A* | *96VSN1202422A* | 32000 | 47000 | 17.5 | 11.7 | 8.5 |  | 66 |  | 210460649
CARRIER | 25VNA837A*031*+TSTAT | CAP**4824AL* | 59TP6B100V21**22 | 32000 | 47000 | 17.5 | 11.7 | 8.5 |  | 65 |  | 210460654
DAY & NIGHT | CVH837GKA2*+TSTAT | EA*4X48L24A* | *96VTN1202422A* | 31600 | 46500 | 17.5 | 11.7 | 8.1 |  | 66 |  | 210460753
CARRIER | 25VNA837A*031*+TSTAT | CAP**4824AL* | GG96VTAA60100C | 32000 | 47000 | 17.5 | 11.7 | 8.5 |  | 65 |  | 210460655
BRYANT HEATING AND COOLING SYSTEMS | 288BNV037*0**B*+TSTAT | CAP**4824AL* | 926TB66100V21*** | 32000 | 47000 | 17.5 | 11.7 | 8.5 |  | 65 |  | 210460656
HEIL | HVH837GKA2*+TSTAT | EA*4X48L24A* | *96VTN1002122A* | 32000 | 47000 | 17.5 | 11.7 | 8.5 |  | 65 |  | 210460657
AIRQUEST | HVH837GKA2*+TSTAT | EA*4X48L24A* | *96VTN1002122A* | 32000 | 47000 | 17.5 | 11.7 | 8.5 |  | 65 |  | 210460659
COMFORTMAKER | CVH837GKA2*+TSTAT | EA*4X48L24A* | *96VTN1002122A* | 32000 | 47000 | 17.5 | 11.7 | 8.5 |  | 65 |  | 210460661
KEEPRITE | CVH837GKA2*+TSTAT | EA*4X48L24A* | *96VTN1002122A* | 32000 | 47000 | 17.5 | 11.7 | 8.5 |  | 65 |  | 210460663
KENMORE | (C,H,T)VH837GKA2*+TSTAT | EA*4X48L24A* | *96VTN1002122A* | 32000 | 47000 | 17.5 | 11.7 | 8.5 |  | 65 |  | 210460664
TEMPSTAR | TVH837GKA2*+TSTAT | EA*4X48L24A* | *96VTN1002122A* | 32000 | 47000 | 17.5 | 11.7 | 8.5 |  | 65 |  | 210460665
KEEPRITE | CVH837GKA2*+TSTAT | EA*4X48L24A* | *96VTN1202422A* | 31600 | 46500 | 17.5 | 11.7 | 8.1 |  | 66 |  | 210460754
CARRIER | 25VNA837A*031*+TSTAT | CAP**4824AL* | 58CU*A080C21**20 | 31800 | 46500 | 17.5 | 11.7 | 8.5 |  | 66 |  | 210460666
HEIL | HVH837GKA2*+TSTAT | EA*4X61L21A* | *80CTL0701716A* | 32800 | 47000 | 17.5 | 11.7 | 8.5 |  | 65 |  | 210461471
DAY & NIGHT | CVH837GKA2*+TSTAT | EA*4X61L21A* | *80CTL0902120A* | 32800 | 47000 | 17.5 | 11.7 | 8.5 |  | 65 |  | 210461498
COMFORTMAKER | CVH837GKA2*+TSTAT | EA*4X61L21A* | *80CTL0902120A* | 32800 | 47000 | 17.5 | 11.7 | 8.5 |  | 65 |  | 210461497
ARCOAIRE | HVH837GKA2*+TSTAT | EA*4X61L21A* | *80CTL0902120A* | 32800 | 47000 | 17.5 | 11.7 | 8.5 |  | 65 |  | 210461496
HEIL | HVH837GKA2*+TSTAT | EA*4X61L21A* | *80CTL0902120A* | 32800 | 47000 | 17.5 | 11.7 | 8.5 |  | 65 |  | 210461493
AIRQUEST | HVH837GKA2*+TSTAT | EA*4X61L21A* | *80CTL0702120A* | 32400 | 46500 | 17.5 | 11.7 | 8.1 |  | 65 |  | 210461484
CARRIER | 25VNA837A*031*+TSTAT | CAP**6121AL* | 58TN*A090C21**20 | 32800 | 47000 | 17.5 | 11.7 | 8.5 |  | 65 |  | 210461491
BRYANT HEATING AND COOLING SYSTEMS | 288BNV037*0**B*+TSTAT | CAP**6121AL* | 88*TA60090C21*** | 32800 | 47000 | 17.5 | 11.7 | 8.5 |  | 65 |  | 210461492
TEMPSTAR | TVH837GKA2*+TSTAT | EA*4X61L21A* | *80CTL0702120A* | 32400 | 46500 | 17.5 | 11.7 | 8.1 |  | 65 |  | 210461490
KENMORE | (C,H,T)VH837GKA2*+TSTAT | EA*4X61L21A* | *80CTL0702120A* | 32400 | 46500 | 17.5 | 11.7 | 8.1 |  | 65 |  | 210461489
ARCOAIRE | HVH837GKA2*+TSTAT | EA*4X61L21A* | *80CTL0702120A* | 32400 | 46500 | 17.5 | 11.7 | 8.1 |  | 65 |  | 210461485
KEEPRITE | CVH837GKA2*+TSTAT | EA*4X61L21A* | *80CTL0702120A* | 32400 | 46500 | 17.5 | 11.7 | 8.1 |  | 65 |  | 210461488
DAY & NIGHT | CVH837GKA2*+TSTAT | EA*4X61L21A* | *80CTL0702120A* | 32400 | 46500 | 17.5 | 11.7 | 8.1 |  | 65 |  | 210461487
COMFORTMAKER | CVH837GKA2*+TSTAT | EA*4X61L21A* | *80CTL0702120A* | 32400 | 46500 | 17.5 | 11.7 | 8.1 |  | 65 |  | 210461486
TEMPSTAR | TVH837GKA2*+TSTAT | EA*4X61L21A* | *80CTL0701716A* | 32800 | 47000 | 17.5 | 11.7 | 8.5 |  | 65 |  | 210461479
CARRIER | 25VNA837A*031*+TSTAT | CAP**6121AL* | 58TN*A070C21**20 | 32400 | 46500 | 17.5 | 11.7 | 8.1 |  | 65 |  | 210461480
KENMORE | (C,H,T)VH837GKA2*+TSTAT | EA*4X61L21A* | *80CTL0701716A* | 32800 | 47000 | 17.5 | 11.7 | 8.5 |  | 65 |  | 210461478
KEEPRITE | CVH837GKA2*+TSTAT | EA*4X61L21A* | *80CTL0701716A* | 32800 | 47000 | 17.5 | 11.7 | 8.5 |  | 65 |  | 210461477
DAY & NIGHT | CVH837GKA2*+TSTAT | EA*4X61L21A* | *80CTL0701716A* | 32800 | 47000 | 17.5 | 11.7 | 8.5 |  | 65 |  | 210461476
COMFORTMAKER | CVH837GKA2*+TSTAT | EA*4X61L21A* | *80CTL0701716A* | 32800 | 47000 | 17.5 | 11.7 | 8.5 |  | 65 |  | 210461475
ARCOAIRE | HVH837GKA2*+TSTAT | EA*4X61L21A* | *80CTL0701716A* | 32800 | 47000 | 17.5 | 11.7 | 8.5 |  | 65 |  | 210461474
AIRQUEST | HVH837GKA2*+TSTAT | EA*4X61L21A* | *80CTL0701716A* | 32800 | 47000 | 17.5 | 11.7 | 8.5 |  | 65 |  | 210461473
CARRIER | 25VNA837A*031*+TSTAT | CAP**6121AL* | 58TN*A070C17**16 | 32800 | 47000 | 17.5 | 11.7 | 8.5 |  | 65 |  | 210461469
ARCOAIRE | HVH837GKA2*+TSTAT | EA*4X61L21A* | *96VTN0801716A* | 32600 | 46500 | 17.5 | 11.7 | 8.1 |  | 66 |  | 210461441
KENMORE | (C,H,T)VH837GKA2*+TSTAT | EA*4X61L21A* | *96VTN0801716A* | 32600 | 46500 | 17.5 | 11.7 | 8.1 |  | 66 |  | 210461445
KEEPRITE | CVH837GKA2*+TSTAT | EA*4X61L21A* | *96VTN0801716A* | 32600 | 46500 | 17.5 | 11.7 | 8.1 |  | 66 |  | 210461444
DAY & NIGHT | CVH837GKA2*+TSTAT | EA*4X61L21A* | *96VTN0801716A* | 32600 | 46500 | 17.5 | 11.7 | 8.1 |  | 66 |  | 210461443
TEMPSTAR | TVH837GKA2*+TSTAT | EA*4X61L21A* | *96VTN0801716A* | 32600 | 46500 | 17.5 | 11.7 | 8.1 |  | 66 |  | 210461446
AIRQUEST | HVH837GKA2*+TSTAT | EA*4X61L21A* | *96VTN0801716A* | 32600 | 46500 | 17.5 | 11.7 | 8.1 |  | 66 |  | 210461440
HEIL | HVH837GKA2*+TSTAT | EA*4X61L21A* | *96VTN0801716A* | 32600 | 46500 | 17.5 | 11.7 | 8.1 |  | 66 |  | 210461438
BRYANT HEATING AND COOLING SYSTEMS | 288BNV037*0**B*+TSTAT | CAP**4824AL* | 986TC66100C21*** | 32000 | 47000 | 17.5 | 11.7 | 8.1 |  | 66 |  | 210460846
TEMPSTAR | TVH837GKA2*+TSTAT | EA*4X48L24A* | *97CMN1202422A* | 32000 | 47000 | 17.5 | 11.7 | 8.5 |  | 66 |  | 210460833
KEEPRITE | CVH837GKA2*+TSTAT | EA*4X48L24A* | *97CMN1202422A* | 32000 | 47000 | 17.5 | 11.7 | 8.5 |  | 66 |  | 210460831
AIRQUEST | HVH837GKA2*+TSTAT | EA*4X61L21A* | *80CTL0901716A* | 33000 | 47000 | 17.5 | 11.7 | 8.5 |  | 65 |  | 210461628
DAY & NIGHT | CVH837GKA2*+TSTAT | EA*4X48L24A* | *97CMN1202422A* | 32000 | 47000 | 17.5 | 11.7 | 8.5 |  | 66 |  | 210460830
COMFORTMAKER | CVH837GKA2*+TSTAT | EA*4X48L24A* | *97CMN1202422A* | 32000 | 47000 | 17.5 | 11.7 | 8.5 |  | 66 |  | 210460829
ARCOAIRE | HVH837GKA2*+TSTAT | EA*4X48L24A* | *97CMN1202422A* | 32000 | 47000 | 17.5 | 11.7 | 8.5 |  | 66 |  | 210460828
HEIL | HVH837GKA2*+TSTAT | EA*4X48L24A* | *97CMN1202422A* | 32000 | 47000 | 17.5 | 11.7 | 8.5 |  | 66 |  | 210460825
AIRQUEST | HVH837GKA2*+TSTAT | EA*4X48L24A* | *97CMN1202422A* | 32000 | 47000 | 17.5 | 11.7 | 8.5 |  | 66 |  | 210460827
BRYANT HEATING AND COOLING SYSTEMS | 288BNV037*0**B*+TSTAT | CAP**4824AL* | 987MB66120C24*** | 32000 | 47000 | 17.5 | 11.7 | 8.5 |  | 66 |  | 210460824
TEMPSTAR | TVH837GKA2*+TSTAT | EA*4X48L24A* | *97CMN1002122A* | 32000 | 47000 | 17.5 | 11.7 | 8.1 |  | 66 |  | 210460822
KENMORE | (C,H,T)VH837GKA2*+TSTAT | EA*4X48L24A* | *97CMN1002122A* | 32000 | 47000 | 17.5 | 11.7 | 8.1 |  | 66 |  | 210460821
DAY & NIGHT | CVH837GKA2*+TSTAT | EA*4X48L24A* | *97CMN1002122A* | 32000 | 47000 | 17.5 | 11.7 | 8.1 |  | 66 |  | 210460819
COMFORTMAKER | CVH837GKA2*+TSTAT | EA*4X48L24A* | *97CMN1002122A* | 32000 | 47000 | 17.5 | 11.7 | 8.1 |  | 66 |  | 210460818
AIRQUEST | HVH837GKA2*+TSTAT | EA*4X48L24A* | *97CMN1002122A* | 32000 | 47000 | 17.5 | 11.7 | 8.1 |  | 66 |  | 210460816
ARCOAIRE | HVH837GKA2*+TSTAT | EA*4X48L24A* | *97CMN1002122A* | 32000 | 47000 | 17.5 | 11.7 | 8.1 |  | 66 |  | 210460817
HEIL | HVH837GKA2*+TSTAT | EA*4X48L24A* | *97CMN1002122A* | 32000 | 47000 | 17.5 | 11.7 | 8.1 |  | 66 |  | 210460814
BRYANT HEATING AND COOLING SYSTEMS | 288BNV037*0**B*+TSTAT | CAP**4824AL* | 987MB66100C21*** | 32000 | 47000 | 17.5 | 11.7 | 8.1 |  | 66 |  | 210460813
CARRIER | 25VNA837A*031*+TSTAT | CAP**4824AL* | 59MN7B100C21**22 | 32000 | 47000 | 17.5 | 11.7 | 8.1 |  | 66 |  | 210460812
HEIL | HVH837GKA2*+TSTAT | EA*4X61L21A* | *80CTL0901716A* | 33000 | 47000 | 17.5 | 11.7 | 8.5 |  | 65 |  | 210461626
KEEPRITE | CVH837GKA2*+TSTAT | EA*4X48L24A* | *96CTN1202422A* | 32000 | 47000 | 17.5 | 11.7 | 8.5 |  | 66 |  | 210460798
DAY & NIGHT | CVH837GKA2*+TSTAT | EA*4X48L24A* | *96CTN1202422A* | 32000 | 47000 | 17.5 | 11.7 | 8.5 |  | 66 |  | 210460797
TEMPSTAR | TVH837GKA2*+TSTAT | EA*4X48L24A* | *96CTN1202422A* | 32000 | 47000 | 17.5 | 11.7 | 8.5 |  | 66 |  | 210460800
COMFORTMAKER | CVH837GKA2*+TSTAT | EA*4X48L24A* | *96CTN1202422A* | 32000 | 47000 | 17.5 | 11.7 | 8.5 |  | 66 |  | 210460796
TEMPSTAR | TVH837GKA2*+TSTAT | EN(A,D)4X48L24** | *95CSU1002122A* | 32000 | 48000 | 17.5 | 11.7 | 8.1 |  | 64 |  | 210464576
KENMORE | (C,H,T)VH837GKA2*+TSTAT | EN(A,D)4X48L24** | *95CSU1002122A* | 32000 | 48000 | 17.5 | 11.7 | 8.1 |  | 64 |  | 210464575
KEEPRITE | CVH837GKA2*+TSTAT | EN(A,D)4X48L24** | *95CSU1002122A* | 32000 | 48000 | 17.5 | 11.7 | 8.1 |  | 64 |  | 210464574
BRYANT HEATING AND COOLING SYSTEMS | 288BNV037*0**B*+TSTAT | CNPV*4824AL* | 935CA66100C21*** | 32000 | 48000 | 17.5 | 11.7 | 8.1 |  | 64 |  | 210464567
AIRQUEST | HVH837GKA2*+TSTAT | EN(A,D)4X48L24** | *95CSU1002122A* | 32000 | 48000 | 17.5 | 11.7 | 8.1 |  | 64 |  | 210464570
TEMPSTAR | TVH837GKA2*+TSTAT | EN(A,D)4X48L24** | *95CSU0802120A* | 31800 | 47500 | 17.5 | 11.7 | 8.1 |  | 65 |  | 210464565
DAY & NIGHT | CVH837GKA2*+TSTAT | EN(A,D)4X48L24** | *95CSU1002122A* | 32000 | 48000 | 17.5 | 11.7 | 8.1 |  | 64 |  | 210464573
COMFORTMAKER | CVH837GKA2*+TSTAT | EN(A,D)4X48L24** | *95CSU1002122A* | 32000 | 48000 | 17.5 | 11.7 | 8.1 |  | 64 |  | 210464572
ARCOAIRE | HVH837GKA2*+TSTAT | EN(A,D)4X48L24** | *95CSU1002122A* | 32000 | 48000 | 17.5 | 11.7 | 8.1 |  | 64 |  | 210464571
HEIL | HVH837GKA2*+TSTAT | EN(A,D)4X48L24** | *95CSU1002122A* | 32000 | 48000 | 17.5 | 11.7 | 8.1 |  | 64 |  | 210464568
CARRIER | 25VNA837A*031*+TSTAT | CNPV*4824AL* | 59CU5A100C21**22 | 32000 | 48000 | 17.5 | 11.7 | 8.1 |  | 64 |  | 210464566
KENMORE | (C,H,T)VH837GKA2*+TSTAT | EN(A,D)4X48L24** | *95CSU0802120A* | 31800 | 47500 | 17.5 | 11.7 | 8.1 |  | 65 |  | 210464564
KEEPRITE | CVH837GKA2*+TSTAT | EN(A,D)4X48L24** | *95CSU0802120A* | 31800 | 47500 | 17.5 | 11.7 | 8.1 |  | 65 |  | 210464563
DAY & NIGHT | CVH837GKA2*+TSTAT | EN(A,D)4X48L24** | *95CSU0802120A* | 31800 | 47500 | 17.5 | 11.7 | 8.1 |  | 65 |  | 210464562
HEIL | HVH837GKA2*+TSTAT | EN(A,D)4X48L24** | *95CSU0802120A* | 31800 | 47500 | 17.5 | 11.7 | 8.1 |  | 65 |  | 210464557
ARCOAIRE | HVH837GKA2*+TSTAT | EN(A,D)4X48L24** | *95CSU0802120A* | 31800 | 47500 | 17.5 | 11.7 | 8.1 |  | 65 |  | 210464560
AIRQUEST | HVH837GKA2*+TSTAT | EN(A,D)4X48L24** | *95CSU0802120A* | 31800 | 47500 | 17.5 | 11.7 | 8.1 |  | 65 |  | 210464559
BRYANT HEATING AND COOLING SYSTEMS | 288BNV037*0**B*+TSTAT | CNPV*4824AL* | 935CA60080C21*** | 31800 | 47500 | 17.5 | 11.7 | 8.1 |  | 65 |  | 210464556
DAY & NIGHT | CVH837GKA2*+TSTAT | EA*4X43L21A* | *96CTN1002122A* | 32600 | 48000 | 17.5 | 11.7 | 8.5 |  | 65 |  | 210459997
ARCOAIRE | HVH837GKA2*+TSTAT | EA*4X43L21A* | *96CTN1002122A* | 32600 | 48000 | 17.5 | 11.7 | 8.5 |  | 65 |  | 210459995
COMFORTMAKER | CVH837GKA2*+TSTAT | EA*4X43L21A* | *96CTN1002122A* | 32600 | 48000 | 17.5 | 11.7 | 8.5 |  | 65 |  | 210459996
HEIL | HVH837GKA2*+TSTAT | EA*4X48L24A* | *80VSL0902420A* | 31800 | 47000 | 17 | 11.7 | 8.5 |  | 65 |  | 210460712
HEIL | HVH837GKA2*+TSTAT | EA*4X43L21A* | *96CTN1002122A* | 32600 | 48000 | 17.5 | 11.7 | 8.5 |  | 65 |  | 210459992
AIRQUEST | HVH837GKA2*+TSTAT | EA*4X43L21A* | *96CTN1002122A* | 32600 | 48000 | 17.5 | 11.7 | 8.5 |  | 65 |  | 210459994
BRYANT HEATING AND COOLING SYSTEMS | 288BNV037*0**B*+TSTAT | CAP**4321AL* | 986TC66100C21*** | 32600 | 48000 | 17.5 | 11.7 | 8.5 |  | 65 |  | 210459991
DAY & NIGHT | CVH837GKA2*+TSTAT | EA*4X43L21A* | *96CTN0802120A* | 32400 | 48000 | 17 | 11.7 | 8.5 |  | 65 |  | 210459986
KEEPRITE | CVH837GKA2*+TSTAT | EA*4X43L21A* | *96CTN0802120A* | 32400 | 48000 | 17 | 11.7 | 8.5 |  | 65 |  | 210459987
ARCOAIRE | HVH837GKA2*+TSTAT | EA*4X43L21A* | *96CTN0802120A* | 32400 | 48000 | 17 | 11.7 | 8.5 |  | 65 |  | 210459984
TEMPSTAR | TVH837GKA2*+TSTAT | EA*4X43L21A* | *96CTN0802120A* | 32400 | 48000 | 17 | 11.7 | 8.5 |  | 65 |  | 210459989
COMFORTMAKER | CVH837GKA2*+TSTAT | EA*4X43L21A* | *96CTN0802120A* | 32400 | 48000 | 17 | 11.7 | 8.5 |  | 65 |  | 210459985
CARRIER | 25VNA837A*031*+TSTAT | CAP**4321AL* | 59TN6B100C21**22 | 32600 | 48000 | 17.5 | 11.7 | 8.5 |  | 65 |  | 210459990
CARRIER | 25VNA837A*031*+TSTAT | CAP**4824AL* | 58SP*A090V24**20 | 31800 | 47000 | 17 | 11.7 | 8.5 |  | 65 |  | 210460710
BRYANT HEATING AND COOLING SYSTEMS | 288BNV037*0**B*+TSTAT | CAP**4824AL* | 82*SA60090V24*** | 31800 | 47000 | 17 | 11.7 | 8.5 |  | 65 |  | 210460711
KENMORE | (C,H,T)VH837GKA2*+TSTAT | EA*4X43L21A* | *96CTN0802120A* | 32400 | 48000 | 17 | 11.7 | 8.5 |  | 65 |  | 210459988
AIRQUEST | HVH837GKA2*+TSTAT | EA*4X43L21A* | *96CTN0802120A* | 32400 | 48000 | 17 | 11.7 | 8.5 |  | 65 |  | 210459983
KENMORE | (C,H,T)VH837GKA2*+TSTAT | EA*4X43L21A* | *97CMN1002122A* | 32600 | 48000 | 17.5 | 11.7 | 8.5 |  | 65 |  | 210459977
HEIL | HVH837GKA2*+TSTAT | EA*4X43L21A* | *96CTN0802120A* | 32400 | 48000 | 17 | 11.7 | 8.5 |  | 65 |  | 210459981
KENMORE | (C,H,T)VH837GKA2*+TSTAT | EA*4X48L24A* | *80VSL0902120A* | 31600 | 46500 | 17.5 | 11.7 | 8.1 |  | 65 |  | 210460708
TEMPSTAR | TVH837GKA2*+TSTAT | EA*4X48L24A* | *80VSL0902120A* | 31600 | 46500 | 17.5 | 11.7 | 8.1 |  | 65 |  | 210460709
TEMPSTAR | TVH837GKA2*+TSTAT | EA*4X43L21A* | *97CMN1002122A* | 32600 | 48000 | 17.5 | 11.7 | 8.5 |  | 65 |  | 210459978
KEEPRITE | CVH837GKA2*+TSTAT | EA*4X43L21A* | *97CMN1002122A* | 32600 | 48000 | 17.5 | 11.7 | 8.5 |  | 65 |  | 210459976
ARCOAIRE | HVH837GKA2*+TSTAT | EA*4X43L21A* | *97CMN1002122A* | 32600 | 48000 | 17.5 | 11.7 | 8.5 |  | 65 |  | 210459973
COMFORTMAKER | CVH837GKA2*+TSTAT | EA*4X43L21A* | *97CMN1002122A* | 32600 | 48000 | 17.5 | 11.7 | 8.5 |  | 65 |  | 210459974
DAY & NIGHT | CVH837GKA2*+TSTAT | EA*4X43L21A* | *97CMN1002122A* | 32600 | 48000 | 17.5 | 11.7 | 8.5 |  | 65 |  | 210459975
AIRQUEST | HVH837GKA2*+TSTAT | EA*4X43L21A* | *97CMN1002122A* | 32600 | 48000 | 17.5 | 11.7 | 8.5 |  | 65 |  | 210459972
KEEPRITE | CVH837GKA2*+TSTAT | EA*4X48L24A* | *80VSL0902120A* | 31600 | 46500 | 17.5 | 11.7 | 8.1 |  | 65 |  | 210460707
DAY & NIGHT | CVH837GKA2*+TSTAT | EA*4X48L24A* | *80VSL0902120A* | 31600 | 46500 | 17.5 | 11.7 | 8.1 |  | 65 |  | 210460706
HEIL | HVH837GKA2*+TSTAT | EA*4X43L21A* | *97CMN1002122A* | 32600 | 48000 | 17.5 | 11.7 | 8.5 |  | 65 |  | 210459970
BRYANT HEATING AND COOLING SYSTEMS | 288BNV037*0**B*+TSTAT | CAP**4321AL* | 987MB66100C21*** | 32600 | 48000 | 17.5 | 11.7 | 8.5 |  | 65 |  | 210459969
TEMPSTAR | TVH837GKA2*+TSTAT | EA*4X43L21A* | *97CMN0802120A* | 32400 | 48000 | 17 | 11.7 | 8.5 |  | 65 |  | 210459967
ARCOAIRE | HVH837GKA2*+TSTAT | EA*4X43L21A* | *97CMN0802120A* | 32400 | 48000 | 17 | 11.7 | 8.5 |  | 65 |  | 210459962
COMFORTMAKER | CVH837GKA2*+TSTAT | EA*4X48L24A* | *80VSL0902120A* | 31600 | 46500 | 17.5 | 11.7 | 8.1 |  | 65 |  | 210460705
CARRIER | 25VNA837A*031*+TSTAT | CAP**4321AL* | 59MN7B100C21**22 | 32600 | 48000 | 17.5 | 11.7 | 8.5 |  | 65 |  | 210459968
KEEPRITE | CVH837GKA2*+TSTAT | EA*4X43L21A* | *97CMN0802120A* | 32400 | 48000 | 17 | 11.7 | 8.5 |  | 65 |  | 210459965
DAY & NIGHT | CVH837GKA2*+TSTAT | EA*4X43L21A* | *97CMN0802120A* | 32400 | 48000 | 17 | 11.7 | 8.5 |  | 65 |  | 210459964
COMFORTMAKER | CVH837GKA2*+TSTAT | EA*4X43L21A* | *97CMN0802120A* | 32400 | 48000 | 17 | 11.7 | 8.5 |  | 65 |  | 210459963
HEIL | HVH837GKA2*+TSTAT | EA*4X43L21A* | *97CMN0802120A* | 32400 | 48000 | 17 | 11.7 | 8.5 |  | 65 |  | 210459959
ARCOAIRE | HVH837GKA2*+TSTAT | EA*4X48L24A* | *80VSL0902120A* | 31600 | 46500 | 17.5 | 11.7 | 8.1 |  | 65 |  | 210460704
AIRQUEST | HVH837GKA2*+TSTAT | EA*4X48L24A* | *80VSL0902120A* | 31600 | 46500 | 17.5 | 11.7 | 8.1 |  | 65 |  | 210460703
AIRQUEST | HVH837GKA2*+TSTAT | EA*4X43L21A* | *97CMN0802120A* | 32400 | 48000 | 17 | 11.7 | 8.5 |  | 65 |  | 210459961
BRYANT HEATING AND COOLING SYSTEMS | 288BNV037*0**B*+TSTAT | CAP**4321AL* | 987MB60080C21*** | 32400 | 48000 | 17 | 11.7 | 8.5 |  | 65 |  | 210459958
CARRIER | 25VNA837A*031*+TSTAT | CAP**4321AL* | 59MN7B080C21**20 | 32400 | 48000 | 17 | 11.7 | 8.5 |  | 65 |  | 210459957
HEIL | HVH837GKA2*+TSTAT | EA*4X48L24A* | *80VSL0902120A* | 31600 | 46500 | 17.5 | 11.7 | 8.1 |  | 65 |  | 210460701
BRYANT HEATING AND COOLING SYSTEMS | 288BNV037*0**B*+TSTAT | CAP**6121AL* | 88*TA48090C17*** | 33000 | 47000 | 17.5 | 11.7 | 8.5 |  | 65 |  | 210461625
ARCOAIRE | HVH837GKA2*+TSTAT | EA*4X48L24A* | *96CTN1202422A* | 32000 | 47000 | 17.5 | 11.7 | 8.5 |  | 66 |  | 210460795
AIRQUEST | HVH837GKA2*+TSTAT | EA*4X48L24A* | *96CTN1202422A* | 32000 | 47000 | 17.5 | 11.7 | 8.5 |  | 66 |  | 210460794
HEIL | HVH837GKA2*+TSTAT | EA*4X48L24A* | *96CTN1202422A* | 32000 | 47000 | 17.5 | 11.7 | 8.5 |  | 66 |  | 210460792
CARRIER | 25VNA837A*031*+TSTAT | CAP**6121AL* | 58TN*A090C17**16 | 33000 | 47000 | 17.5 | 11.7 | 8.5 |  | 65 |  | 210461624
DAY & NIGHT | CVH837GKA2*+TSTAT | EA*4X48L24A* | *80CTL1352422A* | 31800 | 47000 | 17.5 | 11.7 | 8.5 |  | 65 |  | 210460786
ARCOAIRE | HVH837GKA2*+TSTAT | EA*4X48L24A* | *80CTL1352422A* | 31800 | 47000 | 17.5 | 11.7 | 8.5 |  | 65 |  | 210460784
TEMPSTAR | TVH837GKA2*+TSTAT | EA*4X48L24A* | *80CTL1352422A* | 31800 | 47000 | 17.5 | 11.7 | 8.5 |  | 65 |  | 210460789
BRYANT HEATING AND COOLING SYSTEMS | 288BNV037*0**B*+TSTAT | CAP**4824AL* | 986TC66120C24*** | 32000 | 47000 | 17.5 | 11.7 | 8.5 |  | 66 |  | 210460791
KEEPRITE | CVH837GKA2*+TSTAT | EA*4X48L24A* | *80CTL1352422A* | 31800 | 47000 | 17.5 | 11.7 | 8.5 |  | 65 |  | 210460787
KENMORE | (C,H,T)VH837GKA2*+TSTAT | EA*4X48L24A* | *80CTL1352422A* | 31800 | 47000 | 17.5 | 11.7 | 8.5 |  | 65 |  | 210460788
AIRQUEST | HVH837GKA2*+TSTAT | EA*4X48L24A* | *80CTL1352422A* | 31800 | 47000 | 17.5 | 11.7 | 8.5 |  | 65 |  | 210460783
HEIL | HVH837GKA2*+TSTAT | EA*4X48L24A* | *80CTL1352422A* | 31800 | 47000 | 17.5 | 11.7 | 8.5 |  | 65 |  | 210460781
KENMORE | (C,H,T)VH837GKA2*+TSTAT | EA*4X48L24A* | *80CTL0902120A* | 32000 | 47000 | 17.5 | 11.7 | 8.5 |  | 66 |  | 210460777
BRYANT HEATING AND COOLING SYSTEMS | 288BNV037*0**B*+TSTAT | CAP**4824AL* | 88*TA66135C24*** | 31800 | 47000 | 17.5 | 11.7 | 8.5 |  | 65 |  | 210460780
DAY & NIGHT | CVH837GKA2*+TSTAT | EA*4X48L24A* | *80CTL0902120A* | 32000 | 47000 | 17.5 | 11.7 | 8.5 |  | 66 |  | 210460775
CARRIER | 25VNA837A*031*+TSTAT | CAP**4824AL* | 58TN*A135C24**22 | 31800 | 47000 | 17.5 | 11.7 | 8.5 |  | 65 |  | 210460779
TEMPSTAR | TVH837GKA2*+TSTAT | EA*4X48L24A* | *80CTL0902120A* | 32000 | 47000 | 17.5 | 11.7 | 8.5 |  | 66 |  | 210460778
COMFORTMAKER | CVH837GKA2*+TSTAT | EA*4X48L24A* | *80CTL0902120A* | 32000 | 47000 | 17.5 | 11.7 | 8.5 |  | 66 |  | 210460774
ARCOAIRE | HVH837GKA2*+TSTAT | EA*4X48L24A* | *80CTL0902120A* | 32000 | 47000 | 17.5 | 11.7 | 8.5 |  | 66 |  | 210460773
AIRQUEST | HVH837GKA2*+TSTAT | EA*4X48L24A* | *80CTL0902120A* | 32000 | 47000 | 17.5 | 11.7 | 8.5 |  | 66 |  | 210460772
HEIL | HVH837GKA2*+TSTAT | EA*4X48L24A* | *80CTL0902120A* | 32000 | 47000 | 17.5 | 11.7 | 8.5 |  | 66 |  | 210460770
BRYANT HEATING AND COOLING SYSTEMS | 288BNV037*0**B*+TSTAT | CAP**4824AL* | 88*TA60090C21*** | 32000 | 47000 | 17.5 | 11.7 | 8.5 |  | 66 |  | 210460769
CARRIER | 25VNA837A*031*+TSTAT | CAP**4824AL* | 58TN*A090C21**20 | 32000 | 47000 | 17.5 | 11.7 | 8.5 |  | 66 |  | 210460768
TEMPSTAR | TVH837GKA2*+TSTAT | EA*4X48L24A* | *96VTN1202422A* | 31600 | 46500 | 17.5 | 11.7 | 8.1 |  | 66 |  | 210460756
KENMORE | (C,H,T)VH837GKA2*+TSTAT | EA*4X48L24A* | *96VTN1202422A* | 31600 | 46500 | 17.5 | 11.7 | 8.1 |  | 66 |  | 210460755
DAY & NIGHT | CVH837GKA2*+TSTAT | EA*4X48L24A* | *80CSU0802120A* | 31800 | 46500 | 17.5 | 11.7 | 8.5 |  | 66 |  | 210460673
TEMPSTAR | TVH837GKA2*+TSTAT | EA*4X48L24A* | *80CSU0802120A* | 31800 | 46500 | 17.5 | 11.7 | 8.5 |  | 66 |  | 210460676
KENMORE | (C,H,T)VH837GKA2*+TSTAT | EA*4X48L24A* | *80CSU0802120A* | 31800 | 46500 | 17.5 | 11.7 | 8.5 |  | 66 |  | 210460675
KEEPRITE | CVH837GKA2*+TSTAT | EA*4X48L24A* | *80CSU0802120A* | 31800 | 46500 | 17.5 | 11.7 | 8.5 |  | 66 |  | 210460674
COMFORTMAKER | CVH837GKA2*+TSTAT | EA*4X48L24A* | *80CSU0802120A* | 31800 | 46500 | 17.5 | 11.7 | 8.5 |  | 66 |  | 210460672
AIRQUEST | HVH837GKA2*+TSTAT | EA*4X48L24A* | *80CSU0802120A* | 31800 | 46500 | 17.5 | 11.7 | 8.5 |  | 66 |  | 210460670
ARCOAIRE | HVH837GKA2*+TSTAT | EA*4X48L24A* | *80CSU0802120A* | 31800 | 46500 | 17.5 | 11.7 | 8.5 |  | 66 |  | 210460671
HEIL | HVH837GKA2*+TSTAT | EA*4X48L24A* | *80CSU0802120A* | 31800 | 46500 | 17.5 | 11.7 | 8.5 |  | 66 |  | 210460668
BRYANT HEATING AND COOLING SYSTEMS | 288BNV037*0**B*+TSTAT | CAP**4824AL* | 83*CA60080C21*** | 31800 | 46500 | 17.5 | 11.7 | 8.5 |  | 66 |  | 210460667
TEMPSTAR | TVH837GKA2*+TSTAT | EN(A,D,W)4X48L21** | *97CMN0602120A* | 31800 | 48000 | 16.5 | 11.7 | 8.1 |  | 65 |  | 210464510
KENMORE | (C,H,T)VH837GKA2*+TSTAT | EN(A,D,W)4X48L21** | *97CMN0602120A* | 31800 | 48000 | 16.5 | 11.7 | 8.1 |  | 65 |  | 210464509
KEEPRITE | CVH837GKA2*+TSTAT | EN(A,D,W)4X48L21** | *97CMN0602120A* | 31800 | 48000 | 16.5 | 11.7 | 8.1 |  | 65 |  | 210464508
DAY & NIGHT | CVH837GKA2*+TSTAT | EN(A,D,W)4X48L21** | *97CMN0602120A* | 31800 | 48000 | 16.5 | 11.7 | 8.1 |  | 65 |  | 210464507
COMFORTMAKER | CVH837GKA2*+TSTAT | EN(A,D,W)4X48L21** | *97CMN0602120A* | 31800 | 48000 | 16.5 | 11.7 | 8.1 |  | 65 |  | 210464506
HEIL | HVH837GKA2*+TSTAT | EN(A,D,W)4X48L21** | *97CMN0602120A* | 31800 | 48000 | 16.5 | 11.7 | 8.1 |  | 65 |  | 210464502
BRYANT HEATING AND COOLING SYSTEMS | 288BNV037*0**B*+TSTAT | CNPV*4821AL* | 987MB60060C21*** | 31800 | 48000 | 16.5 | 11.7 | 8.1 |  | 65 |  | 210464501
CARRIER | 25VNA837A*031*+TSTAT | CNPV*4821AL* | 59MN7B060C21**20 | 31800 | 48000 | 16.5 | 11.7 | 8.1 |  | 65 |  | 210464500
TEMPSTAR | TVH837GKA2*+TSTAT | EN(A,D,W)4X48L21** | *80CTL0901716A* | 32000 | 48000 | 17 | 11.7 | 8.1 |  | 65 |  | 210464488
KEEPRITE | CVH837GKA2*+TSTAT | EN(A,D,W)4X48L21** | *80CTL0901716A* | 32000 | 48000 | 17 | 11.7 | 8.1 |  | 65 |  | 210464486
KENMORE | (C,H,T)VH837GKA2*+TSTAT | EN(A,D,W)4X48L21** | *80CTL0901716A* | 32000 | 48000 | 17 | 11.7 | 8.1 |  | 65 |  | 210464487
DAY & NIGHT | CVH837GKA2*+TSTAT | EN(A,D,W)4X48L21** | *80CTL0901716A* | 32000 | 48000 | 17 | 11.7 | 8.1 |  | 65 |  | 210464485
COMFORTMAKER | CVH837GKA2*+TSTAT | EN(A,D,W)4X48L21** | *80CTL0901716A* | 32000 | 48000 | 17 | 11.7 | 8.1 |  | 65 |  | 210464484
ARCOAIRE | HVH837GKA2*+TSTAT | EN(A,D,W)4X48L21** | *97CMN0602120A* | 31800 | 48000 | 16.5 | 11.7 | 8.1 |  | 65 |  | 210464505
CARRIER | 25VNA837A*031*+TSTAT | CNPV*4821AL* | 58TN*A090C17**16 | 32000 | 48000 | 17 | 11.7 | 8.1 |  | 65 |  | 210464478
HEIL | HVH837GKA2*+TSTAT | EN(A,D,W)4X48L21** | *80CTL0901716A* | 32000 | 48000 | 17 | 11.7 | 8.1 |  | 65 |  | 210464480
BRYANT HEATING AND COOLING SYSTEMS | 288BNV037*0**B*+TSTAT | CNPV*4821AL* | 88*TA48090C17*** | 32000 | 48000 | 17 | 11.7 | 8.1 |  | 65 |  | 210464479
AIRQUEST | HVH837GKA2*+TSTAT | EN(A,D,W)4X48L21** | *80CTL0901716A* | 32000 | 48000 | 17 | 11.7 | 8.1 |  | 65 |  | 210464482
BRYANT HEATING AND COOLING SYSTEMS | 288BNV037*0**B*+TSTAT | CAP**4824AL* | 82*SA60090V21*** | 31600 | 46500 | 17.5 | 11.7 | 8.1 |  | 65 |  | 210460700
DAY & NIGHT | CVH837GKA2*+TSTAT | EA*4X43L21A* | *80CSU0802120A* | 32400 | 47500 | 17.5 | 11.7 | 8.5 |  | 65 |  | 210459774
CARRIER | 25VNA837A*031*+TSTAT | CAP**4824AL* | 58SP*A090V21**20 | 31600 | 46500 | 17.5 | 11.7 | 8.1 |  | 65 |  | 210460699
TEMPSTAR | TVH837GKA2*+TSTAT | EA*4X43L21A* | *80CTL0902120A* | 32600 | 48000 | 17 | 11.7 | 8.5 |  | 65 |  | 210459912
ARCOAIRE | HVH837GKA2*+TSTAT | EA*4X43L21A* | *80CTL0902120A* | 32600 | 48000 | 17 | 11.7 | 8.5 |  | 65 |  | 210459907
KENMORE | (C,H,T)VH837GKA2*+TSTAT | EA*4X43L21A* | *80CTL0902120A* | 32600 | 48000 | 17 | 11.7 | 8.5 |  | 65 |  | 210459911
DAY & NIGHT | CVH837GKA2*+TSTAT | EA*4X43L21A* | *80CTL0902120A* | 32600 | 48000 | 17 | 11.7 | 8.5 |  | 65 |  | 210459909
KEEPRITE | CVH837GKA2*+TSTAT | EA*4X43L21A* | *80CTL0902120A* | 32600 | 48000 | 17 | 11.7 | 8.5 |  | 65 |  | 210459910
AIRQUEST | HVH837GKA2*+TSTAT | EA*4X43L21A* | *80CTL0902120A* | 32600 | 48000 | 17 | 11.7 | 8.5 |  | 65 |  | 210459906
HEIL | HVH837GKA2*+TSTAT | EA*4X43L21A* | *80CTL0902120A* | 32600 | 48000 | 17 | 11.7 | 8.5 |  | 65 |  | 210459904
BRYANT HEATING AND COOLING SYSTEMS | 288BNV037*0**B*+TSTAT | CAP**4321AL* | 88*TA60090C21*** | 32600 | 48000 | 17 | 11.7 | 8.5 |  | 65 |  | 210459903
CARRIER | 25VNA837A*031*+TSTAT | CAP**4321AL* | 58TN*A090C21**20 | 32600 | 48000 | 17 | 11.7 | 8.5 |  | 65 |  | 210459902
TEMPSTAR | TVH837GKA2*+TSTAT | EA*4X43L21A* | *80CTL0702120A* | 32200 | 47500 | 17.5 | 11.7 | 8.5 |  | 65 |  | 210459901
KENMORE | (C,H,T)VH837GKA2*+TSTAT | EA*4X43L21A* | *80CTL0702120A* | 32200 | 47500 | 17.5 | 11.7 | 8.5 |  | 65 |  | 210459900
KEEPRITE | CVH837GKA2*+TSTAT | EA*4X43L21A* | *80CTL0702120A* | 32200 | 47500 | 17.5 | 11.7 | 8.5 |  | 65 |  | 210459899
DAY & NIGHT | CVH837GKA2*+TSTAT | EA*4X43L21A* | *80CTL0702120A* | 32200 | 47500 | 17.5 | 11.7 | 8.5 |  | 65 |  | 210459898
COMFORTMAKER | CVH837GKA2*+TSTAT | EA*4X43L21A* | *80CTL0702120A* | 32200 | 47500 | 17.5 | 11.7 | 8.5 |  | 65 |  | 210459897
ARCOAIRE | HVH837GKA2*+TSTAT | EA*4X43L21A* | *80CTL0702120A* | 32200 | 47500 | 17.5 | 11.7 | 8.5 |  | 65 |  | 210459896
AIRQUEST | HVH837GKA2*+TSTAT | EA*4X43L21A* | *80CTL0702120A* | 32200 | 47500 | 17.5 | 11.7 | 8.5 |  | 65 |  | 210459895
HEIL | HVH837GKA2*+TSTAT | EA*4X43L21A* | *80CTL0702120A* | 32200 | 47500 | 17.5 | 11.7 | 8.5 |  | 65 |  | 210459893
BRYANT HEATING AND COOLING SYSTEMS | 288BNV037*0**B*+TSTAT | CAP**4321AL* | 88*TA60070C21*** | 32200 | 47500 | 17.5 | 11.7 | 8.5 |  | 65 |  | 210459892
CARRIER | 25VNA837A*031*+TSTAT | CAP**4321AL* | 58TN*A070C21**20 | 32200 | 47500 | 17.5 | 11.7 | 8.5 |  | 65 |  | 210459891
KENMORE | (C,H,T)VH837GKA2*+TSTAT | EA*4X43L21A* | *80CTL0701716A* | 32400 | 48000 | 17.5 | 11.7 | 8.5 |  | 65 |  | 210459889
TEMPSTAR | TVH837GKA2*+TSTAT | EA*4X43L21A* | *80CTL0701716A* | 32400 | 48000 | 17.5 | 11.7 | 8.5 |  | 65 |  | 210459890
KEEPRITE | CVH837GKA2*+TSTAT | EA*4X43L21A* | *80CTL0701716A* | 32400 | 48000 | 17.5 | 11.7 | 8.5 |  | 65 |  | 210459888
ARCOAIRE | HVH837GKA2*+TSTAT | EA*4X43L21A* | *80CTL0701716A* | 32400 | 48000 | 17.5 | 11.7 | 8.5 |  | 65 |  | 210459885
AIRQUEST | HVH837GKA2*+TSTAT | EA*4X43L21A* | *80CTL0701716A* | 32400 | 48000 | 17.5 | 11.7 | 8.5 |  | 65 |  | 210459884
HEIL | HVH837GKA2*+TSTAT | EA*4X43L21A* | *80CTL0701716A* | 32400 | 48000 | 17.5 | 11.7 | 8.5 |  | 65 |  | 210459882
CARRIER | 25VNA837A*031*+TSTAT | CAP**4321AL* | 58TN*A070C17**16 | 32400 | 48000 | 17.5 | 11.7 | 8.5 |  | 65 |  | 210459880
BRYANT HEATING AND COOLING SYSTEMS | 288BNV037*0**B*+TSTAT | CAP**4321AL* | 88*TA48070C17*** | 32400 | 48000 | 17.5 | 11.7 | 8.5 |  | 65 |  | 210459881
KENMORE | (C,H,T)VH837GKA2*+TSTAT | EA*4X43L21A* | *96CTN1002122A* | 32600 | 48000 | 17.5 | 11.7 | 8.5 |  | 65 |  | 210459999
TEMPSTAR | TVH837GKA2*+TSTAT | EA*4X43L21A* | *96CTN1002122A* | 32600 | 48000 | 17.5 | 11.7 | 8.5 |  | 65 |  | 210460000
AIRQUEST | HVH837GKA2*+TSTAT | EA*4X48L24A* | *80VSL0902420A* | 31800 | 47000 | 17 | 11.7 | 8.5 |  | 65 |  | 210460714
ARCOAIRE | HVH837GKA2*+TSTAT | EA*4X48L24A* | *80VSL0902420A* | 31800 | 47000 | 17 | 11.7 | 8.5 |  | 65 |  | 210460715
HEIL | HVH837GKA2*+TSTAT | EA*4X43L21A* | *96VTN0802120A* | 32400 | 47500 | 17.5 | 11.7 | 8.5 |  | 65 |  | 210460015
BRYANT HEATING AND COOLING SYSTEMS | 288BNV037*0**B*+TSTAT | CAP**4321AL* | 926TB60080V21*** | 32400 | 47500 | 17.5 | 11.7 | 8.5 |  | 65 |  | 210460014
KEEPRITE | CVH837GKA2*+TSTAT | EA*4X43L21A* | *96VTN0802120A* | 32400 | 47500 | 17.5 | 11.7 | 8.5 |  | 65 |  | 210460021
DAY & NIGHT | CVH837GKA2*+TSTAT | EA*4X43L21A* | *96VTN0802120A* | 32400 | 47500 | 17.5 | 11.7 | 8.5 |  | 65 |  | 210460020
AIRQUEST | HVH837GKA2*+TSTAT | EA*4X43L21A* | *96VTN0802120A* | 32400 | 47500 | 17.5 | 11.7 | 8.5 |  | 65 |  | 210460017
KENMORE | (C,H,T)VH837GKA2*+TSTAT | EA*4X43L21A* | *96VTN0802120A* | 32400 | 47500 | 17.5 | 11.7 | 8.5 |  | 65 |  | 210460022
ARCOAIRE | HVH837GKA2*+TSTAT | EA*4X43L21A* | *96VTN0802120A* | 32400 | 47500 | 17.5 | 11.7 | 8.5 |  | 65 |  | 210460018
TEMPSTAR | TVH837GKA2*+TSTAT | EA*4X43L21A* | *96VTN0802120A* | 32400 | 47500 | 17.5 | 11.7 | 8.5 |  | 65 |  | 210460023
BRYANT HEATING AND COOLING SYSTEMS | 288BNV037*0**B*+TSTAT | CAP**4321AL* | 926TB60100V21*** | 32200 | 47500 | 17 | 11.7 | 8.5 |  | 65 |  | 210460025
CARRIER | 25VNA837A*031*+TSTAT | CAP**4321AL* | 59TP6B100V21**20 | 32200 | 47500 | 17 | 11.7 | 8.5 |  | 65 |  | 210460024
HEIL | HVH837GKA2*+TSTAT | EA*4X43L21A* | *96VTN1002120A* | 32200 | 47500 | 17 | 11.7 | 8.5 |  | 65 |  | 210460026
ARCOAIRE | HVH837GKA2*+TSTAT | EA*4X43L21A* | *96VTN1002120A* | 32200 | 47500 | 17 | 11.7 | 8.5 |  | 65 |  | 210460029
COMFORTMAKER | CVH837GKA2*+TSTAT | EA*4X43L21A* | *96VTN1002120A* | 32200 | 47500 | 17 | 11.7 | 8.5 |  | 65 |  | 210460030
AIRQUEST | HVH837GKA2*+TSTAT | EA*4X43L21A* | *96VTN1002120A* | 32200 | 47500 | 17 | 11.7 | 8.5 |  | 65 |  | 210460028
DAY & NIGHT | CVH837GKA2*+TSTAT | EA*4X43L21A* | *96VTN1002120A* | 32200 | 47500 | 17 | 11.7 | 8.5 |  | 65 |  | 210460031
KENMORE | (C,H,T)VH837GKA2*+TSTAT | EA*4X43L21A* | *96VTN1002120A* | 32200 | 47500 | 17 | 11.7 | 8.5 |  | 65 |  | 210460033
TEMPSTAR | TVH837GKA2*+TSTAT | EA*4X43L21A* | *96VTN1002120A* | 32200 | 47500 | 17 | 11.7 | 8.5 |  | 65 |  | 210460034
KEEPRITE | CVH837GKA2*+TSTAT | EA*4X43L21A* | *96VTN1002120A* | 32200 | 47500 | 17 | 11.7 | 8.5 |  | 65 |  | 210460032
CARRIER | 25VNA837A*031*+TSTAT | CAP**4321AL* | 58TN*A090C17**16 | 32600 | 48000 | 17 | 11.7 | 8.5 |  | 65 |  | 210460035
AIRQUEST | HVH837GKA2*+TSTAT | EA*4X43L21A* | *80CTL0901716A* | 32600 | 48000 | 17 | 11.7 | 8.5 |  | 65 |  | 210460039
HEIL | HVH837GKA2*+TSTAT | EA*4X43L21A* | *80CTL0901716A* | 32600 | 48000 | 17 | 11.7 | 8.5 |  | 65 |  | 210460037
ARCOAIRE | HVH837GKA2*+TSTAT | EA*4X43L21A* | *80CTL0901716A* | 32600 | 48000 | 17 | 11.7 | 8.5 |  | 65 |  | 210460040
DAY & NIGHT | CVH837GKA2*+TSTAT | EA*4X43L21A* | *80CTL0901716A* | 32600 | 48000 | 17 | 11.7 | 8.5 |  | 65 |  | 210460042
COMFORTMAKER | CVH837GKA2*+TSTAT | EA*4X43L21A* | *80CTL0901716A* | 32600 | 48000 | 17 | 11.7 | 8.5 |  | 65 |  | 210460041
KEEPRITE | CVH837GKA2*+TSTAT | EA*4X43L21A* | *80CTL0901716A* | 32600 | 48000 | 17 | 11.7 | 8.5 |  | 65 |  | 210460043
KENMORE | (C,H,T)VH837GKA2*+TSTAT | EA*4X43L21A* | *80CTL0901716A* | 32600 | 48000 | 17 | 11.7 | 8.5 |  | 65 |  | 210460044
TEMPSTAR | TVH837GKA2*+TSTAT | EA*4X43L21A* | *80CTL0901716A* | 32600 | 48000 | 17 | 11.7 | 8.5 |  | 65 |  | 210460045
COMFORTMAKER | CVH837GKA2*+TSTAT | EA*4X48L24A* | *80VSL0902420A* | 31800 | 47000 | 17 | 11.7 | 8.5 |  | 65 |  | 210460716
DAY & NIGHT | CVH837GKA2*+TSTAT | EA*4X48L24A* | *80VSL0902420A* | 31800 | 47000 | 17 | 11.7 | 8.5 |  | 65 |  | 210460717
CARRIER | 25VNA837A*031*+TSTAT | CNPV*4824AL* | 58CU*A080C21**20 | 31800 | 47500 | 17.5 | 12 | 8.1 |  | 64 |  | 210464622
BRYANT HEATING AND COOLING SYSTEMS | 288BNV037*0**B*+TSTAT | CNPV*4824AL* | 83*CA60080C21*** | 31800 | 47500 | 17.5 | 12 | 8.1 |  | 64 |  | 210464623
HEIL | HVH837GKA2*+TSTAT | EN(A,D)4X48L24** | *80CSU0802120A* | 31800 | 47500 | 17.5 | 12 | 8.1 |  | 64 |  | 210464624
ARCOAIRE | HVH837GKA2*+TSTAT | EN(A,D)4X48L24** | *80CSU0802120A* | 31800 | 47500 | 17.5 | 12 | 8.1 |  | 64 |  | 210464627
AIRQUEST | HVH837GKA2*+TSTAT | EN(A,D)4X48L24** | *80CSU0802120A* | 31800 | 47500 | 17.5 | 12 | 8.1 |  | 64 |  | 210464626
COMFORTMAKER | CVH837GKA2*+TSTAT | EN(A,D)4X48L24** | *80CSU0802120A* | 31800 | 47500 | 17.5 | 12 | 8.1 |  | 64 |  | 210464628
DAY & NIGHT | CVH837GKA2*+TSTAT | EN(A,D)4X48L24** | *80CSU0802120A* | 31800 | 47500 | 17.5 | 12 | 8.1 |  | 64 |  | 210464629
TEMPSTAR | TVH837GKA2*+TSTAT | EN(A,D)4X48L24** | *80CSU0802120A* | 31800 | 47500 | 17.5 | 12 | 8.1 |  | 64 |  | 210464632
CARRIER | 25VNA837A*031*+TSTAT | CNPV*4824AL* | 58CU*A100C21**20 | 32200 | 48000 | 17.5 | 11.7 | 8.1 |  | 65 |  | 210464633
BRYANT HEATING AND COOLING SYSTEMS | 288BNV037*0**B*+TSTAT | CNPV*4824AL* | 83*CA60100C21*** | 32200 | 48000 | 17.5 | 11.7 | 8.1 |  | 65 |  | 210464634
HEIL | HVH837GKA2*+TSTAT | EN(A,D)4X48L24** | *80CSU1002120A* | 32200 | 48000 | 17.5 | 11.7 | 8.1 |  | 65 |  | 210464635
KENMORE | (C,H,T)VH837GKA2*+TSTAT | EN(A,D)4X48L24** | *80CSU0802120A* | 31800 | 47500 | 17.5 | 12 | 8.1 |  | 64 |  | 210464631
AIRQUEST | HVH837GKA2*+TSTAT | EN(A,D)4X48L24** | *80CSU1002120A* | 32200 | 48000 | 17.5 | 11.7 | 8.1 |  | 65 |  | 210464637
COMFORTMAKER | CVH837GKA2*+TSTAT | EN(A,D)4X48L24** | *80CSU1002120A* | 32200 | 48000 | 17.5 | 11.7 | 8.1 |  | 65 |  | 210464639
DAY & NIGHT | CVH837GKA2*+TSTAT | EN(A,D)4X48L24** | *80CSU1002120A* | 32200 | 48000 | 17.5 | 11.7 | 8.1 |  | 65 |  | 210464640
TEMPSTAR | TVH837GKA2*+TSTAT | EN(A,D)4X48L24** | *80CSU1002120A* | 32200 | 48000 | 17.5 | 11.7 | 8.1 |  | 65 |  | 210464643
KENMORE | (C,H,T)VH837GKA2*+TSTAT | EN(A,D)4X48L24** | *80CSU1002120A* | 32200 | 48000 | 17.5 | 11.7 | 8.1 |  | 65 |  | 210464642
KEEPRITE | CVH837GKA2*+TSTAT | EN(A,D)4X48L24** | *80CSU0802120A* | 31800 | 47500 | 17.5 | 12 | 8.1 |  | 64 |  | 210464630
KEEPRITE | CVH837GKA2*+TSTAT | EN(A,D)4X48L24** | *80CSU1002120A* | 32200 | 48000 | 17.5 | 11.7 | 8.1 |  | 65 |  | 210464641
BRYANT HEATING AND COOLING SYSTEMS | 288BNV037*0**B*+TSTAT | FV4CNB006L |  | 33200 | 46500 | 17.5 | 12 | 8.5 |  | 66 |  | 206770902
DAY & NIGHT | CVH837GKA2*+TSTAT | EA*4X61L21A* | *80CTL0901716A* | 33000 | 47000 | 17.5 | 11.7 | 8.5 |  | 65 |  | 210461631
COMFORTMAKER | CVH837GKA2*+TSTAT | EA*4X61L21A* | *80CTL0901716A* | 33000 | 47000 | 17.5 | 11.7 | 8.5 |  | 65 |  | 210461630
KEEPRITE | CVH837GKA2*+TSTAT | EA*4X48L24A* | *96CTN1002122A* | 32000 | 47000 | 17.5 | 11.7 | 8.1 |  | 66 |  | 210460853
TEMPSTAR | TVH837GKA2*+TSTAT | EA*4X48L24A* | *96CTN1002122A* | 32000 | 47000 | 17.5 | 11.7 | 8.1 |  | 66 |  | 210460855
DAY & NIGHT | CVH837GKA2*+TSTAT | EA*4X48L24A* | *96CTN1002122A* | 32000 | 47000 | 17.5 | 11.7 | 8.1 |  | 66 |  | 210460852
KENMORE | (C,H,T)VH837GKA2*+TSTAT | EA*4X48L24A* | *96CTN1002122A* | 32000 | 47000 | 17.5 | 11.7 | 8.1 |  | 66 |  | 210460854
COMFORTMAKER | CVH837GKA2*+TSTAT | EA*4X48L24A* | *96CTN1002122A* | 32000 | 47000 | 17.5 | 11.7 | 8.1 |  | 66 |  | 210460851
KEEPRITE | CVH837GKA2*+TSTAT | EA*4X48L24A* | *96VSN1202422A* | 32000 | 47000 | 17.5 | 11.7 | 8.5 |  | 66 |  | 210460651
ARCOAIRE | HVH837GKA2*+TSTAT | EA*4X48L24A* | *96CTN1002122A* | 32000 | 47000 | 17.5 | 11.7 | 8.1 |  | 66 |  | 210460850
AIRQUEST | HVH837GKA2*+TSTAT | EA*4X48L24A* | *96CTN1002122A* | 32000 | 47000 | 17.5 | 11.7 | 8.1 |  | 66 |  | 210460849
HEIL | HVH837GKA2*+TSTAT | EA*4X48L24A* | *96CTN1002122A* | 32000 | 47000 | 17.5 | 11.7 | 8.1 |  | 66 |  | 210460847
TEMPSTAR | TVH837GKA2*+TSTAT | EN(A,D,W)4X42L21** | *80VTL0701716A* | 31400 | 48000 | 17 | 11.7 | 8.1 |  | 64 |  | 210463831
KENMORE | (C,H,T)VH837GKA2*+TSTAT | EN(A,D,W)4X42L21** | *80VTL0701716A* | 31400 | 48000 | 17 | 11.7 | 8.1 |  | 64 |  | 210463830
KEEPRITE | CVH837GKA2*+TSTAT | EN(A,D,W)4X42L21** | *80VTL0701716A* | 31400 | 48000 | 17 | 11.7 | 8.1 |  | 64 |  | 210463829
CARRIER | 25VNA837A*031*+TSTAT | CNPV*4221AL* | 58TP*A070V17**16 | 31400 | 48000 | 17 | 11.7 | 8.1 |  | 64 |  | 210463821
ARCOAIRE | HVH837GKA2*+TSTAT | EN(A,D,W)4X42L21** | *80VTL0701716A* | 31400 | 48000 | 17 | 11.7 | 8.1 |  | 64 |  | 210463826
DAY & NIGHT | CVH837GKA2*+TSTAT | EN(A,D,W)4X42L21** | *80VTL0701716A* | 31400 | 48000 | 17 | 11.7 | 8.1 |  | 64 |  | 210463828
COMFORTMAKER | CVH837GKA2*+TSTAT | EN(A,D,W)4X42L21** | *80VTL0701716A* | 31400 | 48000 | 17 | 11.7 | 8.1 |  | 64 |  | 210463827
AIRQUEST | HVH837GKA2*+TSTAT | EN(A,D,W)4X42L21** | *80VTL0701716A* | 31400 | 48000 | 17 | 11.7 | 8.1 |  | 64 |  | 210463825
HEIL | HVH837GKA2*+TSTAT | EN(A,D,W)4X42L21** | *80VTL0701716A* | 31400 | 48000 | 17 | 11.7 | 8.1 |  | 64 |  | 210463823
TEMPSTAR | TVH837GKA2*+TSTAT | EN(A,D,W)4X42L21** | *80VTL0902120A* | 31400 | 48000 | 17 | 11.7 | 8.1 |  | 64 |  | 210463808
KENMORE | (C,H,T)VH837GKA2*+TSTAT | EN(A,D,W)4X42L21** | *80VTL0902120A* | 31400 | 48000 | 17 | 11.7 | 8.1 |  | 64 |  | 210463807
KEEPRITE | CVH837GKA2*+TSTAT | EN(A,D,W)4X42L21** | *80VTL0902120A* | 31400 | 48000 | 17 | 11.7 | 8.1 |  | 64 |  | 210463806
DAY & NIGHT | CVH837GKA2*+TSTAT | EN(A,D,W)4X42L21** | *80VTL0902120A* | 31400 | 48000 | 17 | 11.7 | 8.1 |  | 64 |  | 210463805
ARCOAIRE | HVH837GKA2*+TSTAT | EN(A,D,W)4X42L21** | *80VTL0902120A* | 31400 | 48000 | 17 | 11.7 | 8.1 |  | 64 |  | 210463803
AIRQUEST | HVH837GKA2*+TSTAT | EN(A,D,W)4X42L21** | *80VTL0902120A* | 31400 | 48000 | 17 | 11.7 | 8.1 |  | 64 |  | 210463802
COMFORTMAKER | CVH837GKA2*+TSTAT | EN(A,D,W)4X42L21** | *80VTL0902120A* | 31400 | 48000 | 17 | 11.7 | 8.1 |  | 64 |  | 210463804
HEIL | HVH837GKA2*+TSTAT | EN(A,D,W)4X42L21** | *80VTL0902120A* | 31400 | 48000 | 17 | 11.7 | 8.1 |  | 64 |  | 210463800
BRYANT HEATING AND COOLING SYSTEMS | 288BNV037*0**B*+TSTAT | CNPV*4221AL* | 82*TA48090V17*** | 31000 | 47500 | 17 | 11.7 | 7.8 |  | 64 |  | 210463797
BRYANT HEATING AND COOLING SYSTEMS | 288BNV037*0**B*+TSTAT | CNPV*4221AL* | 82*TA60090V21*** | 31400 | 48000 | 17 | 11.7 | 8.1 |  | 64 |  | 210463799
CARRIER | 25VNA837A*031*+TSTAT | CNPV*4221AL* | 58TP*A090V17**16 | 31000 | 47500 | 17 | 11.7 | 7.8 |  | 64 |  | 210463796
TEMPSTAR | TVH837GKA2*+TSTAT | EN(A,D,W)4X42L21** | *80VSL0902120A* | 31400 | 48000 | 17 | 11.7 | 8.1 |  | 64 |  | 210463795
KENMORE | (C,H,T)VH837GKA2*+TSTAT | EN(A,D,W)4X42L21** | *80VSL0902120A* | 31400 | 48000 | 17 | 11.7 | 8.1 |  | 64 |  | 210463794
KEEPRITE | CVH837GKA2*+TSTAT | EN(A,D,W)4X42L21** | *80VSL0902120A* | 31400 | 48000 | 17 | 11.7 | 8.1 |  | 64 |  | 210463793
DAY & NIGHT | CVH837GKA2*+TSTAT | EN(A,D,W)4X42L21** | *80VSL0902120A* | 31400 | 48000 | 17 | 11.7 | 8.1 |  | 64 |  | 210463792
DAY & NIGHT | CVH837GKA2*+TSTAT | EHD4X60AAL | *96VSN1202422A* | 32600 | 47000 | 17 | 11.7 | 8.1 |  | 66 |  | 210468177
KEEPRITE | CVH837GKA2*+TSTAT | EHD4X60AAL | *96VSN1202422A* | 32600 | 47000 | 17 | 11.7 | 8.1 |  | 66 |  | 210468178
KENMORE | (C,H,T)VH837GKA2*+TSTAT | EHD4X60AAL | *96VSN1202422A* | 32600 | 47000 | 17 | 11.7 | 8.1 |  | 66 |  | 210468179
ARCOAIRE | HVH837GKA2*+TSTAT | EHD4X60AAL | *96VSN1202422A* | 32600 | 47000 | 17 | 11.7 | 8.1 |  | 66 |  | 210468175
TEMPSTAR | TVH837GKA2*+TSTAT | EHD4X60AAL | *96VSN1202422A* | 32600 | 47000 | 17 | 11.7 | 8.1 |  | 66 |  | 210468180
KEEPRITE | CVH837GKA2*+TSTAT | EHD4X60AAL | *96VSN1002120A* | 32400 | 46500 | 17 | 11.7 | 8.1 |  | 65 |  | 210468167
COMFORTMAKER | CVH837GKA2*+TSTAT | EHD4X60AAL | *96VSN1202422A* | 32600 | 47000 | 17 | 11.7 | 8.1 |  | 66 |  | 210468176
AIRQUEST | HVH837GKA2*+TSTAT | EHD4X60AAL | *96VSN1202422A* | 32600 | 47000 | 17 | 11.7 | 8.1 |  | 66 |  | 210468174
HEIL | HVH837GKA2*+TSTAT | EHD4X60AAL | *96VSN1202422A* | 32600 | 47000 | 17 | 11.7 | 8.1 |  | 66 |  | 210468172
CARRIER | 25VNA837A*031*+TSTAT | CSPH*6012AL* | 59SP6A120V24**22 | 32600 | 47000 | 17 | 11.7 | 8.1 |  | 66 |  | 210468170
AIRQUEST | HVH837GKA2*+TSTAT | EHD4X60AAL | *96VSN1002120A* | 32400 | 46500 | 17 | 11.7 | 8.1 |  | 65 |  | 210468163
BRYANT HEATING AND COOLING SYSTEMS | 288BNV037*0**B*+TSTAT | CSPH*6012AL* | 926SA66120V24*** | 32600 | 47000 | 17 | 11.7 | 8.1 |  | 66 |  | 210468171
TEMPSTAR | TVH837GKA2*+TSTAT | EHD4X60AAL | *96VSN1002120A* | 32400 | 46500 | 17 | 11.7 | 8.1 |  | 65 |  | 210468169
KENMORE | (C,H,T)VH837GKA2*+TSTAT | EHD4X60AAL | *96VSN1002120A* | 32400 | 46500 | 17 | 11.7 | 8.1 |  | 65 |  | 210468168
DAY & NIGHT | CVH837GKA2*+TSTAT | EHD4X60AAL | *96VSN1002120A* | 32400 | 46500 | 17 | 11.7 | 8.1 |  | 65 |  | 210468166
ARCOAIRE | HVH837GKA2*+TSTAT | EHD4X60AAL | *96VSN1002120A* | 32400 | 46500 | 17 | 11.7 | 8.1 |  | 65 |  | 210468164
COMFORTMAKER | CVH837GKA2*+TSTAT | EHD4X60AAL | *96VSN1002120A* | 32400 | 46500 | 17 | 11.7 | 8.1 |  | 65 |  | 210468165
ARCOAIRE | HVH837GKA2*+TSTAT | EHD4X60AAL | *96VSN0802120A* | 32400 | 46500 | 17 | 11.7 | 8.1 |  | 66 |  | 210468153
AIRQUEST | HVH837GKA2*+TSTAT | EHD4X60AAL | *96VSN0802120A* | 32400 | 46500 | 17 | 11.7 | 8.1 |  | 66 |  | 210468152
HEIL | HVH837GKA2*+TSTAT | EHD4X60AAL | *96VSN1002120A* | 32400 | 46500 | 17 | 11.7 | 8.1 |  | 65 |  | 210468161
KENMORE | (C,H,T)VH837GKA2*+TSTAT | EHD4X60AAL | *96VSN0802120A* | 32400 | 46500 | 17 | 11.7 | 8.1 |  | 66 |  | 210468157
BRYANT HEATING AND COOLING SYSTEMS | 288BNV037*0**B*+TSTAT | CSPH*6012AL* | 926SA60100V21*** | 32400 | 46500 | 17 | 11.7 | 8.1 |  | 65 |  | 210468160
TEMPSTAR | TVH837GKA2*+TSTAT | EHD4X60AAL | *96VSN0802120A* | 32400 | 46500 | 17 | 11.7 | 8.1 |  | 66 |  | 210468158
KEEPRITE | CVH837GKA2*+TSTAT | EHD4X60AAL | *96VSN0802120A* | 32400 | 46500 | 17 | 11.7 | 8.1 |  | 66 |  | 210468156
COMFORTMAKER | CVH837GKA2*+TSTAT | EHD4X60AAL | *96VSN0802120A* | 32400 | 46500 | 17 | 11.7 | 8.1 |  | 66 |  | 210468154
CARRIER | 25VNA837A*031*+TSTAT | CSPH*6012AL* | 59SP6A100V21**20 | 32400 | 46500 | 17 | 11.7 | 8.1 |  | 65 |  | 210468159
DAY & NIGHT | CVH837GKA2*+TSTAT | EHD4X60AAL | *96VSN0802120A* | 32400 | 46500 | 17 | 11.7 | 8.1 |  | 66 |  | 210468155
HEIL | HVH837GKA2*+TSTAT | EHD4X60AAL | *96VSN0802120A* | 32400 | 46500 | 17 | 11.7 | 8.1 |  | 66 |  | 210468150
BRYANT HEATING AND COOLING SYSTEMS | 288BNV037*0**B*+TSTAT | CSPH*6012AL* | 926SA60080V21*** | 32400 | 46500 | 17 | 11.7 | 8.1 |  | 66 |  | 210468149
HEIL | HVH837GKA2*+TSTAT | EN(A,D,W)4X42L21** | *95CSU0802120A* | 31200 | 47500 | 17 | 11.7 | 8.1 |  | 64 |  | 210463632
COMFORTMAKER | CVH837GKA2*+TSTAT | EA*4X61L21A* | *97CMN1002122A* | 32800 | 47000 | 18 | 11.7 | 8.1 |  | 65 |  | 210461563
KEEPRITE | CVH837GKA2*+TSTAT | EA*4X61L21A* | *97CMN0802120A* | 32800 | 47000 | 17.5 | 11.7 | 8.5 |  | 65 |  | 210461554
HEIL | HVH837GKA2*+TSTAT | EA*4X61L21A* | *97CMN1002122A* | 32800 | 47000 | 18 | 11.7 | 8.1 |  | 65 |  | 210461559
KENMORE | (C,H,T)VH837GKA2*+TSTAT | EA*4X61L21A* | *97CMN0802120A* | 32800 | 47000 | 17.5 | 11.7 | 8.5 |  | 65 |  | 210461555
CARRIER | 25VNA837A*031*+TSTAT | CAP**6121AL* | 59MN7B100C21**22 | 32800 | 47000 | 18 | 11.7 | 8.1 |  | 65 |  | 210461557
TEMPSTAR | TVH837GKA2*+TSTAT | EA*4X61L21A* | *97CMN0802120A* | 32800 | 47000 | 17.5 | 11.7 | 8.5 |  | 65 |  | 210461556
DAY & NIGHT | CVH837GKA2*+TSTAT | EA*4X61L21A* | *97CMN0802120A* | 32800 | 47000 | 17.5 | 11.7 | 8.5 |  | 65 |  | 210461553
AIRQUEST | HVH837GKA2*+TSTAT | EA*4X61L21A* | *97CMN0802120A* | 32800 | 47000 | 17.5 | 11.7 | 8.5 |  | 65 |  | 210461550
BRYANT HEATING AND COOLING SYSTEMS | 288BNV037*0**B*+TSTAT | CAP**6121AL* | 987MB60080C21*** | 32800 | 47000 | 17.5 | 11.7 | 8.5 |  | 65 |  | 210461547
COMFORTMAKER | CVH837GKA2*+TSTAT | EA*4X61L21A* | *97CMN0802120A* | 32800 | 47000 | 17.5 | 11.7 | 8.5 |  | 65 |  | 210461552
ARCOAIRE | HVH837GKA2*+TSTAT | EA*4X61L21A* | *97CMN0802120A* | 32800 | 47000 | 17.5 | 11.7 | 8.5 |  | 65 |  | 210461551
HEIL | HVH837GKA2*+TSTAT | EA*4X61L21A* | *97CMN0802120A* | 32800 | 47000 | 17.5 | 11.7 | 8.5 |  | 65 |  | 210461548
COMFORTMAKER | CVH837GKA2*+TSTAT | EA*4X61L21A* | *97CMN0801714A* | 32600 | 46500 | 17.5 | 11.7 | 8.1 |  | 66 |  | 210461541
TEMPSTAR | TVH837GKA2*+TSTAT | EA*4X61L21A* | *97CMN0801714A* | 32600 | 46500 | 17.5 | 11.7 | 8.1 |  | 66 |  | 210461545
CARRIER | 25VNA837A*031*+TSTAT | CAP**6121AL* | 59MN7B080C21**20 | 32800 | 47000 | 17.5 | 11.7 | 8.5 |  | 65 |  | 210461546
KENMORE | (C,H,T)VH837GKA2*+TSTAT | EA*4X61L21A* | *97CMN0801714A* | 32600 | 46500 | 17.5 | 11.7 | 8.1 |  | 66 |  | 210461544
ARCOAIRE | HVH837GKA2*+TSTAT | EA*4X61L21A* | *97CMN0801714A* | 32600 | 46500 | 17.5 | 11.7 | 8.1 |  | 66 |  | 210461540
KEEPRITE | CVH837GKA2*+TSTAT | EA*4X61L21A* | *97CMN0801714A* | 32600 | 46500 | 17.5 | 11.7 | 8.1 |  | 66 |  | 210461543
DAY & NIGHT | CVH837GKA2*+TSTAT | EA*4X61L21A* | *97CMN0801714A* | 32600 | 46500 | 17.5 | 11.7 | 8.1 |  | 66 |  | 210461542
BRYANT HEATING AND COOLING SYSTEMS | 288BNV037*0**B*+TSTAT | CAP**6121AL* | 987MB42080C17*** | 32600 | 46500 | 17.5 | 11.7 | 8.1 |  | 66 |  | 210461536
CARRIER | 25VNA837A*031*+TSTAT | CAP**6121AL* | 59MN7B080C17**14 | 32600 | 46500 | 17.5 | 11.7 | 8.1 |  | 66 |  | 210461535
TEMPSTAR | TVH837GKA2*+TSTAT | EA*4X61L21A* | *96CTN0801714A* | 32600 | 47000 | 17 | 11.7 | 8.1 |  | 65 |  | 210461523
BRYANT HEATING AND COOLING SYSTEMS | 288BNV037*0**B*+TSTAT | CAP**6121AL* | 88*TA48070C17*** | 32800 | 47000 | 17.5 | 11.7 | 8.5 |  | 65 |  | 210461470
KEEPRITE | CVH837GKA2*+TSTAT | EA*4X61L21A* | *96CTN0801714A* | 32600 | 47000 | 17 | 11.7 | 8.1 |  | 65 |  | 210461521
COMFORTMAKER | CVH837GKA2*+TSTAT | EA*4X61L21A* | *96CTN0801714A* | 32600 | 47000 | 17 | 11.7 | 8.1 |  | 65 |  | 210461519
DAY & NIGHT | CVH837GKA2*+TSTAT | EA*4X61L21A* | *96CTN0801714A* | 32600 | 47000 | 17 | 11.7 | 8.1 |  | 65 |  | 210461520
AIRQUEST | HVH837GKA2*+TSTAT | EA*4X61L21A* | *96CTN0801714A* | 32600 | 47000 | 17 | 11.7 | 8.1 |  | 65 |  | 210461517
HEIL | HVH837GKA2*+TSTAT | EA*4X61L21A* | *96CTN0801714A* | 32600 | 47000 | 17 | 11.7 | 8.1 |  | 65 |  | 210461515
BRYANT HEATING AND COOLING SYSTEMS | 288BNV037*0**B*+TSTAT | CAP**6121AL* | 986TC42080C17*** | 32600 | 47000 | 17 | 11.7 | 8.1 |  | 65 |  | 210461514
CARRIER | 25VNA837A*031*+TSTAT | CAP**6121AL* | 59TN6B080C17**14 | 32600 | 47000 | 17 | 11.7 | 8.1 |  | 65 |  | 210461513
TEMPSTAR | TVH837GKA2*+TSTAT | EA*4X61L21A* | *80CTL0902120A* | 32800 | 47000 | 17.5 | 11.7 | 8.5 |  | 65 |  | 210461501
KEEPRITE | CVH837GKA2*+TSTAT | EA*4X61L21A* | *80CTL0902120A* | 32800 | 47000 | 17.5 | 11.7 | 8.5 |  | 65 |  | 210461499
AIRQUEST | HVH837GKA2*+TSTAT | EA*4X61L21A* | *80CTL0902120A* | 32800 | 47000 | 17.5 | 11.7 | 8.5 |  | 65 |  | 210461495
BRYANT HEATING AND COOLING SYSTEMS | 288BNV037*0**B*+TSTAT | CNPV*4221AL* | 935CA60080C21*** | 31200 | 47500 | 17 | 11.7 | 8.1 |  | 64 |  | 210463631
BRYANT HEATING AND COOLING SYSTEMS | 288BNV037*0**B*+TSTAT | CNPV*4221AL* | 83*CA60080C21*** | 31200 | 47500 | 17 | 11.7 | 8.1 |  | 64 |  | 210463731
CARRIER | 25VNA837A*031*+TSTAT | CNPV*4221AL* | 58CU*A080C21**20 | 31200 | 47500 | 17 | 11.7 | 8.1 |  | 64 |  | 210463730
HEIL | HVH837GKA2*+TSTAT | EN(A,D,W)4X42L21** | *80CSU0802120A* | 31200 | 47500 | 17 | 11.7 | 8.1 |  | 64 |  | 210463732
AIRQUEST | HVH837GKA2*+TSTAT | EN(A,D,W)4X42L21** | *80CSU0802120A* | 31200 | 47500 | 17 | 11.7 | 8.1 |  | 64 |  | 210463734
COMFORTMAKER | CVH837GKA2*+TSTAT | EN(A,D,W)4X42L21** | *80CSU0802120A* | 31200 | 47500 | 17 | 11.7 | 8.1 |  | 64 |  | 210463736
ARCOAIRE | HVH837GKA2*+TSTAT | EN(A,D,W)4X42L21** | *80CSU0802120A* | 31200 | 47500 | 17 | 11.7 | 8.1 |  | 64 |  | 210463735
DAY & NIGHT | CVH837GKA2*+TSTAT | EN(A,D,W)4X42L21** | *80CSU0802120A* | 31200 | 47500 | 17 | 11.7 | 8.1 |  | 64 |  | 210463737
KENMORE | (C,H,T)VH837GKA2*+TSTAT | EN(A,D,W)4X42L21** | *80CSU0802120A* | 31200 | 47500 | 17 | 11.7 | 8.1 |  | 64 |  | 210463739
TEMPSTAR | TVH837GKA2*+TSTAT | EN(A,D,W)4X42L21** | *80CSU0802120A* | 31200 | 47500 | 17 | 11.7 | 8.1 |  | 64 |  | 210463740
CARRIER | 25VNA837A*031*+TSTAT | CNPV*4221AL* | 58SP*A070V21**20 | 31200 | 48000 | 16.5 | 11.7 | 8.1 |  | 64 |  | 210463774
HEIL | HVH837GKA2*+TSTAT | EN(A,D,W)4X42L21** | *80VSL0702120A* | 31200 | 48000 | 16.5 | 11.7 | 8.1 |  | 64 |  | 210463776
AIRQUEST | HVH837GKA2*+TSTAT | EN(A,D,W)4X42L21** | *80VSL0702120A* | 31200 | 48000 | 16.5 | 11.7 | 8.1 |  | 64 |  | 210463778
ARCOAIRE | HVH837GKA2*+TSTAT | EN(A,D,W)4X42L21** | *80VSL0702120A* | 31200 | 48000 | 16.5 | 11.7 | 8.1 |  | 64 |  | 210463779
COMFORTMAKER | CVH837GKA2*+TSTAT | EN(A,D,W)4X42L21** | *80VSL0702120A* | 31200 | 48000 | 16.5 | 11.7 | 8.1 |  | 64 |  | 210463780
DAY & NIGHT | CVH837GKA2*+TSTAT | EN(A,D,W)4X42L21** | *80VSL0702120A* | 31200 | 48000 | 16.5 | 11.7 | 8.1 |  | 64 |  | 210463781
KEEPRITE | CVH837GKA2*+TSTAT | EN(A,D,W)4X42L21** | *80VSL0702120A* | 31200 | 48000 | 16.5 | 11.7 | 8.1 |  | 64 |  | 210463782
KENMORE | (C,H,T)VH837GKA2*+TSTAT | EN(A,D,W)4X42L21** | *80VSL0702120A* | 31200 | 48000 | 16.5 | 11.7 | 8.1 |  | 64 |  | 210463783
CARRIER | 25VNA837A*031*+TSTAT | CNPV*4221AL* | 58SP*A090V21**20 | 31400 | 48000 | 17 | 11.7 | 8.1 |  | 64 |  | 210463785
TEMPSTAR | TVH837GKA2*+TSTAT | EN(A,D,W)4X42L21** | *80VSL0702120A* | 31200 | 48000 | 16.5 | 11.7 | 8.1 |  | 64 |  | 210463784
HEIL | HVH837GKA2*+TSTAT | EN(A,D,W)4X42L21** | *80VSL0902120A* | 31400 | 48000 | 17 | 11.7 | 8.1 |  | 64 |  | 210463787
BRYANT HEATING AND COOLING SYSTEMS | 288BNV037*0**B*+TSTAT | CNPV*4221AL* | 82*SA60090V21*** | 31400 | 48000 | 17 | 11.7 | 8.1 |  | 64 |  | 210463786
AIRQUEST | HVH837GKA2*+TSTAT | EN(A,D,W)4X42L21** | *80VSL0902120A* | 31400 | 48000 | 17 | 11.7 | 8.1 |  | 64 |  | 210463789
COMFORTMAKER | CVH837GKA2*+TSTAT | EN(A,D,W)4X42L21** | *80VSL0902120A* | 31400 | 48000 | 17 | 11.7 | 8.1 |  | 64 |  | 210463791
KENMORE | (C,H,T)VH837GKA2* | EN(A,D,W)4X60L24**+WALLCON | *80CTL1102120A* | 32800 | 32400 | 18 | 12 | 8 |  | 96 |  | 210471005
TEMPSTAR | TVH837GKA2* | EN(A,D,W)4X60L24**+WALLCON | *80CTL1102120A* | 32800 | 32400 | 18 | 12 | 8 |  | 96 |  | 210471006
KEEPRITE | CVH837GKA2* | EN(A,D,W)4X60L24**+WALLCON | *80CTL1102120A* | 32800 | 32400 | 18 | 12 | 8 |  | 96 |  | 210471004
DAY & NIGHT | CVH837GKA2* | EN(A,D,W)4X60L24**+WALLCON | *80CTL1102120A* | 32800 | 32400 | 18 | 12 | 8 |  | 96 |  | 210471003
COMFORTMAKER | CVH837GKA2* | EN(A,D,W)4X60L24**+WALLCON | *80CTL1102120A* | 32800 | 32400 | 18 | 12 | 8 |  | 96 |  | 210471002
AIRQUEST | HVH837GKA2* | EN(A,D,W)4X60L24**+WALLCON | *80CTL1102120A* | 32800 | 32400 | 18 | 12 | 8 |  | 96 |  | 210471000
HEIL | HVH837GKA2* | EN(A,D,W)4X60L24**+WALLCON | *80CTL1102120A* | 32800 | 32400 | 18 | 12 | 8 |  | 96 |  | 210470998
BRYANT HEATING AND COOLING SYSTEMS | 288BNV037*0**B* | CNPV*6024AL*+UI | 88*TA60110C21*** | 32800 | 32400 | 18 | 12 | 8 |  | 96 |  | 210470997
CARRIER | 25VNA813A*030* | CAP**1917AL*+UI | 59MN7B060C17**14 | 13000 | 11800 | 15.5 | 12 | 8 |  | 95 |  | 210472654
BRYANT HEATING AND COOLING SYSTEMS | 288BNV013*0**A* | CAP**1917AL*+UI | 987MB42060C17*** | 13000 | 11800 | 15.5 | 12 | 8 |  | 95 |  | 210472655
CARRIER | 25VNA813A*030* | CAP**1917AL*+UI | 59MN7B080C17**14 | 13000 | 11800 | 15.5 | 12 | 8 |  | 94 |  | 210472656
BRYANT HEATING AND COOLING SYSTEMS | 288BNV013*0**A* | CAP**1917AL*+UI | 88*TA36070C14*** | 13100 | 11600 | 16.5 | 12.5 | 8.5 |  | 95 |  | 210472659
CARRIER | 25VNA813A*030* | CAP**1917AL*+UI | 58TN*A070C14**12 | 13100 | 11600 | 16.5 | 12.5 | 8.5 |  | 95 |  | 210472658
BRYANT HEATING AND COOLING SYSTEMS | 288BNV013*0**A* | CAP**1917AL*+UI | 987MB42080C17*** | 13000 | 11800 | 15.5 | 12 | 8 |  | 94 |  | 210472657
CARRIER | 25VNA813A*030* | CAP**1917AL*+UI | 58TN*A090C17**16 | 13100 | 11700 | 16 | 12 | 8 |  | 95 |  | 210472660
BRYANT HEATING AND COOLING SYSTEMS | 288BNV013*0**A* | CAP**2414AL*+UI | 88*TA36070C14*** | 12800 | 12100 | 16.5 | 12 | 8.5 |  | 93 |  | 210472663
BRYANT HEATING AND COOLING SYSTEMS | 288BNV013*0**A* | CSPH*2412AL*+UI | 88*TA36070C14*** | 12900 | 12000 | 15.5 | 12 | 8 |  | 93 |  | 210472707
CARRIER | 25VNA813A*030* | CSPH*2412AL*+UI | 58TN*A070C14**12 | 12900 | 12000 | 15.5 | 12 | 8 |  | 93 |  | 210472706
CARRIER | 25VNA813A*030* | CNPV*2417AL*+UI | 59MN7B080C17**14 | 12800 | 12300 | 15.5 | 12 | 8 |  | 93 |  | 210472686
CARRIER | 25VNA813A*030* | CNPV*2417AL*+UI | 58TN*A070C14**12 | 12900 | 12200 | 16.5 | 12.5 | 8 |  | 93 |  | 210472688
BRYANT HEATING AND COOLING SYSTEMS | 288BNV013*0**A* | CNPV*2417AL*+UI | 88*TA48090C17*** | 12800 | 12300 | 15.5 | 12 | 8 |  | 93 |  | 210472691
BRYANT HEATING AND COOLING SYSTEMS | 288BNV013*0**A* | CNPV*2417AL*+UI | 987MB42080C17*** | 12800 | 12300 | 15.5 | 12 | 8 |  | 93 |  | 210472687
CARRIER | 25VNA813A*030* | CNPV*2417AL*+UI | 58TN*A090C17**16 | 12800 | 12300 | 15.5 | 12 | 8 |  | 93 |  | 210472690
BRYANT HEATING AND COOLING SYSTEMS | 288BNV013*0**A* | CNPV*2417AL*+UI | 88*TA36070C14*** | 12900 | 12200 | 16.5 | 12.5 | 8 |  | 93 |  | 210472689
CARRIER | 25VNA813A*030* | CNPV*2414AL*+UI | 58TN*A070C14**12 | 12900 | 12200 | 16.5 | 12.5 | 8 |  | 93 |  | 210472682
BRYANT HEATING AND COOLING SYSTEMS | 288BNV013*0**A* | CNPV*2414AL*+UI | 88*TA36070C14*** | 12900 | 12200 | 16.5 | 12.5 | 8 |  | 93 |  | 210472683
BRYANT HEATING AND COOLING SYSTEMS | 288BNV013*0**A* | CAP**2517AL*+UI | 88*TA36070C14*** | 13200 | 11500 | 16.5 | 12.5 | 8.5 |  | 96 |  | 210472677
BRYANT HEATING AND COOLING SYSTEMS | 288BNV013*0**A* | CNPV*1814AL*+UI | 88*TA36070C14*** | 12800 | 12200 | 16 | 12.5 | 8 |  | 93 |  | 210472681
BRYANT HEATING AND COOLING SYSTEMS | 288BNV013*0**A* | CAP**2517AL*+UI | 88*TA48090C17*** | 13100 | 11600 | 16 | 12 | 8 |  | 95 |  | 210472679
CARRIER | 25VNA813A*030* | CNPV*1814AL*+UI | 58TN*A070C14**12 | 12800 | 12200 | 16 | 12.5 | 8 |  | 93 |  | 210472680
CARRIER | 25VNA813A*030* | CAP**2517AL*+UI | 58TN*A090C17**16 | 13100 | 11600 | 16 | 12 | 8 |  | 95 |  | 210472678
CARRIER | 25VNA813A*030* | CAP**2517AL*+UI | 58TN*A070C14**12 | 13200 | 11500 | 16.5 | 12.5 | 8.5 |  | 96 |  | 210472676
BRYANT HEATING AND COOLING SYSTEMS | 288BNV013*0**A* | CAP**2517AL*+UI | 987MB42080C17*** | 13100 | 11700 | 15.5 | 12 | 8 |  | 95 |  | 210472675
CARRIER | 25VNA813A*030* | CAP**2517AL*+UI | 59MN7B060C17**14 | 13000 | 11700 | 15.5 | 12 | 8 |  | 95 |  | 210472672
CARRIER | 25VNA813A*030* | CAP**2517AL*+UI | 59MN7B080C17**14 | 13100 | 11700 | 15.5 | 12 | 8 |  | 95 |  | 210472674
BRYANT HEATING AND COOLING SYSTEMS | 288BNV013*0**A* | CAP**2417AL*+UI | 88*TA48090C17*** | 12800 | 12200 | 16 | 12 | 8 |  | 93 |  | 210472671
BRYANT HEATING AND COOLING SYSTEMS | 288BNV013*0**A* | CAP**2517AL*+UI | 987MB42060C17*** | 13000 | 11700 | 15.5 | 12 | 8 |  | 95 |  | 210472673
CARRIER | 25VNA813A*030* | CAP**2417AL*+UI | 58TN*A090C17**16 | 12800 | 12200 | 16 | 12 | 8 |  | 93 |  | 210472670
CARRIER | 25VNA813A*030* | CAP**2417AL*+UI | 58TN*A070C14**12 | 12800 | 12100 | 16.5 | 12 | 8.5 |  | 93 |  | 210472668
CARRIER | 25VNA813A*030* | CAP**2414AL*+UI | 58TN*A070C14**12 | 12800 | 12100 | 16.5 | 12 | 8.5 |  | 93 |  | 210472662
BRYANT HEATING AND COOLING SYSTEMS | 288BNV013*0**A* | CAP**2417AL*+UI | 88*TA36070C14*** | 12800 | 12100 | 16.5 | 12 | 8.5 |  | 93 |  | 210472669
BRYANT HEATING AND COOLING SYSTEMS | 288BNV013*0**A* | CAP**1917AL*+UI | 88*TA48090C17*** | 13100 | 11700 | 16 | 12 | 8 |  | 95 |  | 210472661
RUNTRU | A4HP5036D1 | 4TXCB006DS3+P0V0B000M40SC |  | 35000 | 31800 | 15.2 | 12 | 7.8 | 2.26 | 67 | 54 | 212060837
AMERISTAR | A4HP5036D1 | 4TXCB006DS3+P0V0B000M40SC |  | 35000 | 31800 | 15.2 | 12 | 7.8 | 2.26 | 67 | 54 | 212060839
TRANE | 4TWR7024A1 | 4PX*BU36BS3 | S9V2B080U4PSC | 24600 | 24000 | 16 | 12 | 7.8 | 2 | 64 | 48 | 214274326
AMERICAN STANDARD | 4A6H7024A1 | 4PX*BU36BS3 | S9V2B080U4PSC | 24600 | 24000 | 16 | 12 | 7.8 | 2 | 64 | 48 | 214274325
TRANE | 4TWX7024E1 | 4TXCB006DS3 | S9V2B080D4PSC | 23600 | 23400 | 15.2 | 12 | 7.8 | 2 | 65 | 49 | 214274305
TRANE | 4TWX7024E1 | 4TXCB006DS3 | S9V2B060D3PSC | 23800 | 23600 | 15.2 | 11.7 | 7.8 | 2 | 64 | 48 | 214274304
TRANE | 4TWX7024E1 | 4TXCB006DS3 | S9V2B040D3PSC | 23600 | 23600 | 15.2 | 12 | 7.8 | 2 | 64 | 48 | 214274303
TRANE | 4TWX7024E1 | 4TXCB006DS3 | S9V2B080U4PSC | 25200 | 24200 | 16.5 | 12.5 | 7.8 | 2 | 63 | 47 | 214274302
TRANE | 4TWX7024E1 | 4TXCB004DS3 | S9V2B080U4PSC | 24600 | 24000 | 16 | 12.5 | 7.8 | 2 | 64 | 48 | 214274300
TRANE | 4TWX7024E1 | 4TXCB004DS3 | S9V2B040U3PSC | 23800 | 23600 | 16 | 12.5 | 7.8 | 2 | 64 | 48 | 214274298
TRANE | 4TWX7024E1 | 4TXCB004DS3 | S9V2B040U3VSB | 23800 | 23400 | 16 | 12.5 | 7.8 | 2 | 65 | 48 | 214274297
TRANE | 4TWX7024E1 | 4PX*BU48BS3 | S9V2B040D3PSC | 23600 | 23600 | 15.2 | 12 | 7.8 | 2 | 64 | 48 | 214274296
TRANE | 4TWX7024E1 | 4PX*BU48BS3 | S9V2B080U4PSC | 25200 | 24200 | 16.5 | 12.5 | 7.8 | 2 | 63 | 47 | 214274295
TRANE | 4TWX7024E1 | 4PX*BU48BS3 | S9V2B060D3PSC | 23800 | 23600 | 15.2 | 11.7 | 7.8 | 2 | 64 | 48 | 214274294
TRANE | 4TWX7024E1 | 4PX*BU48BS3 | S9V2B080D4PSC | 23600 | 23400 | 15.2 | 12 | 7.8 | 2 | 65 | 49 | 214274293
TRANE | 4TWX7024E1 | 4PX*BU42BS3 | S9V2B080U4PSC | 25200 | 24600 | 16.5 | 12.5 | 7.8 | 2 | 62 | 46 | 214274292
TRANE | 4TWX7024E1 | 4PX*BU42BS3 | S9V2B040D3PSC | 23200 | 23200 | 15.2 | 11.7 | 7.8 | 2 | 64 | 49 | 214274290
TRANE | 4TWX7024E1 | 4PX*BU36BS3 | S9V2B080U4PSC | 24600 | 24000 | 16 | 12.5 | 7.8 | 2 | 64 | 48 | 214274289
TRANE | 4TWX7024E1 | 4PX*BU36BS3 | S9V2B040U3VSB | 23800 | 23600 | 16 | 12.5 | 7.8 | 2 | 64 | 48 | 214274288
TRANE | 4TWX7024E1 | 4PX*BU36BS3 | S9V2B040U3PSC | 23800 | 23600 | 16 | 12.5 | 7.8 | 2 | 64 | 48 | 214274287
TRANE | 4TWX5030N1 | 4TXCB003DS3+TSTAT | S9V2B040U3VSB | 28800 | 27400 | 15.2 | 11.7 | 7.8 | 2 | 66 | 50 | 214274285
TRANE | 4TWX5030N1 | 4TXCB003DS3+TSTAT | S9V2B040U3PSC | 28800 | 27400 | 15.2 | 11.7 | 7.8 | 2 | 66 | 50 | 214274284
TRANE | 4TWX5024N1 | 4TXCB006DS3+TSTAT | S9V2B080U4PSC | 24400 | 21600 | 16 | 12 | 7.8 | 2.1 | 66 | 51 | 214274283
TRANE | 4TWX5024N1 | 4TXCB006DS3+TSTAT | S9V2B060U4PSC | 24600 | 21600 | 16 | 12 | 7.8 | 2.1 | 66 | 51 | 214274282
TRANE | 4TWX5024N1 | 4TXCB006DS3+TSTAT | S9V2B040U3VSB | 24400 | 21600 | 16 | 12 | 7.8 | 2.1 | 66 | 51 | 214274281
TRANE | 4TWX5024N1 | 4TXCB003DS3+TSTAT | S9V2B040U3PSC | 23800 | 23000 | 16 | 12 | 7.8 | 1.9 | 65 | 49 | 214274280
AMERISTAR | A4HP6042A1 | 4PX*CU60BS3+P0V0C000M50SC |  | 41500 | 39000 | 15.2 | 12 | 7.8 | 2.15 | 64 | 49 | 212406534
RUNTRU | A4HP6042A1 | 4PX*CU60BS3+P0V0C000M50SC |  | 41500 | 39000 | 15.2 | 12 | 7.8 | 2.15 | 64 | 49 | 212406533
AMERISTAR | A4HP6042A1 | 4PX*DU48BS3+P0V0D000M50SC |  | 41000 | 39000 | 15.2 | 12 | 7.8 | 2.13 | 65 | 49 | 212406524
AMERISTAR | A4HP6030A1 | 4TXCB006DS3+P0V0B000M40SC |  | 29800 | 27400 | 15.2 | 12 | 7.8 | 2.14 | 65 | 49 | 212406523
AMERISTAR | A4HP6030A1 | 4PX*BU48BS3+P0V0B000M40SC |  | 29800 | 27400 | 15.2 | 12 | 7.8 | 2.14 | 65 | 49 | 212406522
AMERISTAR | A4HP6048A1 | 4TXCD010DS3+P0V0C000M50SC |  | 45500 | 43500 | 15.2 | 12 | 7.8 | 2.12 | 65 | 50 | 212406515
AMERISTAR | A4HP6048A1 | 4TXCD008DS3+P0V0C000M50SC |  | 44500 | 44000 | 15.2 | 12 | 7.8 | 2.05 | 65 | 50 | 212406514
AMERISTAR | A4HP6030A1 | 4TXCB006DS3+P0V0A000M30SC |  | 28400 | 27000 | 15.2 | 12 | 7.8 | 2.07 | 65 | 50 | 212406513
AMERISTAR | A4HP6048A1 | 4PX*DU60BS3+P0V0D000M50SC |  | 47000 | 44000 | 15.2 | 12 | 7.8 | 2.17 | 65 | 50 | 212406501
AMERISTAR | A4HP6048A1 | 4PX*DU60BS3+P0V0C000M50SC |  | 45500 | 43500 | 15.2 | 12 | 7.8 | 2.12 | 65 | 50 | 212406500
AMERISTAR | A4HP6042A1 | 4TXCB006DS3+P0V0B000M40SC |  | 40000 | 39000 | 15.2 | 12 | 7.8 | 2.11 | 65 | 49 | 212406499
AMERISTAR | A4HP6030A1 | 4PX*BU48BS3+P0V0A000M30SC |  | 28400 | 27000 | 15.2 | 12 | 7.8 | 2.07 | 65 | 50 | 212406497
AMERISTAR | A4HP6030A1 | 4PX*BU42BS3+P0V0B000M40SC |  | 29800 | 27800 | 15.2 | 12 | 7.8 | 2.11 | 64 | 49 | 212406496
AMERISTAR | A4HP6030A1 | 4PX*BU42BS3+P0V0A000M30SC |  | 28400 | 27200 | 15.2 | 12 | 7.8 | 2.04 | 65 | 49 | 212406495
AMERISTAR | A4HP6048A1 | 4PX*DU48BS3+P0V0D000M50SC |  | 46000 | 44500 | 15.2 | 12 | 7.8 | 2.08 | 65 | 50 | 212406489
AMERISTAR | A4HP6048A1 | 4PX*DU48BS3+P0V0C000M50SC |  | 44500 | 44000 | 15.2 | 12 | 7.8 | 2.05 | 65 | 50 | 212406488
AMERISTAR | A4HP6042A1 | 4PX*DD60BS3+P0V0D000M50SC |  | 40500 | 38500 | 15.2 | 12 | 7.8 | 2.13 | 64 | 49 | 212406487
AMERISTAR | A4HP6048A1 | 4PX*DD60BS3+P0V0D000M50SC |  | 46000 | 44000 | 15.2 | 12 | 7.8 | 2.11 | 65 | 50 | 212406486
AMERISTAR | A4HP6048A1 | 4PX*DD60BS3+P0V0C000M50SC |  | 44500 | 43500 | 15.2 | 12 | 7.8 | 2.06 | 65 | 50 | 212406485
AMERISTAR | A4HP6042A1 | 4PX*CU48BS3+P0V0C000M50SC |  | 40500 | 39000 | 15.2 | 12 | 7.8 | 2.12 | 65 | 49 | 212406484
AMERISTAR | A4HP6048A1 | 4PX*CU60BS3+P0V0C000M50SC |  | 47000 | 44000 | 15.2 | 12 | 7.8 | 2.15 | 65 | 50 | 212406480
AMERISTAR | A4HP6042A1 | 4PX*CU42BS3+P0V0C000M50SC |  | 40500 | 40000 | 15.2 | 12 | 7.8 | 2.08 | 64 | 48 | 212406476
AMERISTAR | A4HP6042A1 | 4PX*BU48BS3+P0V0B000M40SC |  | 40000 | 39000 | 15.2 | 12 | 7.8 | 2.11 | 65 | 49 | 212406474
AMERISTAR | A4HP6036A1 | 4TXCC009DS3+P0V0C000M50SC |  | 36200 | 32800 | 15.2 | 12 | 7.8 | 2.18 | 65 | 50 | 212406473
AMERISTAR | A4HP6036A1 | 4TXCB006DS3+P0V0B000M40SC |  | 35000 | 32800 | 15.2 | 12 | 7.8 | 2.16 | 65 | 50 | 212406472
AMERISTAR | A4HP6036A1 | 4PX*CU48BS3+P0V0C000M50SC |  | 35600 | 33000 | 15.2 | 12 | 7.8 | 2.17 | 65 | 50 | 212406468
AMERISTAR | A4HP6036A1 | 4PX*CU42BS3+P0V0C000M50SC |  | 35600 | 33600 | 15.2 | 12 | 7.8 | 2.14 | 64 | 49 | 212406467
AMERISTAR | A4HP6036A1 | 4PX*BU48BS3+P0V0B000M40SC |  | 35000 | 32800 | 15.2 | 12 | 7.8 | 2.16 | 65 | 50 | 212406465
AMERISTAR | A4HP6036A1 | 4PX*BU42BS3+P0V0B000M40SC |  | 34800 | 33200 | 15.2 | 12 | 7.8 | 2.13 | 65 | 50 | 212406463
AMERISTAR | A5HP5036A1 | 5TXCB004AS3+TSTAT | A801X040AM3SD | 31600 | 31000 | 15.2 | 11.7 | 7.8 | 2.1 | 69 | 55 | 214296401
RUNTRU | A5HP5036A1 | 5TXCB004AS3+TSTAT | A801X040AM3SD | 31600 | 31000 | 15.2 | 11.7 | 7.8 | 2.1 | 69 | 55 | 214296400
AMERISTAR | A5HP5036A1 | 5TXCB004AS3+TSTAT | A801X040AM3TD | 31600 | 31000 | 15.2 | 11.7 | 7.8 | 2.1 | 69 | 55 | 214296399
RUNTRU | A5HP5036A1 | 5TXCB004AS3+TSTAT | A801X040AM3TD | 31600 | 31000 | 15.2 | 11.7 | 7.8 | 2.1 | 69 | 55 | 214296398
AMERISTAR | A5HP5036A1 | 5TXCB004AS3+TSTAT | A801X060BM4SD | 32800 | 31800 | 15.2 | 11.7 | 7.8 | 2.2 | 69 | 55 | 214296397
RUNTRU | A5HP5036A1 | 5TXCB004AS3+TSTAT | A801X060BM4SD | 32800 | 31800 | 15.2 | 11.7 | 7.8 | 2.2 | 69 | 55 | 214296396
AMERISTAR | A5HP5036A1 | 5TXCB004AS3+TSTAT | A801X060BM4TD | 32800 | 31800 | 15.2 | 11.7 | 7.8 | 2.2 | 69 | 55 | 214296395
RUNTRU | A5HP5036A1 | 5TXCB004AS3+TSTAT | A801X060BM4TD | 32800 | 31800 | 15.2 | 11.7 | 7.8 | 2.2 | 69 | 55 | 214296394
AMERISTAR | A5HP5036A1 | 5TXCB004AS3+TSTAT | A801X080BM4SD | 32800 | 31800 | 15.2 | 11.7 | 7.8 | 2.2 | 69 | 55 | 214296393
RUNTRU | A5HP5036A1 | 5TXCB004AS3+TSTAT | A801X080BM4SD | 32800 | 31800 | 15.2 | 11.7 | 7.8 | 2.2 | 69 | 55 | 214296392
AMERISTAR | A5HP5036A1 | 5TXCB004AS3+TSTAT | A801X080BM4TD | 32800 | 31800 | 15.2 | 11.7 | 7.8 | 2.2 | 69 | 55 | 214296391
RUNTRU | A5HP5036A1 | 5TXCB004AS3+TSTAT | A801X080BM4TD | 32800 | 31800 | 15.2 | 11.7 | 7.8 | 2.2 | 69 | 55 | 214296390
AMERISTAR | A5HP5030A1 | 5TXCC007AS3+TSTAT | A801X080CM5TD | 28600 | 25600 | 15.2 | 12 | 7.8 | 2.1 | 68 | 53 | 214296367
RUNTRU | A5HP5030A1 | 5TXCC007AS3+TSTAT | A801X080CM5TD | 28600 | 25600 | 15.2 | 12 | 7.8 | 2.1 | 68 | 53 | 214296366
AMERISTAR | A5HP5030A1 | 5TXCC007AS3+TSTAT | A801X080CM5SD | 28600 | 25600 | 15.2 | 12 | 7.8 | 2.1 | 68 | 53 | 214296365
RUNTRU | A5HP5030A1 | 5TXCC007AS3+TSTAT | A801X080CM5SD | 28600 | 25600 | 15.2 | 12 | 7.8 | 2.1 | 68 | 53 | 214296364
AMERISTAR | A5HP5030A1 | 5TXCB006AS3+TSTAT | A801X080BM4SD | 28000 | 25400 | 15.2 | 12 | 7.8 | 2.1 | 68 | 53 | 214296363
RUNTRU | A5HP5030A1 | 5TXCB006AS3+TSTAT | A801X080BM4SD | 28000 | 25400 | 15.2 | 12 | 7.8 | 2.1 | 68 | 53 | 214296362
AMERISTAR | A5HP5030A1 | 5TXCB006AS3+TSTAT | A801X080BM4TD | 28000 | 25400 | 15.2 | 12 | 7.8 | 2.1 | 68 | 53 | 214296361
RUNTRU | A5HP5030A1 | 5TXCB006AS3+TSTAT | A801X080BM4TD | 28000 | 25400 | 15.2 | 12 | 7.8 | 2.1 | 68 | 53 | 214296360
AMERISTAR | A5HP5030A1 | 5TXCB006AS3+TSTAT | L8V1A040U3VSB | 27000 | 24800 | 15.2 | 12 | 7.8 | 2 | 67 | 52 | 214296351
RUNTRU | A5HP5030A1 | 5TXCB006AS3+TSTAT | L8V1A040U3VSB | 27000 | 24800 | 15.2 | 12 | 7.8 | 2 | 67 | 52 | 214296350
AMERISTAR | A5HP5030A1 | 5TXCB006AS3+TSTAT | L8V1A060U3VSB | 27000 | 24800 | 15.2 | 12 | 7.8 | 2 | 67 | 52 | 214296349
RUNTRU | A5HP5030A1 | 5TXCB006AS3+TSTAT | L8V1A060U3VSB | 27000 | 24800 | 15.2 | 12 | 7.8 | 2 | 67 | 52 | 214296348
AMERISTAR | A5HP5030A1 | 5TXCB006AS3+TSTAT | L8V1B080U4VSB | 27800 | 25200 | 15.2 | 12 | 7.8 | 2.1 | 68 | 53 | 214296347
RUNTRU | A5HP5030A1 | 5TXCB006AS3+TSTAT | L8V1B080U4VSB | 27800 | 25200 | 15.2 | 12 | 7.8 | 2.1 | 68 | 53 | 214296346
AMERISTAR | A5HP5030A1 | 5TXCB006AS3+TSTAT | A801X060BM4TD | 28000 | 25400 | 15.2 | 12 | 7.8 | 2.1 | 68 | 53 | 214296337
RUNTRU | A5HP5030A1 | 5TXCB006AS3+TSTAT | A801X060BM4TD | 28000 | 25400 | 15.2 | 12 | 7.8 | 2.1 | 68 | 53 | 214296336
AMERISTAR | A5HP5030A1 | 5TXCB006AS3+TSTAT | A801X060BM4SD | 28000 | 25400 | 15.2 | 12 | 7.8 | 2.1 | 68 | 53 | 214296335
RUNTRU | A5HP5030A1 | 5TXCB006AS3+TSTAT | A801X060BM4SD | 28000 | 25400 | 15.2 | 12 | 7.8 | 2.1 | 68 | 53 | 214296334
AMERISTAR | A5HP5030A1 | 5TXCB006AS3+TSTAT | A801X040AM3SD | 26800 | 24400 | 15.2 | 12 | 7.8 | 2 | 67 | 52 | 214296331
RUNTRU | A5HP5030A1 | 5TXCB006AS3+TSTAT | A801X040AM3SD | 26800 | 24400 | 15.2 | 12 | 7.8 | 2 | 67 | 52 | 214296330
AMERISTAR | A5HP5030A1 | 5TXCB004AS3+TSTAT | A801X080BM4TD | 27400 | 26000 | 15.2 | 11.7 | 7.8 | 2 | 67 | 52 | 214296327
RUNTRU | A5HP5030A1 | 5TXCB004AS3+TSTAT | A801X080BM4TD | 27400 | 26000 | 15.2 | 11.7 | 7.8 | 2 | 67 | 52 | 214296326
RUNTRU | A4HP6042A1 | 4TXCB006DS3+P0V0B000M40SC |  | 40000 | 39000 | 15.2 | 12 | 7.8 | 2.11 | 65 | 49 | 212061001
RUNTRU | A4HP6042A1 | 4PX*DD60BS3+P0V0D000M50SC |  | 40500 | 38500 | 15.2 | 12 | 7.8 | 2.13 | 64 | 49 | 212060996
RUNTRU | A4HP6042A1 | 4PX*CU48BS3+P0V0C000M50SC |  | 40500 | 39000 | 15.2 | 12 | 7.8 | 2.12 | 65 | 49 | 212060993
RUNTRU | A4HP6042A1 | 4PX*CU42BS3+P0V0C000M50SC |  | 40500 | 40000 | 15.2 | 12 | 7.8 | 2.08 | 64 | 48 | 212060991
RUNTRU | A4HP6042A1 | 4PX*BU48BS3+P0V0B000M40SC |  | 40000 | 39000 | 15.2 | 12 | 7.8 | 2.11 | 65 | 49 | 212060987
RUNTRU | A4HP6036A1 | 4TXCC009DS3+P0V0C000M50SC |  | 36200 | 32800 | 15.2 | 12 | 7.8 | 2.18 | 65 | 50 | 212060982
RUNTRU | A4HP6036A1 | 4TXCB006DS3+P0V0B000M40SC |  | 35000 | 32800 | 15.2 | 12 | 7.8 | 2.16 | 65 | 50 | 212060980
RUNTRU | A4HP6036A1 | 4PX*CU48BS3+P0V0C000M50SC |  | 35600 | 33000 | 15.2 | 12 | 7.8 | 2.17 | 65 | 50 | 212060971
RUNTRU | A4HP6036A1 | 4PX*CU42BS3+P0V0C000M50SC |  | 35600 | 33600 | 15.2 | 12 | 7.8 | 2.14 | 64 | 49 | 212060969
RUNTRU | A4HP6036A1 | 4PX*BU48BS3+P0V0B000M40SC |  | 35000 | 32800 | 15.2 | 12 | 7.8 | 2.16 | 65 | 50 | 212060963
RUNTRU | A4HP6036A1 | 4PX*BU42BS3+P0V0B000M40SC |  | 34800 | 33200 | 15.2 | 12 | 7.8 | 2.13 | 65 | 50 | 212060961
RUNTRU | A4HP6030A1 | 4TXCB006DS3+P0V0A000M30SC |  | 28400 | 27000 | 15.2 | 12 | 7.8 | 2.07 | 65 | 50 | 212060952
RUNTRU | A4HP6030A1 | 4PX*BU48BS3+P0V0A000M30SC |  | 28400 | 27000 | 15.2 | 12 | 7.8 | 2.07 | 65 | 50 | 212060946
RUNTRU | A4HP6030A1 | 4PX*BU42BS3+P0V0B000M40SC |  | 29800 | 27800 | 15.2 | 12 | 7.8 | 2.11 | 64 | 49 | 212060943
RUNTRU | A4HP6030A1 | 4PX*BU42BS3+P0V0A000M30SC |  | 28400 | 27200 | 15.2 | 12 | 7.8 | 2.04 | 65 | 49 | 212060940
AMERISTAR | A4HP5060D1 | 4TXCD010DS3+P0V0D000M50SC |  | 56000 | 55000 | 15.2 | 12 | 7.8 | 2.15 | 66 | 51 | 212060914
RUNTRU | A4HP5060D1 | 4TXCD010DS3+P0V0D000M50SC |  | 56000 | 55000 | 15.2 | 12 | 7.8 | 2.15 | 66 | 51 | 212060912
AMERISTAR | A4HP5060D1 | 4PX*DU60BS3+P0V0D000M50SC |  | 56000 | 55000 | 15.2 | 12 | 7.8 | 2.15 | 66 | 51 | 212060895
RUNTRU | A4HP5060D1 | 4PX*DU60BS3+P0V0D000M50SC |  | 56000 | 55000 | 15.2 | 12 | 7.8 | 2.15 | 66 | 51 | 212060892
AMERISTAR | A4HP5042D1 | 4PX*CU60BS3 | A801X080CM5SD | 41000 | 39000 | 15.2 | 12 | 7.8 | 2.1 | 64 | 49 | 213910276
RUNTRU | A4HP5042D1 | 4PX*CU60BS3 | A801X080CM5SD | 41000 | 39000 | 15.2 | 12 | 7.8 | 2.1 | 64 | 49 | 213910275
AMERISTAR | A4HP5036D1 | 4TXCC009DS3 | A952V100CU5SB | 35200 | 30600 | 15.2 | 12 | 7.8 | 2.2 | 69 | 55 | 213910260
RUNTRU | A4HP5036D1 | 4TXCC009DS3 | A952V100CU5SB | 35200 | 30600 | 15.2 | 12 | 7.8 | 2.2 | 69 | 55 | 213910259
AMERISTAR | A4HP5036D1 | 4TXCC007DS3 | A952V100CU5SB | 35000 | 31200 | 15.2 | 12 | 7.8 | 2.2 | 69 | 55 | 213910256
RUNTRU | A4HP5036D1 | 4TXCC007DS3 | A952V100CU5SB | 35000 | 31200 | 15.2 | 12 | 7.8 | 2.2 | 69 | 55 | 213910255
AMERISTAR | A4HP5036D1 | 4TXCB006DS3 | A952V060BU4SB | 34800 | 30600 | 15.2 | 12 | 7.8 | 2.2 | 71 | 56 | 213910238
RUNTRU | A4HP5036D1 | 4TXCB006DS3 | A952V060BU4SB | 34800 | 30600 | 15.2 | 12 | 7.8 | 2.2 | 71 | 56 | 213910237
AMERISTAR | A4HP5036D1 | 4PX*CU48BS3 | A952V100CU5SB | 35000 | 31200 | 15.2 | 12 | 7.8 | 2.2 | 69 | 55 | 213910228
RUNTRU | A4HP5036D1 | 4PX*CU48BS3 | A952V100CU5SB | 35000 | 31200 | 15.2 | 12 | 7.8 | 2.2 | 69 | 55 | 213910227
RUNTRU | A4HP5036D1 | 4PX*CU42BS3 | A952V100CU5SB | 34800 | 32000 | 15.2 | 12 | 7.8 | 2.2 | 68 | 53 | 213910223
AMERISTAR | A4HP5036D1 | 4PX*CU42BS3 | A952V100CU5SB | 34800 | 32000 | 15.2 | 12 | 7.8 | 2.2 | 68 | 53 | 213910224
TRANE | 4TWR7024A1 | 4TXCB006DS3 | S9V2B060D3PSC | 23800 | 23600 | 15.2 | 12 | 7.8 | 2 | 64 | 48 | 214274383
AMERICAN STANDARD | 4A6H7024A1 | 4TXCB006DS3 | S9V2B060D3PSC | 23800 | 23600 | 15.2 | 12 | 7.8 | 2 | 64 | 48 | 214274382
TRANE | 4TWR7024A1 | 4TXCB006DS3 | S9V2B080D4PSC | 23600 | 23400 | 15.2 | 12 | 7.8 | 2 | 65 | 49 | 214274381
AMERICAN STANDARD | 4A6H7024A1 | 4TXCB006DS3 | S9V2B080D4PSC | 23600 | 23400 | 15.2 | 12 | 7.8 | 2 | 65 | 49 | 214274380
TRANE | 4TWX8024A1 | 4TXCB006DS3 | S9V2B080D4PSC | 23600 | 23400 | 15.2 | 12 | 7.8 | 2 | 65 | 49 | 214274379
TRANE | 4TWR7024A1 | 4TXCB006DS3 | S9V2B080U4PSC | 25200 | 24200 | 16 | 12 | 7.8 | 2 | 63 | 47 | 214274375
AMERICAN STANDARD | 4A6H7024A1 | 4TXCB006DS3 | S9V2B080U4PSC | 25200 | 24200 | 16 | 12 | 7.8 | 2 | 63 | 47 | 214274374
TRANE | 4TWR7024A1 | 4TXCB004DS3 | S9V2B080U4PSC | 24600 | 24000 | 16 | 12 | 7.8 | 2 | 64 | 48 | 214274367
AMERICAN STANDARD | 4A6H7024A1 | 4TXCB004DS3 | S9V2B080U4PSC | 24600 | 24000 | 16 | 12 | 7.8 | 2 | 64 | 48 | 214274366
TRANE | 4TWR7024A1 | 4PX*BU48BS3 | S9V2B080U4PSC | 25200 | 24200 | 16 | 12 | 7.8 | 2 | 63 | 47 | 214274356
AMERICAN STANDARD | 4A6H7024A1 | 4PX*BU48BS3 | S9V2B080U4PSC | 25200 | 24200 | 16 | 12 | 7.8 | 2 | 63 | 47 | 214274355
TRANE | 4TWR7024A1 | 4PX*BU48BS3 | S9V2B060D3PSC | 23800 | 23600 | 15.2 | 12 | 7.8 | 2 | 64 | 48 | 214274354
AMERICAN STANDARD | 4A6H7024A1 | 4PX*BU48BS3 | S9V2B060D3PSC | 23800 | 23600 | 15.2 | 12 | 7.8 | 2 | 64 | 48 | 214274353
TRANE | 4TWR7024A1 | 4PX*BU48BS3 | S9V2B080D4PSC | 23600 | 23400 | 15.2 | 12 | 7.8 | 2 | 65 | 49 | 214274352
AMERICAN STANDARD | 4A6H7024A1 | 4PX*BU48BS3 | S9V2B080D4PSC | 23600 | 23400 | 15.2 | 12 | 7.8 | 2 | 65 | 49 | 214274351
TRANE | 4TWX8024A1 | 4PX*BU48BS3 | S9V2B080D4PSC | 23600 | 23400 | 15.2 | 12 | 7.8 | 2 | 65 | 49 | 214274350
TRANE | 4TWR7024A1 | 4PX*BU42BS3 | S9V2B080U4PSC | 25200 | 24600 | 16 | 12 | 7.8 | 2 | 62 | 46 | 214274340
AMERICAN STANDARD | 4A6H7024A1 | 4PX*BU42BS3 | S9V2B080U4PSC | 25200 | 24600 | 16 | 12 | 7.8 | 2 | 62 | 46 | 214274339
AMERICAN STANDARD | 4A6V8024A1 | 4TXCB003DS3 | S8V2A040M3PCA+RP | 22800 | 21200 | 18 | 12 | 7.8 | 1.6 | 81 | 60 | 212607850
TRANE | 4TWV8024A1 | 4TXCB003DS3 | S8V2A040M3PCA+RP | 22800 | 21200 | 18 | 12 | 7.8 | 1.6 | 81 | 60 | 212607849
AMERICAN STANDARD | 4A6V8X24A1 | 4TXCB003DS3+P0V0A000M30SA+RP |  | 23200 | 21200 | 18 | 12 | 8 | 1.6 | 82 | 61 | 212604434
TRANE | 4TWV8X24A1 | 4TXCB003DS3+P0V0A000M30SA+RP |  | 23200 | 21200 | 18 | 12 | 8 | 1.6 | 82 | 61 | 212604433
AMERICAN STANDARD | 4A6V8X36A1 | TAMXB0C42V41 |  | 35200 | 29800 | 18 | 12 | 8.2 | 1.7 | 85 | 67 | 211015542
AMERICAN STANDARD | 4A6V0X36A1 | TAMXB0C42V41 |  | 35600 | 30200 | 20.5 | 12.7 | 8.5 | 1.7 | 83 | 66 | 211015540
TRANE | 4TWV8X36A1 | TAMXB0C42V41 |  | 35200 | 29800 | 18 | 12 | 8.2 | 1.7 | 85 | 67 | 211015539
TRANE | 4TWV0X36A1 | TAMXB0C42V41 |  | 35600 | 30200 | 20.5 | 12.7 | 8.5 | 1.7 | 83 | 66 | 211015537
AMERISTAR | A5HP5036A1 | 5TXCB006AS3+TSTAT | L8V1A040U3VSB | 32200 | 30200 | 15.2 | 12 | 7.8 | 2.2 | 69 | 55 | 214296461
RUNTRU | A5HP5036A1 | 5TXCB006AS3+TSTAT | L8V1A040U3VSB | 32200 | 30200 | 15.2 | 12 | 7.8 | 2.2 | 69 | 55 | 214296460
AMERISTAR | A5HP5036A1 | 5TXCB006AS3+TSTAT | L9X1B070U4VSA | 33800 | 31800 | 15.2 | 11.7 | 7.8 | 2.2 | 69 | 56 | 214296453
RUNTRU | A5HP5036A1 | 5TXCB006AS3+TSTAT | L9X1B070U4VSA | 33800 | 31800 | 15.2 | 11.7 | 7.8 | 2.2 | 69 | 56 | 214296452
AMERISTAR | A5HP5036A1 | 5TXCB006AS3+TSTAT | A801X040AM3SD | 32400 | 30400 | 15.2 | 11.7 | 7.8 | 2.2 | 70 | 56 | 214296443
RUNTRU | A5HP5036A1 | 5TXCB006AS3+TSTAT | A801X040AM3SD | 32400 | 30400 | 15.2 | 11.7 | 7.8 | 2.2 | 70 | 56 | 214296442
AMERISTAR | A5HP5036A1 | 5TXCB006AS3+TSTAT | A801X040AM3TD | 32400 | 30400 | 15.2 | 11.7 | 7.8 | 2.2 | 70 | 56 | 214296441
RUNTRU | A5HP5036A1 | 5TXCB006AS3+TSTAT | A801X040AM3TD | 32400 | 30400 | 15.2 | 11.7 | 7.8 | 2.2 | 70 | 56 | 214296440
AMERISTAR | A5HP5036A1 | 5TXCB004AS3+TSTAT | L8V1B080U4VSB | 32800 | 31800 | 15.2 | 11.7 | 7.8 | 2.2 | 69 | 55 | 214296421
RUNTRU | A5HP5036A1 | 5TXCB004AS3+TSTAT | L8V1B080U4VSB | 32800 | 31800 | 15.2 | 11.7 | 7.8 | 2.2 | 69 | 55 | 214296420
AMERISTAR | A5HP5036A1 | 5TXCB004AS3+TSTAT | L8V1A060U3VSB | 31400 | 31000 | 15.2 | 11.7 | 7.8 | 2.1 | 68 | 55 | 214296419
RUNTRU | A5HP5036A1 | 5TXCB004AS3+TSTAT | L8V1A060U3VSB | 31400 | 31000 | 15.2 | 11.7 | 7.8 | 2.1 | 68 | 55 | 214296418
AMERICAN STANDARD | 4A6L5024N1 | 4PX*BD36BS3 | S9V2B060D3PSC | 25600 | 25600 | 15.2 | 12 | 7.8 | 2.1 | 73 | 57 | 213912112
TRANE | 4TWL5024N1 | 4PX*BD36BS3 | S9V2B060D3PSC | 25600 | 25600 | 15.2 | 12 | 7.8 | 2.1 | 73 | 57 | 213912111
AMERICAN STANDARD | 4A6L5024N1 | 4PX*BD36BS3 | S9V2B080D4VSB | 25600 | 25600 | 15.2 | 12 | 8 | 2.1 | 73 | 57 | 213912110
TRANE | 4TWL5024N1 | 4PX*BD36BS3 | S9V2B080D4VSB | 25600 | 25600 | 15.2 | 12 | 8 | 2.1 | 73 | 57 | 213912109
AMERICAN STANDARD | 4A6L5024N1 | 4PX*BD36BS3 | S9V2B080D4PSC | 25600 | 25600 | 15.2 | 12 | 8 | 2.1 | 73 | 57 | 213912108
TRANE | 4TWL5024N1 | 4PX*BD36BS3 | S9V2B080D4PSC | 25600 | 25600 | 15.2 | 12 | 8 | 2.1 | 73 | 57 | 213912107
AMERICAN STANDARD | 4A6L5024N1 | 4PX*BD36BS3 | S9V2B040D3PSC | 25600 | 25600 | 15.2 | 12 | 8 | 2.1 | 73 | 57 | 213912106
TRANE | 4TWL5024N1 | 4PX*BD36BS3 | S9V2B040D3PSC | 25600 | 25600 | 15.2 | 12 | 8 | 2.1 | 73 | 57 | 213912105
AMERICAN STANDARD | 4A6H5042N1 | 4PX*DU48BS3 | S8V2D120M5PCB | 40500 | 39000 | 16 | 12 | 7.8 | 2 | 65 | 50 | 213912092
TRANE | 4TWR5042N1 | 4PX*DU48BS3 | S8V2D120M5PCB | 40500 | 39000 | 16 | 12 | 7.8 | 2 | 65 | 50 | 213912091
AMERICAN STANDARD | 4A6H5042N1 | 4PX*DU48BS3 | S8V2D120M5PDB | 40500 | 39000 | 16 | 12 | 7.8 | 2 | 65 | 50 | 213912090
TRANE | 4TWR5042N1 | 4PX*DU48BS3 | S8V2D120M5PDB | 40500 | 39000 | 16 | 12 | 7.8 | 2 | 65 | 50 | 213912089
AMERICAN STANDARD | 4A6H5042N1 | 4PX*CU60BS3 | S8V2C080M5PDB | 40500 | 38000 | 16 | 12 | 7.8 | 2.1 | 66 | 51 | 213912084
TRANE | 4TWR5042N1 | 4PX*CU60BS3 | S8V2C080M5PDB | 40500 | 38000 | 16 | 12 | 7.8 | 2.1 | 66 | 51 | 213912083
AMERICAN STANDARD | 4A6H5042N1 | 4PX*CU60BS3 | S8V2C080M5PCB | 40500 | 38000 | 16 | 12 | 7.8 | 2.1 | 66 | 51 | 213912082
TRANE | 4TWR5042N1 | 4PX*CU60BS3 | S8V2C080M5PCB | 40500 | 38000 | 16 | 12 | 7.8 | 2.1 | 66 | 51 | 213912081
AMERICAN STANDARD | 4A6H5042N1 | 4PX*CU60BS3 | S8V2C100M5PCB | 40500 | 38500 | 16 | 12 | 7.8 | 2.1 | 65 | 50 | 213912080
TRANE | 4TWR5042N1 | 4PX*CU60BS3 | S8V2C100M5PCB | 40500 | 38500 | 16 | 12 | 7.8 | 2.1 | 65 | 50 | 213912079
AMERICAN STANDARD | 4A6H5042N1 | 4PX*CU60BS3 | S8V2C100M5PDB | 40500 | 38500 | 16 | 12 | 7.8 | 2.1 | 65 | 50 | 213912078
TRANE | 4TWR5042N1 | 4PX*CU60BS3 | S8V2C100M5PDB | 40500 | 38500 | 16 | 12 | 7.8 | 2.1 | 65 | 50 | 213912077
RUNTRU | A4HP6048A1 | 4TXCD010DS3+P0V0C000M50SC |  | 45500 | 43500 | 15.2 | 12 | 7.8 | 2.12 | 65 | 50 | 212061034
RUNTRU | A4HP6048A1 | 4TXCD008DS3+P0V0C000M50SC |  | 44500 | 44000 | 15.2 | 12 | 7.8 | 2.05 | 65 | 50 | 212061032
RUNTRU | A4HP6048A1 | 4PX*DU60BS3+P0V0C000M50SC |  | 45500 | 43500 | 15.2 | 12 | 7.8 | 2.12 | 65 | 50 | 212061027
RUNTRU | A4HP6048A1 | 4PX*DU60BS3+P0V0D000M50SC |  | 47000 | 44000 | 15.2 | 12 | 7.8 | 2.17 | 65 | 50 | 212061025
RUNTRU | A4HP6048A1 | 4PX*DU48BS3+P0V0C000M50SC |  | 44500 | 44000 | 15.2 | 12 | 7.8 | 2.05 | 65 | 50 | 212061022
RUNTRU | A4HP6048A1 | 4PX*DU48BS3+P0V0D000M50SC |  | 46000 | 44500 | 15.2 | 12 | 7.8 | 2.08 | 65 | 50 | 212061020
RUNTRU | A4HP6048A1 | 4PX*DD60BS3+P0V0C000M50SC |  | 44500 | 43500 | 15.2 | 12 | 7.8 | 2.06 | 65 | 50 | 212061017
RUNTRU | A4HP6048A1 | 4PX*DD60BS3+P0V0D000M50SC |  | 46000 | 44000 | 15.2 | 12 | 7.8 | 2.11 | 65 | 50 | 212061015
RUNTRU | A4HP6048A1 | 4PX*CU60BS3+P0V0C000M50SC |  | 47000 | 44000 | 15.2 | 12 | 7.8 | 2.15 | 65 | 50 | 212061012
AMERICAN STANDARD | 4A6L5030N1 | 4PX*BD42BS3 | S9V2B080D4VSB | 30600 | 27000 | 16 | 12 | 7.8 | 2.1 | 67 | 52 | 213912206
TRANE | 4TWL5030N1 | 4PX*BD42BS3 | S9V2B080D4VSB | 30600 | 27000 | 16 | 12 | 7.8 | 2.1 | 67 | 52 | 213912205
AMERICAN STANDARD | 4A6L5024N1 | 4TXCB004DS3 | S9V2B040U3PSC | 25600 | 25600 | 15.2 | 12 | 7.8 | 2.1 | 71 | 55 | 213912176
TRANE | 4TWL5024N1 | 4TXCB004DS3 | S9V2B040U3PSC | 25600 | 25600 | 15.2 | 12 | 7.8 | 2.1 | 71 | 55 | 213912175
AMERICAN STANDARD | 4A6L5024N1 | 4TXCB004DS3 | S9V2B080U4VSB | 25600 | 25600 | 15.2 | 12 | 7.8 | 2.1 | 71 | 55 | 213912174
TRANE | 4TWL5024N1 | 4TXCB004DS3 | S9V2B080U4VSB | 25600 | 25600 | 15.2 | 12 | 7.8 | 2.1 | 71 | 55 | 213912173
AMERICAN STANDARD | 4A6L5024N1 | 4TXCB004DS3 | S9V2B080U4PSC | 25600 | 25600 | 15.2 | 12 | 7.8 | 2.1 | 71 | 55 | 213912172
TRANE | 4TWL5024N1 | 4TXCB004DS3 | S9V2B080U4PSC | 25600 | 25600 | 15.2 | 12 | 7.8 | 2.1 | 71 | 55 | 213912171
AMERICAN STANDARD | 4A6L5024N1 | 4TXCB004DS3 | S9V2B060U3VSB | 25600 | 25600 | 15.2 | 12 | 7.8 | 2.1 | 71 | 55 | 213912170
TRANE | 4TWL5024N1 | 4TXCB004DS3 | S9V2B060U3VSB | 25600 | 25600 | 15.2 | 12 | 7.8 | 2.1 | 71 | 55 | 213912169
AMERICAN STANDARD | 4A6L5024N1 | 4TXCB004DS3 | S9V2B060U4PSC | 25600 | 25600 | 15.2 | 12 | 7.8 | 2.1 | 70 | 55 | 213912168
TRANE | 4TWL5024N1 | 4TXCB004DS3 | S9V2B060U4PSC | 25600 | 25600 | 15.2 | 12 | 7.8 | 2.1 | 70 | 55 | 213912167
AMERICAN STANDARD | 4A6L5024N1 | 4TXCB004DS3 | S9V2B040U3VSB | 25600 | 25600 | 15.2 | 12 | 7.8 | 2.1 | 71 | 55 | 213912166
TRANE | 4TWL5024N1 | 4TXCB004DS3 | S9V2B040U3VSB | 25600 | 25600 | 15.2 | 12 | 7.8 | 2.1 | 71 | 55 | 213912165
AMERICAN STANDARD | 4A6L5024N1 | 4PX*BU36BS3 | S9V2B040U3VSB | 25600 | 25600 | 15.2 | 12 | 7.8 | 2.1 | 71 | 55 | 213912138
TRANE | 4TWL5024N1 | 4PX*BU36BS3 | S9V2B040U3VSB | 25600 | 25600 | 15.2 | 12 | 7.8 | 2.1 | 71 | 55 | 213912137
AMERICAN STANDARD | 4A6L5024N1 | 4PX*BU36BS3 | S9V2B040U3PSC | 25600 | 25600 | 15.2 | 12 | 7.8 | 2.1 | 71 | 55 | 213912136
TRANE | 4TWL5024N1 | 4PX*BU36BS3 | S9V2B040U3PSC | 25600 | 25600 | 15.2 | 12 | 7.8 | 2.1 | 71 | 55 | 213912135
AMERICAN STANDARD | 4A6L5024N1 | 4PX*BU36BS3 | S9V2B080U4PSC | 25600 | 25600 | 15.2 | 12 | 7.8 | 2.1 | 71 | 55 | 213912134
TRANE | 4TWL5024N1 | 4PX*BU36BS3 | S9V2B080U4PSC | 25600 | 25600 | 15.2 | 12 | 7.8 | 2.1 | 71 | 55 | 213912133
AMERICAN STANDARD | 4A6L5024N1 | 4PX*BU36BS3 | S9V2B060U3VSB | 25600 | 25600 | 15.2 | 12 | 7.8 | 2.1 | 71 | 55 | 213912132
TRANE | 4TWL5024N1 | 4PX*BU36BS3 | S9V2B060U3VSB | 25600 | 25600 | 15.2 | 12 | 7.8 | 2.1 | 71 | 55 | 213912131
AMERICAN STANDARD | 4A6L5024N1 | 4PX*BU36BS3 | S9V2B080U4VSB | 25600 | 25600 | 15.2 | 12 | 7.8 | 2.1 | 71 | 55 | 213912130
TRANE | 4TWL5024N1 | 4PX*BU36BS3 | S9V2B080U4VSB | 25600 | 25600 | 15.2 | 12 | 7.8 | 2.1 | 71 | 55 | 213912129
AMERICAN STANDARD | 4A6L5024N1 | 4PX*BU36BS3 | S9V2B060U4PSC | 25600 | 25600 | 15.2 | 12 | 7.8 | 2.1 | 70 | 55 | 213912128
TRANE | 4TWL5024N1 | 4PX*BU36BS3 | S9V2B060U4PSC | 25600 | 25600 | 15.2 | 12 | 7.8 | 2.1 | 70 | 55 | 213912127
TRANE | 4TWX5024N1 | 4PX*BU42BS3 | S9V2B080U4VSB | 24200 | 22000 | 16 | 12 | 7.8 | 2.1 | 65 | 50 | 213915112
TRANE | 4TWX5024N1 | 4PX*BU42BS3 | S9V2B080U4PSC | 24200 | 22000 | 16 | 12 | 7.8 | 2.1 | 65 | 50 | 213915110
TRANE | 4TWX5024N1 | 4PX*BU42BS3 | S9V2B060U3VSB | 24000 | 21600 | 16 | 12 | 7.8 | 2.1 | 66 | 51 | 213915108
AMERICAN STANDARD | 4A6H5042N1 | 4TXCD010DS3 | S9V2D120U5PSC | 41000 | 39000 | 16 | 12 | 7.8 | 2.1 | 64 | 49 | 213915074
TRANE | 4TWX7024E1 | 4PX*BU48BS3 | *DHMB060CCV3 | 23800 | 23600 | 15.2 | 11.7 | 7.8 | 2 | 64 | 48 | 213909218
TRANE | 4TWX7024E1 | 4PX*BU42BS3 | *UHMB060CCV3 | 25200 | 24400 | 16.5 | 13 | 8 | 2 | 62 | 46 | 213909215
TRANE | 4TWX7024E1 | 4PX*BU42BS3 | *UHMB080CCV3 | 25600 | 24600 | 17 | 13 | 8 | 2 | 62 | 46 | 213909213
TRANE | 4TWX5036N1 | 4TXCD008DS3 | *UHMD120CCV5 | 34600 | 31400 | 15.5 | 12 | 7.8 | 2.2 | 68 | 54 | 213909188
TRANE | 4TWX5036N1 | 4TXCC009DS3 | *UHMC100CCV4 | 35800 | 31400 | 15.2 | 12 | 7.8 | 2.2 | 68 | 54 | 213909187
TRANE | 4TWX5036N1 | 4TXCC007DS3 | *UHMC100CCV4 | 34800 | 31400 | 15.5 | 12 | 7.8 | 2.2 | 68 | 54 | 213909186
TRANE | 4TWX5036N1 | 4TXCB006DS3 | *UHMB080CCV3 | 34800 | 31600 | 15.5 | 12 | 7.8 | 2.2 | 68 | 54 | 213909184
TRANE | 4TWX5036N1 | 4TXCB006DS3 | *UHMB060CCV3 | 34600 | 31400 | 15.5 | 12 | 7.8 | 2.2 | 68 | 54 | 213909182
TRANE | 4TWX7024E1 | 4TXCB006DS3 | S9V2B060D3VSB | 23800 | 23600 | 15.2 | 12 | 8 | 2 | 64 | 48 | 213909176
TRANE | 4TWX5036N1 | 4PX*DU48BS3 | *UHMD120CCV5 | 34600 | 31400 | 15.5 | 12 | 7.8 | 2.2 | 68 | 54 | 213909173
TRANE | 4TWX7024E1 | 4PX*BU48BS3 | S9V2B060D3VSB | 23800 | 23600 | 15.2 | 12 | 8 | 2 | 64 | 48 | 213909172
TRANE | 4TWX5036N1 | 4PX*DD60BS3 | *DHMD120CCV5 | 34600 | 31000 | 15.5 | 12 | 7.8 | 2.2 | 68 | 54 | 213909171
TRANE | 4TWX5036N1 | 4PX*CU48BS3 | *UHMC100CCV4 | 34800 | 31400 | 15.5 | 12 | 7.8 | 2.2 | 68 | 54 | 213909168
TRANE | 4TWX5036N1 | 4PX*CU42BS3 | *UHMC100CCV4 | 34800 | 32200 | 15.5 | 12 | 7.8 | 2.2 | 67 | 53 | 213909164
TRANE | 4TWX5036N1 | 4PX*BU48BS3 | *UHMB080CCV3 | 34800 | 31600 | 15.5 | 12 | 7.8 | 2.2 | 68 | 54 | 213909158
TRANE | 4TWX5036N1 | 4PX*BU48BS3 | *UHMB060CCV3 | 34600 | 31400 | 15.5 | 12 | 7.8 | 2.2 | 68 | 54 | 213909156
TRANE | 4TWX5036N1 | 4PX*BU42BS3 | *UHMB080CCV3 | 34800 | 32200 | 15.5 | 12 | 7.8 | 2.2 | 68 | 53 | 213909154
TRANE | 4TWX5036N1 | 4PX*BU42BS3 | *UHMB060CCV3 | 34600 | 32200 | 15.2 | 12 | 7.8 | 2.2 | 67 | 53 | 213909152
AMERICAN STANDARD | 4A6V8X36A1 | 4PX*BD42BS3 | S9V2B060D3VSB+RP | 35200 | 31600 | 18 | 12 | 8 | 1.7 | 82 | 64 | 213909150
TRANE | 4TWV8X36A1 | 4PX*BD42BS3 | S9V2B060D3VSB+RP | 35200 | 31600 | 18 | 12 | 8 | 1.7 | 82 | 64 | 213909148
TRANE | 4TWX5030N1 | 4TXCB003DS3+TSTAT | *UHMB080CCV3 | 28800 | 27200 | 15.2 | 12 | 7.8 | 2.1 | 66 | 50 | 213909143
TRANE | 4TWX5030N1 | 4TXCB003DS3+TSTAT | *UHMB060CCV3 | 29200 | 27600 | 15.2 | 12 | 7.8 | 2.1 | 65 | 50 | 213909141
TRANE | 4TWR6036H1 | A4AH6V48A1C3 |  | 35600 | 32000 | 15.2 | 12 | 7.8 | 2.3 | 68 | 53 | 212611954
AMERICAN STANDARD | 4A6H6036H1 | A4AH6V48A1C3 |  | 35600 | 32000 | 15.2 | 12 | 7.8 | 2.3 | 68 | 53 | 212611953
TRANE | 4TWX6036H1 | A4AH6V48A1C3 |  | 35600 | 32000 | 15.2 | 12 | 7.8 | 2.3 | 68 | 53 | 212611952
TRANE | 4TWR6036H1 | A4AH6E43A1C3 |  | 34400 | 32200 | 15.2 | 12 | 7.8 | 2.2 | 67 | 52 | 212611948
AMERICAN STANDARD | 4A6H6036H1 | A4AH6E43A1C3 |  | 34400 | 32200 | 15.2 | 12 | 7.8 | 2.2 | 67 | 52 | 212611947
TRANE | 4TWX6036H1 | A4AH6E43A1C3 |  | 34400 | 32200 | 15.2 | 12 | 7.8 | 2.2 | 67 | 52 | 212611946
TRANE | 4TWR6030H1 | A4AH6V30A1B3 |  | 28000 | 28000 | 15.2 | 12 | 7.8 | 2 | 64 | 48 | 212611945
AMERICAN STANDARD | 4A6H6030H1 | A4AH6V30A1B3 |  | 28000 | 28000 | 15.2 | 12 | 7.8 | 2 | 64 | 48 | 212611944
TRANE | 4TWX6030H1 | A4AH6V30A1B3 |  | 28000 | 28000 | 15.2 | 12 | 7.8 | 2 | 64 | 48 | 212611943
TRANE | 4TWR6030H1 | A4AH6E31A1B3 |  | 28000 | 28000 | 15.2 | 12 | 7.8 | 2 | 64 | 48 | 212611939
AMERICAN STANDARD | 4A6H6030H1 | A4AH6E31A1B3 |  | 28000 | 28000 | 15.2 | 12 | 7.8 | 2 | 64 | 48 | 212611938
TRANE | 4TWX6030H1 | A4AH6E31A1B3 |  | 28000 | 28000 | 15.2 | 12 | 7.8 | 2 | 64 | 48 | 212611937
TRANE | 4TWR6024H1 | A4AH6E31A1B3 |  | 23800 | 22600 | 15.2 | 12 | 7.8 | 2 | 64 | 48 | 212611930
AMERICAN STANDARD | 4A6H6024H1 | A4AH6E31A1B3 |  | 23800 | 22600 | 15.2 | 12 | 7.8 | 2 | 64 | 48 | 212611929
TRANE | 4TWX6024H1 | A4AH6E31A1B3 |  | 23800 | 22600 | 15.2 | 12 | 7.8 | 2 | 64 | 48 | 212611928
AMERICAN STANDARD | 4A6H7036B1 | A4AH6V42A1C3 |  | 36000 | 34000 | 16 | 12 | 7.8 | 2 | 65 | 49 | 212611924
TRANE | 4TWR7036B1 | A4AH6V42A1C3 |  | 36000 | 34000 | 16 | 12 | 7.8 | 2 | 65 | 49 | 212611923
AMERICAN STANDARD | 4A6H7036B1 | A4AH6V36A1C3 |  | 36000 | 34000 | 16 | 12 | 7.8 | 2 | 65 | 49 | 212611922
TRANE | 4TWR7036B1 | A4AH6V36A1C3 |  | 36000 | 34000 | 16 | 12 | 7.8 | 2 | 65 | 49 | 212611921
AMERICAN STANDARD | 4A6H7036B1 | A4AH6V30A1B3 |  | 34600 | 34000 | 15.2 | 11.7 | 7.8 | 1.9 | 66 | 49 | 212611920
TRANE | 4TWR7036B1 | A4AH6V30A1B3 |  | 34600 | 34000 | 15.2 | 11.7 | 7.8 | 1.9 | 66 | 49 | 212611919
AMERICAN STANDARD | 4A6H7036B1 | A4AH6E43A1C3 |  | 36000 | 34000 | 16 | 12 | 7.8 | 2 | 65 | 49 | 212611918
TRANE | 4TWR7036B1 | A4AH6E43A1C3 |  | 36000 | 34000 | 16 | 12 | 7.8 | 2 | 65 | 49 | 212611917
AMERISTAR | A5HP5042A1 | 5TXCC007AS3+TSTAT | L9X1C100U5VSA | 39500 | 40000 | 15.2 | 12 | 7.8 | 2.1 | 65 | 49 | 214296565
RUNTRU | A5HP5042A1 | 5TXCC007AS3+TSTAT | L9X1C100U5VSA | 39500 | 40000 | 15.2 | 12 | 7.8 | 2.1 | 65 | 49 | 214296564
AMERISTAR | A5HP5042A1 | 5TXCB006AS3+TSTAT | A801X080BM4TD | 39500 | 39000 | 15.2 | 12 | 7.8 | 2.1 | 66 | 50 | 214296549
RUNTRU | A5HP5042A1 | 5TXCB006AS3+TSTAT | A801X080BM4TD | 39500 | 39000 | 15.2 | 12 | 7.8 | 2.1 | 66 | 50 | 214296548
AMERISTAR | A5HP5042A1 | 5TXCB006AS3+TSTAT | L9X1B070U4VSA | 39000 | 40000 | 15.2 | 11.7 | 7.8 | 2.1 | 65 | 49 | 214296545
RUNTRU | A5HP5042A1 | 5TXCB006AS3+TSTAT | L9X1B070U4VSA | 39000 | 40000 | 15.2 | 11.7 | 7.8 | 2.1 | 65 | 49 | 214296544
AMERISTAR | A5HP5042A1 | 5TXCB006AS3+TSTAT | L8V1B080U4VSB | 39500 | 40000 | 15.2 | 12 | 7.8 | 2.1 | 64 | 49 | 214296543
RUNTRU | A5HP5042A1 | 5TXCB006AS3+TSTAT | L8V1B080U4VSB | 39500 | 40000 | 15.2 | 12 | 7.8 | 2.1 | 64 | 49 | 214296542
AMERISTAR | A5HP5042A1 | 5TXCB006AS3+TSTAT | A801X060BM4TD | 39000 | 39000 | 15.2 | 12 | 7.8 | 2.1 | 65 | 49 | 214296531
RUNTRU | A5HP5042A1 | 5TXCB006AS3+TSTAT | A801X060BM4TD | 39000 | 39000 | 15.2 | 12 | 7.8 | 2.1 | 65 | 49 | 214296530
AMERISTAR | A5HP5042A1 | 5TXCB006AS3+TSTAT | A801X080BM4SD | 39500 | 39000 | 15.2 | 12 | 7.8 | 2.1 | 66 | 50 | 214296529
RUNTRU | A5HP5042A1 | 5TXCB006AS3+TSTAT | A801X080BM4SD | 39500 | 39000 | 15.2 | 12 | 7.8 | 2.1 | 66 | 50 | 214296528
AMERISTAR | A5HP5042A1 | 5TXCB006AS3+TSTAT | A801X060BM4SD | 39000 | 39000 | 15.2 | 12 | 7.8 | 2.1 | 65 | 49 | 214296527
RUNTRU | A5HP5042A1 | 5TXCB006AS3+TSTAT | A801X060BM4SD | 39000 | 39000 | 15.2 | 12 | 7.8 | 2.1 | 65 | 49 | 214296526
AMERISTAR | A5HP5036A1 | 5TXCC007AS3+TSTAT | L9X1C100U5VSA | 33200 | 30800 | 15.2 | 11.7 | 7.8 | 2.2 | 71 | 57 | 214296491
RUNTRU | A5HP5036A1 | 5TXCC007AS3+TSTAT | L9X1C100U5VSA | 33200 | 30800 | 15.2 | 11.7 | 7.8 | 2.2 | 71 | 57 | 214296490
AMERISTAR | A4HP5024D1 | 4PX*BU42BS3 | A952V040BU3SB | 24000 | 22000 | 16 | 12 | 7.8 | 2.1 | 65 | 50 | 213916006
RUNTRU | A4HP5024D1 | 4PX*BU42BS3 | A952V040BU3SB | 24000 | 22000 | 16 | 12 | 7.8 | 2.1 | 65 | 50 | 213916005
TRANE | 4TWR5042N1 | 4TXCD010DS3 | S9V2D120U5PSC | 41000 | 39000 | 16 | 12 | 7.8 | 2.1 | 64 | 49 | 213915072
AMERICAN STANDARD | 4A6H5042N1 | 4TXCD010DS3 | S9V2D120U5VSB | 41000 | 39000 | 16 | 12 | 7.8 | 2.1 | 64 | 49 | 213915070
TRANE | 4TWR5042N1 | 4TXCD010DS3 | S9V2D120U5VSB | 41000 | 39000 | 16 | 12 | 7.8 | 2.1 | 64 | 49 | 213915068
AMERICAN STANDARD | 4A6H5042N1 | 4TXCD008DS3 | S9V2D120U5VSB | 40000 | 39000 | 16 | 12 | 7.8 | 2.1 | 65 | 49 | 213915066
TRANE | 4TWR5042N1 | 4TXCD008DS3 | S9V2D120U5VSB | 40000 | 39000 | 16 | 12 | 7.8 | 2.1 | 65 | 49 | 213915064
AMERICAN STANDARD | 4A6H5042N1 | 4TXCD008DS3 | S9V2D120U5PSC | 40000 | 39000 | 16 | 12 | 7.8 | 2.1 | 65 | 49 | 213915062
TRANE | 4TWR5042N1 | 4TXCD008DS3 | S9V2D120U5PSC | 40000 | 39000 | 16 | 12 | 7.8 | 2.1 | 65 | 49 | 213915060
AMERICAN STANDARD | 4A6H5042N1 | 4TXCC009DS3 | S9V2C100U5PSC | 41000 | 39000 | 16 | 12 | 7.8 | 2.1 | 64 | 49 | 213915059
TRANE | 4TWR5042N1 | 4TXCC009DS3 | S9V2C100U5PSC | 41000 | 39000 | 16 | 12 | 7.8 | 2.1 | 64 | 49 | 213915058
AMERICAN STANDARD | 4A6H5042N1 | 4TXCC009DS3 | S9V2C100U4VSB | 40000 | 38500 | 16 | 12 | 7.8 | 2.1 | 65 | 49 | 213915057
TRANE | 4TWR5042N1 | 4TXCC009DS3 | S9V2C100U4VSB | 40000 | 38500 | 16 | 12 | 7.8 | 2.1 | 65 | 49 | 213915056
AMERICAN STANDARD | 4A6H5042N1 | 4TXCC007DS3 | S9V2C100U5PSC | 39500 | 39000 | 16 | 12 | 7.8 | 2 | 65 | 50 | 213915053
TRANE | 4TWR5042N1 | 4TXCC007DS3 | S9V2C100U5PSC | 39500 | 39000 | 16 | 12 | 7.8 | 2 | 65 | 50 | 213915052
AMERICAN STANDARD | 4A6H5042N1 | 4PX*DU48BS3 | S9V2D120U5PSC | 40000 | 39000 | 16 | 12 | 7.8 | 2.1 | 65 | 49 | 213915035
TRANE | 4TWR5042N1 | 4PX*DU48BS3 | S9V2D120U5PSC | 40000 | 39000 | 16 | 12 | 7.8 | 2.1 | 65 | 49 | 213915034
AMERICAN STANDARD | 4A6H5042N1 | 4PX*DU48BS3 | S9V2D120U5VSB | 40000 | 39000 | 16 | 12 | 7.8 | 2.1 | 65 | 49 | 213915033
TRANE | 4TWR5042N1 | 4PX*DU48BS3 | S9V2D120U5VSB | 40000 | 39000 | 16 | 12 | 7.8 | 2.1 | 65 | 49 | 213915032
AMERICAN STANDARD | 4A6H5042N1 | 4PX*DD60BS3 | S9V2D120D5PSC | 40000 | 38000 | 16 | 12 | 7.8 | 2.1 | 66 | 50 | 213915031
TRANE | 4TWR5042N1 | 4PX*DD60BS3 | S9V2D120D5PSC | 40000 | 38000 | 16 | 12 | 7.8 | 2.1 | 66 | 50 | 213915030
AMERICAN STANDARD | 4A6H5042N1 | 4PX*CU60BS3 | S9V2C100U4VSB | 40000 | 38500 | 16 | 12 | 7.8 | 2.1 | 65 | 49 | 213915029
TRANE | 4TWR5042N1 | 4PX*CU60BS3 | S9V2C100U4VSB | 40000 | 38500 | 16 | 12 | 7.8 | 2.1 | 65 | 49 | 213915028
AMERICAN STANDARD | 4A6H5042N1 | 4PX*CU60BS3 | S9V2C100U5PSC | 41000 | 39000 | 16 | 12 | 7.8 | 2.1 | 64 | 49 | 213915027
TRANE | 4TWR5042N1 | 4PX*CU60BS3 | S9V2C100U5PSC | 41000 | 39000 | 16 | 12 | 7.8 | 2.1 | 64 | 49 | 213915026
AMERICAN STANDARD | 4A6H5042N1 | 4PX*CU48BS3 | S9V2C100U5PSC | 39500 | 39000 | 16 | 12 | 7.8 | 2 | 65 | 50 | 213915021
TRANE | 4TWR5042N1 | 4PX*CU48BS3 | S9V2C100U5PSC | 39500 | 39000 | 16 | 12 | 7.8 | 2 | 65 | 50 | 213915020
AMERISTAR | A4HP5042D1 | 4TXCC009DS3 | A801X080CM5TD | 41000 | 39000 | 15.2 | 12 | 7.8 | 2.1 | 64 | 49 | 213910286
RUNTRU | A4HP5042D1 | 4TXCC009DS3 | A801X080CM5TD | 41000 | 39000 | 15.2 | 12 | 7.8 | 2.1 | 64 | 49 | 213910285
AMERISTAR | A4HP5042D1 | 4TXCC009DS3 | A801X080CM5SD | 41000 | 39000 | 15.2 | 12 | 7.8 | 2.1 | 64 | 49 | 213910284
RUNTRU | A4HP5042D1 | 4TXCC009DS3 | A801X080CM5SD | 41000 | 39000 | 15.2 | 12 | 7.8 | 2.1 | 64 | 49 | 213910283
AMERISTAR | A4HP5042D1 | 4PX*CU60BS3 | A801X080CM5TD | 41000 | 39000 | 15.2 | 12 | 7.8 | 2.1 | 64 | 49 | 213910278
RUNTRU | A4HP5042D1 | 4PX*CU60BS3 | A801X080CM5TD | 41000 | 39000 | 15.2 | 12 | 7.8 | 2.1 | 64 | 49 | 213910277
RUNTRU | A5HP5042A1 | 5TXCC007AS3+TSTAT | A801X080CM5TD | 40000 | 40000 | 15.2 | 12 | 7.8 | 2.1 | 65 | 49 | 214296582
AMERISTAR | A5HP5042A1 | 5TXCC007AS3+TSTAT | A801X080CM5TD | 40000 | 40000 | 15.2 | 12 | 7.8 | 2.1 | 65 | 49 | 214296583
RUNTRU | A5HP5042A1 | 5TXCC007AS3+TSTAT | A801X080CM5SD | 40000 | 40000 | 15.2 | 12 | 7.8 | 2.1 | 65 | 49 | 214296584
RUNTRU | A5HP5042A1 | 5TXCC007AS3+TSTAT | A951X100CU5SA | 40000 | 40000 | 15.2 | 12 | 7.8 | 2.1 | 64 | 48 | 214296576
AMERISTAR | A5HP5042A1 | 5TXCC007AS3+TSTAT | A951X100CU5SA | 40000 | 40000 | 15.2 | 12 | 7.8 | 2.1 | 64 | 48 | 214296577
RUNTRU | A5HP5042A1 | 5TXCC007AS3+TSTAT | A801X100CM5TD | 40000 | 40000 | 15.2 | 12 | 7.8 | 2.1 | 64 | 49 | 214296580
AMERISTAR | A5HP5042A1 | 5TXCC007AS3+TSTAT | A801X100CM5TD | 40000 | 40000 | 15.2 | 12 | 7.8 | 2.1 | 64 | 49 | 214296581
AMERISTAR | A5HP5042A1 | 5TXCC007AS3+TSTAT | A801X080CM5SD | 40000 | 40000 | 15.2 | 12 | 7.8 | 2.1 | 65 | 49 | 214296585
RUNTRU | A5HP5042A1 | 5TXCC007AS3+TSTAT | A801X100CM5SD | 40000 | 40000 | 15.2 | 12 | 7.8 | 2.1 | 64 | 49 | 214296586
AMERISTAR | A5HP5042A1 | 5TXCC007AS3+TSTAT | A801X100CM5SD | 40000 | 40000 | 15.2 | 12 | 7.8 | 2.1 | 64 | 49 | 214296587
TRANE | 4TWX8036C1 | 4PX*CU60BS3 | S9V2C100D4VSA | 33600 | 32000 | 15.2 | 11.7 | 7.8 | 2 | 64 | 49 | 212492807
TRANE | 4TWX8036C1 | 4PX*CU60BS3 | S9V2C100U5PSB | 37200 | 33600 | 16 | 12 | 7.8 | 2 | 63 | 48 | 212492805
TRANE | 4TWX8036C1 | 4PX*CU48BS3 | S9V2C080U5PSB | 36600 | 34000 | 16 | 12 | 7.8 | 2 | 64 | 48 | 212492802
TRANE | 4TWR7024A1 | 4TXCB006DS3 | S9V2B060U3VSA | 25400 | 24400 | 16 | 12 | 8 | 2 | 63 | 47 | 212492768
AMERICAN STANDARD | 4A6H7024A1 | 4TXCB006DS3 | S9V2B060U3VSA | 25400 | 24400 | 16 | 12 | 8 | 2 | 63 | 47 | 212492767
TRANE | 4TWX8024A1 | 4TXCB006DS3 | S9V2B060U3VSA | 25400 | 24400 | 16 | 12 | 8 | 2 | 63 | 47 | 212492765
TRANE | 4TWR7024A1 | 4TXCB006DS3 | S9V2B080U4VSA | 25200 | 24200 | 16 | 12 | 7.8 | 2 | 63 | 47 | 212492760
AMERICAN STANDARD | 4A6H7024A1 | 4TXCB006DS3 | S9V2B080U4VSA | 25200 | 24200 | 16 | 12 | 7.8 | 2 | 63 | 47 | 212492759
TRANE | 4TWX8024A1 | 4TXCB006DS3 | S9V2B080U4VSA | 25200 | 24200 | 16 | 12 | 7.8 | 2 | 63 | 47 | 212492757
TRANE | 4TWR7024A1 | 4TXCB006DS3 | S9V2B060D3PSB | 23800 | 23600 | 15.2 | 12 | 7.8 | 2 | 64 | 48 | 212492756
AMERICAN STANDARD | 4A6H7024A1 | 4TXCB006DS3 | S9V2B060D3PSB | 23800 | 23600 | 15.2 | 12 | 7.8 | 2 | 64 | 48 | 212492755
TRANE | 4TWX8024A1 | 4TXCB006DS3 | S9V2B060D3PSB | 23800 | 23600 | 15.2 | 12 | 7.8 | 2 | 64 | 48 | 212492754
TRANE | 4TWR7024A1 | 4TXCB006DS3 | S9V2B080D4PSB | 23600 | 23400 | 15.2 | 12 | 7.8 | 2 | 64 | 48 | 212492752
AMERICAN STANDARD | 4A6H7024A1 | 4TXCB006DS3 | S9V2B080D4PSB | 23600 | 23400 | 15.2 | 12 | 7.8 | 2 | 64 | 48 | 212492751
TRANE | 4TWX8024A1 | 4TXCB006DS3 | S9V2B080D4PSB | 23600 | 23400 | 15.2 | 12 | 7.8 | 2 | 64 | 48 | 212492750
TRANE | 4TWR7024A1 | 4TXCB006DS3 | S9V2B080D4VSA | 23600 | 23400 | 15.2 | 12 | 7.8 | 2 | 64 | 48 | 212492748
AMERICAN STANDARD | 4A6H7024A1 | 4TXCB006DS3 | S9V2B080D4VSA | 23600 | 23400 | 15.2 | 12 | 7.8 | 2 | 64 | 48 | 212492747
TRANE | 4TWX8024A1 | 4TXCB006DS3 | S9V2B080D4VSA | 23600 | 23400 | 15.2 | 12 | 7.8 | 2 | 64 | 48 | 212492746
TRANE | 4TWR7024A1 | 4TXCB006DS3 | S9V2B080U4PSB | 25200 | 24200 | 16 | 12 | 7.8 | 2 | 63 | 47 | 212492745
AMERICAN STANDARD | 4A6H7024A1 | 4TXCB006DS3 | S9V2B080U4PSB | 25200 | 24200 | 16 | 12 | 7.8 | 2 | 63 | 47 | 212492743
TRANE | 4TWX8024A1 | 4TXCB006DS3 | S9V2B080U4PSB | 25200 | 24200 | 16 | 12 | 7.8 | 2 | 63 | 47 | 212492742
TRANE | 4TWR7024A1 | 4PX*BU48BS3 | S9V2B060U3VSA | 25400 | 24400 | 16 | 12 | 8 | 2 | 63 | 47 | 212492726
AMERICAN STANDARD | 4A6H7024A1 | 4PX*BU48BS3 | S9V2B060U3VSA | 25400 | 24400 | 16 | 12 | 8 | 2 | 63 | 47 | 212492725
TRANE | 4TWX8024A1 | 4PX*BU48BS3 | S9V2B060U3VSA | 25400 | 24400 | 16 | 12 | 8 | 2 | 63 | 47 | 212492723
TRANE | 4TWR7024A1 | 4PX*BU48BS3 | S9V2B080U4VSA | 25200 | 24200 | 16 | 12 | 7.8 | 2 | 63 | 47 | 212492718
AMERICAN STANDARD | 4A6H7024A1 | 4PX*BU48BS3 | S9V2B080U4VSA | 25200 | 24200 | 16 | 12 | 7.8 | 2 | 63 | 47 | 212492717
TRANE | 4TWX8024A1 | 4PX*BU48BS3 | S9V2B080U4VSA | 25200 | 24200 | 16 | 12 | 7.8 | 2 | 63 | 47 | 212492716
TRANE | 4TWR7024A1 | 4PX*BU48BS3 | S9V2B060D3PSB | 23800 | 23600 | 15.2 | 12 | 7.8 | 2 | 64 | 48 | 212492715
AMERICAN STANDARD | 4A6H7024A1 | 4PX*BU48BS3 | S9V2B060D3PSB | 23800 | 23600 | 15.2 | 12 | 7.8 | 2 | 64 | 48 | 212492713
TRANE | 4TWX8024A1 | 4PX*BU48BS3 | S9V2B060D3PSB | 23800 | 23600 | 15.2 | 12 | 7.8 | 2 | 64 | 48 | 212492712
TRANE | 4TWR7024A1 | 4PX*BU48BS3 | S9V2B080D4PSB | 23600 | 23400 | 15.2 | 12 | 7.8 | 2 | 64 | 48 | 212492711
AMERICAN STANDARD | 4A6H7024A1 | 4PX*BU48BS3 | S9V2B080D4PSB | 23600 | 23400 | 15.2 | 12 | 7.8 | 2 | 64 | 48 | 212492709
TRANE | 4TWX8024A1 | 4PX*BU48BS3 | S9V2B080D4PSB | 23600 | 23400 | 15.2 | 12 | 7.8 | 2 | 64 | 48 | 212492708
TRANE | 4TWR7024A1 | 4PX*BU48BS3 | S9V2B080D4VSA | 23600 | 23400 | 15.2 | 12 | 7.8 | 2 | 64 | 48 | 212492706
AMERICAN STANDARD | 4A6H7024A1 | 4PX*BU48BS3 | S9V2B080D4VSA | 23600 | 23400 | 15.2 | 12 | 7.8 | 2 | 64 | 48 | 212492705
TRANE | 4TWX8024A1 | 4PX*BU48BS3 | S9V2B080D4VSA | 23600 | 23400 | 15.2 | 12 | 7.8 | 2 | 64 | 48 | 212492704
TRANE | 4TWR7024A1 | 4PX*BU48BS3 | S9V2B080U4PSB | 25200 | 24200 | 16 | 12 | 7.8 | 2 | 63 | 47 | 212492702
TRANE | 4TWX7048E1 | 4TXCD010DS3 | *UHMD120CCV5 | 46500 | 47500 | 16.5 | 12.5 | 7.8 | 2 | 64 | 49 | 213909284
TRANE | 4TWX7048E1 | 4TXCC009DS3 | *UHMC100CCV4 | 46500 | 48000 | 16.5 | 12 | 7.8 | 2 | 64 | 48 | 213909281
TRANE | 4TWX7048E1 | 4PX*DU60BS3 | *UHMD120CCV5 | 46500 | 47500 | 16.5 | 12.5 | 7.8 | 2 | 64 | 49 | 213909279
TRANE | 4TWX7048E1 | 4PX*CU60BS3 | *UHMC100CCV4 | 46500 | 48000 | 16.5 | 12 | 7.8 | 2 | 64 | 48 | 213909273
TRANE | 4TWX7036E1 | 4TXCD010DS3 | *UHMD120CCV5 | 37400 | 33600 | 17 | 13 | 7.8 | 2 | 64 | 48 | 213909270
TRANE | 4TWX7036E1 | 4TXCD008DS3 | *UHMD120CCV5 | 36800 | 34000 | 17 | 12.5 | 7.8 | 2 | 64 | 48 | 213909268
TRANE | 4TWX7036E1 | 4TXCC009DS3 | *UHMC100CCV4 | 37400 | 33600 | 17 | 13 | 7.8 | 2 | 64 | 48 | 213909267
TRANE | 4TWX7036E1 | 4TXCC007DS3 | *UHMC100CCV4 | 36800 | 34000 | 17 | 12.5 | 7.8 | 2 | 64 | 48 | 213909264
TRANE | 4TWX7036E1 | 4PX*DU60BS3 | *UHMD120CCV5 | 37400 | 33600 | 17 | 13 | 7.8 | 2 | 64 | 48 | 213909254
TRANE | 4TWX7036E1 | 4PX*DU48BS3 | *UHMD120CCV5 | 36800 | 34000 | 17 | 12.5 | 7.8 | 2 | 64 | 48 | 213909253
TRANE | 4TWX7036E1 | 4PX*CU60BS3 | *UHMC100CCV4 | 37400 | 33600 | 17 | 13 | 7.8 | 2 | 64 | 48 | 213909249
TRANE | 4TWX7036E1 | 4PX*CU48BS3 | *UHMC100CCV4 | 36800 | 34000 | 17 | 12.5 | 7.8 | 2 | 64 | 48 | 213909248
TRANE | 4TWX7036E1 | 4PX*CU42BS3 | *UHMC100CCV4 | 36800 | 34400 | 17 | 12.5 | 7.8 | 2 | 63 | 47 | 213909246
TRANE | 4TWX7024E1 | 4TXCC007DS3 | *DHMC100CCV4 | 23600 | 23400 | 15.5 | 12 | 7.8 | 2 | 64 | 48 | 213909230
TRANE | 4TWX7024E1 | 4TXCC005DS3 | *UHMC100CCV4 | 25000 | 24200 | 16.5 | 12.5 | 7.8 | 2 | 62 | 46 | 213909228
TRANE | 4TWX7024E1 | 4TXCB006DS3 | *DHMB060CCV3 | 23800 | 23600 | 15.2 | 11.7 | 7.8 | 2 | 64 | 48 | 213909225
TRANE | 4TWX7024E1 | 4TXCB004DS3 | *UHMB060CCV3 | 25000 | 24000 | 16.5 | 12.5 | 7.8 | 2 | 63 | 47 | 213909224
TRANE | 4TWX7024E1 | 4PX*CU48BS3 | *DHMC100CCV4 | 23600 | 23400 | 15.5 | 12 | 7.8 | 2 | 64 | 48 | 213909222
TRANE | 4TWX7024E1 | 4PX*CU42BS3 | *UHMC100CCV4 | 25200 | 24400 | 17 | 13 | 8 | 2 | 62 | 45 | 213909221
TRANE | 4TWX7024E1 | 4PX*CU36BS3 | *UHMC100CCV4 | 25000 | 23800 | 16.5 | 12.5 | 8 | 2 | 63 | 47 | 213909219
TRANE | 4TWX6048H1 | A4AH6V60B1C3 |  | 47000 | 44500 | 15.2 | 12 | 7.8 | 2.2 | 65 | 50 | 212612014
TRANE | 4TWX6036H1 | A4AH6V42A1C3 |  | 34800 | 32600 | 15.2 | 12 | 7.8 | 2.2 | 67 | 52 | 212612013
TRANE | 4TWX6030H1 | A4AH6V36A1C3 |  | 29400 | 27400 | 15.2 | 12 | 7.8 | 2.2 | 65 | 49 | 212612012
TRANE | 4TWR6048H1 | A4AH6V60B1C3 |  | 47000 | 44500 | 15.2 | 12 | 7.8 | 2.2 | 65 | 50 | 212612009
AMERICAN STANDARD | 4A6H6048H1 | A4AH6V60B1C3 |  | 47000 | 44500 | 15.2 | 12 | 7.8 | 2.2 | 65 | 50 | 212612008
TRANE | 4TWR6036H1 | A4AH6V42A1C3 |  | 34800 | 32600 | 15.2 | 12 | 7.8 | 2.2 | 67 | 52 | 212612007
AMERICAN STANDARD | 4A6H6036H1 | A4AH6V42A1C3 |  | 34800 | 32600 | 15.2 | 12 | 7.8 | 2.2 | 67 | 52 | 212612006
TRANE | 4TWR6030H1 | A4AH6V36A1C3 |  | 29400 | 27400 | 15.2 | 12 | 7.8 | 2.2 | 65 | 49 | 212612005
AMERICAN STANDARD | 4A6H6030H1 | A4AH6V36A1C3 |  | 29400 | 27400 | 15.2 | 12 | 7.8 | 2.2 | 65 | 49 | 212612004
TRANE | 4TWR7048A1 | A4AH6V60B1C3 |  | 47500 | 48500 | 16 | 12 | 7.8 | 2.1 | 64 | 49 | 212611999
AMERICAN STANDARD | 4A6H7048A1 | A4AH6V60B1C3 |  | 47500 | 48500 | 16 | 12 | 7.8 | 2.1 | 64 | 49 | 212611998
TRANE | 4TWX8048A1 | A4AH6V60B1C3 |  | 47500 | 48500 | 16 | 12 | 7.8 | 2.1 | 64 | 49 | 212611997
TRANE | 4TWR7048A1 | A4AH6V48A1C3 |  | 47500 | 48500 | 16 | 12 | 7.8 | 2.1 | 64 | 49 | 212611996
AMERICAN STANDARD | 4A6H7048A1 | A4AH6V48A1C3 |  | 47500 | 48500 | 16 | 12 | 7.8 | 2.1 | 64 | 49 | 212611995
TRANE | 4TWX8048A1 | A4AH6V48A1C3 |  | 47500 | 48500 | 16 | 12 | 7.8 | 2.1 | 64 | 49 | 212611994
TRANE | 4TWR7048A1 | A4AH6V42A1C3 |  | 44500 | 48000 | 16 | 12 | 7.8 | 2 | 65 | 49 | 212611993
AMERICAN STANDARD | 4A6H7048A1 | A4AH6V42A1C3 |  | 44500 | 48000 | 16 | 12 | 7.8 | 2 | 65 | 49 | 212611992
TRANE | 4TWX8048A1 | A4AH6V42A1C3 |  | 44500 | 48000 | 16 | 12 | 7.8 | 2 | 65 | 49 | 212611991
TRANE | 4TWR7048A1 | A4AH6E61A1C3 |  | 47500 | 48000 | 16 | 12 | 7.8 | 2.1 | 65 | 49 | 212611990
AMERICAN STANDARD | 4A6H7048A1 | A4AH6E61A1C3 |  | 47500 | 48000 | 16 | 12 | 7.8 | 2.1 | 65 | 49 | 212611989
TRANE | 4TWX8048A1 | A4AH6E61A1C3 |  | 47500 | 48000 | 16 | 12 | 7.8 | 2.1 | 65 | 49 | 212611988
TRANE | 4TWR7048A1 | A4AH6E49A1C3 |  | 47500 | 48000 | 16 | 12 | 7.8 | 2.1 | 65 | 49 | 212611987
AMERICAN STANDARD | 4A6H7048A1 | A4AH6E49A1C3 |  | 47500 | 48000 | 16 | 12 | 7.8 | 2.1 | 65 | 49 | 212611986
TRANE | 4TWX8048A1 | A4AH6E49A1C3 |  | 47500 | 48000 | 16 | 12 | 7.8 | 2.1 | 65 | 49 | 212611985
TRANE | 4TWR7048A1 | A4AH6E43A1C3 |  | 45000 | 48000 | 16 | 12 | 7.8 | 2 | 64 | 48 | 212611984
AMERICAN STANDARD | 4A6H7048A1 | A4AH6E43A1C3 |  | 45000 | 48000 | 16 | 12 | 7.8 | 2 | 64 | 48 | 212611983
TRANE | 4TWX8048A1 | A4AH6E43A1C3 |  | 45000 | 48000 | 16 | 12 | 7.8 | 2 | 64 | 48 | 212611982
TRANE | 4TWR7024A1 | A4AH6V30A1B3 |  | 24600 | 25200 | 16 | 12 | 7.8 | 1.9 | 62 | 46 | 212611981
AMERICAN STANDARD | 4A6H7024A1 | A4AH6V30A1B3 |  | 24600 | 25200 | 16 | 12 | 7.8 | 1.9 | 62 | 46 | 212611980
TRANE | 4TWX8024A1 | A4AH6V30A1B3 |  | 24600 | 25200 | 16 | 12 | 7.8 | 1.9 | 62 | 46 | 212611979
TRANE | 4TWR7024A1 | A4AH6V24A1B3 |  | 24000 | 25000 | 15.2 | 12 | 7.8 | 1.9 | 62 | 46 | 212611978
AMERICAN STANDARD | 4A6H7024A1 | A4AH6V24A1B3 |  | 24000 | 25000 | 15.2 | 12 | 7.8 | 1.9 | 62 | 46 | 212611977
TRANE | 4TWX8024A1 | A4AH6V24A1B3 |  | 24000 | 25000 | 15.2 | 12 | 7.8 | 1.9 | 62 | 46 | 212611976
TRANE | 4TWR7024A1 | A4AH6E31A1B3 |  | 24600 | 25000 | 16 | 12 | 7.8 | 1.9 | 62 | 46 | 212611975
AMERICAN STANDARD | 4A6H7024A1 | A4AH6E31A1B3 |  | 24600 | 25000 | 16 | 12 | 7.8 | 1.9 | 62 | 46 | 212611974
TRANE | 4TWX8024A1 | A4AH6E31A1B3 |  | 24600 | 25000 | 16 | 12 | 7.8 | 1.9 | 62 | 46 | 212611973
TRANE | 4TWR6048H1 | A4AH6V42A1C3 |  | 44500 | 45000 | 15.2 | 12 | 7.8 | 2.1 | 64 | 49 | 212611963
AMERICAN STANDARD | 4A6H6048H1 | A4AH6V42A1C3 |  | 44500 | 45000 | 15.2 | 12 | 7.8 | 2.1 | 64 | 49 | 212611962
TRANE | 4TWX6048H1 | A4AH6V42A1C3 |  | 44500 | 45000 | 15.2 | 12 | 7.8 | 2.1 | 64 | 49 | 212611961
TRANE | 4TWR6048H1 | A4AH6E43A1C3 |  | 44500 | 45000 | 15.2 | 12 | 7.8 | 2.1 | 64 | 49 | 212611960
AMERICAN STANDARD | 4A6H6048H1 | A4AH6E43A1C3 |  | 44500 | 45000 | 15.2 | 12 | 7.8 | 2.1 | 64 | 49 | 212611959
TRANE | 4TWX6048H1 | A4AH6E43A1C3 |  | 44500 | 45000 | 15.2 | 12 | 7.8 | 2.1 | 64 | 49 | 212611958
TRANE | 4TWR6042H1 | A4AH6V36A1C3 |  | 39500 | 39000 | 15.2 | 12 | 7.8 | 2.1 | 65 | 49 | 212611957
AMERICAN STANDARD | 4A6H6042H1 | A4AH6V36A1C3 |  | 39500 | 39000 | 15.2 | 12 | 7.8 | 2.1 | 65 | 49 | 212611956
TRANE | 4TWX6042H1 | A4AH6V36A1C3 |  | 39500 | 39000 | 15.2 | 12 | 7.8 | 2.1 | 65 | 49 | 212611955
AMERISTAR | A5HP5048A1 | 5TXCC007AS3+TSTAT | A801X080CM5TD | 44000 | 44000 | 15.2 | 11.7 | 7.8 | 2.1 | 65 | 50 | 214296645
RUNTRU | A5HP5048A1 | 5TXCC007AS3+TSTAT | A801X080CM5TD | 44000 | 44000 | 15.2 | 11.7 | 7.8 | 2.1 | 65 | 50 | 214296644
AMERISTAR | A5HP5048A1 | 5TXCC007AS3+TSTAT | A801X080CM5SD | 44000 | 44000 | 15.2 | 11.7 | 7.8 | 2.1 | 65 | 50 | 214296643
RUNTRU | A5HP5048A1 | 5TXCC007AS3+TSTAT | A801X080CM5SD | 44000 | 44000 | 15.2 | 11.7 | 7.8 | 2.1 | 65 | 50 | 214296642
AMERISTAR | A5HP5048A1 | 5TXCC007AS3+TSTAT | L8V1C100U5VSB | 43500 | 43500 | 15.2 | 12 | 7.8 | 2.1 | 66 | 51 | 214296641
RUNTRU | A5HP5048A1 | 5TXCC007AS3+TSTAT | L8V1C100U5VSB | 43500 | 43500 | 15.2 | 12 | 7.8 | 2.1 | 66 | 51 | 214296640
AMERISTAR | A5HP5048A1 | 5TXCB006AS3+TSTAT | A952V060BU4SA | 43500 | 44000 | 15.2 | 11.7 | 7.8 | 2 | 66 | 51 | 214296635
RUNTRU | A5HP5048A1 | 5TXCB006AS3+TSTAT | A952V060BU4SA | 43500 | 44000 | 15.2 | 11.7 | 7.8 | 2 | 66 | 51 | 214296634
AMERISTAR | A5HP5048A1 | 5TXCB006AS3+TSTAT | A951X080BU4SA | 43500 | 43500 | 15.2 | 11.7 | 7.8 | 2 | 67 | 51 | 214296633
RUNTRU | A5HP5048A1 | 5TXCB006AS3+TSTAT | A951X080BU4SA | 43500 | 43500 | 15.2 | 11.7 | 7.8 | 2 | 67 | 51 | 214296632
AMERISTAR | A5HP5048A1 | 5TXCB006AS3+TSTAT | L8V1B080U4VSB | 43000 | 43500 | 15.2 | 11.7 | 7.8 | 2 | 67 | 52 | 214296619
RUNTRU | A5HP5048A1 | 5TXCB006AS3+TSTAT | L8V1B080U4VSB | 43000 | 43500 | 15.2 | 11.7 | 7.8 | 2 | 67 | 52 | 214296618
AMERISTAR | A5HP5048A1 | 5TXCB006AS3+TSTAT | A952V080BU4SB | 43500 | 43500 | 15.2 | 11.7 | 7.8 | 2 | 67 | 52 | 214296617
RUNTRU | A5HP5048A1 | 5TXCB006AS3+TSTAT | A952V080BU4SB | 43500 | 43500 | 15.2 | 11.7 | 7.8 | 2 | 67 | 52 | 214296616
AMERISTAR | A5HP5048A1 | 5TXCB006AS3+TSTAT | A952V080BU4SA | 43500 | 43500 | 15.2 | 11.7 | 7.8 | 2 | 67 | 52 | 214296615
RUNTRU | A5HP5048A1 | 5TXCB006AS3+TSTAT | A952V080BU4SA | 43500 | 43500 | 15.2 | 11.7 | 7.8 | 2 | 67 | 52 | 214296614
AMERISTAR | A5HP5048A1 | 5TXCB006AS3+TSTAT | A952V060BU4SB | 43500 | 44500 | 15.2 | 11.7 | 7.8 | 2 | 66 | 51 | 214296613
RUNTRU | A5HP5048A1 | 5TXCB006AS3+TSTAT | A952V060BU4SB | 43500 | 44500 | 15.2 | 11.7 | 7.8 | 2 | 66 | 51 | 214296612
TRANE | 4TWR5024N1 | 4TXCC005DS3+TSTAT | *DHMC100ACV4 | 22400 | 21600 | 15.2 | 12 | 7.8 | 2.07 | 66 | 50 | 212367463
AMERICAN STANDARD | 4A6H5048N1 | TEM6A0C60H51+TDR |  | 45500 | 44500 | 15.2 | 12 | 7.8 | 2.14 | 65 | 49 | 212361415
TRANE | 4TWR5048N1 | TEM6A0C60H51+TDR |  | 45500 | 44500 | 15.2 | 12 | 7.8 | 2.14 | 65 | 49 | 212361414
AMERICAN STANDARD | 4A6L5030N1 | 4PX*CD42BS3 | S9V2C100D4VSB | 31000 | 27000 | 16 | 12 | 7.8 | 2.1 | 67 | 52 | 213912260
TRANE | 4TWL5030N1 | 4PX*CD42BS3 | S9V2C100D4VSB | 31000 | 27000 | 16 | 12 | 7.8 | 2.1 | 67 | 52 | 213912259
AMERICAN STANDARD | 4A6L5030N1 | 4PX*BU36BS3 | S9V2B060U3VSB | 29200 | 26800 | 15.2 | 12 | 8 | 2.1 | 68 | 53 | 213912226
TRANE | 4TWL5030N1 | 4PX*BU36BS3 | S9V2B060U3VSB | 29200 | 26800 | 15.2 | 12 | 8 | 2.1 | 68 | 53 | 213912225
AMERICAN STANDARD | 4A6L5030N1 | 4PX*BD42BS3 | S9V2B080D4PSC | 30600 | 27000 | 16 | 12 | 7.8 | 2.1 | 67 | 52 | 213912210
TRANE | 4TWL5030N1 | 4PX*BD42BS3 | S9V2B080D4PSC | 30600 | 27000 | 16 | 12 | 7.8 | 2.1 | 67 | 52 | 213912209
AMERICAN STANDARD | 4A6L5030N1 | 4PX*BD42BS3 | S9V2B060D3PSC | 30400 | 27000 | 16 | 12 | 7.8 | 2.1 | 67 | 52 | 213912208
TRANE | 4TWL5030N1 | 4PX*BD42BS3 | S9V2B060D3PSC | 30400 | 27000 | 16 | 12 | 7.8 | 2.1 | 67 | 52 | 213912207
RUNTRU | A4HP5042D1 | 4TXCD008DS3 | A801X120DM5SD | 41000 | 40000 | 15.2 | 12 | 7.8 | 2 | 64 | 49 | 213916193
AMERISTAR | A4HP5042D1 | 4TXCC009DS3 | A952V100CU5SB | 41000 | 39000 | 16 | 12 | 7.8 | 2.1 | 64 | 49 | 213916190
RUNTRU | A4HP5042D1 | 4TXCC009DS3 | A952V100CU5SB | 41000 | 39000 | 16 | 12 | 7.8 | 2.1 | 64 | 49 | 213916189
AMERISTAR | A4HP5042D1 | 4TXCC009DS3 | A801X100CM5TD | 41000 | 39000 | 15.2 | 12 | 7.8 | 2.1 | 65 | 49 | 213916188
RUNTRU | A4HP5042D1 | 4TXCC009DS3 | A801X100CM5TD | 41000 | 39000 | 15.2 | 12 | 7.8 | 2.1 | 65 | 49 | 213916187
AMERISTAR | A4HP5042D1 | 4TXCC009DS3 | A801X100CM5SD | 41000 | 39000 | 15.2 | 12 | 7.8 | 2.1 | 65 | 49 | 213916186
RUNTRU | A4HP5042D1 | 4TXCC009DS3 | A801X100CM5SD | 41000 | 39000 | 15.2 | 12 | 7.8 | 2.1 | 65 | 49 | 213916185
AMERISTAR | A4HP5042D1 | 4TXCC007DS3 | A952V100CU5SB | 39500 | 39000 | 16 | 12 | 7.8 | 2 | 65 | 50 | 213916184
RUNTRU | A4HP5042D1 | 4TXCC007DS3 | A952V100CU5SB | 39500 | 39000 | 16 | 12 | 7.8 | 2 | 65 | 50 | 213916183
AMERISTAR | A4HP5042D1 | 4PX*DU48BS3 | A801X120DM5TD | 41000 | 40000 | 15.2 | 12 | 7.8 | 2 | 64 | 49 | 213916148
RUNTRU | A4HP5042D1 | 4PX*DU48BS3 | A801X120DM5TD | 41000 | 40000 | 15.2 | 12 | 7.8 | 2 | 64 | 49 | 213916147
AMERISTAR | A4HP5042D1 | 4PX*DU48BS3 | A952V120DU5SB | 40000 | 39000 | 16 | 12 | 7.8 | 2.1 | 65 | 49 | 213916146
RUNTRU | A4HP5042D1 | 4PX*DU48BS3 | A952V120DU5SB | 40000 | 39000 | 16 | 12 | 7.8 | 2.1 | 65 | 49 | 213916145
AMERISTAR | A4HP5042D1 | 4PX*DU48BS3 | A801X120DM5SD | 41000 | 40000 | 15.2 | 12 | 7.8 | 2 | 64 | 49 | 213916142
RUNTRU | A4HP5042D1 | 4PX*DU48BS3 | A801X120DM5SD | 41000 | 40000 | 15.2 | 12 | 7.8 | 2 | 64 | 49 | 213916141
AMERISTAR | A4HP5042D1 | 4PX*DD60BS3 | A952V120DD5SB | 40000 | 38500 | 15.2 | 12 | 7.8 | 2.1 | 65 | 49 | 213916140
RUNTRU | A4HP5042D1 | 4PX*DD60BS3 | A952V120DD5SB | 40000 | 38500 | 15.2 | 12 | 7.8 | 2.1 | 65 | 49 | 213916139
AMERISTAR | A4HP5042D1 | 4PX*DD60BS3 | A801X120DM5SD | 40500 | 39000 | 15.2 | 12 | 7.8 | 2 | 65 | 49 | 213916138
RUNTRU | A4HP5042D1 | 4PX*DD60BS3 | A801X120DM5SD | 40500 | 39000 | 15.2 | 12 | 7.8 | 2 | 65 | 49 | 213916137
AMERISTAR | A4HP5042D1 | 4PX*DD60BS3 | A801X120DM5TD | 40500 | 39000 | 15.2 | 12 | 7.8 | 2 | 65 | 49 | 213916136
RUNTRU | A4HP5042D1 | 4PX*DD60BS3 | A801X120DM5TD | 40500 | 39000 | 15.2 | 12 | 7.8 | 2 | 65 | 49 | 213916135
AMERISTAR | A4HP5042D1 | 4PX*CU60BS3 | A801X100CM5SD | 41000 | 39000 | 15.2 | 12 | 7.8 | 2.1 | 65 | 49 | 213916134
RUNTRU | A4HP5042D1 | 4PX*CU60BS3 | A801X100CM5SD | 41000 | 39000 | 15.2 | 12 | 7.8 | 2.1 | 65 | 49 | 213916133
AMERISTAR | A4HP5042D1 | 4PX*CU60BS3 | A952V100CU5SB | 41000 | 39000 | 16 | 12 | 7.8 | 2.1 | 64 | 49 | 213916132
RUNTRU | A4HP5042D1 | 4PX*CU60BS3 | A952V100CU5SB | 41000 | 39000 | 16 | 12 | 7.8 | 2.1 | 64 | 49 | 213916131
AMERISTAR | A4HP5042D1 | 4PX*CU60BS3 | A801X100CM5TD | 41000 | 39000 | 15.2 | 12 | 7.8 | 2.1 | 65 | 49 | 213916128
RUNTRU | A4HP5042D1 | 4PX*CU60BS3 | A801X100CM5TD | 41000 | 39000 | 15.2 | 12 | 7.8 | 2.1 | 65 | 49 | 213916127
AMERISTAR | A4HP5042D1 | 4PX*CU48BS3 | A952V100CU5SB | 39500 | 39000 | 16 | 12 | 7.8 | 2 | 65 | 50 | 213916126
RUNTRU | A4HP5042D1 | 4PX*CU48BS3 | A952V100CU5SB | 39500 | 39000 | 16 | 12 | 7.8 | 2 | 65 | 50 | 213916125
TRANE | 4TWR5024N1 | 4PX*BU42BS3 | *UHMB080CCV3 | 24400 | 22000 | 16 | 12 | 7.8 | 2.1 | 65 | 50 | 213915233
AMERICAN STANDARD | 4A6H5024N1 | 4PX*BU42BS3 | *UHMB060CCV3 | 24200 | 22000 | 16 | 12 | 7.8 | 2.1 | 65 | 50 | 213915232
TRANE | 4TWR5024N1 | 4PX*BU42BS3 | *UHMB060CCV3 | 24200 | 22000 | 16 | 12 | 7.8 | 2.1 | 65 | 50 | 213915231
TRANE | 4TWX5042N1 | 4TXCD010DS3 | S9V2D120U5PSC | 41000 | 38500 | 16 | 12 | 7.8 | 2.1 | 65 | 49 | 213915224
TRANE | 4TWX5042N1 | 4TXCD010DS3 | S9V2D120U5VSB | 41000 | 38500 | 16 | 12 | 7.8 | 2.1 | 65 | 49 | 213915222
TRANE | 4TWX5042N1 | 4TXCD008DS3 | S9V2D120U5VSB | 40000 | 39000 | 16 | 12 | 7.8 | 2.1 | 65 | 49 | 213915220
TRANE | 4TWX5042N1 | 4TXCD008DS3 | S9V2D120U5PSC | 40000 | 39000 | 16 | 12 | 7.8 | 2.1 | 65 | 49 | 213915218
TRANE | 4TWX5042N1 | 4TXCC009DS3 | S9V2C100U5PSC | 41000 | 38500 | 16 | 12 | 7.8 | 2.1 | 65 | 50 | 213915214
TRANE | 4TWX5042N1 | 4TXCC007DS3 | S9V2C100U5PSC | 40000 | 39000 | 15.5 | 12 | 7.8 | 2 | 65 | 50 | 213915210
TRANE | 4TWX5042N1 | 4PX*DU48BS3 | S9V2D120U5VSB | 40000 | 39000 | 16 | 12 | 7.8 | 2.1 | 65 | 49 | 213915195
TRANE | 4TWX5042N1 | 4PX*DU48BS3 | S9V2D120U5PSC | 40000 | 39000 | 16 | 12 | 7.8 | 2.1 | 65 | 49 | 213915193
TRANE | 4TWX5042N1 | 4PX*CU60BS3 | S9V2C100U5PSC | 41000 | 38500 | 16 | 12 | 7.8 | 2.1 | 65 | 50 | 213915191
TRANE | 4TWX5042N1 | 4PX*CU48BS3 | S9V2C100U5PSC | 40000 | 39000 | 15.5 | 12 | 7.8 | 2 | 65 | 50 | 213915185
AMERICAN STANDARD | 4A6L5024N1 | 4TXCB004DS3 | S8V2B060M4PCB | 25600 | 25600 | 15.2 | 12 | 8 | 2.1 | 71 | 55 | 213910446
TRANE | 4TWL5024N1 | 4TXCB004DS3 | S8V2B060M4PCB | 25600 | 25600 | 15.2 | 12 | 8 | 2.1 | 71 | 55 | 213910445
AMERICAN STANDARD | 4A6L5024N1 | 4TXCB004DS3 | S8V2B080M4PDB | 25600 | 25600 | 15.2 | 12 | 7.8 | 2.1 | 70 | 55 | 213910444
TRANE | 4TWL5024N1 | 4TXCB004DS3 | S8V2B080M4PDB | 25600 | 25600 | 15.2 | 12 | 7.8 | 2.1 | 70 | 55 | 213910443
AMERICAN STANDARD | 4A6L5024N1 | 4PX*BU36BS3 | S8V2A040M3PCB | 25600 | 25600 | 15.2 | 12 | 7.8 | 2.1 | 69 | 54 | 213910418
TRANE | 4TWL5024N1 | 4PX*BU36BS3 | S8V2A040M3PCB | 25600 | 25600 | 15.2 | 12 | 7.8 | 2.1 | 69 | 54 | 213910417
AMERICAN STANDARD | 4A6L5024N1 | 4PX*BU36BS3 | S8V2B080M4PCB | 25600 | 25600 | 15.2 | 12 | 7.8 | 2.1 | 70 | 55 | 213910416
TRANE | 4TWL5024N1 | 4PX*BU36BS3 | S8V2B080M4PCB | 25600 | 25600 | 15.2 | 12 | 7.8 | 2.1 | 70 | 55 | 213910415
AMERICAN STANDARD | 4A6L5024N1 | 4PX*BU36BS3 | S8V2A040M3PDB | 25600 | 25600 | 15.2 | 12 | 7.8 | 2.1 | 69 | 54 | 213910414
TRANE | 4TWL5024N1 | 4PX*BU36BS3 | S8V2A040M3PDB | 25600 | 25600 | 15.2 | 12 | 7.8 | 2.1 | 69 | 54 | 213910413
AMERICAN STANDARD | 4A6L5024N1 | 4PX*BU36BS3 | S8V2B080M4PDB | 25600 | 25600 | 15.2 | 12 | 7.8 | 2.1 | 70 | 55 | 213910412
TRANE | 4TWL5024N1 | 4PX*BU36BS3 | S8V2B080M4PDB | 25600 | 25600 | 15.2 | 12 | 7.8 | 2.1 | 70 | 55 | 213910411
AMERICAN STANDARD | 4A6L5024N1 | 4PX*BU36BS3 | S8V2B060M4PCB | 25600 | 25600 | 15.2 | 12 | 8 | 2.1 | 71 | 55 | 213910410
TRANE | 4TWL5024N1 | 4PX*BU36BS3 | S8V2B060M4PCB | 25600 | 25600 | 15.2 | 12 | 8 | 2.1 | 71 | 55 | 213910409
AMERICAN STANDARD | 4A6L5024N1 | 4PX*BU36BS3 | S8V2B060M4PDB | 25600 | 25600 | 15.2 | 12 | 8 | 2.1 | 71 | 55 | 213910408
TRANE | 4TWL5024N1 | 4PX*BU36BS3 | S8V2B060M4PDB | 25600 | 25600 | 15.2 | 12 | 8 | 2.1 | 71 | 55 | 213910407
AMERICAN STANDARD | 4A6L5024N1 | 4PX*BD36BS3 | S8V2A040M3PDB | 25600 | 25600 | 15.2 | 12 | 8 | 2.1 | 72 | 56 | 213910394
TRANE | 4TWL5024N1 | 4PX*BD36BS3 | S8V2A040M3PDB | 25600 | 25600 | 15.2 | 12 | 8 | 2.1 | 72 | 56 | 213910393
AMERICAN STANDARD | 4A6L5024N1 | 4PX*BD36BS3 | S8V2B060M4PCB | 25600 | 25600 | 15.2 | 12 | 7.8 | 2.1 | 73 | 56 | 213910392
TRANE | 4TWL5024N1 | 4PX*BD36BS3 | S8V2B060M4PCB | 25600 | 25600 | 15.2 | 12 | 7.8 | 2.1 | 73 | 56 | 213910391
AMERICAN STANDARD | 4A6L5024N1 | 4PX*BD36BS3 | S8V2B060M4PDB | 25600 | 25600 | 15.2 | 12 | 7.8 | 2.1 | 73 | 56 | 213910390
TRANE | 4TWL5024N1 | 4PX*BD36BS3 | S8V2B060M4PDB | 25600 | 25600 | 15.2 | 12 | 7.8 | 2.1 | 73 | 56 | 213910389
AMERICAN STANDARD | 4A6L5024N1 | 4PX*BD36BS3 | S8V2B080M4PCB | 25600 | 25600 | 15.2 | 12 | 8 | 2.1 | 73 | 57 | 213910388
TRANE | 4TWL5024N1 | 4PX*BD36BS3 | S8V2B080M4PCB | 25600 | 25600 | 15.2 | 12 | 8 | 2.1 | 73 | 57 | 213910387
AMERICAN STANDARD | 4A6L5024N1 | 4PX*BD36BS3 | S8V2B080M4PDB | 25600 | 25600 | 15.2 | 12 | 8 | 2.1 | 73 | 57 | 213910386
TRANE | 4TWL5024N1 | 4PX*BD36BS3 | S8V2B080M4PDB | 25600 | 25600 | 15.2 | 12 | 8 | 2.1 | 73 | 57 | 213910385
AMERICAN STANDARD | 4A6L5024N1 | 4PX*BD36BS3 | S8V2A040M3PCB | 25600 | 25600 | 15.2 | 12 | 8 | 2.1 | 72 | 56 | 213910384
TRANE | 4TWL5024N1 | 4PX*BD36BS3 | S8V2A040M3PCB | 25600 | 25600 | 15.2 | 12 | 8 | 2.1 | 72 | 56 | 213910383
AMERICAN STANDARD | 4A6H5030N1 | 4TXCB003DS3+TSTAT+P0V0B000M40SC |  | 29400 | 27600 | 15.2 | 12 | 7.8 | 2.13 | 65 | 50 | 212349457
TRANE | 4TWR5030N1 | 4TXCB003DS3+TSTAT+P0V0B000M40SC |  | 29400 | 27600 | 15.2 | 12 | 7.8 | 2.13 | 65 | 50 | 212349456
AMERICAN STANDARD | 4A6H5030N1 | 4PX*BU30BS3+TSTAT+P0V0B000M40SC |  | 29400 | 27600 | 15.2 | 12 | 7.8 | 2.13 | 65 | 50 | 212349455
TRANE | 4TWR5030N1 | 4PX*BU30BS3+TSTAT+P0V0B000M40SC |  | 29400 | 27600 | 15.2 | 12 | 7.8 | 2.13 | 65 | 50 | 212349454
AMERICAN STANDARD | 4A6L5024N1 | TAMXB0B30V31 |  | 25600 | 25600 | 15.2 | 12 | 7.8 | 2.2 | 72 | 55 | 214797685
TRANE | 4TWL5024N1 | TAMXB0B30V31 |  | 25600 | 25600 | 15.2 | 12 | 7.8 | 2.2 | 72 | 55 | 214797684
AMERICAN STANDARD | 4A6V0X36A1 | 4TXCB004DS3 | S9V2B060U3VSB+LRP | 34400 | 35400 | 19 | 12 | 8.2 | 1.7 | 82 | 62 | 214779581
TRANE | 4TWV0X36A1 | 4TXCB004DS3 | S9V2B060U3VSB+LRP | 34400 | 35400 | 19 | 12 | 8.2 | 1.7 | 82 | 62 | 214779580
AMERICAN STANDARD | 4A6L6036A1 | 4PX*CD42BS3+HORIZ-RT+P0V0C000M50SC |  | 38000 | 32400 | 15.2 | 12 | 8 | 2.07 | 66 | 51 | 212066995
AMERICAN STANDARD | 4A6L6036A1 | 4PX*CD42BS3+P0V0C000M50SC |  | 38000 | 32400 | 15.2 | 12 | 8 | 2.07 | 66 | 51 | 212066993
RUNTRU | A4HP6042A1 | 4PX*DU48BS3+P0V0D000M50SC |  | 41000 | 39000 | 15.2 | 12 | 7.8 | 2.13 | 65 | 49 | 212066979
RUNTRU | A4HP6030A1 | 4TXCB006DS3+P0V0B000M40SC |  | 29800 | 27400 | 15.2 | 12 | 7.8 | 2.14 | 65 | 49 | 212066977
RUNTRU | A4HP6030A1 | 4PX*BU48BS3+P0V0B000M40SC |  | 29800 | 27400 | 15.2 | 12 | 7.8 | 2.14 | 65 | 49 | 212066974
AMERISTAR | A4HP5036D1 | 4TXCC007DS3+P0V0C000M50SC |  | 35600 | 32000 | 15.2 | 12 | 7.8 | 2.28 | 68 | 54 | 212066972
RUNTRU | A4HP5036D1 | 4TXCC007DS3+P0V0C000M50SC |  | 35600 | 32000 | 15.2 | 12 | 7.8 | 2.28 | 68 | 54 | 212066969
AMERISTAR | A4HP5036D1 | 4PX*CU48BS3+P0V0C000M50SC |  | 35600 | 32000 | 15.2 | 12 | 7.8 | 2.28 | 68 | 54 | 212066967
RUNTRU | A4HP5036D1 | 4PX*CU48BS3+P0V0C000M50SC |  | 35600 | 32000 | 15.2 | 12 | 7.8 | 2.28 | 68 | 54 | 212066965
AMERISTAR | A4HP5036D1 | 4PX*CU42BS3+P0V0C000M50SC |  | 35600 | 32600 | 15.2 | 12 | 8 | 2.26 | 67 | 53 | 212066962
RUNTRU | A4HP5036D1 | 4PX*CU42BS3+P0V0C000M50SC |  | 35600 | 32600 | 15.2 | 12 | 8 | 2.26 | 67 | 53 | 212066960
AMERISTAR | A5HP5060A1 | 5TXCD010AS3+TSTAT | A801X120DM5SD | 54500 | 53500 | 15.2 | 11.7 | 7.8 | 2.4 | 67 | 53 | 214296785
RUNTRU | A5HP5060A1 | 5TXCD010AS3+TSTAT | A801X120DM5SD | 54500 | 53500 | 15.2 | 11.7 | 7.8 | 2.4 | 67 | 53 | 214296784
TRANE | 4TWX8036C1 | 4PX*DU60BS3 | S9V2D120U5PSB | 37600 | 33800 | 16 | 12 | 7.8 | 2.1 | 63 | 47 | 212492819
TRANE | 4TWX8036C1 | 4PX*DU60BS3 | S9V2D120U5VSA | 37600 | 33800 | 16 | 12 | 7.8 | 2.1 | 63 | 47 | 212492817
TRANE | 4TWX8036C1 | 4PX*DU48BS3 | S9V2D120U5VSA | 37200 | 34200 | 16 | 12 | 7.8 | 2 | 63 | 47 | 212492816
TRANE | 4TWX8036C1 | 4PX*DU48BS3 | S9V2D120U5PSB | 37200 | 34200 | 16 | 12 | 7.8 | 2 | 63 | 47 | 212492814
TRANE | 4TWX8036C1 | 4PX*DD60BS3+HORIZ-RT | S9V2D120U5VSA | 36800 | 33800 | 16 | 12 | 7.8 | 2 | 63 | 47 | 212492813
TRANE | 4TWX8036C1 | 4PX*DD60BS3+HORIZ-RT | S9V2D120U5PSB | 36800 | 33800 | 16 | 12 | 7.8 | 2 | 63 | 47 | 212492811
TRANE | 4TWX8036C1 | 4PX*CU60BS3 | S9V2C100D5PSB | 34200 | 32400 | 15.2 | 11.7 | 7.8 | 2 | 65 | 49 | 212492810
TRANE | 4TWR7024A1 | 4PX*BU36BS3 | *UHMB080CCV3 | 25000 | 24000 | 16 | 12 | 7.8 | 2 | 63 | 47 | 213915472
AMERICAN STANDARD | 4A6H7024A1 | 4PX*BU36BS3 | *UHMB080CCV3 | 25000 | 24000 | 16 | 12 | 7.8 | 2 | 63 | 47 | 213915471
TRANE | 4TWR7024A1 | 4PX*BU36BS3 | *UHMB060CCV3 | 25000 | 24000 | 16 | 12 | 7.8 | 2 | 63 | 47 | 213915470
AMERICAN STANDARD | 4A6H7024A1 | 4PX*BU36BS3 | *UHMB060CCV3 | 25000 | 24000 | 16 | 12 | 7.8 | 2 | 63 | 47 | 213915469
TRANE | 4TWX7024E1 | 4TXFH024CZ3 | *DHMB080CCV3 | 24200 | 23800 | 15.2 | 12 | 7.8 | 1.9 | 63 | 47 | 213915457
TRANE | 4TWX7024E1 | 4TXFH024CZ3 | *UHMB080CCV3 | 24400 | 23600 | 15.5 | 11.7 | 7.8 | 2 | 63 | 47 | 213915455
TRANE | 4TWX7024E1 | 4TXCB006DS3 | *DHMB080CCV3 | 23600 | 23400 | 15.5 | 12 | 7.8 | 2 | 64 | 48 | 213915452
TRANE | 4TWX7024E1 | 4TXCB004DS3 | *UHMB080CCV3 | 25000 | 24000 | 16.5 | 12.5 | 8 | 2 | 63 | 47 | 213915451
TRANE | 4TWX7024E1 | 4PX*CD60BS3 | *DHMC100CCV4 | 25400 | 23800 | 17 | 13 | 7.8 | 2 | 63 | 47 | 213915445
TRANE | 4TWX7024E1 | 4PX*BU48BS3 | *DHMB080CCV3 | 23600 | 23400 | 15.5 | 12 | 7.8 | 2 | 64 | 48 | 213915443
TRANE | 4TWX7024E1 | 4PX*BU36BS3 | *UHMB060CCV3 | 25000 | 24000 | 16.5 | 12.5 | 7.8 | 2 | 63 | 47 | 213915440
TRANE | 4TWX7024E1 | 4PX*BU36BS3 | *UHMB080CCV3 | 25000 | 24000 | 16.5 | 12.5 | 8 | 2 | 63 | 47 | 213915439
TRANE | 4TWX5042N1 | 4TXCD010DS3 | *UHMD120CCV5 | 41000 | 38500 | 16 | 12 | 7.8 | 2.1 | 65 | 50 | 213915435
TRANE | 4TWX5042N1 | 4TXCD008DS3 | *UHMD120CCV5 | 40000 | 39000 | 15.2 | 12 | 7.8 | 2 | 65 | 50 | 213915434
TRANE | 4TWX5042N1 | 4TXCC009DS3 | *UHMC100CCV4 | 40500 | 38500 | 16 | 12 | 7.8 | 2.1 | 65 | 49 | 213915433
TRANE | 4TWX5042N1 | 4TXCC007DS3 | *UHMC100CCV4 | 40000 | 39000 | 15.2 | 12 | 7.8 | 2.1 | 65 | 49 | 213915432
TRANE | 4TWX5042N1 | 4PX*DU48BS3 | *UHMD120CCV5 | 40000 | 39000 | 15.2 | 12 | 7.8 | 2 | 65 | 50 | 213915428
TRANE | 4TWX5042N1 | 4PX*CU60BS3 | *UHMC100CCV4 | 40500 | 38500 | 16 | 12 | 7.8 | 2.1 | 65 | 49 | 213915426
TRANE | 4TWX5042N1 | 4PX*CU48BS3 | *UHMC100CCV4 | 40000 | 39000 | 15.2 | 12 | 7.8 | 2.1 | 65 | 49 | 213915425
TRANE | 4TWX5024N1 | 4TXCB006DS3+TSTAT | *UHMB080CCV3 | 24400 | 21400 | 16 | 12 | 7.8 | 2.1 | 66 | 51 | 213915416
TRANE | 4TWX5024N1 | 4PX*CU30BS3 | *UHMC100CCV4 | 23800 | 22800 | 15.5 | 12 | 7.8 | 2 | 64 | 49 | 213915411
TRANE | 4TWX5024N1 | 4PX*BU42BS3 | *UHMB060CCV3 | 24200 | 22000 | 16 | 12 | 7.8 | 2.1 | 65 | 50 | 213915408
TRANE | 4TWX5024N1 | 4PX*BU42BS3 | *UHMB080CCV3 | 24400 | 22000 | 16 | 12 | 7.8 | 2.1 | 65 | 50 | 213915407
AMERICAN STANDARD | 4A6L5030N1 | 4TXCB004DS3 | S8V2A040M3PDB | 28200 | 26400 | 15.2 | 12 | 8 | 2.1 | 67 | 53 | 213910622
TRANE | 4TWL5030N1 | 4TXCB004DS3 | S8V2A040M3PDB | 28200 | 26400 | 15.2 | 12 | 8 | 2.1 | 67 | 53 | 213910621
AMERICAN STANDARD | 4A6L5030N1 | 4TXCB004DS3 | S8V2A040M3PCB | 28200 | 26400 | 15.2 | 12 | 8 | 2.1 | 67 | 53 | 213910612
TRANE | 4TWL5030N1 | 4TXCB004DS3 | S8V2A040M3PCB | 28200 | 26400 | 15.2 | 12 | 8 | 2.1 | 67 | 53 | 213910611
TRANE | 4TWX6030H1 | 4PX*BU42BS3 | S9X1B040U3PSB | 28800 | 27400 | 15.2 | 12 | 7.8 | 2 | 65 | 49 | 205713484
TRANE | 4TWX6030H1 | 4PX*BU42BS3 | S9X1B080U4PSB | 29000 | 27600 | 15.2 | 12 | 7.8 | 2 | 64 | 49 | 205713482
TRANE | 4TWR6036H1 | 4TXCB006DS3 | L8X1B060U3XSA | 34000 | 31200 | 15.2 | 12 | 7.8 | 2.1 | 68 | 54 | 205301757
AMERICAN STANDARD | 4A6H6036H1 | 4TXCB006DS3 | L8X1B060U3XSA | 34000 | 31200 | 15.2 | 12 | 7.8 | 2.1 | 68 | 54 | 205301756
TRANE | 4TWR6036H1 | 4PX*BU48BS3 | L8X1B060U3XSA | 34000 | 31200 | 15.2 | 12 | 7.8 | 2.1 | 68 | 54 | 205301753
AMERICAN STANDARD | 4A6H6036H1 | 4PX*BU48BS3 | L8X1B060U3XSA | 34000 | 31200 | 15.2 | 12 | 7.8 | 2.1 | 68 | 54 | 205301752
TRANE | 4TWX6036H1 | 4TXCB006DS3 | L8X1B060U3XSA | 34000 | 31200 | 15.2 | 12 | 7.8 | 2.1 | 69 | 54 | 205301725
TRANE | 4TWX6036H1 | 4PX*BU48BS3 | L8X1B060U3XSA | 34000 | 31200 | 15.2 | 12 | 7.8 | 2.1 | 69 | 54 | 205301723
TRANE | 4TWR6036H1 | 4PX*BU42BS3 | L8X1B060U3XSA | 34000 | 32600 | 15.2 | 12 | 7.8 | 2.2 | 66 | 53 | 205290229
AMERICAN STANDARD | 4A6H6036H1 | 4PX*BU42BS3 | L8X1B060U3XSA | 34000 | 32600 | 15.2 | 12 | 7.8 | 2.2 | 66 | 53 | 205290228
TRANE | 4TWR6030H1 | 4PX*BU42BS3 | L8X1B060U3XSA | 29000 | 27600 | 15.2 | 12 | 7.8 | 2 | 64 | 49 | 205290223
AMERICAN STANDARD | 4A6H6030H1 | 4PX*BU42BS3 | L8X1B060U3XSA | 29000 | 27600 | 15.2 | 12 | 7.8 | 2 | 64 | 49 | 205290222
AMERICAN STANDARD | 4A6H5024N1 | 4PX*BU42BS3 | S8V2B060M4PDB | 24400 | 22000 | 16 | 12 | 7.8 | 2.1 | 65 | 50 | 213911494
TRANE | 4TWR5024N1 | 4PX*BU42BS3 | S8V2B060M4PDB | 24400 | 22000 | 16 | 12 | 7.8 | 2.1 | 65 | 50 | 213911493
AMERICAN STANDARD | 4A6H5024N1 | 4PX*BU42BS3 | S8V2B080M4PDB | 24200 | 22000 | 16 | 12 | 7.8 | 2.1 | 65 | 50 | 213911492
TRANE | 4TWR5024N1 | 4PX*BU42BS3 | S8V2B080M4PDB | 24200 | 22000 | 16 | 12 | 7.8 | 2.1 | 65 | 50 | 213911491
AMERICAN STANDARD | 4A6H5024N1 | 4PX*BU42BS3 | S8V2B080M4PCB | 24200 | 22000 | 16 | 12 | 7.8 | 2.1 | 65 | 50 | 213911490
TRANE | 4TWR5024N1 | 4PX*BU42BS3 | S8V2B080M4PCB | 24200 | 22000 | 16 | 12 | 7.8 | 2.1 | 65 | 50 | 213911489
AMERICAN STANDARD | 4A6H5024N1 | 4PX*BU42BS3 | S8V2A040M3PCB | 23400 | 21600 | 16 | 12 | 7.8 | 2.1 | 66 | 50 | 213911488
TRANE | 4TWR5024N1 | 4PX*BU42BS3 | S8V2A040M3PCB | 23400 | 21600 | 16 | 12 | 7.8 | 2.1 | 66 | 50 | 213911487
AMERICAN STANDARD | 4A6H6024N1 | 4TXFH024CZ3 | *UHMB080CCV3 | 24400 | 23600 | 15.5 | 12 | 7.8 | 2 | 63 | 47 | 213915322
TRANE | 4TWR6024N1 | 4TXFH024CZ3 | *UHMB080CCV3 | 24400 | 23600 | 15.5 | 12 | 7.8 | 2 | 63 | 47 | 213915321
AMERICAN STANDARD | 4A6L5030N1 | 4PX*CD42BS3 | S8V2C080M5PDB | 30800 | 27000 | 16 | 12 | 7.8 | 2.1 | 67 | 52 | 213910570
TRANE | 4TWL5030N1 | 4PX*CD42BS3 | S8V2C080M5PDB | 30800 | 27000 | 16 | 12 | 7.8 | 2.1 | 67 | 52 | 213910569
AMERICAN STANDARD | 4A6L5030N1 | 4PX*CD42BS3 | S8V2C080M5PCB | 30800 | 27000 | 16 | 12 | 7.8 | 2.1 | 67 | 52 | 213910568
TRANE | 4TWL5030N1 | 4PX*CD42BS3 | S8V2C080M5PCB | 30800 | 27000 | 16 | 12 | 7.8 | 2.1 | 67 | 52 | 213910567
AMERICAN STANDARD | 4A6L5030N1 | 4PX*CD42BS3 | S8V2C100M5PDB | 30800 | 27000 | 16 | 12 | 7.8 | 2.1 | 67 | 53 | 213910566
TRANE | 4TWL5030N1 | 4PX*CD42BS3 | S8V2C100M5PDB | 30800 | 27000 | 16 | 12 | 7.8 | 2.1 | 67 | 53 | 213910565
AMERICAN STANDARD | 4A6L5030N1 | 4PX*CD42BS3 | S8V2C100M5PCB | 30800 | 27000 | 16 | 12 | 7.8 | 2.1 | 67 | 53 | 213910564
TRANE | 4TWL5030N1 | 4PX*CD42BS3 | S8V2C100M5PCB | 30800 | 27000 | 16 | 12 | 7.8 | 2.1 | 67 | 53 | 213910563
TRANE | 4TWX8036C1 | 4TXCD010DS3 | S9V2D120U5PSB | 37600 | 33800 | 16 | 12 | 7.8 | 2.1 | 63 | 47 | 212492853
TRANE | 4TWX8036C1 | 4TXCD010DS3 | S9V2D120U5VSA | 37600 | 33800 | 16 | 12 | 7.8 | 2.1 | 63 | 47 | 212492851
TRANE | 4TWX8036C1 | 4TXCD008DS3 | S9V2D120U5VSA | 37200 | 34200 | 16 | 12 | 7.8 | 2 | 63 | 47 | 212492850
TRANE | 4TWX8036C1 | 4TXCD008DS3 | S9V2D120U5PSB | 37200 | 34200 | 16 | 12 | 7.8 | 2 | 63 | 47 | 212492848
TRANE | 4TWX8036C1 | 4TXCC009DS3 | S9V2C100U5PSB | 37200 | 33600 | 16 | 12 | 7.8 | 2 | 63 | 48 | 212492847
TRANE | 4TWX8036C1 | 4TXCC009DS3 | S9V2C100D4VSA | 33600 | 32000 | 15.2 | 11.7 | 7.8 | 2 | 64 | 49 | 212492845
TRANE | 4TWX8036C1 | 4TXCC009DS3 | S9V2C100D5PSB | 34200 | 32400 | 15.2 | 11.7 | 7.8 | 2 | 65 | 49 | 212492844
TRANE | 4TWX8036C1 | 4TXCC007DS3 | S9V2C080U5PSB | 36600 | 34000 | 16 | 12 | 7.8 | 2 | 64 | 48 | 212492840
TRANE | 4TWX8036C1 | 4TXCD010DS3 | S9V2D120U5VSB | 37600 | 33800 | 16 | 12 | 7.8 | 2.1 | 63 | 47 | 214274470
TRANE | 4TWX8036C1 | 4TXCD010DS3 | S9V2D120U5PSC | 37600 | 33800 | 16 | 12 | 7.8 | 2.1 | 63 | 47 | 214274469
TRANE | 4TWX8036C1 | 4TXCD008DS3 | S9V2D120U5PSC | 37200 | 34200 | 16 | 12 | 7.8 | 2 | 63 | 47 | 214274468
TRANE | 4TWX8036C1 | 4TXCC009DS3 | S9V2C100U5PSC | 37200 | 33600 | 16 | 12 | 7.8 | 2 | 64 | 48 | 214274466
TRANE | 4TWX8036C1 | 4TXCC009DS3 | S9V2C100D5PSC | 34000 | 32400 | 15.2 | 11.7 | 7.8 | 2 | 64 | 48 | 214274465
TRANE | 4TWX8036C1 | 4TXCC007DS3 | S9V2C080U5PSC | 36600 | 34000 | 16 | 12 | 7.8 | 2 | 64 | 48 | 214274463
TRANE | 4TWX8036C1 | 4TXCC007DS3 | S9V2C100U4VSB | 37000 | 34200 | 16 | 12 | 7.8 | 2 | 64 | 48 | 214274462
TRANE | 4TWX8036C1 | 4TXCC007DS3 | S9V2C100U5PSC | 37200 | 34200 | 16 | 12 | 7.8 | 2 | 64 | 48 | 214274461
TRANE | 4TWX8036C1 | 4PX*DU60BS3 | S9V2D120U5VSB | 37600 | 33800 | 16 | 12 | 7.8 | 2.1 | 63 | 47 | 214274439
TRANE | 4TWX8036C1 | 4PX*DU60BS3 | S9V2D120U5PSC | 37600 | 33800 | 16 | 12 | 7.8 | 2.1 | 63 | 47 | 214274438
TRANE | 4TWX8036C1 | 4PX*DU48BS3 | S9V2D120U5PSC | 37200 | 34200 | 16 | 12 | 7.8 | 2 | 63 | 47 | 214274437
TRANE | 4TWX8036C1 | 4PX*DD60BS3+HORIZ-RT | S9V2D120U5VSB | 36800 | 33800 | 16 | 12 | 7.8 | 2 | 63 | 47 | 214274436
TRANE | 4TWX8036C1 | 4PX*DD60BS3+HORIZ-RT | S9V2D120U5PSC | 36800 | 33800 | 16 | 12 | 7.8 | 2 | 63 | 48 | 214274435
TRANE | 4TWX8036C1 | 4PX*CU60BS3 | S9V2C100D5PSC | 34000 | 32400 | 15.2 | 11.7 | 7.8 | 2 | 64 | 48 | 214274433
TRANE | 4TWX8036C1 | 4PX*CU60BS3 | S9V2C100U5PSC | 37200 | 33600 | 16 | 12 | 7.8 | 2 | 64 | 48 | 214274432
TRANE | 4TWX8036C1 | 4PX*CU48BS3 | S9V2C100U5PSC | 37200 | 34200 | 16 | 12 | 7.8 | 2 | 64 | 48 | 214274430
TRANE | 4TWX8036C1 | 4PX*CU48BS3 | S9V2C100U4VSB | 37000 | 34200 | 16 | 12 | 7.8 | 2 | 64 | 48 | 214274427
TRANE | 4TWX8036C1 | 4PX*CU48BS3 | S9V2C080U5PSC | 36600 | 34000 | 16 | 12 | 7.8 | 2 | 64 | 48 | 214274426
TRANE | 4TWX8036C1 | 4PX*CU42BS3 | S9V2C100U4VSB | 37000 | 34800 | 16 | 12 | 7.8 | 2 | 63 | 47 | 214274422
TRANE | 4TWR6030H1 | 4PX*BU42BS3 | S9X1B040U3PSB | 28800 | 27400 | 15.2 | 12 | 7.8 | 2 | 64 | 49 | 205714521
AMERICAN STANDARD | 4A6H6030H1 | 4PX*BU42BS3 | S9X1B040U3PSB | 28800 | 27400 | 15.2 | 12 | 7.8 | 2 | 64 | 49 | 205714517
TRANE | 4TWR6030H1 | 4PX*BU42BS3 | S9X1B080U4PSB | 29000 | 27600 | 15.2 | 12 | 7.8 | 2 | 63 | 49 | 205714513
AMERICAN STANDARD | 4A6H6030H1 | 4PX*BU42BS3 | S9X1B080U4PSB | 29000 | 27600 | 15.2 | 12 | 7.8 | 2 | 63 | 49 | 205714511
TRANE | 4TWX8024A1 | 4PX*BU42BS3 | S9X1B060D3PSB | 23200 | 23200 | 15.2 | 11.7 | 7.8 | 2 | 64 | 49 | 205713659
TRANE | 4TWR6036N1 | 4TXCC007DS3+P0V0C000M50SD |  | 37400 | 34200 | 16 | 12 | 7.8 | 2 | 63 | 47 | 213198991
AMERICAN STANDARD | 4A6H6036N1 | 4PX*CU60BS3+P0V0C000M50SD |  | 38000 | 34000 | 16 | 12 | 7.8 | 2.1 | 63 | 47 | 213198988
TRANE | 4TWR6036N1 | 4PX*CU60BS3+P0V0C000M50SD |  | 38000 | 34000 | 16 | 12 | 7.8 | 2.1 | 63 | 47 | 213198987
AMERICAN STANDARD | 4A6H6036N1 | 4PX*CU48BS3+P0V0C000M50SD |  | 37400 | 34200 | 16 | 12 | 7.8 | 2 | 63 | 47 | 213198986
TRANE | 4TWR6036N1 | 4PX*CU48BS3+P0V0C000M50SD |  | 37400 | 34200 | 16 | 12 | 7.8 | 2 | 63 | 47 | 213198985
AMERICAN STANDARD | 4A6H6036N1 | 4PX*CU42BS3+P0V0C000M50SD |  | 37400 | 34600 | 16 | 12 | 7.8 | 2 | 63 | 47 | 213198984
TRANE | 4TWR6036N1 | 4PX*CU42BS3+P0V0C000M50SD |  | 37400 | 34600 | 16 | 12 | 7.8 | 2 | 63 | 47 | 213198983
AMERICAN STANDARD | 4A6H6024N1 | 4TXCB006DS3+P0V0B000M40SD |  | 25200 | 24200 | 16 | 12 | 7.8 | 2.1 | 63 | 47 | 213198980
TRANE | 4TWR6024N1 | 4TXCB006DS3+P0V0B000M40SD |  | 25200 | 24200 | 16 | 12 | 7.8 | 2.1 | 63 | 47 | 213198979
AMERICAN STANDARD | 4A6H6024N1 | 4TXCB004DS3+P0V0B000M40SD |  | 25000 | 24000 | 16 | 12 | 7.8 | 2 | 63 | 47 | 213198978
TRANE | 4TWR6024N1 | 4TXCB004DS3+P0V0B000M40SD |  | 25000 | 24000 | 16 | 12 | 7.8 | 2 | 63 | 47 | 213198977
AMERICAN STANDARD | 4A6H6024N1 | 4PX*BU48BS3+P0V0B000M40SD |  | 25200 | 24200 | 16 | 12 | 7.8 | 2.1 | 63 | 47 | 213198976
TRANE | 4TWR6024N1 | 4PX*BU48BS3+P0V0B000M40SD |  | 25200 | 24200 | 16 | 12 | 7.8 | 2.1 | 63 | 47 | 213198975
AMERICAN STANDARD | 4A6H6024N1 | 4PX*BU42BS3+P0V0B000M40SD |  | 25200 | 24400 | 16 | 12 | 7.8 | 2 | 62 | 46 | 213198974
TRANE | 4TWR6024N1 | 4PX*BU42BS3+P0V0B000M40SD |  | 25200 | 24400 | 16 | 12 | 7.8 | 2 | 62 | 46 | 213198973
AMERICAN STANDARD | 4A6H6024N1 | 4PX*BU36BS3+P0V0B000M40SD |  | 25000 | 24000 | 16 | 12 | 7.8 | 2 | 63 | 47 | 213198972
TRANE | 4TWR6024N1 | 4PX*BU36BS3+P0V0B000M40SD |  | 25000 | 24000 | 16 | 12 | 7.8 | 2 | 63 | 47 | 213198971
AMERICAN STANDARD | 4A6L6024A1 | TEM4A0B31M31+TDR |  | 24400 | 22000 | 15.2 | 12 | 7.8 | 2 | 64 | 48 | 210854962
AMERICAN STANDARD | 4A6L6018A1 | TEM4B0B24M21+TDR |  | 19300 | 18200 | 15.2 | 12 | 7.8 | 2 | 64 | 49 | 210854961
AMERICAN STANDARD | 4A6L6018A1 | TEM4A0B31M31+TDR |  | 19300 | 17900 | 15.2 | 12 | 7.8 | 2 | 65 | 49 | 210854960
AMERICAN STANDARD | 4A6H6048H1 | TEM4B0C60S51+TDR |  | 46500 | 44500 | 15.2 | 12 | 7.8 | 2.2 | 65 | 49 | 210854958
AMERICAN STANDARD | 4A6H6048H1 | TEM4B0C37M31+TDR |  | 44500 | 45000 | 15.2 | 12 | 7.8 | 2.1 | 64 | 49 | 210854957
AMERICAN STANDARD | 4A6H6042H1 | TEM4B0C60S51+TDR |  | 41000 | 39000 | 15.2 | 12 | 7.8 | 2.2 | 64 | 49 | 210854956
AMERICAN STANDARD | 4A6H6042H1 | TEM4B0C37M31+TDR |  | 39000 | 39000 | 15.2 | 12 | 7.8 | 2.1 | 65 | 49 | 210854955
TRANE | 4TWR7024A1 | 4TXCC007DS3 | *DHMC100CCV4 | 23600 | 23400 | 15.2 | 12 | 7.8 | 2 | 64 | 48 | 213915550
AMERICAN STANDARD | 4A6H7024A1 | 4TXCC007DS3 | *DHMC100CCV4 | 23600 | 23400 | 15.2 | 12 | 7.8 | 2 | 64 | 48 | 213915549
TRANE | 4TWX8024A1 | 4TXCC007DS3 | *DHMC100CCV4 | 23600 | 23400 | 15.2 | 12 | 7.8 | 2 | 64 | 48 | 213915548
TRANE | 4TWR7024A1 | 4TXCC005DS3 | *UHMC100CCV4 | 25000 | 24000 | 16 | 12 | 7.8 | 2 | 63 | 47 | 213915545
AMERICAN STANDARD | 4A6H7024A1 | 4TXCC005DS3 | *UHMC100CCV4 | 25000 | 24000 | 16 | 12 | 7.8 | 2 | 63 | 47 | 213915544
TRANE | 4TWR7024A1 | 4TXCB006DS3 | *DHMB080CCV3 | 23600 | 23400 | 15.2 | 12 | 7.8 | 2 | 64 | 48 | 213915538
AMERICAN STANDARD | 4A6H7024A1 | 4TXCB006DS3 | *DHMB080CCV3 | 23600 | 23400 | 15.2 | 12 | 7.8 | 2 | 64 | 48 | 213915537
TRANE | 4TWX8024A1 | 4TXCB006DS3 | *DHMB080CCV3 | 23600 | 23400 | 15.2 | 12 | 7.8 | 2 | 64 | 48 | 213915536
TRANE | 4TWR7024A1 | 4TXCB006DS3 | *DHMB060CCV3 | 23600 | 23400 | 15.2 | 12 | 7.8 | 2 | 64 | 48 | 213915535
AMERICAN STANDARD | 4A6H7024A1 | 4TXCB006DS3 | *DHMB060CCV3 | 23600 | 23400 | 15.2 | 12 | 7.8 | 2 | 64 | 48 | 213915534
TRANE | 4TWX8024A1 | 4TXCB006DS3 | *DHMB060CCV3 | 23600 | 23400 | 15.2 | 12 | 7.8 | 2 | 64 | 48 | 213915533
TRANE | 4TWR7024A1 | 4TXCB004DS3 | *UHMB080CCV3 | 25000 | 23800 | 16 | 12 | 7.8 | 2 | 64 | 47 | 213915530
AMERICAN STANDARD | 4A6H7024A1 | 4TXCB004DS3 | *UHMB080CCV3 | 25000 | 23800 | 16 | 12 | 7.8 | 2 | 64 | 47 | 213915529
TRANE | 4TWR7024A1 | 4TXCB004DS3 | *UHMB060CCV3 | 25000 | 24000 | 16 | 12 | 7.8 | 2 | 63 | 47 | 213915525
AMERICAN STANDARD | 4A6H7024A1 | 4TXCB004DS3 | *UHMB060CCV3 | 25000 | 24000 | 16 | 12 | 7.8 | 2 | 63 | 47 | 213915524
TRANE | 4TWR7024A1 | 4PX*CU48BS3 | *DHMC100CCV4 | 23600 | 23400 | 15.2 | 12 | 7.8 | 2 | 64 | 48 | 213915513
AMERICAN STANDARD | 4A6H7024A1 | 4PX*CU48BS3 | *DHMC100CCV4 | 23600 | 23400 | 15.2 | 12 | 7.8 | 2 | 64 | 48 | 213915512
TRANE | 4TWX8024A1 | 4PX*CU48BS3 | *DHMC100CCV4 | 23600 | 23400 | 15.2 | 12 | 7.8 | 2 | 64 | 48 | 213915511
TRANE | 4TWR7024A1 | 4PX*CU42BS3 | *UHMC100CCV4 | 25200 | 24400 | 16 | 12 | 7.8 | 2 | 62 | 45 | 213915510
AMERICAN STANDARD | 4A6H7024A1 | 4PX*CU42BS3 | *UHMC100CCV4 | 25200 | 24400 | 16 | 12 | 7.8 | 2 | 62 | 45 | 213915509
TRANE | 4TWR7024A1 | 4PX*CU36BS3 | *UHMC100CCV4 | 25000 | 23800 | 16 | 12 | 7.8 | 2 | 63 | 47 | 213915502
AMERICAN STANDARD | 4A6H7024A1 | 4PX*CU36BS3 | *UHMC100CCV4 | 25000 | 23800 | 16 | 12 | 7.8 | 2 | 63 | 47 | 213915501
TRANE | 4TWR7024A1 | 4PX*CD60BS3 | *DHMC100CCV4 | 25400 | 23800 | 16 | 12 | 7.8 | 2 | 63 | 47 | 213915500
AMERICAN STANDARD | 4A6H7024A1 | 4PX*CD60BS3 | *DHMC100CCV4 | 25400 | 23800 | 16 | 12 | 7.8 | 2 | 63 | 47 | 213915499
TRANE | 4TWR7024A1 | 4PX*BU48BS3 | *DHMB080CCV3 | 23600 | 23400 | 15.2 | 12 | 7.8 | 2 | 64 | 48 | 213915493
AMERICAN STANDARD | 4A6H7024A1 | 4PX*BU48BS3 | *DHMB080CCV3 | 23600 | 23400 | 15.2 | 12 | 7.8 | 2 | 64 | 48 | 213915492
TRANE | 4TWX8024A1 | 4PX*BU48BS3 | *DHMB080CCV3 | 23600 | 23400 | 15.2 | 12 | 7.8 | 2 | 64 | 48 | 213915491
TRANE | 4TWR7024A1 | 4PX*BU48BS3 | *DHMB060CCV3 | 23600 | 23400 | 15.2 | 12 | 7.8 | 2 | 64 | 48 | 213915488
AMERICAN STANDARD | 4A6H7024A1 | 4PX*BU48BS3 | *DHMB060CCV3 | 23600 | 23400 | 15.2 | 12 | 7.8 | 2 | 64 | 48 | 213915487
TRANE | 4TWX8024A1 | 4PX*BU48BS3 | *DHMB060CCV3 | 23600 | 23400 | 15.2 | 12 | 7.8 | 2 | 64 | 48 | 213915486
TRANE | 4TWR7024A1 | 4PX*BU42BS3 | *UHMB060CCV3 | 25200 | 24400 | 16 | 12 | 7.8 | 2 | 62 | 46 | 213915482
AMERICAN STANDARD | 4A6H7024A1 | 4PX*BU42BS3 | *UHMB060CCV3 | 25200 | 24400 | 16 | 12 | 7.8 | 2 | 62 | 46 | 213915481
TRANE | 4TWR7024A1 | 4PX*BU42BS3 | *UHMB080CCV3 | 25600 | 24600 | 16 | 12 | 7.8 | 2 | 62 | 46 | 213915480
AMERICAN STANDARD | 4A6H7024A1 | 4PX*BU42BS3 | *UHMB080CCV3 | 25600 | 24600 | 16 | 12 | 7.8 | 2 | 62 | 46 | 213915479
AMERICAN STANDARD | 4A6H5036N1 | 4TXCD008DS3 | S9V2D120U5PSC | 34800 | 31400 | 15.2 | 12 | 7.8 | 2.2 | 68 | 54 | 213913104
TRANE | 4TWR5036N1 | 4TXCD008DS3 | S9V2D120U5PSC | 34800 | 31400 | 15.2 | 12 | 7.8 | 2.2 | 68 | 54 | 213913103
AMERICAN STANDARD | 4A6H5036N1 | 4TXCD008DS3 | S9V2D120U5VSB | 34800 | 31000 | 15.2 | 12 | 7.8 | 2.2 | 69 | 55 | 213913102
TRANE | 4TWR5036N1 | 4TXCD008DS3 | S9V2D120U5VSB | 34800 | 31000 | 15.2 | 12 | 7.8 | 2.2 | 69 | 55 | 213913101
AMERICAN STANDARD | 4A6H5036N1 | 4TXCC009DS3 | S9V2C100U5PSC | 35200 | 31000 | 15.2 | 12 | 7.8 | 2.2 | 68 | 55 | 213913100
TRANE | 4TWR5036N1 | 4TXCC009DS3 | S9V2C100U5PSC | 35200 | 31000 | 15.2 | 12 | 7.8 | 2.2 | 68 | 55 | 213913099
AMERICAN STANDARD | 4A6H5036N1 | 4TXCC009DS3 | S9V2C100U4VSB | 35400 | 31000 | 15.2 | 12 | 7.8 | 2.2 | 69 | 55 | 213913098
TRANE | 4TWR5036N1 | 4TXCC009DS3 | S9V2C100U4VSB | 35400 | 31000 | 15.2 | 12 | 7.8 | 2.2 | 69 | 55 | 213913097
AMERICAN STANDARD | 4A6H5036N1 | 4TXCC007DS3 | S9V2C080U5PSC | 34800 | 31000 | 15.2 | 12 | 7.8 | 2.2 | 69 | 55 | 213913096
TRANE | 4TWR5036N1 | 4TXCC007DS3 | S9V2C080U5PSC | 34800 | 31000 | 15.2 | 12 | 7.8 | 2.2 | 69 | 55 | 213913095
AMERICAN STANDARD | 4A6H5036N1 | 4TXCC007DS3 | S9V2C100U4VSB | 35000 | 31000 | 15.2 | 12 | 7.8 | 2.2 | 69 | 55 | 213913094
TRANE | 4TWR5036N1 | 4TXCC007DS3 | S9V2C100U4VSB | 35000 | 31000 | 15.2 | 12 | 7.8 | 2.2 | 69 | 55 | 213913093
AMERICAN STANDARD | 4A6H5036N1 | 4TXCB006DS3 | S9V2B060U4PSC | 34800 | 32000 | 15.2 | 12 | 7.8 | 2.2 | 68 | 54 | 213913078
TRANE | 4TWR5036N1 | 4TXCB006DS3 | S9V2B060U4PSC | 34800 | 32000 | 15.2 | 12 | 7.8 | 2.2 | 68 | 54 | 213913077
AMERICAN STANDARD | 4A6H5036N1 | 4PX*DU48BS3 | S9V2D120U5VSB | 34800 | 31000 | 15.2 | 12 | 7.8 | 2.2 | 69 | 55 | 213913068
TRANE | 4TWR5036N1 | 4PX*DU48BS3 | S9V2D120U5VSB | 34800 | 31000 | 15.2 | 12 | 7.8 | 2.2 | 69 | 55 | 213913067
AMERICAN STANDARD | 4A6H5036N1 | 4PX*CU48BS3 | S9V2C100U4VSB | 35000 | 31000 | 15.2 | 12 | 7.8 | 2.2 | 69 | 55 | 213913066
TRANE | 4TWR5036N1 | 4PX*CU48BS3 | S9V2C100U4VSB | 35000 | 31000 | 15.2 | 12 | 7.8 | 2.2 | 69 | 55 | 213913065
AMERICAN STANDARD | 4A6H5036N1 | 4PX*CU48BS3 | S9V2C080U5PSC | 34800 | 31000 | 15.2 | 12 | 7.8 | 2.2 | 69 | 55 | 213913064
TRANE | 4TWR5036N1 | 4PX*CU48BS3 | S9V2C080U5PSC | 34800 | 31000 | 15.2 | 12 | 7.8 | 2.2 | 69 | 55 | 213913063
AMERICAN STANDARD | 4A6H5036N1 | 4PX*CU42BS3 | S9V2C100U4VSB | 35000 | 32000 | 15.2 | 12 | 7.8 | 2.2 | 68 | 53 | 213913062
TRANE | 4TWR5036N1 | 4PX*CU42BS3 | S9V2C100U4VSB | 35000 | 32000 | 15.2 | 12 | 7.8 | 2.2 | 68 | 53 | 213913061
AMERICAN STANDARD | 4A6H5036N1 | 4PX*CU42BS3 | S9V2C080U5PSC | 34800 | 32000 | 15.2 | 12 | 7.8 | 2.2 | 68 | 54 | 213913058
TRANE | 4TWR5036N1 | 4PX*CU42BS3 | S9V2C080U5PSC | 34800 | 32000 | 15.2 | 12 | 7.8 | 2.2 | 68 | 54 | 213913057
AMERICAN STANDARD | 4A6H5036N1 | 4PX*CU42BS3 | S9V2C100U5PSC | 34800 | 32000 | 15.2 | 12 | 7.8 | 2.2 | 68 | 53 | 213913054
TRANE | 4TWR5036N1 | 4PX*CU42BS3 | S9V2C100U5PSC | 34800 | 32000 | 15.2 | 12 | 7.8 | 2.2 | 68 | 53 | 213913053
AMERICAN STANDARD | 4A6H5036N1 | 4PX*BU48BS3 | S9V2B060U4PSC | 34800 | 32000 | 15.2 | 12 | 7.8 | 2.2 | 68 | 54 | 213913038
TRANE | 4TWR5036N1 | 4PX*BU48BS3 | S9V2B060U4PSC | 34800 | 32000 | 15.2 | 12 | 7.8 | 2.2 | 68 | 54 | 213913037
TRANE | 4TWL5036N1 | 4TXCB004DS3+P0V0B000M40SC |  | 34400 | 31000 | 15.2 | 12 | 8 | 2.01 | 64 | 48 | 211277286
TRANE | 4TWL5036N1 | 4PX*BU36BS3+P0V0B000M40SC |  | 34400 | 31000 | 15.2 | 12 | 8 | 2.01 | 64 | 48 | 211277277
TRANE | 4TWL5036N1 | 4PX*BD36BS3+P0V0B000M40SC |  | 34200 | 33000 | 15.2 | 12 | 7.8 | 1.89 | 62 | 45 | 211277273
TRANE | 4TWX5024N1 | 4PX*BU42BS3+P0V0B000M40SC |  | 24000 | 21800 | 16 | 12 | 7.8 | 2.14 | 65 | 50 | 211277268
TRANE | 4TWR5024N1 | 4TXCB003DS3+P0V0B000M40SC |  | 24000 | 23000 | 15.2 | 12 | 7.8 | 2.03 | 64 | 49 | 211277263
TRANE | 4TWR5024N1 | 4PX*BU42BS3+P0V0B000M40SC |  | 24000 | 21800 | 16 | 12 | 7.8 | 2.16 | 65 | 50 | 211277262
TRANE | 4TWR5024N1 | 4PX*BU42BS3+P0V0A000M30SC |  | 23200 | 21600 | 16 | 12 | 7.8 | 2.1 | 65 | 50 | 211277261
TRANE | 4TWX5024N1 | 4PX*BU42BS3+P0V0A000M30SC |  | 23400 | 21600 | 15.5 | 12 | 7.8 | 2.09 | 66 | 50 | 211277254
AMERICAN STANDARD | 4A6H6036N1 | 4TXCC009DS3+P0V0C000M50SD |  | 38000 | 34000 | 16 | 12 | 7.8 | 2.1 | 63 | 47 | 213198994
TRANE | 4TWR6036N1 | 4TXCC009DS3+P0V0C000M50SD |  | 38000 | 34000 | 16 | 12 | 7.8 | 2.1 | 63 | 47 | 213198993
AMERICAN STANDARD | 4A6H6036N1 | 4TXCC007DS3+P0V0C000M50SD |  | 37400 | 34200 | 16 | 12 | 7.8 | 2 | 63 | 47 | 213198992
TRANE | 4TWX7024E1 | 4TXCB004DS3+P0V0B000M40SD |  | 25000 | 24000 | 16.5 | 12.5 | 7.8 | 2 | 63 | 47 | 213199014
TRANE | 4TWX7024E1 | 4PX*BU42BS3+P0V0B000M40SD |  | 25200 | 24400 | 16.5 | 13 | 7.8 | 2 | 62 | 46 | 213199013
TRANE | 4TWX7024E1 | 4PX*BU36BS3+P0V0B000M40SD |  | 25000 | 24000 | 16.5 | 12.5 | 7.8 | 2 | 63 | 47 | 213199012
RUNTRU | A4HP5048D1 | A4AH4E48B1C3 |  | 46000 | 44000 | 16 | 12 | 8 | 2.2 | 64 | 49 | 212579330
AMERISTAR | A4HP5048D1 | A4AH4E42B1C3 |  | 44500 | 44500 | 15.2 | 12 | 7.8 | 2 | 65 | 49 | 212579329
RUNTRU | A4HP5048D1 | A4AH4E42B1C3 |  | 44500 | 44500 | 15.2 | 12 | 7.8 | 2 | 65 | 49 | 212579328
AMERISTAR | A4HP5048D1 | A4AH4E36A1C3 |  | 44500 | 44500 | 15.2 | 12 | 7.8 | 2 | 65 | 49 | 212579327
RUNTRU | A4HP5048D1 | A4AH4E36A1C3 |  | 44500 | 44500 | 15.2 | 12 | 7.8 | 2 | 65 | 49 | 212579326
AMERISTAR | A4HP5042D1 | A4AH4E60B1C3 |  | 41000 | 39000 | 16 | 12 | 8 | 2.2 | 64 | 49 | 212579325
RUNTRU | A4HP5042D1 | A4AH4E60B1C3 |  | 41000 | 39000 | 16 | 12 | 8 | 2.2 | 64 | 49 | 212579324
AMERISTAR | A4HP5042D1 | A4AH4E42B1C3 |  | 39000 | 39000 | 15.2 | 12 | 7.8 | 2.1 | 64 | 49 | 212579321
RUNTRU | A4HP5042D1 | A4AH4E42B1C3 |  | 39000 | 39000 | 15.2 | 12 | 7.8 | 2.1 | 64 | 49 | 212579320
AMERISTAR | A4HP5042D1 | A4AH4E36A1C3 |  | 39000 | 39000 | 15.2 | 12 | 7.8 | 2.1 | 64 | 49 | 212579319
RUNTRU | A4HP5042D1 | A4AH4E36A1C3 |  | 39000 | 39000 | 15.2 | 12 | 7.8 | 2.1 | 64 | 49 | 212579318
AMERISTAR | A4HP5036D1 | A4AH4E42B1C3 |  | 34400 | 31800 | 15.2 | 12 | 8 | 2.2 | 67 | 53 | 212579317
RUNTRU | A4HP5036D1 | A4AH4E42B1C3 |  | 34400 | 31800 | 15.2 | 12 | 8 | 2.2 | 67 | 53 | 212579316
AMERISTAR | A4HP5036D1 | A4AH4E36A1C3 |  | 34400 | 31800 | 15.2 | 12 | 8 | 2.2 | 67 | 53 | 212579315
RUNTRU | A4HP5036D1 | A4AH4E36A1C3 |  | 34400 | 31800 | 15.2 | 12 | 8 | 2.2 | 67 | 53 | 212579314
AMERISTAR | A4HP5018D1 | A4AH4E30A1B3 |  | 19300 | 19300 | 15.2 | 12 | 8 | 2.1 | 75 | 57 | 212579307
RUNTRU | A4HP5018D1 | A4AH4E30A1B3 |  | 19300 | 19300 | 15.2 | 12 | 8 | 2.1 | 75 | 57 | 212579306
TRANE | 4TWX6048H1 | TEM4B0C60S51+TDR |  | 46500 | 44500 | 15.2 | 12 | 7.8 | 2.2 | 65 | 49 | 210855007
TRANE | 4TWX6048H1 | TEM4B0C37M31+TDR |  | 44500 | 45000 | 15.2 | 12 | 7.8 | 2.1 | 64 | 49 | 210855006
TRANE | 4TWX6042H1 | TEM4B0C60S51+TDR |  | 41000 | 39000 | 15.2 | 12 | 7.8 | 2.2 | 64 | 49 | 210855005
TRANE | 4TWX6042H1 | TEM4B0C37M31+TDR |  | 39000 | 39000 | 15.2 | 12 | 7.8 | 2.1 | 65 | 49 | 210855004
TRANE | 4TWR6048H1 | TEM4B0C60S51+TDR |  | 46500 | 44500 | 15.2 | 12 | 7.8 | 2.2 | 65 | 49 | 210854999
TRANE | 4TWR6048H1 | TEM4B0C37M31+TDR |  | 44500 | 45000 | 15.2 | 12 | 7.8 | 2.1 | 64 | 49 | 210854998
TRANE | 4TWR6042H1 | TEM4B0C60S51+TDR |  | 41000 | 39000 | 15.2 | 12 | 7.8 | 2.2 | 64 | 49 | 210854997
TRANE | 4TWR6042H1 | TEM4B0C37M31+TDR |  | 39000 | 39000 | 15.2 | 12 | 7.8 | 2.1 | 65 | 49 | 210854996
TRANE | 4TWL6024A1 | TEM4A0B31M31+TDR |  | 24400 | 22000 | 15.2 | 12 | 7.8 | 2 | 64 | 48 | 210854973
TRANE | 4TWL6018A1 | TEM4B0B24M21+TDR |  | 19300 | 18200 | 15.2 | 12 | 7.8 | 2 | 64 | 49 | 210854972
TRANE | 4TWL6018A1 | TEM4A0B31M31+TDR |  | 19300 | 17900 | 15.2 | 12 | 7.8 | 2 | 65 | 49 | 210854971
TRANE | 4TWX8048A1 | 4PX*DU60BS3 | S9V2D120U5PSC | 47000 | 47500 | 16 | 12 | 7.8 | 2 | 64 | 49 | 214274555
TRANE | 4TWR7048A1 | 4PX*CU60BS3 | S9V2C100U5PSC | 47000 | 47500 | 16 | 12 | 7.8 | 2 | 65 | 49 | 214274512
AMERICAN STANDARD | 4A6H7048A1 | 4PX*CU60BS3 | S9V2C100U5PSC | 47000 | 47500 | 16 | 12 | 7.8 | 2 | 65 | 49 | 214274511
TRANE | 4TWX8048A1 | 4PX*CU60BS3 | S9V2C100U5PSC | 47000 | 47500 | 16 | 12 | 7.8 | 2 | 65 | 49 | 214274510
TRANE | 4TWR7048A1 | 4PX*CU60BS3 | S9V2C100U4VSB | 47000 | 48000 | 16 | 12 | 7.8 | 2 | 64 | 48 | 214274509
AMERICAN STANDARD | 4A6H7048A1 | 4PX*CU60BS3 | S9V2C100U4VSB | 47000 | 48000 | 16 | 12 | 7.8 | 2 | 64 | 48 | 214274508
TRANE | 4TWX8048A1 | 4PX*CU60BS3 | S9V2C100U4VSB | 47000 | 48000 | 16 | 12 | 7.8 | 2 | 64 | 48 | 214274507
TRANE | 4TWR7048A1 | 4PX*CU60BS3 | S9V2C080U5PSC | 47000 | 47500 | 16 | 12 | 7.8 | 2 | 65 | 49 | 214274506
AMERICAN STANDARD | 4A6H7048A1 | 4PX*CU60BS3 | S9V2C080U5PSC | 47000 | 47500 | 16 | 12 | 7.8 | 2 | 65 | 49 | 214274505
TRANE | 4TWX8048A1 | 4PX*CU60BS3 | S9V2C080U5PSC | 47000 | 47500 | 16 | 12 | 7.8 | 2 | 65 | 49 | 214274504
AMERICAN STANDARD | 4A6L5048N1 | 4PX*CU42BS3+TSTAT+P0V0C000M50SC |  | 47500 | 45500 | 15.2 | 12 | 7.8 | 2.22 | 66 | 51 | 212059987
AMERICAN STANDARD | 4A6L5042N1 | 4TXCD008DS3+TSTAT+P0V0D000M50SC |  | 44500 | 44500 | 15.2 | 12 | 7.8 | 2.26 | 67 | 52 | 212059979
AMERICAN STANDARD | 4A6L5042N1 | 4TXCC007DS3+TSTAT+P0V0C000M50SC |  | 44500 | 44500 | 15.2 | 12 | 7.8 | 2.23 | 67 | 52 | 212059976
AMERICAN STANDARD | 4A6L5042N1 | 4PX*DU48BS3+TSTAT+P0V0D000M50SC |  | 44500 | 44500 | 15.2 | 12 | 7.8 | 2.26 | 67 | 52 | 212059912
AMERICAN STANDARD | 4A6L5042N1 | 4PX*CU48BS3+TSTAT+P0V0C000M50SC |  | 44500 | 44500 | 15.2 | 12 | 7.8 | 2.23 | 67 | 52 | 212059910
AMERICAN STANDARD | 4A6L5042N1 | 4PX*CU42BS3+TSTAT+P0V0C000M50SC |  | 44500 | 44500 | 15.2 | 12 | 7.8 | 2.22 | 67 | 52 | 212059907
AMERICAN STANDARD | 4A6L5036N1 | 4TXCC005DS3+P0V0C000M50SC |  | 35000 | 31600 | 15.2 | 12 | 8 | 2 | 63 | 47 | 212059899
AMERICAN STANDARD | 4A6L5036N1 | 4TXCB004DS3+P0V0B000M40SC |  | 34400 | 31000 | 15.2 | 12 | 8 | 2.01 | 64 | 48 | 212059891
AMERICAN STANDARD | 4A6L5036N1 | 4PX*CU36BS3+P0V0C000M50SC |  | 35000 | 31600 | 15.2 | 12 | 8 | 2 | 63 | 47 | 212059887
AMERICAN STANDARD | 4A6L5036N1 | 4PX*CD42BS3+P0V0C000M50SC |  | 36600 | 31600 | 15.2 | 12 | 7.8 | 1.95 | 63 | 47 | 212059881
AMERICAN STANDARD | 4A6L5036N1 | 4PX*CD36BS3+P0V0C000M50SC |  | 35200 | 33200 | 15.2 | 12 | 8 | 1.89 | 62 | 45 | 212059879
AMERICAN STANDARD | 4A6L5036N1 | 4PX*BU36BS3+P0V0B000M40SC |  | 34400 | 31000 | 15.2 | 12 | 8 | 2.01 | 64 | 48 | 212059869
AMERICAN STANDARD | 4A6L5036N1 | 4PX*BD36BS3+P0V0B000M40SC |  | 34200 | 33000 | 15.2 | 12 | 7.8 | 1.89 | 62 | 45 | 212059856
TRANE | 4TWR7024A1 | 4PX*BU36BS3 | S9X1B080U4PSB | 24800 | 24000 | 16 | 12 | 7.8 | 2 | 63 | 48 | 205807169
AMERICAN STANDARD | 4A6H7024A1 | 4PX*BU36BS3 | S9X1B080U4PSB | 24800 | 24000 | 16 | 12 | 7.8 | 2 | 63 | 48 | 205807168
TRANE | 4TWX8024A1 | 4PX*BU36BS3 | S9X1B080U4PSB | 24800 | 24000 | 16 | 12 | 7.8 | 2 | 63 | 48 | 205807167
TRANE | 4TWR7024A1 | 4PX*BU42BS3 | S9X1B060D3PSB | 23200 | 23200 | 15.2 | 11.7 | 7.8 | 2 | 64 | 49 | 205714918
AMERICAN STANDARD | 4A6H7024A1 | 4PX*BU42BS3 | S9X1B060D3PSB | 23200 | 23200 | 15.2 | 11.7 | 7.8 | 2 | 64 | 49 | 205714916
AMERISTAR | A4HP5048D1 | A4AH4E48B1C3 |  | 46000 | 44000 | 16 | 12 | 8 | 2.2 | 64 | 49 | 212579331
RUNTRU | A4HP5048D1 | A4AH4E60B1C3 |  | 46500 | 44000 | 16 | 12 | 8 | 2.1 | 65 | 49 | 212579332
AMERISTAR | A4HP5048D1 | A4AH4E60B1C3 |  | 46500 | 44000 | 16 | 12 | 8 | 2.1 | 65 | 49 | 212579333
TRANE | 4TWV0X36A1 | 4TXCB004DS3 | S9V2B060U4PSB+RP | 34200 | 31600 | 19.5 | 12 | 8.5 | 1.7 | 82 | 64 | 208185397
TRANE | 4TWX7036E1 | 4PX*CU48BS3+P0V0C000M50SD |  | 37400 | 34200 | 17 | 13 | 7.8 | 2 | 63 | 47 | 213199018
TRANE | 4TWX7036E1 | 4PX*CU60BS3+P0V0C000M50SD |  | 38000 | 34000 | 17 | 13 | 7.8 | 2.1 | 63 | 47 | 213199019
TRANE | 4TWX7036E1 | 4TXCC007DS3+P0V0C000M50SD |  | 37400 | 34200 | 17 | 13 | 7.8 | 2 | 63 | 47 | 213199021
TRANE | 4TWX7036E1 | 4TXCC009DS3+P0V0C000M50SD |  | 38000 | 34000 | 17 | 13 | 7.8 | 2.1 | 63 | 47 | 213199022
TRANE | 4TWR7048A1 | 4PX*CU60BS3 | *UHMC100CCV4 | 47000 | 47500 | 16 | 12 | 7.8 | 2 | 64 | 49 | 213915598
AMERICAN STANDARD | 4A6H7048A1 | 4PX*CU60BS3 | *UHMC100CCV4 | 47000 | 47500 | 16 | 12 | 7.8 | 2 | 64 | 49 | 213915597
TRANE | 4TWX8048A1 | 4PX*CU60BS3 | *UHMC100CCV4 | 47000 | 47500 | 16 | 12 | 7.8 | 2 | 64 | 49 | 213915596
TRANE | 4TWX8036C1 | 4TXCD010DS3 | *UHMD120CCV5 | 37400 | 33600 | 16 | 12 | 7.8 | 2 | 64 | 48 | 213915592
TRANE | 4TWX8036C1 | 4TXCD010DS3 | *DHMD120CCV5 | 33800 | 32000 | 15.2 | 12 | 7.8 | 2 | 64 | 49 | 213915591
TRANE | 4TWX8036C1 | 4TXCD008DS3 | *UHMD120CCV5 | 36800 | 34000 | 16 | 12 | 7.8 | 2 | 64 | 48 | 213915590
TRANE | 4TWX8036C1 | 4TXCC009DS3 | *UHMC100CCV4 | 37400 | 33600 | 16 | 12 | 7.8 | 2 | 64 | 48 | 213915588
TRANE | 4TWX8036C1 | 4TXCC007DS3 | *UHMC100CCV4 | 36800 | 34000 | 16 | 12 | 7.8 | 2 | 64 | 48 | 213915585
TRANE | 4TWX8036C1 | 4PX*DU60BS3 | *UHMD120CCV5 | 37400 | 33600 | 16 | 12 | 7.8 | 2 | 64 | 48 | 213915577
TRANE | 4TWX8036C1 | 4PX*DU60BS3 | *DHMD120CCV5 | 33800 | 32000 | 15.2 | 12 | 7.8 | 2 | 64 | 49 | 213915576
TRANE | 4TWX8036C1 | 4PX*DU48BS3 | *UHMD120CCV5 | 36800 | 34000 | 16 | 12 | 7.8 | 2 | 64 | 48 | 213915575
TRANE | 4TWX8036C1 | 4PX*CU60BS3 | *UHMC100CCV4 | 37400 | 33600 | 16 | 12 | 7.8 | 2 | 64 | 48 | 213915572
TRANE | 4TWX8036C1 | 4PX*CU48BS3 | *UHMC100CCV4 | 36800 | 34000 | 16 | 12 | 7.8 | 2 | 64 | 48 | 213915569
TRANE | 4TWX8036C1 | 4PX*CU42BS3 | *UHMC100CCV4 | 36800 | 34400 | 16 | 12 | 7.8 | 2 | 63 | 47 | 213915568
TRANE | 4TWX5036N1 | 4PX*CU42BS3 | S9V2C100U4VSB | 34800 | 32200 | 15.5 | 12 | 7.8 | 2.2 | 68 | 53 | 213913233
TRANE | 4TWX5036N1 | 4PX*CU42BS3 | S9V2C080U5PSC | 34800 | 32200 | 15.5 | 12 | 7.8 | 2.2 | 68 | 53 | 213913230
TRANE | 4TWX5036N1 | 4PX*BU48BS3 | S9V2B060U3VSB | 34600 | 31400 | 15.2 | 12 | 7.8 | 2.2 | 69 | 55 | 213913221
TRANE | 4TWX5036N1 | 4PX*BU48BS3 | S9V2B060U4PSC | 34800 | 31800 | 15.2 | 12 | 7.8 | 2.2 | 68 | 54 | 213913219
TRANE | 4TWX5036N1 | 4PX*BU48BS3 | S9V2B080U4VSB | 34400 | 31600 | 15.2 | 12 | 7.8 | 2.2 | 68 | 54 | 213913218
TRANE | 4TWX5036N1 | 4PX*BU42BS3 | S9V2B040U3PSC | 34000 | 32000 | 15.2 | 12 | 7.8 | 2.2 | 68 | 53 | 213913216
TRANE | 4TWX5036N1 | 4PX*BU42BS3 | S9V2B080U4PSC | 34200 | 32200 | 15.2 | 12 | 7.8 | 2.2 | 67 | 53 | 213913215
TRANE | 4TWX5036N1 | 4PX*BU42BS3 | S9V2B080U4VSB | 34200 | 32200 | 15.2 | 12 | 7.8 | 2.2 | 67 | 53 | 213913214
TRANE | 4TWX5036N1 | 4PX*BU42BS3 | S9V2B040U3VSB | 34000 | 32000 | 15.2 | 12 | 7.8 | 2.2 | 68 | 53 | 213913213
TRANE | 4TWX5036N1 | 4PX*BU42BS3 | S9V2B060U3VSB | 34400 | 32400 | 15.2 | 12 | 7.8 | 2.2 | 67 | 53 | 213913212
TRANE | 4TWX5024N1 | 4PX*BU42BS3 | S9V2B040U3PSC | 24200 | 21800 | 16 | 12 | 7.8 | 2.1 | 66 | 50 | 213913188
TRANE | 4TWX5024N1 | 4PX*BU42BS3 | S9V2B040U3VSB | 24200 | 21800 | 16 | 12 | 7.8 | 2.1 | 66 | 50 | 213913187
TRANE | 4TWX5024N1 | 4PX*BU42BS3 | S9V2B060U4PSC | 24200 | 22000 | 16 | 12 | 7.8 | 2.1 | 65 | 50 | 213913186
TRANE | 4TWR6036H1 | 4TXCC009DS3+P0V0C000M50SD |  | 36000 | 32200 | 15.2 | 12 | 7.8 | 2.2 | 66 | 52 | 213199171
AMERICAN STANDARD | 4A6H6036H1 | 4TXCC009DS3+P0V0C000M50SD |  | 36000 | 32200 | 15.2 | 12 | 7.8 | 2.2 | 66 | 52 | 213199170
TRANE | 4TWX6036H1 | 4TXCC009DS3+P0V0C000M50SD |  | 36000 | 32200 | 15.2 | 12 | 7.8 | 2.2 | 66 | 52 | 213199169
TRANE | 4TWR6036H1 | 4TXCC007DS3+P0V0C000M50SD |  | 35600 | 32600 | 15.2 | 12 | 7.8 | 2.2 | 66 | 52 | 213199168
AMERICAN STANDARD | 4A6H6036H1 | 4TXCC007DS3+P0V0C000M50SD |  | 35600 | 32600 | 15.2 | 12 | 7.8 | 2.2 | 66 | 52 | 213199167
TRANE | 4TWX6036H1 | 4TXCC007DS3+P0V0C000M50SD |  | 35600 | 32600 | 15.2 | 12 | 7.8 | 2.2 | 66 | 52 | 213199166
TRANE | 4TWR6036H1 | 4PX*CU48BS3+P0V0C000M50SD |  | 35600 | 32600 | 15.2 | 12 | 7.8 | 2.2 | 66 | 52 | 213199162
AMERICAN STANDARD | 4A6H6036H1 | 4PX*CU48BS3+P0V0C000M50SD |  | 35600 | 32600 | 15.2 | 12 | 7.8 | 2.2 | 66 | 52 | 213199161
TRANE | 4TWX6036H1 | 4PX*CU48BS3+P0V0C000M50SD |  | 35600 | 32600 | 15.2 | 12 | 7.8 | 2.2 | 66 | 52 | 213199160
TRANE | 4TWR6036H1 | 4PX*CU42BS3+P0V0C000M50SD |  | 35600 | 33200 | 15.2 | 12 | 7.8 | 2.2 | 66 | 52 | 213199159
AMERICAN STANDARD | 4A6H6036H1 | 4PX*CU42BS3+P0V0C000M50SD |  | 35600 | 33200 | 15.2 | 12 | 7.8 | 2.2 | 66 | 52 | 213199158
TRANE | 4TWX6036H1 | 4PX*CU42BS3+P0V0C000M50SD |  | 35600 | 33200 | 15.2 | 12 | 7.8 | 2.2 | 66 | 52 | 213199157
TRANE | 4TWX5036N1 | 4TXCC009DS3+P0V0C000M50SD |  | 36000 | 31600 | 16 | 12 | 7.8 | 2.2 | 68 | 54 | 213199141
TRANE | 4TWX5036N1 | 4TXCC007DS3+P0V0C000M50SD |  | 35600 | 31800 | 15.2 | 12 | 7.8 | 2.2 | 68 | 54 | 213199140
TRANE | 4TWX5036N1 | 4PX*CU48BS3+P0V0C000M50SD |  | 35600 | 31800 | 15.2 | 12 | 7.8 | 2.2 | 68 | 54 | 213199138
TRANE | 4TWX5036N1 | 4PX*CU42BS3+P0V0C000M50SD |  | 35600 | 32600 | 15.2 | 12 | 7.8 | 2.2 | 67 | 53 | 213199137
TRANE | 4TWX5024N1 | 4PX*BU42BS3+P0V0B000M40SD |  | 24400 | 22000 | 16 | 12 | 7.8 | 2.1 | 65 | 50 | 213199131
AMERICAN STANDARD | 4A6H5024N1 | 4TXCB006DS3+P0V0B000M40SD |  | 24400 | 21400 | 16 | 12 | 7.8 | 2.1 | 66 | 51 | 213199126
TRANE | 4TWR5024N1 | 4TXCB006DS3+P0V0B000M40SD |  | 24400 | 21400 | 16 | 12 | 7.8 | 2.1 | 66 | 51 | 213199125
AMERICAN STANDARD | 4A6H5024N1 | 4TXCB003DS3+P0V0B000M40SD |  | 23800 | 23000 | 15.2 | 12 | 7.8 | 2 | 64 | 49 | 213199122
TRANE | 4TWR5024N1 | 4TXCB003DS3+P0V0B000M40SD |  | 23800 | 23000 | 15.2 | 12 | 7.8 | 2 | 64 | 49 | 213199121
AMERICAN STANDARD | 4A6H5024N1 | 4PX*BU42BS3+P0V0B000M40SD |  | 24400 | 22000 | 16 | 12 | 7.8 | 2.1 | 65 | 50 | 213199120
TRANE | 4TWR5024N1 | 4PX*BU42BS3+P0V0B000M40SD |  | 24400 | 22000 | 16 | 12 | 7.8 | 2.1 | 65 | 50 | 213199119
AMERICAN STANDARD | 4A6H5024N1 | 4PX*BU30BS3+P0V0B000M40SD |  | 23800 | 23000 | 15.2 | 12 | 7.8 | 2 | 64 | 49 | 213199116
TRANE | 4TWR5024N1 | 4PX*BU30BS3+P0V0B000M40SD |  | 23800 | 23000 | 15.2 | 12 | 7.8 | 2 | 64 | 49 | 213199115
TRANE | 4TWL5030N1 | 4PX*BD42BS3+P0V0B000M40SC |  | 31000 | 27000 | 16 | 12 | 7.8 | 2.15 | 67 | 52 | 211277304
TRANE | 4TWL5030N1 | 4PX*BD42BS3+P0V0A000M30SC |  | 29200 | 26400 | 16 | 12 | 7.8 | 2.09 | 67 | 52 | 211277303
TRANE | 4TWL5024N1 | 4TXCB004DS3+P0V0B000M40SC |  | 25600 | 25600 | 16 | 12 | 8 | 2.2 | 70 | 55 | 211277299
TRANE | 4TWL5024N1 | 4PX*BU36BS3+P0V0B000M40SC |  | 25600 | 25600 | 16 | 12 | 8 | 2.2 | 70 | 55 | 211277294
TRANE | 4TWL5024N1 | 4PX*BD36BS3+P0V0B000M40SC |  | 25600 | 25600 | 16 | 12 | 8 | 2.15 | 73 | 56 | 211277292
TRANE | 4TWL5036N1 | 4TXCC005DS3+P0V0C000M50SC |  | 35000 | 31600 | 15.2 | 12 | 8 | 2 | 63 | 47 | 211277289
AMERICAN STANDARD | 4A6L6036A1 | 4PX*CD42BS3+P0V0C000M50SD |  | 38000 | 32400 | 15.2 | 12 | 7.8 | 2 | 66 | 51 | 213199068
TRANE | 4TWL6036A1 | 4PX*CD42BS3+P0V0C000M50SD |  | 38000 | 32400 | 15.2 | 12 | 7.8 | 2 | 66 | 51 | 213199067
AMERICAN STANDARD | 4A6L5036N1 | 4TXCC005DS3+P0V0C000M50SD |  | 34600 | 31400 | 15.2 | 12 | 7.8 | 2 | 63 | 47 | 213199058
TRANE | 4TWL5036N1 | 4TXCC005DS3+P0V0C000M50SD |  | 34600 | 31400 | 15.2 | 12 | 7.8 | 2 | 63 | 47 | 213199057
AMERICAN STANDARD | 4A6L5036N1 | 4PX*CU36BS3+P0V0C000M50SD |  | 34600 | 31400 | 15.2 | 12 | 7.8 | 2 | 63 | 47 | 213199056
TRANE | 4TWL5036N1 | 4PX*CU36BS3+P0V0C000M50SD |  | 34600 | 31400 | 15.2 | 12 | 7.8 | 2 | 63 | 47 | 213199055
AMERICAN STANDARD | 4A6L5036N1 | 4PX*CD42BS3+P0V0C000M50SD |  | 36400 | 31400 | 15.2 | 12 | 7.8 | 1.9 | 63 | 47 | 213199052
TRANE | 4TWL5036N1 | 4PX*CD42BS3+P0V0C000M50SD |  | 36400 | 31400 | 15.2 | 12 | 7.8 | 1.9 | 63 | 47 | 213199051
AMERICAN STANDARD | 4A6L5036N1 | 4PX*CD36BS3+P0V0C000M50SD |  | 35200 | 33200 | 15.2 | 12 | 7.8 | 1.8 | 62 | 45 | 213199050
TRANE | 4TWL5036N1 | 4PX*CD36BS3+P0V0C000M50SD |  | 35200 | 33200 | 15.2 | 12 | 7.8 | 1.8 | 62 | 45 | 213199049
TRANE | 4TWX8036C1 | 4TXCC009DS3+P0V0C000M50SD |  | 38000 | 34000 | 16 | 12 | 7.8 | 2.1 | 63 | 47 | 213199048
TRANE | 4TWX8036C1 | 4TXCC007DS3+P0V0C000M50SD |  | 37400 | 34200 | 16 | 12 | 7.8 | 2 | 63 | 47 | 213199047
TRANE | 4TWX8036C1 | 4PX*CU60BS3+P0V0C000M50SD |  | 38000 | 34000 | 16 | 12 | 7.8 | 2.1 | 63 | 47 | 213199045
TRANE | 4TWX8036C1 | 4PX*CU48BS3+P0V0C000M50SD |  | 37400 | 34200 | 16 | 12 | 7.8 | 2 | 63 | 47 | 213199044
TRANE | 4TWR7024A1 | 4TXCB006DS3+P0V0B000M40SD |  | 25200 | 24200 | 16 | 12 | 7.8 | 2.1 | 63 | 47 | 213199040
AMERICAN STANDARD | 4A6H7024A1 | 4TXCB006DS3+P0V0B000M40SD |  | 25200 | 24200 | 16 | 12 | 7.8 | 2.1 | 63 | 47 | 213199039
TRANE | 4TWX8024A1 | 4TXCB006DS3+P0V0B000M40SD |  | 25200 | 24200 | 16 | 12 | 7.8 | 2.1 | 63 | 47 | 213199038
TRANE | 4TWR7024A1 | 4TXCB004DS3+P0V0B000M40SD |  | 25000 | 24000 | 16 | 12 | 7.8 | 2 | 63 | 47 | 213199037
AMERICAN STANDARD | 4A6H7024A1 | 4TXCB004DS3+P0V0B000M40SD |  | 25000 | 24000 | 16 | 12 | 7.8 | 2 | 63 | 47 | 213199036
TRANE | 4TWX8024A1 | 4TXCB004DS3+P0V0B000M40SD |  | 25000 | 24000 | 16 | 12 | 7.8 | 2 | 63 | 47 | 213199035
TRANE | 4TWR7024A1 | 4PX*BU48BS3+P0V0B000M40SD |  | 25200 | 24200 | 16 | 12 | 7.8 | 2.1 | 63 | 47 | 213199034
AMERICAN STANDARD | 4A6H7024A1 | 4PX*BU48BS3+P0V0B000M40SD |  | 25200 | 24200 | 16 | 12 | 7.8 | 2.1 | 63 | 47 | 213199033
TRANE | 4TWX8024A1 | 4PX*BU48BS3+P0V0B000M40SD |  | 25200 | 24200 | 16 | 12 | 7.8 | 2.1 | 63 | 47 | 213199032
TRANE | 4TWR7024A1 | 4PX*BU42BS3+P0V0B000M40SD |  | 25200 | 24400 | 16 | 12 | 7.8 | 2 | 62 | 46 | 213199031
AMERICAN STANDARD | 4A6H7024A1 | 4PX*BU42BS3+P0V0B000M40SD |  | 25200 | 24400 | 16 | 12 | 7.8 | 2 | 62 | 46 | 213199030
TRANE | 4TWX8024A1 | 4PX*BU42BS3+P0V0B000M40SD |  | 25200 | 24400 | 16 | 12 | 7.8 | 2 | 62 | 46 | 213199029
TRANE | 4TWR7024A1 | 4PX*BU36BS3+P0V0B000M40SD |  | 25000 | 24000 | 16 | 12 | 7.8 | 2 | 63 | 47 | 213199028
AMERICAN STANDARD | 4A6H7024A1 | 4PX*BU36BS3+P0V0B000M40SD |  | 25000 | 24000 | 16 | 12 | 7.8 | 2 | 63 | 47 | 213199027
TRANE | 4TWX8024A1 | 4PX*BU36BS3+P0V0B000M40SD |  | 25000 | 24000 | 16 | 12 | 7.8 | 2 | 63 | 47 | 213199026
TRANE | 4TWR7048A1 | 4TXCD010DS3 | *UHMD120CCV5 | 47000 | 47500 | 16 | 12 | 7.8 | 2 | 64 | 49 | 213915640
AMERICAN STANDARD | 4A6H7048A1 | 4TXCD010DS3 | *UHMD120CCV5 | 47000 | 47500 | 16 | 12 | 7.8 | 2 | 64 | 49 | 213915639
TRANE | 4TWX8048A1 | 4TXCD010DS3 | *UHMD120CCV5 | 47000 | 47500 | 16 | 12 | 7.8 | 2 | 64 | 49 | 213915638
TRANE | 4TWV7X48A1 | TAMXB0C42V41 |  | 45500 | 40000 | 17.1 | 11.7 | 8.5 | 1.7 | 88 | 70 | 212391367
TRANE | 4TWV7X48A1 | 4PX*CD60BS3 | S8V2C100M5PDA | 47000 | 43500 | 17.1 | 11.7 | 8.2 | 1.7 | 86 | 66 | 212391350
TRANE | 4TWV7X48A1 | 4PX*CD60BS3 | S8V2C080M5PDA | 46500 | 43000 | 17.1 | 11.7 | 8.2 | 1.7 | 86 | 66 | 212391349
TRANE | 4TWV7X48A1 | 4PX*CD60BS3 | S8V2C100M5PCA | 47000 | 43500 | 17.1 | 11.7 | 8.2 | 1.7 | 86 | 66 | 212391348
TRANE | 4TWV7X48A1 | 4PX*CD60BS3 | S8V2C080M5PCA | 46500 | 43000 | 17.1 | 11.7 | 8.2 | 1.7 | 86 | 66 | 212391347
TRANE | 4TWV7X36A1 | 4TXCC005DS3 | S8V2C100M5PCA | 34000 | 31000 | 17.1 | 11.7 | 8.2 | 1.7 | 85 | 66 | 212391345
TRANE | 4TWV7X36A1 | 4TXCC005DS3 | S8V2C100M5PDA | 34000 | 31000 | 17.1 | 11.7 | 8.2 | 1.7 | 85 | 66 | 212391344
TRANE | 4TWV7X36A1 | 4PX*CD42BS3 | S8V2C080M5PCA | 35200 | 30800 | 17.1 | 12 | 7.8 | 1.7 | 84 | 66 | 212391324
TRANE | 4TWV7X36A1 | 4PX*CD42BS3 | S8V2C080M5PDA | 35200 | 30800 | 17.1 | 12 | 7.8 | 1.7 | 84 | 66 | 212391323
TRANE | 4TWV7X36A1 | 4PX*CD42BS3 | S8V2C100M5PCA | 35400 | 30800 | 17 | 12 | 7.8 | 1.74 | 84 | 66 | 212391322
TRANE | 4TWV7X36A1 | 4PX*CD42BS3 | S8V2C100M5PDA | 35400 | 30800 | 17.1 | 12 | 7.8 | 1.7 | 84 | 66 | 212391321
TRANE | 4TWV7X36A1 | 4PX*BU42BS3 | S8V2A040M3PDA | 33600 | 31000 | 17.1 | 12 | 8.1 | 1.7 | 82 | 64 | 212391320
TRANE | 4TWV7X36A1 | 4PX*BU42BS3 | S8V2A040M3PCA | 33600 | 31000 | 17.1 | 12 | 8.1 | 1.7 | 82 | 64 | 212391319
TRANE | 4TWV7X36A1 | 4PX*BD42BS3 | S8V2B080M4PDA | 35600 | 31000 | 17.1 | 12 | 7.8 | 1.7 | 85 | 66 | 212391314
TRANE | 4TWV7X36A1 | 4PX*BD42BS3 | S8V2B060M4PCA | 35600 | 31000 | 17.1 | 12 | 7.8 | 1.7 | 85 | 66 | 212391313
TRANE | 4TWV7X36A1 | 4PX*BD42BS3 | S8V2B060M4PDA | 35600 | 31000 | 17.1 | 12 | 7.8 | 1.7 | 85 | 66 | 212391312
TRANE | 4TWV7X36A1 | 4PX*BD42BS3 | S8V2B080M4PCA | 35600 | 31000 | 17.1 | 12 | 7.8 | 1.7 | 85 | 66 | 212391311
AMERICAN STANDARD | 4A6V0X36A1 | 4TXCB004DS3 | S9V2B060U4PSB+RP | 34200 | 31600 | 19.5 | 12 | 8.5 | 1.7 | 82 | 64 | 208185433
TRANE | 4TWR7048A1 | 4TXCD010DS3 | S9V2D120U5VSB | 47000 | 47500 | 16 | 12 | 7.8 | 2 | 64 | 49 | 214274617
AMERICAN STANDARD | 4A6H7048A1 | 4TXCD010DS3 | S9V2D120U5VSB | 47000 | 47500 | 16 | 12 | 7.8 | 2 | 64 | 49 | 214274616
TRANE | 4TWX8048A1 | 4TXCD010DS3 | S9V2D120U5VSB | 47000 | 47500 | 16 | 12 | 7.8 | 2 | 64 | 49 | 214274615
TRANE | 4TWR7048A1 | 4TXCD010DS3 | S9V2D120U5PSC | 47000 | 47500 | 16 | 12 | 7.8 | 2 | 64 | 49 | 214274614
AMERICAN STANDARD | 4A6H7048A1 | 4TXCD010DS3 | S9V2D120U5PSC | 47000 | 47500 | 16 | 12 | 7.8 | 2 | 64 | 49 | 214274613
TRANE | 4TWX8048A1 | 4TXCD010DS3 | S9V2D120U5PSC | 47000 | 47500 | 16 | 12 | 7.8 | 2 | 64 | 49 | 214274612
TRANE | 4TWR7048A1 | 4TXCC009DS3 | S9V2C100U4VSB | 47000 | 48000 | 16 | 12 | 7.8 | 2 | 64 | 48 | 214274590
AMERICAN STANDARD | 4A6H7048A1 | 4TXCC009DS3 | S9V2C100U4VSB | 47000 | 48000 | 16 | 12 | 7.8 | 2 | 64 | 48 | 214274589
TRANE | 4TWX8048A1 | 4TXCC009DS3 | S9V2C100U4VSB | 47000 | 48000 | 16 | 12 | 7.8 | 2 | 64 | 48 | 214274588
TRANE | 4TWR7048A1 | 4TXCC009DS3 | S9V2C080U5PSC | 47000 | 47500 | 16 | 12 | 7.8 | 2 | 65 | 49 | 214274587
AMERICAN STANDARD | 4A6H7048A1 | 4TXCC009DS3 | S9V2C080U5PSC | 47000 | 47500 | 16 | 12 | 7.8 | 2 | 65 | 49 | 214274586
TRANE | 4TWX8048A1 | 4TXCC009DS3 | S9V2C080U5PSC | 47000 | 47500 | 16 | 12 | 7.8 | 2 | 65 | 49 | 214274585
TRANE | 4TWR7048A1 | 4TXCC009DS3 | S9V2C100U5PSC | 47000 | 47500 | 16 | 12 | 7.8 | 2 | 65 | 49 | 214274584
AMERICAN STANDARD | 4A6H7048A1 | 4TXCC009DS3 | S9V2C100U5PSC | 47000 | 47500 | 16 | 12 | 7.8 | 2 | 65 | 49 | 214274583
TRANE | 4TWX8048A1 | 4TXCC009DS3 | S9V2C100U5PSC | 47000 | 47500 | 16 | 12 | 7.8 | 2 | 65 | 49 | 214274582
TRANE | 4TWR7048A1 | 4PX*DU60BS3 | S9V2D120U5VSB | 47000 | 47500 | 16 | 12 | 7.8 | 2 | 64 | 49 | 214274563
AMERICAN STANDARD | 4A6H7048A1 | 4PX*DU60BS3 | S9V2D120U5VSB | 47000 | 47500 | 16 | 12 | 7.8 | 2 | 64 | 49 | 214274562
TRANE | 4TWX8048A1 | 4PX*DU60BS3 | S9V2D120U5VSB | 47000 | 47500 | 16 | 12 | 7.8 | 2 | 64 | 49 | 214274561
TRANE | 4TWR7048A1 | 4PX*DU60BS3 | S9V2D120U5PSC | 47000 | 47500 | 16 | 12 | 7.8 | 2 | 64 | 49 | 214274557
AMERICAN STANDARD | 4A6H7048A1 | 4PX*DU60BS3 | S9V2D120U5PSC | 47000 | 47500 | 16 | 12 | 7.8 | 2 | 64 | 49 | 214274556
AMERICAN STANDARD | 4A6L5048N1 | 4TXCD008DS3+TSTAT+P0V0D000M50SC |  | 47500 | 44500 | 15.2 | 12 | 7.8 | 2.26 | 67 | 52 | 212060012
AMERICAN STANDARD | 4A6L5048N1 | 4TXCC007DS3+TSTAT+P0V0C000M50SC |  | 47000 | 44500 | 15.2 | 12 | 7.8 | 2.23 | 67 | 52 | 212060007
AMERICAN STANDARD | 4A6L5048N1 | 4PX*DU48BS3+TSTAT+P0V0D000M50SC |  | 47500 | 44500 | 15.2 | 12 | 7.8 | 2.26 | 67 | 52 | 212059997
AMERICAN STANDARD | 4A6L5048N1 | 4PX*CU48BS3+TSTAT+P0V0C000M50SC |  | 47000 | 44500 | 15.2 | 12 | 7.8 | 2.23 | 67 | 52 | 212059989
TRANE | 4TWR7048A1 | 4TXCC009DS3 | *UHMC100CCV4 | 47000 | 47500 | 16 | 12 | 7.8 | 2 | 64 | 49 | 213915625
AMERICAN STANDARD | 4A6H7048A1 | 4TXCC009DS3 | *UHMC100CCV4 | 47000 | 47500 | 16 | 12 | 7.8 | 2 | 64 | 49 | 213915624
TRANE | 4TWX8048A1 | 4TXCC009DS3 | *UHMC100CCV4 | 47000 | 47500 | 16 | 12 | 7.8 | 2 | 64 | 49 | 213915623
TRANE | 4TWR7048A1 | 4PX*DU60BS3 | *UHMD120CCV5 | 47000 | 47500 | 16 | 12 | 7.8 | 2 | 64 | 49 | 213915616
AMERICAN STANDARD | 4A6H7048A1 | 4PX*DU60BS3 | *UHMD120CCV5 | 47000 | 47500 | 16 | 12 | 7.8 | 2 | 64 | 49 | 213915615
TRANE | 4TWX8048A1 | 4PX*DU60BS3 | *UHMD120CCV5 | 47000 | 47500 | 16 | 12 | 7.8 | 2 | 64 | 49 | 213915614
TRANE | 4TWR7036B1 | 4PX*CU48BS3+P0V0C000M50SC |  | 36000 | 34000 | 15.5 | 12 | 7.8 | 2.07 | 65 | 49 | 212060259
TRANE | 4TWX6048H1 | 4TXCC009DS3+P0V0C000M50SC |  | 47000 | 44500 | 15.2 | 12 | 7.8 | 2.11 | 65 | 49 | 212060270
AMERICAN STANDARD | 4A6H6048H1 | 4TXCC009DS3+P0V0C000M50SC |  | 47000 | 44500 | 15.2 | 12 | 7.8 | 2.11 | 65 | 49 | 212060272
TRANE | 4TWR6048H1 | 4TXCC009DS3+P0V0C000M50SC |  | 47000 | 44500 | 15.2 | 12 | 7.8 | 2.11 | 65 | 49 | 212060275
TRANE | 4TWX7024E1 | 4PX*BU36BS3+P0V0B000M40SC |  | 25000 | 24000 | 16.5 | 12.5 | 7.8 | 2.06 | 63 | 47 | 212060280
TRANE | 4TWX7024E1 | 4PX*BU42BS3+P0V0A000M30SC |  | 24400 | 23800 | 16.5 | 12.5 | 7.8 | 1.97 | 63 | 46 | 212060282
TRANE | 4TWX7024E1 | 4PX*BU48BS3+P0V0B000M40SC |  | 24800 | 24000 | 16 | 13 | 7.8 | 2.09 | 63 | 47 | 212060284
TRANE | 4TWX7024E1 | 4PX*BU48BS3+P0V0A000M30SC |  | 24400 | 23600 | 16.5 | 12.5 | 7.8 | 2.01 | 63 | 47 | 212060287
TRANE | 4TWX7024E1 | 4TXCB004DS3+P0V0B000M40SC |  | 25000 | 24000 | 16.5 | 12.5 | 7.8 | 2.05 | 63 | 47 | 212060289
TRANE | 4TWX7024E1 | 4TXCB006DS3+P0V0B000M40SC |  | 24800 | 24000 | 16 | 13 | 7.8 | 2.09 | 63 | 47 | 212060291
TRANE | 4TWX7024E1 | 4TXCB006DS3+P0V0A000M30SC |  | 24400 | 23600 | 16.5 | 12.5 | 7.8 | 2.01 | 63 | 47 | 212060294
TRANE | 4TWX7036E1 | 4PX*BU48BS3+P0V0B000M40SC |  | 37400 | 34400 | 17 | 12.5 | 7.8 | 2.05 | 63 | 47 | 212060301
TRANE | 4TWX7036E1 | 4PX*CU42BS3+P0V0C000M50SC |  | 37600 | 34800 | 17 | 12.5 | 7.8 | 2.04 | 63 | 47 | 212060310
TRANE | 4TWX7036E1 | 4PX*CU48BS3+P0V0C000M50SC |  | 37200 | 34200 | 17 | 13 | 7.8 | 2.07 | 63 | 47 | 212060313
TRANE | 4TWX7036E1 | 4PX*CU60BS3+P0V0C000M50SC |  | 38000 | 34000 | 17 | 13 | 7.8 | 2.1 | 63 | 47 | 212060315
TRANE | 4TWX7036E1 | 4TXCB006DS3+P0V0B000M40SC |  | 37400 | 34400 | 17 | 12.5 | 7.8 | 2.05 | 63 | 47 | 212060320
TRANE | 4TWX7036E1 | 4TXCC007DS3+P0V0C000M50SC |  | 37200 | 34200 | 17 | 13 | 7.8 | 2.07 | 63 | 47 | 212060327
TRANE | 4TWX7036E1 | 4TXCC009DS3+P0V0C000M50SC |  | 38000 | 34000 | 17 | 13 | 7.8 | 2.1 | 63 | 47 | 212060329
TRANE | 4TWX7048E1 | 4PX*CU60BS3+P0V0C000M50SC |  | 47500 | 48000 | 17 | 12.5 | 7.8 | 2.05 | 64 | 48 | 212060337
TRANE | 4TWX7048E1 | 4PX*DD60BS3+P0V0D000M50SC |  | 46500 | 47000 | 17 | 12.5 | 7.8 | 1.98 | 65 | 49 | 212060342
TRANE | 4TWX7048E1 | 4PX*DU60BS3+P0V0C000M50SC |  | 46500 | 46500 | 17 | 12.5 | 7.8 | 1.99 | 64 | 48 | 212060349
TRANE | 4TWX7048E1 | 4TXCC009DS3+P0V0C000M50SC |  | 47500 | 48000 | 17 | 12.5 | 7.8 | 2.05 | 64 | 48 | 212060356
TRANE | 4TWX7048E1 | 4TXCD010DS3+P0V0C000M50SC |  | 46500 | 46500 | 17 | 12.5 | 7.8 | 1.99 | 64 | 48 | 212060364
TRANE | 4TWX8024A1 | 4PX*BU36BS3+P0V0B000M40SC |  | 25000 | 24000 | 16 | 12 | 7.8 | 2.06 | 63 | 47 | 212060388
TRANE | 4TWR7024A1 | 4PX*BU36BS3+P0V0B000M40SC |  | 25000 | 24000 | 16 | 12 | 7.8 | 2.06 | 63 | 47 | 212060390
TRANE | 4TWX8024A1 | 4PX*BU48BS3+P0V0A000M30SC |  | 24400 | 23600 | 16 | 12 | 7.8 | 2.01 | 63 | 47 | 212060396
TRANE | 4TWR7024A1 | 4PX*BU48BS3+P0V0A000M30SC |  | 24400 | 23600 | 16 | 12 | 7.8 | 2.01 | 63 | 47 | 212060398
TRANE | 4TWX8024A1 | 4TXCB006DS3+P0V0A000M30SC |  | 24400 | 23600 | 16 | 12 | 7.8 | 2.01 | 63 | 47 | 212060400
TRANE | 4TWR7024A1 | 4TXCB006DS3+P0V0A000M30SC |  | 24400 | 23600 | 16 | 12 | 7.8 | 2.01 | 63 | 47 | 212060402
TRANE | 4TWX8024A1 | 4TXCB006DS3+P0V0B000M40SC |  | 24800 | 24000 | 16 | 12 | 7.8 | 2.09 | 63 | 47 | 212060404
TRANE | 4TWR7024A1 | 4TXCB006DS3+P0V0B000M40SC |  | 24800 | 24000 | 16 | 12 | 7.8 | 2.09 | 63 | 47 | 212060406
TRANE | 4TWX8024A1 | 4PX*BU36BS3 | S9V2B080U4PSC | 24600 | 24000 | 16 | 12 | 7.8 | 2 | 64 | 48 | 214274829
TRANE | 4TWX8024A1 | 4PX*BU42BS3 | S9V2B080U4PSC | 25200 | 24600 | 16 | 12 | 7.8 | 2 | 62 | 46 | 214274830
TRANE | 4TWX8024A1 | 4PX*BU48BS3 | S9V2B060D3PSC | 23800 | 23600 | 15.2 | 12 | 7.8 | 2 | 64 | 48 | 214274832
TRANE | 4TWX8024A1 | 4PX*BU48BS3 | S9V2B080U4PSC | 25200 | 24200 | 16 | 12 | 7.8 | 2 | 63 | 47 | 214274834
TRANE | 4TWX8024A1 | 4TXCB004DS3 | S9V2B080U4PSC | 24600 | 24000 | 16 | 12 | 7.8 | 2 | 64 | 48 | 214274835
TRANE | 4TWX8024A1 | 4TXCB006DS3 | S9V2B080U4PSC | 25200 | 24200 | 16 | 12 | 7.8 | 2 | 63 | 47 | 214274836
TRANE | 4TWX8024A1 | 4TXCB006DS3 | S9V2B060D3PSC | 23800 | 23600 | 15.2 | 12 | 7.8 | 2 | 64 | 48 | 214274838
RUNTRU | A5HP5018A1 | 5TXCA002AS3+TSTAT | A801X040AM3SD | 18000 | 18000 | 15.2 | 12 | 7.8 | 1.9 | 66 | 50 | 214296132
AMERISTAR | A5HP5018A1 | 5TXCA002AS3+TSTAT | A801X040AM3SD | 18000 | 18000 | 15.2 | 12 | 7.8 | 1.9 | 66 | 50 | 214296133
RUNTRU | A5HP5018A1 | 5TXCA002AS3+TSTAT | A801X040AM3TD | 18000 | 18000 | 15.2 | 12 | 7.8 | 1.9 | 66 | 50 | 214296134
AMERISTAR | A5HP5018A1 | 5TXCA002AS3+TSTAT | A801X040AM3TD | 18000 | 18000 | 15.2 | 12 | 7.8 | 1.9 | 66 | 50 | 214296135
RUNTRU | A5HP5018A1 | 5TXCB004AS3+TSTAT | A951X060BD3SA | 18000 | 17600 | 15.2 | 11.7 | 7.8 | 2 | 65 | 50 | 214296150
AMERISTAR | A5HP5018A1 | 5TXCB004AS3+TSTAT | A951X060BD3SA | 18000 | 17600 | 15.2 | 11.7 | 7.8 | 2 | 65 | 50 | 214296151
RUNTRU | A5HP5018A1 | 5TXCB004AS3+TSTAT | A951X040BD3SA | 17700 | 17200 | 15.2 | 11.7 | 7.8 | 2 | 67 | 51 | 214296152
AMERISTAR | A5HP5018A1 | 5TXCB004AS3+TSTAT | A951X040BD3SA | 17700 | 17200 | 15.2 | 11.7 | 7.8 | 2 | 67 | 51 | 214296153
RUNTRU | A5HP5018A1 | 5TXCB004AS3+TSTAT | A951X040BU3SA | 18000 | 17600 | 15.2 | 12 | 7.8 | 2 | 66 | 51 | 214296154
AMERISTAR | A5HP5018A1 | 5TXCB004AS3+TSTAT | A951X040BU3SA | 18000 | 17600 | 15.2 | 12 | 7.8 | 2 | 66 | 51 | 214296155
RUNTRU | A5HP5018A1 | 5TXCB004AS3+TSTAT | A952V040BU3SA | 18800 | 17500 | 15.2 | 12 | 7.8 | 2 | 66 | 50 | 214296156
AMERISTAR | A5HP5018A1 | 5TXCB004AS3+TSTAT | A952V040BU3SA | 18800 | 17500 | 15.2 | 12 | 7.8 | 2 | 66 | 50 | 214296157
RUNTRU | A5HP5018A1 | 5TXCB004AS3+TSTAT | A952V040BU3SB | 18000 | 17400 | 15.2 | 12 | 7.8 | 2 | 66 | 51 | 214296158
AMERISTAR | A5HP5018A1 | 5TXCB004AS3+TSTAT | A952V040BU3SB | 18000 | 17400 | 15.2 | 12 | 7.8 | 2 | 66 | 51 | 214296159
RUNTRU | A5HP5018A1 | 5TXCB004AS3+TSTAT | A952V060BU4SB | 18000 | 17600 | 15.2 | 12 | 7.8 | 2 | 66 | 50 | 214296160
AMERISTAR | A5HP5018A1 | 5TXCB004AS3+TSTAT | A952V060BU4SB | 18000 | 17600 | 15.2 | 12 | 7.8 | 2 | 66 | 50 | 214296161
TRANE | 4TWV7X24A1 | 4PX*BU30BS3 | S8V2A040M3PCA | 22800 | 21200 | 17.1 | 12 | 7.8 | 1.6 | 81 | 60 | 212391378
AMERICAN STANDARD | 4A6V7X24A1 | 4PX*BU30BS3 | S8V2A040M3PCA | 22800 | 21200 | 17.1 | 12 | 7.8 | 1.6 | 81 | 60 | 212391379
TRANE | 4TWV7X24A1 | 4PX*BU30BS3 | S8V2A040M3PDA | 22800 | 21200 | 17.1 | 12 | 7.8 | 1.6 | 81 | 60 | 212391380
AMERICAN STANDARD | 4A6V7X24A1 | 4PX*BU30BS3 | S8V2A040M3PDA | 22800 | 21200 | 17.1 | 12 | 7.8 | 1.6 | 81 | 60 | 212391381
TRANE | 4TWV7X24A1 | 4TXCB003DS3 | S8V2A040M3PDA | 22800 | 21200 | 17.1 | 12 | 7.8 | 1.6 | 81 | 60 | 212391384
AMERICAN STANDARD | 4A6V7X24A1 | 4TXCB003DS3 | S8V2A040M3PDA | 22800 | 21200 | 17.1 | 12 | 7.8 | 1.6 | 81 | 60 | 212391385
TRANE | 4TWV7X24A1 | 4TXCB003DS3 | S8V2A040M3PCA | 22800 | 21200 | 17.1 | 12 | 7.8 | 1.6 | 81 | 60 | 212391386
AMERICAN STANDARD | 4A6V7X24A1 | 4TXCB003DS3 | S8V2A040M3PCA | 22800 | 21200 | 17.1 | 12 | 7.8 | 1.6 | 81 | 60 | 212391387
TRANE | 4TWV7X36A1 | 4PX*BD36BS3 | S8V2B080M4PDA | 34200 | 32400 | 17.1 | 11.7 | 7.8 | 1.6 | 83 | 65 | 212391388
AMERICAN STANDARD | 4A6V7X36A1 | 4PX*BD36BS3 | S8V2B080M4PDA | 34200 | 32400 | 17.1 | 11.7 | 7.8 | 1.6 | 83 | 65 | 212391389
TRANE | 4TWV7X36A1 | 4PX*BD36BS3 | S8V2B060M4PCA | 34200 | 32400 | 17.1 | 11.7 | 7.8 | 1.6 | 83 | 64 | 212391390
AMERICAN STANDARD | 4A6V7X36A1 | 4PX*BD36BS3 | S8V2B060M4PCA | 34200 | 32400 | 17.1 | 11.7 | 7.8 | 1.6 | 83 | 64 | 212391391
TRANE | 4TWV7X36A1 | 4PX*BD36BS3 | S8V2B060M4PDA | 34200 | 32400 | 17.1 | 11.7 | 7.8 | 1.6 | 83 | 64 | 212391392
AMERICAN STANDARD | 4A6V7X36A1 | 4PX*BD36BS3 | S8V2B060M4PDA | 34200 | 32400 | 17.1 | 11.7 | 7.8 | 1.6 | 83 | 64 | 212391393
TRANE | 4TWV7X36A1 | 4PX*BD36BS3 | S8V2B080M4PCA | 34200 | 32400 | 17.1 | 11.7 | 7.8 | 1.6 | 83 | 65 | 212391394
AMERICAN STANDARD | 4A6V7X36A1 | 4PX*BD36BS3 | S8V2B080M4PCA | 34200 | 32400 | 17.1 | 11.7 | 7.8 | 1.6 | 83 | 65 | 212391395
AMERICAN STANDARD | 4A6V7X36A1 | 4PX*BD42BS3 | S8V2B080M4PCA | 35600 | 31000 | 17.1 | 12 | 7.8 | 1.7 | 85 | 66 | 212391396
AMERICAN STANDARD | 4A6V7X36A1 | 4PX*BD42BS3 | S8V2B060M4PDA | 35600 | 31000 | 17.1 | 12 | 7.8 | 1.7 | 85 | 66 | 212391397
AMERICAN STANDARD | 4A6V7X36A1 | 4PX*BD42BS3 | S8V2B060M4PCA | 35600 | 31000 | 17.1 | 12 | 7.8 | 1.7 | 85 | 66 | 212391398
AMERICAN STANDARD | 4A6V7X36A1 | 4PX*BD42BS3 | S8V2B080M4PDA | 35600 | 31000 | 17.1 | 12 | 7.8 | 1.7 | 85 | 66 | 212391403
TRANE | 4TWV7X36A1 | 4PX*BU36BS3 | S8V2A040M3PDA | 32800 | 30000 | 17.1 | 11.7 | 7.8 | 1.7 | 83 | 66 | 212391410
AMERICAN STANDARD | 4A6V7X36A1 | 4PX*BU36BS3 | S8V2A040M3PDA | 32800 | 30000 | 17.1 | 11.7 | 7.8 | 1.7 | 83 | 66 | 212391411
TRANE | 4TWV7X36A1 | 4PX*BU36BS3 | S8V2A040M3PCA | 32800 | 30000 | 17.1 | 11.7 | 7.8 | 1.7 | 83 | 66 | 212391412
AMERICAN STANDARD | 4A6V7X36A1 | 4PX*BU36BS3 | S8V2A040M3PCA | 32800 | 30000 | 17.1 | 11.7 | 7.8 | 1.7 | 83 | 66 | 212391413
AMERICAN STANDARD | 4A6V7X36A1 | 4PX*BU42BS3 | S8V2A040M3PCA | 33600 | 31000 | 17.1 | 12 | 8.1 | 1.7 | 82 | 64 | 212391420
AMERICAN STANDARD | 4A6V7X36A1 | 4PX*BU42BS3 | S8V2A040M3PDA | 33600 | 31000 | 17.1 | 12 | 8.1 | 1.7 | 82 | 64 | 212391421
TRANE | 4TWV7X36A1 | 4PX*CD36BS3 | S8V2C080M5PDA | 33800 | 32200 | 17.1 | 11.7 | 7.8 | 1.6 | 83 | 64 | 212391422
AMERICAN STANDARD | 4A6V7X36A1 | 4PX*CD36BS3 | S8V2C080M5PDA | 33800 | 32200 | 17.1 | 11.7 | 7.8 | 1.6 | 83 | 64 | 212391423
TRANE | 4TWV7X36A1 | 4PX*CD36BS3 | S8V2C100M5PCA | 34200 | 32200 | 17.1 | 11.7 | 7.8 | 1.6 | 83 | 64 | 212391424
AMERICAN STANDARD | 4A6V7X36A1 | 4PX*CD36BS3 | S8V2C100M5PCA | 34200 | 32200 | 17.1 | 11.7 | 7.8 | 1.6 | 83 | 64 | 212391425
TRANE | 4TWV7X36A1 | 4PX*CD36BS3 | S8V2C100M5PDA | 34200 | 32200 | 17.1 | 11.7 | 7.8 | 1.6 | 83 | 64 | 212391426
AMERICAN STANDARD | 4A6V7X36A1 | 4PX*CD36BS3 | S8V2C100M5PDA | 34200 | 32200 | 17.1 | 11.7 | 7.8 | 1.6 | 83 | 64 | 212391427
TRANE | 4TWV7X36A1 | 4PX*CD36BS3 | S8V2C080M5PCA | 33800 | 32200 | 17.1 | 11.7 | 7.8 | 1.6 | 83 | 64 | 212391428
AMERICAN STANDARD | 4A6V7X36A1 | 4PX*CD36BS3 | S8V2C080M5PCA | 33800 | 32200 | 17.1 | 11.7 | 7.8 | 1.6 | 83 | 64 | 212391429
AMERICAN STANDARD | 4A6V7X36A1 | 4PX*CD42BS3 | S8V2C100M5PDA | 35400 | 30800 | 17.1 | 12 | 7.8 | 1.7 | 84 | 66 | 212391430
AMERICAN STANDARD | 4A6V7X36A1 | 4PX*CD42BS3 | S8V2C100M5PCA | 35400 | 30800 | 17 | 12 | 7.8 | 1.74 | 84 | 66 | 212391431
AMERICAN STANDARD | 4A6V7X36A1 | 4PX*CD42BS3 | S8V2C080M5PDA | 35200 | 30800 | 17.1 | 12 | 7.8 | 1.7 | 84 | 66 | 212391432
AMERICAN STANDARD | 4A6V7X36A1 | 4PX*CD42BS3 | S8V2C080M5PCA | 35200 | 30800 | 17.1 | 12 | 7.8 | 1.7 | 84 | 66 | 212391433
TRANE | 4TWX5036N1 | 4PX*CU42BS3 | S9V2C100U5PSC | 34800 | 32200 | 15.5 | 12 | 7.8 | 2.2 | 67 | 53 | 213913234
TRANE | 4TWX5036N1 | 4PX*CU48BS3 | S9V2C100U4VSB | 34800 | 31600 | 15.5 | 12 | 7.8 | 2.2 | 68 | 54 | 213913235
TRANE | 4TWX5036N1 | 4PX*CU48BS3 | S9V2C080U5PSC | 34800 | 31600 | 15.5 | 12 | 7.8 | 2.2 | 68 | 54 | 213913236
TRANE | 4TWX5036N1 | 4PX*DU48BS3 | S9V2D120U5VSB | 34800 | 31600 | 15.5 | 12 | 7.8 | 2.2 | 68 | 54 | 213913237
TRANE | 4TWX5036N1 | 4PX*DU48BS3 | S9V2D120U5PSC | 34800 | 31600 | 15.5 | 12 | 7.8 | 2.2 | 68 | 54 | 213913238
TRANE | 4TWX5036N1 | 4TXCB006DS3 | S9V2B060U3VSB | 34600 | 31400 | 15.2 | 12 | 7.8 | 2.2 | 69 | 55 | 213913250
TRANE | 4TWX5036N1 | 4TXCB006DS3 | S9V2B060U4PSC | 34800 | 31800 | 15.2 | 12 | 7.8 | 2.2 | 68 | 54 | 213913252
TRANE | 4TWX5036N1 | 4TXCB006DS3 | S9V2B080U4VSB | 34400 | 31600 | 15.2 | 12 | 7.8 | 2.2 | 68 | 54 | 213913253
TRANE | 4TWX5036N1 | 4TXCC007DS3 | S9V2C080U5PSC | 34800 | 31600 | 15.5 | 12 | 7.8 | 2.2 | 68 | 54 | 213913257
TRANE | 4TWX5036N1 | 4TXCC007DS3 | S9V2C100U4VSB | 34800 | 31600 | 15.5 | 12 | 7.8 | 2.2 | 68 | 54 | 213913258
TRANE | 4TWX5036N1 | 4TXCC009DS3 | S9V2C100U4VSB | 35400 | 31400 | 15.5 | 12 | 7.8 | 2.2 | 68 | 54 | 213913259
TRANE | 4TWX5036N1 | 4TXCC009DS3 | S9V2C100U5PSC | 35200 | 31200 | 15.5 | 12 | 7.8 | 2.2 | 68 | 54 | 213913260
TRANE | 4TWX5036N1 | 4TXCD008DS3 | S9V2D120U5VSB | 34800 | 31600 | 15.5 | 12 | 7.8 | 2.2 | 68 | 54 | 213913261
TRANE | 4TWX5036N1 | 4TXCD008DS3 | S9V2D120U5PSC | 34800 | 31600 | 15.5 | 12 | 7.8 | 2.2 | 68 | 54 | 213913262
RUNTRU | A5HP5018A1 | 5TXCB004AS3+TSTAT | L9X1A050U3VSA | 18000 | 17200 | 15.2 | 11.7 | 7.8 | 1.9 | 65 | 50 | 214296172
AMERISTAR | A5HP5018A1 | 5TXCB004AS3+TSTAT | L9X1A050U3VSA | 18000 | 17200 | 15.2 | 11.7 | 7.8 | 1.9 | 65 | 50 | 214296173
RUNTRU | A5HP5018A1 | 5TXCB004AS3+TSTAT | A801X040BM2TD | 18000 | 17000 | 15.2 | 12 | 7.8 | 2 | 68 | 52 | 214296174
AMERISTAR | A5HP5018A1 | 5TXCB004AS3+TSTAT | A801X040BM2TD | 18000 | 17000 | 15.2 | 12 | 7.8 | 2 | 68 | 52 | 214296175
RUNTRU | A5HP5018A1 | 5TXCB004AS3+TSTAT | A801X040BM2SD | 18000 | 17000 | 15.2 | 12 | 7.8 | 2 | 68 | 52 | 214296176
AMERISTAR | A5HP5018A1 | 5TXCB004AS3+TSTAT | A801X040BM2SD | 18000 | 17000 | 15.2 | 12 | 7.8 | 2 | 68 | 52 | 214296177
RUNTRU | A5HP5024A1 | 5TXCB004AS3+TSTAT | A951X060BD3SA | 22400 | 21600 | 15.2 | 11.7 | 7.8 | 2 | 67 | 52 | 214296190
AMERISTAR | A5HP5024A1 | 5TXCB004AS3+TSTAT | A951X060BD3SA | 22400 | 21600 | 15.2 | 11.7 | 7.8 | 2 | 67 | 52 | 214296191
RUNTRU | A5HP5024A1 | 5TXCB004AS3+TSTAT | A952V040BD3SB | 22400 | 21400 | 15.2 | 11.7 | 7.8 | 2 | 67 | 52 | 214296194
AMERISTAR | A5HP5024A1 | 5TXCB004AS3+TSTAT | A952V040BD3SB | 22400 | 21400 | 15.2 | 11.7 | 7.8 | 2 | 67 | 52 | 214296195
RUNTRU | A5HP5024A1 | 5TXCB004AS3+TSTAT | A801X080BM4TD | 22600 | 21400 | 15.2 | 12 | 7.8 | 2 | 69 | 53 | 214296196
AMERISTAR | A5HP5024A1 | 5TXCB004AS3+TSTAT | A801X080BM4TD | 22600 | 21400 | 15.2 | 12 | 7.8 | 2 | 69 | 53 | 214296197
RUNTRU | A5HP5024A1 | 5TXCB004AS3+TSTAT | A951X040BU3SA | 23200 | 21800 | 15.2 | 12 | 7.8 | 2.1 | 66 | 51 | 214296198
AMERISTAR | A5HP5024A1 | 5TXCB004AS3+TSTAT | A951X040BU3SA | 23200 | 21800 | 15.2 | 12 | 7.8 | 2.1 | 66 | 51 | 214296199
RUNTRU | A5HP5024A1 | 5TXCB004AS3+TSTAT | A952V040BU3SA | 23400 | 22000 | 15.2 | 12 | 7.8 | 2 | 66 | 51 | 214296204
AMERISTAR | A5HP5024A1 | 5TXCB004AS3+TSTAT | A952V040BU3SA | 23400 | 22000 | 15.2 | 12 | 7.8 | 2 | 66 | 51 | 214296205
RUNTRU | A5HP5024A1 | 5TXCB004AS3+TSTAT | A952V040BU3SB | 23400 | 22000 | 15.2 | 12 | 7.8 | 2 | 66 | 51 | 214296206
AMERISTAR | A5HP5024A1 | 5TXCB004AS3+TSTAT | A952V040BU3SB | 23400 | 22000 | 15.2 | 12 | 7.8 | 2 | 66 | 51 | 214296207
RUNTRU | A5HP5024A1 | 5TXCB004AS3+TSTAT | A952V060BU4SA | 23200 | 21800 | 15.2 | 12 | 7.8 | 2.1 | 67 | 51 | 214296208
AMERISTAR | A5HP5024A1 | 5TXCB004AS3+TSTAT | A952V060BU4SA | 23200 | 21800 | 15.2 | 12 | 7.8 | 2.1 | 67 | 51 | 214296209
RUNTRU | A5HP5024A1 | 5TXCB004AS3+TSTAT | A952V060BU4SB | 23600 | 21800 | 15.2 | 12 | 7.8 | 2.1 | 67 | 51 | 214296210
AMERISTAR | A5HP5024A1 | 5TXCB004AS3+TSTAT | A952V060BU4SB | 23600 | 21800 | 15.2 | 12 | 7.8 | 2.1 | 67 | 51 | 214296211
RUNTRU | A5HP5024A1 | 5TXCB004AS3+TSTAT | L8V1A040U3VSB | 22400 | 21200 | 15.2 | 12 | 7.8 | 2 | 67 | 52 | 214296212
AMERISTAR | A5HP5024A1 | 5TXCB004AS3+TSTAT | L8V1A040U3VSB | 22400 | 21200 | 15.2 | 12 | 7.8 | 2 | 67 | 52 | 214296213
RUNTRU | A5HP5024A1 | 5TXCB004AS3+TSTAT | L8V1A060U3VSB | 22600 | 21200 | 15.2 | 12 | 7.8 | 2 | 68 | 52 | 214296214
AMERISTAR | A5HP5024A1 | 5TXCB004AS3+TSTAT | L8V1A060U3VSB | 22600 | 21200 | 15.2 | 12 | 7.8 | 2 | 68 | 52 | 214296215
RUNTRU | A5HP5024A1 | 5TXCB004AS3+TSTAT | L8V1B080U4VSB | 23200 | 21800 | 15.2 | 12 | 7.8 | 2 | 68 | 52 | 214296216
AMERISTAR | A5HP5024A1 | 5TXCB004AS3+TSTAT | L8V1B080U4VSB | 23200 | 21800 | 15.2 | 12 | 7.8 | 2 | 68 | 52 | 214296217
RUNTRU | A5HP5024A1 | 5TXCB004AS3+TSTAT | L9X1A050U3VSA | 21200 | 20600 | 15.2 | 11.7 | 7.8 | 1.9 | 67 | 51 | 214296218
AMERISTAR | A5HP5024A1 | 5TXCB004AS3+TSTAT | L9X1A050U3VSA | 21200 | 20600 | 15.2 | 11.7 | 7.8 | 1.9 | 67 | 51 | 214296219
RUNTRU | A5HP5024A1 | 5TXCB004AS3+TSTAT | A801X080BM4SD | 22600 | 21400 | 15.2 | 12 | 7.8 | 2 | 69 | 53 | 214296226
AMERISTAR | A5HP5024A1 | 5TXCB004AS3+TSTAT | A801X080BM4SD | 22600 | 21400 | 15.2 | 12 | 7.8 | 2 | 69 | 53 | 214296227
RUNTRU | A5HP5024A1 | 5TXCB004AS3+TSTAT | A801X060BM4TD | 23000 | 21600 | 15.2 | 12 | 7.8 | 2 | 68 | 52 | 214296228
AMERISTAR | A5HP5024A1 | 5TXCB004AS3+TSTAT | A801X060BM4TD | 23000 | 21600 | 15.2 | 12 | 7.8 | 2 | 68 | 52 | 214296229
RUNTRU | A5HP5024A1 | 5TXCB004AS3+TSTAT | A801X060BM4SD | 23000 | 21600 | 15.2 | 12 | 7.8 | 2 | 68 | 52 | 214296230
AMERISTAR | A5HP5024A1 | 5TXCB004AS3+TSTAT | A801X060BM4SD | 23000 | 21600 | 15.2 | 12 | 7.8 | 2 | 68 | 52 | 214296231
RUNTRU | A5HP5024A1 | 5TXCB004AS3+TSTAT | A801X040BM2TD | 22800 | 21400 | 15.2 | 12 | 7.8 | 2 | 68 | 52 | 214296232
AMERISTAR | A5HP5024A1 | 5TXCB004AS3+TSTAT | A801X040BM2TD | 22800 | 21400 | 15.2 | 12 | 7.8 | 2 | 68 | 52 | 214296233
RUNTRU | A5HP5024A1 | 5TXCB004AS3+TSTAT | A801X040BM2SD | 22800 | 21400 | 15.2 | 12 | 7.8 | 2 | 68 | 52 | 214296234
AMERISTAR | A5HP5024A1 | 5TXCB004AS3+TSTAT | A801X040BM2SD | 22800 | 21400 | 15.2 | 12 | 7.8 | 2 | 68 | 52 | 214296235
RUNTRU | A5HP5024A1 | 5TXCB004AS3+TSTAT | A801X040AM3TD | 22400 | 21000 | 15.2 | 12 | 7.8 | 2 | 67 | 52 | 214296236
AMERISTAR | A5HP5024A1 | 5TXCB004AS3+TSTAT | A801X040AM3TD | 22400 | 21000 | 15.2 | 12 | 7.8 | 2 | 67 | 52 | 214296237
RUNTRU | A5HP5024A1 | 5TXCB004AS3+TSTAT | A801X040AM3SD | 22400 | 21000 | 15.2 | 12 | 7.8 | 2 | 67 | 52 | 214296238
AMERISTAR | A5HP5024A1 | 5TXCB004AS3+TSTAT | A801X040AM3SD | 22400 | 21000 | 15.2 | 12 | 7.8 | 2 | 67 | 52 | 214296239
RUNTRU | A5HP5024A1 | 5TXCB004AS3+TSTAT | L9X1B070U4VSA | 23200 | 22000 | 15.2 | 12 | 7.8 | 2 | 67 | 52 | 214296240
AMERISTAR | A5HP5024A1 | 5TXCB004AS3+TSTAT | L9X1B070U4VSA | 23200 | 22000 | 15.2 | 12 | 7.8 | 2 | 67 | 52 | 214296241
TRANE | 4TWV7X36A1 | 4TXCB004DS3 | S8V2A040M3PDA | 32800 | 30000 | 17.1 | 11.7 | 7.8 | 1.7 | 83 | 66 | 212391452
AMERICAN STANDARD | 4A6V7X36A1 | 4TXCB004DS3 | S8V2A040M3PDA | 32800 | 30000 | 17.1 | 11.7 | 7.8 | 1.7 | 83 | 66 | 212391453
TRANE | 4TWV7X36A1 | 4TXCB004DS3 | S8V2A040M3PCA | 32800 | 30000 | 17.1 | 11.7 | 7.8 | 1.7 | 83 | 66 | 212391454
AMERICAN STANDARD | 4A6V7X36A1 | 4TXCB004DS3 | S8V2A040M3PCA | 32800 | 30000 | 17.1 | 11.7 | 7.8 | 1.7 | 83 | 66 | 212391455
AMERICAN STANDARD | 4A6V7X36A1 | 4TXCC005DS3 | S8V2C100M5PDA | 34000 | 31000 | 17.1 | 11.7 | 8.2 | 1.7 | 85 | 66 | 212391465
AMERICAN STANDARD | 4A6V7X36A1 | 4TXCC005DS3 | S8V2C100M5PCA | 34000 | 31000 | 17.1 | 11.7 | 8.2 | 1.7 | 85 | 66 | 212391466
TRANE | 4TWV7X48A1 | 4PX*CD42BS3 | S8V2C080M5PCA | 46000 | 42500 | 17.1 | 11.7 | 8.2 | 1.7 | 87 | 68 | 212391483
AMERICAN STANDARD | 4A6V7X48A1 | 4PX*CD42BS3 | S8V2C080M5PCA | 46000 | 42500 | 17.1 | 11.7 | 8.2 | 1.7 | 87 | 68 | 212391484
TRANE | 4TWV7X48A1 | 4PX*CD42BS3 | S8V2C080M5PDA | 46000 | 42500 | 17.1 | 11.7 | 8.2 | 1.7 | 87 | 68 | 212391485
AMERICAN STANDARD | 4A6V7X48A1 | 4PX*CD42BS3 | S8V2C080M5PDA | 46000 | 42500 | 17.1 | 11.7 | 8.2 | 1.7 | 87 | 68 | 212391486
AMERICAN STANDARD | 4A6V7X48A1 | 4PX*CD60BS3 | S8V2C080M5PCA | 46500 | 43000 | 17.1 | 11.7 | 8.2 | 1.7 | 86 | 66 | 212391491
AMERICAN STANDARD | 4A6V7X48A1 | 4PX*CD60BS3 | S8V2C100M5PCA | 47000 | 43500 | 17.1 | 11.7 | 8.2 | 1.7 | 86 | 66 | 212391492
AMERICAN STANDARD | 4A6V7X48A1 | 4PX*CD60BS3 | S8V2C080M5PDA | 46500 | 43000 | 17.1 | 11.7 | 8.2 | 1.7 | 86 | 66 | 212391493
AMERICAN STANDARD | 4A6V7X48A1 | 4PX*CD60BS3 | S8V2C100M5PDA | 47000 | 43500 | 17.1 | 11.7 | 8.2 | 1.7 | 86 | 66 | 212391494
TRANE | 4TWR5036N1 | 4PX*BU42BS3 | S8V2A040M3PCB | 33200 | 31800 | 15.2 | 12 | 7.8 | 2.1 | 67 | 53 | 213911825
AMERICAN STANDARD | 4A6H5036N1 | 4PX*BU42BS3 | S8V2A040M3PCB | 33200 | 31800 | 15.2 | 12 | 7.8 | 2.1 | 67 | 53 | 213911826
TRANE | 4TWR5036N1 | 4PX*BU42BS3 | S8V2A040M3PDB | 33200 | 31800 | 15.2 | 12 | 7.8 | 2.1 | 67 | 53 | 213911827
AMERICAN STANDARD | 4A6H5036N1 | 4PX*BU42BS3 | S8V2A040M3PDB | 33200 | 31800 | 15.2 | 12 | 7.8 | 2.1 | 67 | 53 | 213911828
TRANE | 4TWR5036N1 | 4PX*BU42BS3 | S8V2B080M4PDB | 34400 | 32200 | 15.2 | 12 | 7.8 | 2.2 | 68 | 53 | 213911829
AMERICAN STANDARD | 4A6H5036N1 | 4PX*BU42BS3 | S8V2B080M4PDB | 34400 | 32200 | 15.2 | 12 | 7.8 | 2.2 | 68 | 53 | 213911830
TRANE | 4TWR5036N1 | 4PX*BU42BS3 | S8V2B080M4PCB | 34400 | 32200 | 15.2 | 12 | 7.8 | 2.2 | 68 | 53 | 213911831
AMERICAN STANDARD | 4A6H5036N1 | 4PX*BU42BS3 | S8V2B080M4PCB | 34400 | 32200 | 15.2 | 12 | 7.8 | 2.2 | 68 | 53 | 213911832
TRANE | 4TWR5036N1 | 4PX*BU42BS3 | S8V2B060M4PDB | 34400 | 32200 | 15.2 | 12 | 7.8 | 2.2 | 68 | 53 | 213911833
AMERICAN STANDARD | 4A6H5036N1 | 4PX*BU42BS3 | S8V2B060M4PDB | 34400 | 32200 | 15.2 | 12 | 7.8 | 2.2 | 68 | 53 | 213911834
TRANE | 4TWR5036N1 | 4PX*BU42BS3 | S8V2B060M4PCB | 34400 | 32200 | 15.2 | 12 | 7.8 | 2.2 | 68 | 53 | 213911835
AMERICAN STANDARD | 4A6H5036N1 | 4PX*BU42BS3 | S8V2B060M4PCB | 34400 | 32200 | 15.2 | 12 | 7.8 | 2.2 | 68 | 53 | 213911836
TRANE | 4TWR5036N1 | 4PX*BU48BS3 | S8V2B080M4PDB | 34400 | 31400 | 15.2 | 12 | 7.8 | 2.2 | 68 | 54 | 213911837
AMERICAN STANDARD | 4A6H5036N1 | 4PX*BU48BS3 | S8V2B080M4PDB | 34400 | 31400 | 15.2 | 12 | 7.8 | 2.2 | 68 | 54 | 213911838
TRANE | 4TWR5036N1 | 4PX*BU48BS3 | S8V2B080M4PCB | 34400 | 31400 | 15.2 | 12 | 7.8 | 2.2 | 68 | 54 | 213911841
AMERICAN STANDARD | 4A6H5036N1 | 4PX*BU48BS3 | S8V2B080M4PCB | 34400 | 31400 | 15.2 | 12 | 7.8 | 2.2 | 68 | 54 | 213911842
TRANE | 4TWR5036N1 | 4PX*BU48BS3 | S8V2B060M4PDB | 34200 | 31400 | 15.2 | 12 | 7.8 | 2.2 | 68 | 54 | 213911843
AMERICAN STANDARD | 4A6H5036N1 | 4PX*BU48BS3 | S8V2B060M4PDB | 34200 | 31400 | 15.2 | 12 | 7.8 | 2.2 | 68 | 54 | 213911844
TRANE | 4TWR5036N1 | 4PX*BU48BS3 | S8V2B060M4PCB | 34200 | 31400 | 15.2 | 12 | 7.8 | 2.2 | 68 | 54 | 213911845
AMERICAN STANDARD | 4A6H5036N1 | 4PX*BU48BS3 | S8V2B060M4PCB | 34200 | 31400 | 15.2 | 12 | 7.8 | 2.2 | 68 | 54 | 213911846
AMERICAN STANDARD | 4A6V7X48A1 | TAMXA0C42V41 |  | 45500 | 40000 | 17.1 | 11.7 | 8.5 | 1.7 | 88 | 70 | 212400606
TRANE | 4TWV7X48A1 | TAMXA0C42V41 |  | 45500 | 40000 | 17.1 | 11.7 | 8.5 | 1.7 | 88 | 70 | 212400605
TRANE | 4TWX5018N1 | TEM4B0B24M21+TDR |  | 19300 | 19300 | 15.5 | 12 | 7.8 | 2.12 | 76 | 58 | 212400552
TRANE | 4TWX5024N1 | TEM4A0B31M31+TDR |  | 23400 | 22600 | 15.5 | 12 | 7.8 | 2.16 | 65 | 49 | 212400506
TRANE | 4TWX5024N1 | TEM4B0B24M21+TDR |  | 23200 | 22600 | 15.5 | 12 | 7.8 | 2.12 | 65 | 49 | 212400423
AMERICAN STANDARD | 4A6V7X60A1 | 4TXCC009DS3 | S8V2C100M5PDA | 54000 | 52500 | 17.1 | 11.7 | 8.2 | 1.7 | 95 | 76 | 212391574
AMERICAN STANDARD | 4A6V7X60A1 | 4TXCC009DS3 | S8V2C100M5PCA | 54000 | 52500 | 17.1 | 11.7 | 8.2 | 1.7 | 95 | 76 | 212391573
AMERICAN STANDARD | 4A6V7X60A1 | 4PX*CU60BS3 | S8V2C100M5PDA | 54000 | 52500 | 17.1 | 11.7 | 8.2 | 1.7 | 95 | 76 | 212391570
AMERICAN STANDARD | 4A6V7X60A1 | 4PX*CU60BS3 | S8V2C100M5PCA | 54000 | 52500 | 17.1 | 11.7 | 8.2 | 1.7 | 95 | 76 | 212391569
TRANE | 4TWV7X60A1 | 4TXCC009DS3 | S8V2C100M5PDA | 54000 | 52500 | 17.1 | 11.7 | 8.2 | 1.7 | 95 | 76 | 212391561
TRANE | 4TWV7X60A1 | 4TXCC009DS3 | S8V2C100M5PCA | 54000 | 52500 | 17.1 | 11.7 | 8.2 | 1.7 | 95 | 76 | 212391560
TRANE | 4TWV7X60A1 | 4PX*CU60BS3 | S8V2C100M5PDA | 54000 | 52500 | 17.1 | 11.7 | 8.2 | 1.7 | 95 | 76 | 212391557
TRANE | 4TWV7X60A1 | 4PX*CU60BS3 | S8V2C100M5PCA | 54000 | 52500 | 17.1 | 11.7 | 8.2 | 1.7 | 95 | 76 | 212391556
AMERICAN STANDARD | 4A6V7X48A1 | TAMXB0C42V41 |  | 45500 | 40000 | 17.1 | 11.7 | 8.5 | 1.7 | 88 | 70 | 212391554
AMERISTAR | A5HP5030A1 | 5TXCB004AS3+TSTAT | A951X040BU3SA | 27200 | 25800 | 15.2 | 11.7 | 7.8 | 2 | 67 | 52 | 214296325
RUNTRU | A5HP5030A1 | 5TXCB004AS3+TSTAT | A951X040BU3SA | 27200 | 25800 | 15.2 | 11.7 | 7.8 | 2 | 67 | 52 | 214296324
AMERISTAR | A5HP5030A1 | 5TXCB004AS3+TSTAT | A951X060BU4SA | 26800 | 25400 | 15.2 | 11.7 | 7.8 | 2 | 68 | 53 | 214296323
RUNTRU | A5HP5030A1 | 5TXCB004AS3+TSTAT | A951X060BU4SA | 26800 | 25400 | 15.2 | 11.7 | 7.8 | 2 | 68 | 53 | 214296322
AMERISTAR | A5HP5030A1 | 5TXCB004AS3+TSTAT | A951X080BU4SA | 26800 | 25200 | 15.2 | 11.7 | 7.8 | 2 | 69 | 54 | 214296321
RUNTRU | A5HP5030A1 | 5TXCB004AS3+TSTAT | A951X080BU4SA | 26800 | 25200 | 15.2 | 11.7 | 7.8 | 2 | 69 | 54 | 214296320
AMERISTAR | A5HP5030A1 | 5TXCB004AS3+TSTAT | A952V040BU3SA | 26800 | 25400 | 15.2 | 11.7 | 7.8 | 2 | 68 | 53 | 214296319
RUNTRU | A5HP5030A1 | 5TXCB004AS3+TSTAT | A952V040BU3SA | 26800 | 25400 | 15.2 | 11.7 | 7.8 | 2 | 68 | 53 | 214296318
AMERISTAR | A5HP5030A1 | 5TXCB004AS3+TSTAT | A952V040BU3SB | 26800 | 25400 | 15.2 | 11.7 | 7.8 | 2 | 69 | 53 | 214296317
RUNTRU | A5HP5030A1 | 5TXCB004AS3+TSTAT | A952V040BU3SB | 26800 | 25400 | 15.2 | 11.7 | 7.8 | 2 | 69 | 53 | 214296316
AMERISTAR | A5HP5030A1 | 5TXCB004AS3+TSTAT | A952V060BU4SA | 27000 | 25400 | 15.2 | 12 | 7.8 | 2 | 68 | 53 | 214296315
RUNTRU | A5HP5030A1 | 5TXCB004AS3+TSTAT | A952V060BU4SA | 27000 | 25400 | 15.2 | 12 | 7.8 | 2 | 68 | 53 | 214296314
AMERISTAR | A5HP5030A1 | 5TXCB004AS3+TSTAT | A952V060BU4SB | 27000 | 25400 | 15.2 | 11.7 | 7.8 | 2 | 69 | 53 | 214296313
RUNTRU | A5HP5030A1 | 5TXCB004AS3+TSTAT | A952V060BU4SB | 27000 | 25400 | 15.2 | 11.7 | 7.8 | 2 | 69 | 53 | 214296312
AMERISTAR | A5HP5030A1 | 5TXCB004AS3+TSTAT | A952V080BU4SA | 27200 | 25800 | 15.2 | 11.7 | 7.8 | 2 | 67 | 52 | 214296311
RUNTRU | A5HP5030A1 | 5TXCB004AS3+TSTAT | A952V080BU4SA | 27200 | 25800 | 15.2 | 11.7 | 7.8 | 2 | 67 | 52 | 214296310
AMERISTAR | A5HP5030A1 | 5TXCB004AS3+TSTAT | L8V1B080U4VSB | 27400 | 26000 | 15.2 | 11.7 | 7.8 | 2 | 67 | 53 | 214296305
RUNTRU | A5HP5030A1 | 5TXCB004AS3+TSTAT | L8V1B080U4VSB | 27400 | 26000 | 15.2 | 11.7 | 7.8 | 2 | 67 | 53 | 214296304
AMERISTAR | A5HP5030A1 | 5TXCB004AS3+TSTAT | A801X060BM4SD | 27000 | 25400 | 15.2 | 11.7 | 7.8 | 2 | 69 | 53 | 214296295
RUNTRU | A5HP5030A1 | 5TXCB004AS3+TSTAT | A801X060BM4SD | 27000 | 25400 | 15.2 | 11.7 | 7.8 | 2 | 69 | 53 | 214296294
AMERISTAR | A5HP5030A1 | 5TXCB004AS3+TSTAT | A801X080BM4SD | 27400 | 26000 | 15.2 | 11.7 | 7.8 | 2 | 67 | 52 | 214296285
RUNTRU | A5HP5030A1 | 5TXCB004AS3+TSTAT | A801X080BM4SD | 27400 | 26000 | 15.2 | 11.7 | 7.8 | 2 | 67 | 52 | 214296284
AMERISTAR | A5HP5030A1 | 5TXCB004AS3+TSTAT | A801X060BM4TD | 27000 | 25400 | 15.2 | 11.7 | 7.8 | 2 | 69 | 53 | 214296283
RUNTRU | A5HP5030A1 | 5TXCB004AS3+TSTAT | A801X060BM4TD | 27000 | 25400 | 15.2 | 11.7 | 7.8 | 2 | 69 | 53 | 214296282
AMERISTAR | A5HP5024A1 | 5TXCB006AS3+TSTAT | L8V1B080U4VSB | 24000 | 21600 | 16 | 12 | 7.8 | 2.1 | 68 | 53 | 214296255
RUNTRU | A5HP5024A1 | 5TXCB006AS3+TSTAT | L8V1B080U4VSB | 24000 | 21600 | 16 | 12 | 7.8 | 2.1 | 68 | 53 | 214296254
AMERISTAR | A5HP5024A1 | 5TXCB006AS3+TSTAT | L8V1A060U3VSB | 23200 | 21000 | 16 | 12 | 7.8 | 2 | 68 | 53 | 214296253
RUNTRU | A5HP5024A1 | 5TXCB006AS3+TSTAT | L8V1A060U3VSB | 23200 | 21000 | 16 | 12 | 7.8 | 2 | 68 | 53 | 214296252
AMERISTAR | A5HP5024A1 | 5TXCB006AS3+TSTAT | L8V1A040U3VSB | 23200 | 21000 | 16 | 12 | 7.8 | 2 | 68 | 53 | 214296251
RUNTRU | A5HP5024A1 | 5TXCB006AS3+TSTAT | L8V1A040U3VSB | 23200 | 21000 | 16 | 12 | 7.8 | 2 | 68 | 53 | 214296250
AMERISTAR | A4HP5036D1 | 4PX*BU48BS3+P0V0B000M40SC |  | 35000 | 31800 | 15.2 | 12 | 7.8 | 2.26 | 67 | 54 | 212060809
RUNTRU | A4HP5036D1 | 4PX*BU48BS3+P0V0B000M40SC |  | 35000 | 31800 | 15.2 | 12 | 7.8 | 2.26 | 67 | 54 | 212060807
AMERISTAR | A4HP5036D1 | 4PX*BU42BS3+P0V0A000M30SC |  | 33000 | 31400 | 15.2 | 12 | 7.8 | 2.18 | 68 | 54 | 212060804
RUNTRU | A4HP5036D1 | 4PX*BU42BS3+P0V0A000M30SC |  | 33000 | 31400 | 15.2 | 12 | 7.8 | 2.18 | 68 | 54 | 212060802
AMERISTAR | A4HP5036D1 | 4PX*BU42BS3+P0V0B000M40SC |  | 34800 | 32200 | 15.2 | 12 | 7.8 | 2.25 | 67 | 53 | 212060799
RUNTRU | A4HP5036D1 | 4PX*BU42BS3+P0V0B000M40SC |  | 34800 | 32200 | 15.2 | 12 | 7.8 | 2.25 | 67 | 53 | 212060797
AMERICAN STANDARD | 4A6H5036N1 | 4TXCD008DS3 | S8V2D120M5PDB | 35200 | 31800 | 15.2 | 12 | 7.8 | 2.2 | 68 | 54 | 213911940
TRANE | 4TWR5036N1 | 4TXCD008DS3 | S8V2D120M5PDB | 35200 | 31800 | 15.2 | 12 | 7.8 | 2.2 | 68 | 54 | 213911939
AMERICAN STANDARD | 4A6H5036N1 | 4TXCD008DS3 | S8V2D120M5PCB | 35200 | 31800 | 15.2 | 12 | 7.8 | 2.2 | 68 | 54 | 213911938
TRANE | 4TWR5036N1 | 4TXCD008DS3 | S8V2D120M5PCB | 35200 | 31800 | 15.2 | 12 | 7.8 | 2.2 | 68 | 54 | 213911937
AMERICAN STANDARD | 4A6H5036N1 | 4TXCC009DS3 | S8V2C100M5PCB | 35200 | 31400 | 15.2 | 12 | 7.8 | 2.2 | 68 | 54 | 213911936
TRANE | 4TWR5036N1 | 4TXCC009DS3 | S8V2C100M5PCB | 35200 | 31400 | 15.2 | 12 | 7.8 | 2.2 | 68 | 54 | 213911935
AMERICAN STANDARD | 4A6H5036N1 | 4TXCC009DS3 | S8V2C080M5PCB | 35400 | 31600 | 15.2 | 12 | 7.8 | 2.2 | 68 | 54 | 213911934
TRANE | 4TWR5036N1 | 4TXCC009DS3 | S8V2C080M5PCB | 35400 | 31600 | 15.2 | 12 | 7.8 | 2.2 | 68 | 54 | 213911933
AMERICAN STANDARD | 4A6H5036N1 | 4TXCC007DS3 | S8V2C100M5PCB | 34800 | 31800 | 15.2 | 12 | 7.8 | 2.2 | 68 | 54 | 213911932
TRANE | 4TWR5036N1 | 4TXCC007DS3 | S8V2C100M5PCB | 34800 | 31800 | 15.2 | 12 | 7.8 | 2.2 | 68 | 54 | 213911931
AMERICAN STANDARD | 4A6H5036N1 | 4TXCC007DS3 | S8V2C080M5PDB | 35000 | 31800 | 15.2 | 12 | 7.8 | 2.2 | 68 | 54 | 213911930
TRANE | 4TWR5036N1 | 4TXCC007DS3 | S8V2C080M5PDB | 35000 | 31800 | 15.2 | 12 | 7.8 | 2.2 | 68 | 54 | 213911929
AMERICAN STANDARD | 4A6H5036N1 | 4TXCC007DS3 | S8V2C100M5PDB | 34800 | 31800 | 15.2 | 12 | 7.8 | 2.2 | 68 | 54 | 213911928
TRANE | 4TWR5036N1 | 4TXCC007DS3 | S8V2C100M5PDB | 34800 | 31800 | 15.2 | 12 | 7.8 | 2.2 | 68 | 54 | 213911927
AMERICAN STANDARD | 4A6H5036N1 | 4TXCC007DS3 | S8V2C080M5PCB | 35000 | 31800 | 15.2 | 12 | 7.8 | 2.2 | 68 | 54 | 213911926
TRANE | 4TWR5036N1 | 4TXCC007DS3 | S8V2C080M5PCB | 35000 | 31800 | 15.2 | 12 | 7.8 | 2.2 | 68 | 54 | 213911925
AMERICAN STANDARD | 4A6H5036N1 | 4TXCB006DS3 | S8V2B080M4PCB | 34400 | 31400 | 15.2 | 12 | 7.8 | 2.2 | 68 | 54 | 213911916
TRANE | 4TWR5036N1 | 4TXCB006DS3 | S8V2B080M4PCB | 34400 | 31400 | 15.2 | 12 | 7.8 | 2.2 | 68 | 54 | 213911915
AMERICAN STANDARD | 4A6H5036N1 | 4TXCB006DS3 | S8V2B080M4PDB | 34400 | 31400 | 15.2 | 12 | 7.8 | 2.2 | 68 | 54 | 213911914
TRANE | 4TWR5036N1 | 4TXCB006DS3 | S8V2B080M4PDB | 34400 | 31400 | 15.2 | 12 | 7.8 | 2.2 | 68 | 54 | 213911913
AMERICAN STANDARD | 4A6H5036N1 | 4TXCB006DS3 | S8V2B060M4PCB | 34200 | 31400 | 15.2 | 12 | 7.8 | 2.2 | 68 | 54 | 213911910
TRANE | 4TWR5036N1 | 4TXCB006DS3 | S8V2B060M4PCB | 34200 | 31400 | 15.2 | 12 | 7.8 | 2.2 | 68 | 54 | 213911909
AMERICAN STANDARD | 4A6H5036N1 | 4TXCB006DS3 | S8V2B060M4PDB | 34200 | 31400 | 15.2 | 12 | 7.8 | 2.2 | 68 | 54 | 213911908
TRANE | 4TWR5036N1 | 4TXCB006DS3 | S8V2B060M4PDB | 34200 | 31400 | 15.2 | 12 | 7.8 | 2.2 | 68 | 54 | 213911907
AMERICAN STANDARD | 4A6H5036N1 | 4PX*DU48BS3 | S8V2D120M5PCB | 35200 | 31800 | 15.2 | 12 | 7.8 | 2.2 | 68 | 54 | 213911888
TRANE | 4TWR5036N1 | 4PX*DU48BS3 | S8V2D120M5PCB | 35200 | 31800 | 15.2 | 12 | 7.8 | 2.2 | 68 | 54 | 213911887
AMERISTAR | A4HP5024D1 | 4PX*BU42BS3 | A952V060BU4SB | 24200 | 22000 | 16 | 12 | 7.8 | 2.1 | 65 | 50 | 213909933
RUNTRU | A4HP5024D1 | 4PX*BU42BS3 | A952V060BU4SB | 24200 | 22000 | 16 | 12 | 7.8 | 2.1 | 65 | 50 | 213909931
TRANE | 4TWX8036C1 | 4TXCC009DS3+P0V0C000M50SC |  | 38000 | 34000 | 16 | 12 | 7.8 | 2.1 | 63 | 47 | 212060429
TRANE | 4TWX8036C1 | 4TXCC007DS3+P0V0C000M50SC |  | 37200 | 34200 | 16 | 12 | 7.8 | 2.07 | 63 | 47 | 212060426
TRANE | 4TWX8036C1 | 4PX*CU60BS3+P0V0C000M50SC |  | 38000 | 34000 | 16 | 12 | 7.8 | 2.1 | 63 | 47 | 212060421
TRANE | 4TWX8036C1 | 4PX*CU48BS3+P0V0C000M50SC |  | 37200 | 34200 | 16 | 12 | 7.8 | 2.07 | 63 | 47 | 212060419
TRANE | 4TWX8036C1 | 4PX*CU42BS3+P0V0C000M50SC |  | 37600 | 34800 | 16 | 12 | 7.8 | 2.04 | 63 | 47 | 212060416
AMERICAN STANDARD | 4A6H5036N1 | 4PX*DU48BS3 | S8V2D120M5PDB | 35200 | 31800 | 15.2 | 12 | 7.8 | 2.2 | 68 | 54 | 213911886
TRANE | 4TWR5036N1 | 4PX*DU48BS3 | S8V2D120M5PDB | 35200 | 31800 | 15.2 | 12 | 7.8 | 2.2 | 68 | 54 | 213911885
AMERICAN STANDARD | 4A6H5036N1 | 4PX*DD60BS3 | S8V2D120M5PCB | 34800 | 31400 | 15.2 | 12 | 7.8 | 2.2 | 68 | 54 | 213911884
TRANE | 4TWR5036N1 | 4PX*DD60BS3 | S8V2D120M5PCB | 34800 | 31400 | 15.2 | 12 | 7.8 | 2.2 | 68 | 54 | 213911883
AMERICAN STANDARD | 4A6H5036N1 | 4PX*CU48BS3 | S8V2C100M5PCB | 34800 | 31800 | 15.2 | 12 | 7.8 | 2.2 | 68 | 54 | 213911882
TRANE | 4TWR5036N1 | 4PX*CU48BS3 | S8V2C100M5PCB | 34800 | 31800 | 15.2 | 12 | 7.8 | 2.2 | 68 | 54 | 213911881
AMERICAN STANDARD | 4A6H5036N1 | 4PX*CU48BS3 | S8V2C100M5PDB | 34800 | 31800 | 15.2 | 12 | 7.8 | 2.2 | 68 | 54 | 213911880
TRANE | 4TWR5036N1 | 4PX*CU48BS3 | S8V2C100M5PDB | 34800 | 31800 | 15.2 | 12 | 7.8 | 2.2 | 68 | 54 | 213911879
AMERICAN STANDARD | 4A6H5036N1 | 4PX*CU48BS3 | S8V2C080M5PDB | 35000 | 31800 | 15.2 | 12 | 7.8 | 2.2 | 68 | 54 | 213911878
TRANE | 4TWR5036N1 | 4PX*CU48BS3 | S8V2C080M5PDB | 35000 | 31800 | 15.2 | 12 | 7.8 | 2.2 | 68 | 54 | 213911877
AMERICAN STANDARD | 4A6H5036N1 | 4PX*CU48BS3 | S8V2C080M5PCB | 35000 | 31800 | 15.2 | 12 | 7.8 | 2.2 | 68 | 54 | 213911876
TRANE | 4TWR5036N1 | 4PX*CU48BS3 | S8V2C080M5PCB | 35000 | 31800 | 15.2 | 12 | 7.8 | 2.2 | 68 | 54 | 213911875
AMERICAN STANDARD | 4A6H5036N1 | 4PX*CU42BS3 | S8V2C100M5PDB | 34800 | 32400 | 15.2 | 12 | 7.8 | 2.2 | 67 | 53 | 213911874
TRANE | 4TWR5036N1 | 4PX*CU42BS3 | S8V2C100M5PDB | 34800 | 32400 | 15.2 | 12 | 7.8 | 2.2 | 67 | 53 | 213911873
AMERICAN STANDARD | 4A6H5036N1 | 4PX*CU42BS3 | S8V2C100M5PCB | 34800 | 32400 | 15.2 | 12 | 7.8 | 2.2 | 67 | 53 | 213911872
TRANE | 4TWR5036N1 | 4PX*CU42BS3 | S8V2C100M5PCB | 34800 | 32400 | 15.2 | 12 | 7.8 | 2.2 | 67 | 53 | 213911871
AMERICAN STANDARD | 4A6H5036N1 | 4PX*CU42BS3 | S8V2C080M5PDB | 35000 | 32400 | 15.2 | 12 | 7.8 | 2.2 | 67 | 53 | 213911870
TRANE | 4TWR5036N1 | 4PX*CU42BS3 | S8V2C080M5PDB | 35000 | 32400 | 15.2 | 12 | 7.8 | 2.2 | 67 | 53 | 213911869
AMERICAN STANDARD | 4A6H5036N1 | 4PX*CU42BS3 | S8V2C080M5PCB | 35000 | 32400 | 15.2 | 12 | 7.8 | 2.2 | 67 | 53 | 213911868
TRANE | 4TWR5036N1 | 4PX*CU42BS3 | S8V2C080M5PCB | 35000 | 32400 | 15.2 | 12 | 7.8 | 2.2 | 67 | 53 | 213911867
AMERICAN STANDARD | 4A6H6030H1 | 4PX*BU42BS3 | L8V1A040U3VSA | 27800 | 27200 | 15.2 | 12 | 7.8 | 2 | 64 | 49 | 211077047
TRANE | 4TWR6030H1 | 4PX*BU42BS3 | L8V1A040U3VSA | 27800 | 27200 | 15.2 | 12 | 7.8 | 2 | 64 | 49 | 211077048
AMERICAN STANDARD | 4A6H6030H1 | 4PX*BU48BS3 | L8V1A040U3VSA | 27800 | 26800 | 15.2 | 12 | 7.8 | 2 | 65 | 50 | 211077049
TRANE | 4TWR6030H1 | 4PX*BU48BS3 | L8V1A040U3VSA | 27800 | 26800 | 15.2 | 12 | 7.8 | 2 | 65 | 50 | 211077050
AMERICAN STANDARD | 4A6H6030H1 | 4PX*BU48BS3 | L8V1B080U4VSA | 29200 | 27200 | 15.2 | 12 | 7.8 | 2.1 | 65 | 50 | 211077051
TRANE | 4TWR6030H1 | 4PX*BU48BS3 | L8V1B080U4VSA | 29200 | 27200 | 15.2 | 12 | 7.8 | 2.1 | 65 | 50 | 211077052
AMERICAN STANDARD | 4A6H6030H1 | 4PX*BU48BS3 | L8V1A060U3VSA | 28000 | 26800 | 15.2 | 12 | 7.8 | 2 | 65 | 50 | 211077053
TRANE | 4TWR6030H1 | 4PX*BU48BS3 | L8V1A060U3VSA | 28000 | 26800 | 15.2 | 12 | 7.8 | 2 | 65 | 50 | 211077054
AMERICAN STANDARD | 4A6H6030H1 | 4TXCB006DS3 | L8V1A040U3VSA | 27800 | 26800 | 15.2 | 12 | 7.8 | 2 | 65 | 50 | 211077061
TRANE | 4TWR6030H1 | 4TXCB006DS3 | L8V1A040U3VSA | 27800 | 26800 | 15.2 | 12 | 7.8 | 2 | 65 | 50 | 211077062
AMERICAN STANDARD | 4A6H6030H1 | 4TXCB006DS3 | L8V1B080U4VSA | 29200 | 27200 | 15.2 | 12 | 7.8 | 2.1 | 65 | 50 | 211077063
TRANE | 4TWR6030H1 | 4TXCB006DS3 | L8V1B080U4VSA | 29200 | 27200 | 15.2 | 12 | 7.8 | 2.1 | 65 | 50 | 211077064
AMERICAN STANDARD | 4A6H6030H1 | 4TXCB006DS3 | L8V1A060U3VSA | 28000 | 26800 | 15.2 | 12 | 7.8 | 2 | 65 | 50 | 211077065
TRANE | 4TWR6030H1 | 4TXCB006DS3 | L8V1A060U3VSA | 28000 | 26800 | 15.2 | 12 | 7.8 | 2 | 65 | 50 | 211077066
AMERICAN STANDARD | 4A6H6036H1 | 4PX*BU42BS3 | L8V1B080U4VSA | 34600 | 32800 | 15.2 | 12 | 7.8 | 2.2 | 67 | 52 | 211077075
TRANE | 4TWR6036H1 | 4PX*BU42BS3 | L8V1B080U4VSA | 34600 | 32800 | 15.2 | 12 | 7.8 | 2.2 | 67 | 52 | 211077076
AMERICAN STANDARD | 4A6H6036H1 | 4PX*BU48BS3 | L8V1B080U4VSA | 34600 | 32200 | 15.2 | 12 | 7.8 | 2.2 | 67 | 53 | 211077079
TRANE | 4TWR6036H1 | 4PX*BU48BS3 | L8V1B080U4VSA | 34600 | 32200 | 15.2 | 12 | 7.8 | 2.2 | 67 | 53 | 211077080
AMERICAN STANDARD | 4A6H6036H1 | 4TXCB006DS3 | L8V1B080U4VSA | 34600 | 32200 | 15.2 | 12 | 7.8 | 2.2 | 67 | 53 | 211077094
TRANE | 4TWR6036H1 | 4TXCB006DS3 | L8V1B080U4VSA | 34600 | 32200 | 15.2 | 12 | 7.8 | 2.2 | 67 | 53 | 211077095
AMERICAN STANDARD | 4A6H7024A1 | 4PX*BU36BS3 | L8V1A060U3VSA | 24000 | 23200 | 16 | 12 | 7.8 | 1.9 | 64 | 47 | 211077110
TRANE | 4TWR7024A1 | 4PX*BU36BS3 | L8V1A060U3VSA | 24000 | 23200 | 16 | 12 | 7.8 | 1.9 | 64 | 47 | 211077111
AMERICAN STANDARD | 4A6H7024A1 | 4PX*BU36BS3 | L8V1B080U4VSA | 24600 | 24000 | 16 | 12 | 7.8 | 2 | 63 | 47 | 211077114
TRANE | 4TWR7024A1 | 4PX*BU36BS3 | L8V1B080U4VSA | 24600 | 24000 | 16 | 12 | 7.8 | 2 | 63 | 47 | 211077115
AMERICAN STANDARD | 4A6H7024A1 | 4PX*BU42BS3 | L8V1B080U4VSA | 25200 | 24600 | 16 | 12 | 7.8 | 2 | 63 | 46 | 211077116
TRANE | 4TWR7024A1 | 4PX*BU42BS3 | L8V1B080U4VSA | 25200 | 24600 | 16 | 12 | 7.8 | 2 | 63 | 46 | 211077117
AMERICAN STANDARD | 4A6H7024A1 | 4PX*BU42BS3 | L8V1A060U3VSA | 24400 | 23800 | 16 | 12 | 7.8 | 1.9 | 63 | 46 | 211077118
TRANE | 4TWR7024A1 | 4PX*BU42BS3 | L8V1A060U3VSA | 24400 | 23800 | 16 | 12 | 7.8 | 1.9 | 63 | 46 | 211077119
AMERICAN STANDARD | 4A6H7024A1 | 4PX*BU42BS3 | L8V1A040U3VSA | 24400 | 23800 | 16 | 12 | 7.8 | 1.9 | 63 | 47 | 211077120
TRANE | 4TWR7024A1 | 4PX*BU42BS3 | L8V1A040U3VSA | 24400 | 23800 | 16 | 12 | 7.8 | 1.9 | 63 | 47 | 211077121
AMERICAN STANDARD | 4A6H7024A1 | 4TXCB004DS3 | L8V1B080U4VSA | 24600 | 24000 | 16 | 12 | 7.8 | 2 | 63 | 47 | 211077122
TRANE | 4TWR7024A1 | 4TXCB004DS3 | L8V1B080U4VSA | 24600 | 24000 | 16 | 12 | 7.8 | 2 | 63 | 47 | 211077123
AMERICAN STANDARD | 4A6H7024A1 | 4TXCB004DS3 | L8V1A060U3VSA | 24000 | 23400 | 16 | 12 | 7.8 | 1.9 | 63 | 47 | 211077124
TRANE | 4TWR7024A1 | 4TXCB004DS3 | L8V1A060U3VSA | 24000 | 23400 | 16 | 12 | 7.8 | 1.9 | 63 | 47 | 211077125
AMERICAN STANDARD | 4A6H7024A1 | 4TXCB006DS3 | L8V1B080U4VSA | 25200 | 24400 | 16 | 12 | 7.8 | 2 | 63 | 47 | 211077128
TRANE | 4TWR7024A1 | 4TXCB006DS3 | L8V1B080U4VSA | 25200 | 24400 | 16 | 12 | 7.8 | 2 | 63 | 47 | 211077129
AMERICAN STANDARD | 4A6H7024A1 | 4TXCB006DS3 | L8V1A060U3VSA | 24600 | 23600 | 16 | 12 | 7.8 | 2 | 63 | 47 | 211077130
TRANE | 4TWR7024A1 | 4TXCB006DS3 | L8V1A060U3VSA | 24600 | 23600 | 16 | 12 | 7.8 | 2 | 63 | 47 | 211077132
AMERICAN STANDARD | 4A6H7024A1 | 4TXCB006DS3 | L8V1A040U3VSA | 24400 | 23600 | 16 | 12 | 7.8 | 1.9 | 63 | 47 | 211077133
TRANE | 4TWR7024A1 | 4TXCB006DS3 | L8V1A040U3VSA | 24400 | 23600 | 16 | 12 | 7.8 | 1.9 | 63 | 47 | 211077134
AMERICAN STANDARD | 4A6H7024A1 | 4PX*BU36BS3 | S8X1B060M4PTC | 24400 | 23800 | 16 | 12 | 7.8 | 2.03 | 63 | 47 | 211287757
TRANE | 4TWR7024A1 | 4PX*BU36BS3 | S8X1B060M4PTC | 24400 | 23800 | 16 | 12 | 7.8 | 2.03 | 63 | 47 | 211287758
AMERICAN STANDARD | 4A6H7024A1 | 4PX*BU42BS3 | *UD2B060ACV3 | 24800 | 24400 | 16 | 12 | 7.8 | 2.04 | 62 | 45 | 211287761
TRANE | 4TWR7024A1 | 4PX*BU42BS3 | *UD2B060ACV3 | 24800 | 24400 | 16 | 12 | 7.8 | 2.04 | 62 | 45 | 211287762
AMERICAN STANDARD | 4A6H7024A1 | 4PX*BU42BS3 | *UD2B080ACV3 | 24800 | 24400 | 16 | 12 | 7.8 | 2.04 | 62 | 46 | 211287763
TRANE | 4TWR7024A1 | 4PX*BU42BS3 | *UD2B080ACV3 | 24800 | 24400 | 16 | 12 | 7.8 | 2.04 | 62 | 46 | 211287764
AMERICAN STANDARD | 4A6H7024A1 | 4PX*BU42BS3 | *UHMB060ACV3 | 25200 | 24400 | 16 | 12 | 7.8 | 2.05 | 62 | 46 | 211287765
TRANE | 4TWR7024A1 | 4PX*BU42BS3 | *UHMB060ACV3 | 25200 | 24400 | 16 | 12 | 7.8 | 2.05 | 62 | 46 | 211287766
AMERICAN STANDARD | 4A6H7024A1 | 4PX*BU42BS3 | *UHMB080ACV3 | 25600 | 24600 | 16 | 12 | 7.8 | 2.06 | 62 | 46 | 211287767
TRANE | 4TWR7024A1 | 4PX*BU42BS3 | *UHMB080ACV3 | 25600 | 24600 | 16 | 12 | 7.8 | 2.06 | 62 | 46 | 211287768
AMERICAN STANDARD | 4A6H7024A1 | 4PX*BU42BS3 | S9X2B060U4PSB | 25200 | 24600 | 16 | 12 | 7.8 | 2.03 | 62 | 46 | 211287769
TRANE | 4TWR7024A1 | 4PX*BU42BS3 | S9X2B060U4PSB | 25200 | 24600 | 16 | 12 | 7.8 | 2.03 | 62 | 46 | 211287770
AMERICAN STANDARD | 4A6H7024A1 | 4PX*BU42BS3 | S9X2B080U4PSB | 25400 | 24600 | 16 | 12 | 7.8 | 2.04 | 62 | 46 | 211287771
TRANE | 4TWR7024A1 | 4PX*BU42BS3 | S9X2B080U4PSB | 25400 | 24600 | 16 | 12 | 7.8 | 2.04 | 62 | 46 | 211287772
AMERICAN STANDARD | 4A6H7024A1 | 4PX*BU42BS3 | S9X2B060D3PSB | 23200 | 23200 | 15.2 | 11.7 | 7.8 | 2.01 | 64 | 49 | 211287777
TRANE | 4TWR7024A1 | 4PX*BU42BS3 | S9X2B060D3PSB | 23200 | 23200 | 15.2 | 11.7 | 7.8 | 2.01 | 64 | 49 | 211287778
AMERICAN STANDARD | 4A6H7024A1 | 4PX*BU42BS3 | S9X1B040U3PSB | 25200 | 24600 | 16 | 12 | 7.8 | 2.03 | 62 | 46 | 211287785
TRANE | 4TWR7024A1 | 4PX*BU42BS3 | S9X1B040U3PSB | 25200 | 24600 | 16 | 12 | 7.8 | 2.03 | 62 | 46 | 211287786
AMERICAN STANDARD | 4A6H7024A1 | 4PX*BU42BS3 | S9X1B060U4PSB | 25200 | 24600 | 16 | 12 | 7.8 | 2.03 | 62 | 46 | 211287787
TRANE | 4TWR7024A1 | 4PX*BU42BS3 | S9X1B060U4PSB | 25200 | 24600 | 16 | 12 | 7.8 | 2.03 | 62 | 46 | 211287788
AMERICAN STANDARD | 4A6H7024A1 | 4PX*BU42BS3 | S9X1B080U4PSB | 25400 | 24600 | 16 | 12 | 7.8 | 2.04 | 62 | 46 | 211287789
TRANE | 4TWR7024A1 | 4PX*BU42BS3 | S9X1B080U4PSB | 25400 | 24600 | 16 | 12 | 7.8 | 2.04 | 62 | 46 | 211287790
AMERICAN STANDARD | 4A6H7024A1 | 4PX*BU42BS3 | S9X2B040U3PSB | 25200 | 24600 | 16 | 12 | 7.8 | 2.03 | 62 | 46 | 211287791
TRANE | 4TWR7024A1 | 4PX*BU42BS3 | S9X2B040U3PSB | 25200 | 24600 | 16 | 12 | 7.8 | 2.03 | 62 | 46 | 211287792
AMERICAN STANDARD | 4A6H7024A1 | 4PX*BU48BS3 | *UD2B080ACV3 | 25000 | 24000 | 16 | 12 | 7.8 | 2.08 | 63 | 47 | 211287793
TRANE | 4TWR7024A1 | 4PX*BU48BS3 | *UD2B080ACV3 | 25000 | 24000 | 16 | 12 | 7.8 | 2.08 | 63 | 47 | 211287794
AMERICAN STANDARD | 4A6H7024A1 | 4PX*BU48BS3 | S8V2A040M3PDA | 24600 | 23600 | 16 | 12 | 7.8 | 2 | 63 | 47 | 211287797
TRANE | 4TWR7024A1 | 4PX*BU48BS3 | S8V2A040M3PDA | 24600 | 23600 | 16 | 12 | 7.8 | 2 | 63 | 47 | 211287798
AMERICAN STANDARD | 4A6H7024A1 | 4PX*BU48BS3 | L8V1B080U4VSA | 25200 | 24400 | 16 | 12 | 7.8 | 2.07 | 63 | 47 | 211287801
TRANE | 4TWR7024A1 | 4PX*BU48BS3 | L8V1B080U4VSA | 25200 | 24400 | 16 | 12 | 7.8 | 2.07 | 63 | 47 | 211287802
AMERICAN STANDARD | 4A6H7024A1 | 4PX*BU48BS3 | L8V1A060U3VSA | 24600 | 23600 | 16 | 12 | 7.8 | 2 | 63 | 47 | 211287803
TRANE | 4TWR7024A1 | 4PX*BU48BS3 | L8V1A060U3VSA | 24600 | 23600 | 16 | 12 | 7.8 | 2 | 63 | 47 | 211287804
AMERICAN STANDARD | 4A6H7024A1 | 4PX*BU48BS3 | L8V1A040U3VSA | 24400 | 23600 | 16 | 12 | 7.8 | 1.99 | 63 | 47 | 211287805
TRANE | 4TWR7024A1 | 4PX*BU48BS3 | L8V1A040U3VSA | 24400 | 23600 | 16 | 12 | 7.8 | 1.99 | 63 | 47 | 211287806
AMERICAN STANDARD | 4A6H7024A1 | 4PX*BU48BS3 | *DHMB080ACV3 | 23600 | 23400 | 15.2 | 12 | 7.8 | 2.01 | 64 | 48 | 211287807
TRANE | 4TWR7024A1 | 4PX*BU48BS3 | *DHMB080ACV3 | 23600 | 23400 | 15.2 | 12 | 7.8 | 2.01 | 64 | 48 | 211287808
AMERICAN STANDARD | 4A6H7024A1 | 4PX*BU48BS3 | *UD2B060ACV3 | 25000 | 24000 | 16 | 12 | 7.8 | 2.09 | 63 | 47 | 211287809
TRANE | 4TWR7024A1 | 4PX*BU48BS3 | *UD2B060ACV3 | 25000 | 24000 | 16 | 12 | 7.8 | 2.09 | 63 | 47 | 211287810
AMERICAN STANDARD | 4A6H7024A1 | 4PX*BU48BS3 | *DHMB060BCV3 | 23600 | 23400 | 15.2 | 12 | 7.8 | 2 | 64 | 48 | 211287813
TRANE | 4TWR7024A1 | 4PX*BU48BS3 | *DHMB060BCV3 | 23600 | 23400 | 15.2 | 12 | 7.8 | 2 | 64 | 48 | 211287814
AMERICAN STANDARD | 4A6H7024A1 | 4PX*BU48BS3 | S8V2B060M4PDA | 25200 | 24200 | 16 | 12 | 7.8 | 2.08 | 63 | 47 | 211287815
TRANE | 4TWR7024A1 | 4PX*BU48BS3 | S8V2B060M4PDA | 25200 | 24200 | 16 | 12 | 7.8 | 2.08 | 63 | 47 | 211287816
AMERICAN STANDARD | 4A6H7024A1 | 4PX*BU48BS3 | S8V2B080M4PDA | 25400 | 24400 | 16 | 12 | 7.8 | 2.08 | 63 | 47 | 211287817
TRANE | 4TWR7024A1 | 4PX*BU48BS3 | S8V2B080M4PDA | 25400 | 24400 | 16 | 12 | 7.8 | 2.08 | 63 | 47 | 211287818
AMERICAN STANDARD | 4A6H7024A1 | 4PX*CD60BS3 | *DHMC100ACV4 | 25400 | 23800 | 16 | 12 | 7.8 | 2.08 | 63 | 47 | 211287823
TRANE | 4TWR7024A1 | 4PX*CD60BS3 | *DHMC100ACV4 | 25400 | 23800 | 16 | 12 | 7.8 | 2.08 | 63 | 47 | 211287824
AMERICAN STANDARD | 4A6H7024A1 | 4PX*CD60BS3+HORIZ-RT | *UD2C080ACV4 | 25000 | 23600 | 16 | 12 | 7.8 | 2.08 | 63 | 47 | 211287825
TRANE | 4TWR7024A1 | 4PX*CD60BS3+HORIZ-RT | *UD2C080ACV4 | 25000 | 23600 | 16 | 12 | 7.8 | 2.08 | 63 | 47 | 211287826
AMERICAN STANDARD | 4A6H7024A1 | 4PX*CU36BS3 | *UHMC100ACV4 | 25000 | 23800 | 16 | 12 | 7.8 | 2.09 | 63 | 47 | 211287827
TRANE | 4TWR7024A1 | 4PX*CU36BS3 | *UHMC100ACV4 | 25000 | 23800 | 16 | 12 | 7.8 | 2.09 | 63 | 47 | 211287828
AMERICAN STANDARD | 4A6H7024A1 | 4PX*CU36BS3 | *UD2C080ACV4 | 25000 | 24000 | 16 | 12 | 7.8 | 2.05 | 63 | 47 | 211287829
TRANE | 4TWR7024A1 | 4PX*CU36BS3 | *UD2C080ACV4 | 25000 | 24000 | 16 | 12 | 7.8 | 2.05 | 63 | 47 | 211287830
AMERICAN STANDARD | 4A6H7024A1 | 4PX*CU42BS3 | *UD2C080ACV4 | 24600 | 24200 | 16 | 12 | 7.8 | 2.05 | 62 | 46 | 211287833
TRANE | 4TWR7024A1 | 4PX*CU42BS3 | *UD2C080ACV4 | 24600 | 24200 | 16 | 12 | 7.8 | 2.05 | 62 | 46 | 211287834
TRANE | 4TWV8X36A1 | 4PX*CD42BS3+HORIZ-RT | *UD2C100ACV5 | 35600 | 30800 | 18 | 12 | 8 | 1.76 | 84 | 66 | 211289053
TRANE | 4TWV8X36A1 | 4PX*CD36BS3+HORIZ-RT | *UD2C100ACV5 | 34400 | 32200 | 18 | 12 | 7.8 | 1.67 | 83 | 64 | 211289052
TRANE | 4TWV0X36A1 | 4PX*CD36BS3+HORIZ-RT | *UD2C100ACV5 | 34600 | 33000 | 20 | 12 | 8.1 | 1.65 | 82 | 62 | 211289037
TRANE | 4TWX5036N1 | TEM8B0C60V51+TDR |  | 36200 | 31200 | 16 | 12.6 | 8 | 2.34 | 69 | 55 | 211309415
AMERICAN STANDARD | 4A6H7024A1 | 4TXCB006DS3+P0V0A000M30SC |  | 24400 | 23600 | 16 | 12 | 7.8 | 2.01 | 63 | 47 | 211302835
AMERICAN STANDARD | 4A6H7024A1 | 4TXCB006DS3+P0V0B000M40SC |  | 24800 | 24000 | 16 | 12 | 7.8 | 2.09 | 63 | 47 | 211302833
AMERICAN STANDARD | 4A6H7024A1 | 4PX*BU48BS3+P0V0A000M30SC |  | 24400 | 23600 | 16 | 12 | 7.8 | 2.01 | 63 | 47 | 211302831
AMERICAN STANDARD | 4A6H7024A1 | 4PX*BU36BS3+P0V0B000M40SC |  | 25000 | 24000 | 16 | 12 | 7.8 | 2.06 | 63 | 47 | 211302827
AMERICAN STANDARD | 4A6H7036B1 | 4PX*CU48BS3+P0V0C000M50SC |  | 36000 | 34000 | 15.5 | 12 | 7.8 | 2.07 | 65 | 49 | 211302818
AMERICAN STANDARD | 4A6H6048H1 | 4TXCD010DS3+P0V0C000M50SC |  | 45500 | 44000 | 15.2 | 12 | 7.8 | 2.08 | 65 | 49 | 211302779
AMERICAN STANDARD | 4A6H6048H1 | 4TXCD010DS3+P0V0D000M50SC |  | 47000 | 44500 | 15.2 | 12 | 7.8 | 2.12 | 65 | 49 | 211302775
AMERICAN STANDARD | 4A6H6048H1 | 4PX*DU60BS3+P0V0C000M50SC |  | 45500 | 44000 | 15.2 | 12 | 7.8 | 2.08 | 65 | 49 | 211302762
AMERICAN STANDARD | 4A6H6048H1 | 4PX*DU60BS3+P0V0D000M50SC |  | 47000 | 44500 | 15.2 | 12 | 7.8 | 2.12 | 65 | 49 | 211302758
AMERICAN STANDARD | 4A6H6048H1 | 4PX*CU60BS3+P0V0C000M50SC |  | 47000 | 44500 | 15.2 | 12 | 7.8 | 2.11 | 65 | 49 | 211302734
AMERICAN STANDARD | 4A6H6036N1 | 4TXCC009DS3 | L8V1C100U5VSB | 37600 | 33800 | 16 | 12 | 7.8 | 2 | 63 | 48 | 212624997
TRANE | 4TWR6036N1 | 4TXCC009DS3 | L8V1C100U5VSB | 37600 | 33800 | 16 | 12 | 7.8 | 2 | 63 | 48 | 212624995
AMERICAN STANDARD | 4A6H6036N1 | 4TXCC007DS3 | L8V1C100U5VSB | 37000 | 34200 | 16 | 12 | 7.8 | 2 | 64 | 48 | 212624994
TRANE | 4TWR6036N1 | 4TXCC007DS3 | L8V1C100U5VSB | 37000 | 34200 | 16 | 12 | 7.8 | 2 | 64 | 48 | 212624992
AMERICAN STANDARD | 4A6H6036N1 | 4TXCB006DS3+P0V0B000M40SD |  | 37400 | 34400 | 16 | 12 | 7.8 | 2 | 63 | 47 | 212624977
TRANE | 4TWR6036N1 | 4TXCB006DS3+P0V0B000M40SD |  | 37400 | 34400 | 16 | 12 | 7.8 | 2 | 63 | 47 | 212624975
TRANE | 4TWR6030H1 | 4PX*BU48BS3+P0V0B000M40SD |  | 29800 | 27400 | 15.2 | 12 | 7.8 | 2.1 | 65 | 49 | 212630245
AMERICAN STANDARD | 4A6H6030H1 | 4PX*BU48BS3+P0V0B000M40SD |  | 29800 | 27400 | 15.2 | 12 | 7.8 | 2.1 | 65 | 49 | 212630244
TRANE | 4TWX6030H1 | 4PX*BU48BS3+P0V0B000M40SD |  | 29800 | 27400 | 15.2 | 12 | 7.8 | 2.1 | 65 | 49 | 212630243
TRANE | 4TWR6030H1 | 4PX*BU48BS3 | L8V1B080U4VSB | 29200 | 27200 | 15.2 | 12 | 7.8 | 2.1 | 65 | 50 | 212630242
TRANE | 4TWX6030H1 | 4PX*BU48BS3 | L8V1B080U4VSB | 29200 | 27200 | 15.2 | 12 | 7.8 | 2.1 | 65 | 50 | 212630240
AMERICAN STANDARD | 4A6H6030H1 | 4PX*BU48BS3 | L8V1B080U4VSB | 29200 | 27200 | 15.2 | 12 | 7.8 | 2.1 | 65 | 50 | 212630241
TRANE | 4TWR6030H1 | 4PX*BU48BS3 | L8V1A060U3VSB | 28000 | 26800 | 15.2 | 12 | 7.8 | 2 | 65 | 50 | 212630239
AMERICAN STANDARD | 4A6H6030H1 | 4PX*BU48BS3 | L8V1A060U3VSB | 28000 | 26800 | 15.2 | 12 | 7.8 | 2 | 65 | 50 | 212630238
TRANE | 4TWX6030H1 | 4PX*BU48BS3 | L8V1A060U3VSB | 28000 | 26800 | 15.2 | 12 | 7.8 | 2 | 65 | 50 | 212630237
TRANE | 4TWR6030H1 | 4PX*BU48BS3+P0V0A000M30SD |  | 28400 | 27000 | 15.2 | 12 | 7.8 | 2 | 65 | 50 | 212630236
AMERICAN STANDARD | 4A6H6030H1 | 4PX*BU48BS3+P0V0A000M30SD |  | 28400 | 27000 | 15.2 | 12 | 7.8 | 2 | 65 | 50 | 212630235
TRANE | 4TWX6030H1 | 4PX*BU48BS3+P0V0A000M30SD |  | 28400 | 27000 | 15.2 | 12 | 7.8 | 2 | 65 | 50 | 212630234
TRANE | 4TWR6030H1 | 4PX*BU48BS3 | L8V1A040U3VSB | 27800 | 26800 | 15.2 | 12 | 7.8 | 2 | 65 | 50 | 212630233
AMERICAN STANDARD | 4A6H6030H1 | 4PX*BU48BS3 | L8V1A040U3VSB | 27800 | 26800 | 15.2 | 12 | 7.8 | 2 | 65 | 50 | 212630232
TRANE | 4TWX6030H1 | 4PX*BU48BS3 | L8V1A040U3VSB | 27800 | 26800 | 15.2 | 12 | 7.8 | 2 | 65 | 50 | 212630231
TRANE | 4TWR6030H1 | 4PX*BU42BS3+P0V0A000M30SD |  | 28400 | 27200 | 15.2 | 12 | 7.8 | 2 | 65 | 49 | 212630230
AMERICAN STANDARD | 4A6H6030H1 | 4PX*BU42BS3+P0V0A000M30SD |  | 28400 | 27200 | 15.2 | 12 | 7.8 | 2 | 65 | 49 | 212630229
TRANE | 4TWX6030H1 | 4PX*BU42BS3+P0V0A000M30SD |  | 28400 | 27200 | 15.2 | 12 | 7.8 | 2 | 65 | 49 | 212630228
TRANE | 4TWR6030H1 | 4PX*BU42BS3+P0V0B000M40SD |  | 29800 | 27800 | 15.2 | 12 | 7.8 | 2.1 | 64 | 49 | 212630227
AMERICAN STANDARD | 4A6H6030H1 | 4PX*BU42BS3+P0V0B000M40SD |  | 29800 | 27800 | 15.2 | 12 | 7.8 | 2.1 | 64 | 49 | 212630226
TRANE | 4TWX6030H1 | 4PX*BU42BS3+P0V0B000M40SD |  | 29800 | 27800 | 15.2 | 12 | 7.8 | 2.1 | 64 | 49 | 212630225
TRANE | 4TWR6030H1 | 4PX*BU42BS3 | L8V1A060U3VSB | 28000 | 27200 | 15.2 | 12 | 7.8 | 2 | 64 | 49 | 212630224
AMERICAN STANDARD | 4A6H6030H1 | 4PX*BU42BS3 | L8V1A060U3VSB | 28000 | 27200 | 15.2 | 12 | 7.8 | 2 | 64 | 49 | 212630223
TRANE | 4TWX6030H1 | 4PX*BU42BS3 | L8V1A060U3VSB | 28000 | 27200 | 15.2 | 12 | 7.8 | 2 | 64 | 49 | 212630222
TRANE | 4TWR6030H1 | 4PX*BU42BS3 | L8V1A040U3VSB | 27800 | 27200 | 15.2 | 12 | 7.8 | 2 | 64 | 49 | 212630221
AMERICAN STANDARD | 4A6H6030H1 | 4PX*BU42BS3 | L8V1A040U3VSB | 27800 | 27200 | 15.2 | 12 | 7.8 | 2 | 64 | 49 | 212630220
TRANE | 4TWX6030H1 | 4PX*BU42BS3 | L8V1A040U3VSB | 27800 | 27200 | 15.2 | 12 | 7.8 | 2 | 64 | 49 | 212630219
TRANE | 4TWR6030H1 | 4PX*BU42BS3 | L8V1B080U4VSB | 29200 | 27600 | 15.2 | 12 | 7.8 | 2 | 65 | 49 | 212630218
AMERICAN STANDARD | 4A6H6030H1 | 4PX*BU42BS3 | L8V1B080U4VSB | 29200 | 27600 | 15.2 | 12 | 7.8 | 2 | 65 | 49 | 212630217
TRANE | 4TWX6030H1 | 4PX*BU42BS3 | L8V1B080U4VSB | 29200 | 27600 | 15.2 | 12 | 7.8 | 2 | 65 | 49 | 212630216
RUNTRU | A4HP6042A1 | A4AH6V60B1C3 |  | 41000 | 39000 | 15.2 | 12 | 7.8 | 2.22 | 64 | 48 | 211287237
RUNTRU | A4HP6042A1 | A4AH5V60A1C3 |  | 41000 | 39000 | 15.2 | 12 | 7.8 | 2.22 | 64 | 48 | 211287236
RUNTRU | A4HP6042A1 | A4AH5V48A1C3 |  | 41000 | 39000 | 15.2 | 12 | 7.8 | 2.22 | 64 | 48 | 211287235
RUNTRU | A4HP6042A1 | A4AH5V42A1C3 |  | 39500 | 39000 | 15.2 | 12 | 7.8 | 2.19 | 65 | 49 | 211287234
RUNTRU | A4HP6042A1 | A4AH5V36A1C3 |  | 39500 | 39000 | 15.2 | 12 | 7.8 | 2.19 | 65 | 49 | 211287233
RUNTRU | A4HP6042A1 | A4AH5E61A1C3 |  | 41000 | 39000 | 15.2 | 12 | 7.8 | 2.2 | 64 | 48 | 211287232
RUNTRU | A4HP6042A1 | A4AH5E43A1C3 |  | 39000 | 39000 | 15.2 | 12 | 7.8 | 2.17 | 64 | 49 | 211287230
RUNTRU | A4HP6042A1 | 4TXCD010DS3 | A801X120DM5SC | 41500 | 39000 | 15.2 | 12 | 7.8 | 2.12 | 65 | 49 | 211287229
RUNTRU | A4HP6042A1 | 4TXCD010DS3 | A952V120DU5SA | 41000 | 38500 | 15.2 | 12 | 7.8 | 2.15 | 65 | 49 | 211287228
RUNTRU | A4HP6042A1 | 4TXCD008DS3 | A952V120DU5SA | 40000 | 39000 | 15.2 | 12 | 7.8 | 2.11 | 65 | 49 | 211287227
RUNTRU | A4HP6042A1 | 4TXCD008DS3 | A801X120DM5SC | 41000 | 39500 | 15.2 | 12 | 7.8 | 2.09 | 65 | 49 | 211287226
RUNTRU | A4HP6042A1 | 4TXCC009DS3 | L8V1C100U5VSA | 40500 | 38500 | 15.2 | 12 | 7.8 | 2.14 | 65 | 49 | 211287225
RUNTRU | A4HP6042A1 | 4TXCC009DS3 | A952V100CU5SA | 41000 | 39000 | 15.2 | 12 | 7.8 | 2.13 | 64 | 49 | 211287224
RUNTRU | A4HP6042A1 | 4TXCC009DS3 | A952V080CU5SA | 40000 | 38500 | 15.2 | 12 | 7.8 | 2.14 | 65 | 49 | 211287223
RUNTRU | A4HP6042A1 | 4TXCC009DS3 | A801X080CM5SC | 41000 | 39000 | 15.2 | 12 | 7.8 | 2.12 | 65 | 49 | 211287222
RUNTRU | A4HP6042A1 | 4TXCC009DS3 | A801X100CM5SC | 41000 | 39000 | 15.2 | 12 | 7.8 | 2.11 | 65 | 49 | 211287221
RUNTRU | A4HP6042A1 | 4TXCC007DS3 | L8V1C100U5VSA | 40000 | 39000 | 15.2 | 12 | 7.8 | 2.1 | 65 | 49 | 211287220
RUNTRU | A4HP6042A1 | 4TXCC007DS3 | A952V100CU5SA | 40000 | 39000 | 15.2 | 12 | 7.8 | 2.1 | 65 | 50 | 211287219
RUNTRU | A4HP6042A1 | 4TXCC007DS3 | A952V080CU5SA | 39500 | 39000 | 15.2 | 12 | 7.8 | 2.1 | 65 | 49 | 211287218
RUNTRU | A4HP6042A1 | 4TXCC007DS3 | A801X100CM5SC | 40500 | 39500 | 15.2 | 12 | 7.8 | 2.07 | 65 | 49 | 211287217
RUNTRU | A4HP6042A1 | 4TXCC007DS3 | A801X080CM5SC | 40000 | 39000 | 15.2 | 12 | 7.8 | 2.09 | 65 | 50 | 211287216
RUNTRU | A4HP6042A1 | 4PX*DU48BS3 | A951X120DU5SA | 40000 | 39000 | 15.2 | 12 | 7.8 | 2.11 | 65 | 49 | 211287189
RUNTRU | A4HP6042A1 | 4PX*DD60BS3 | A951X120DD5SA | 40000 | 39000 | 15.2 | 12 | 7.8 | 2.1 | 64 | 49 | 211287186
RUNTRU | A4HP6042A1 | 4PX*CU60BS3 | P0V0C000M50SC | 41500 | 39000 | 15.2 | 12 | 7.8 |  | 64 |  | 211287185
RUNTRU | A4HP6042A1 | 4PX*CU60BS3 | L8V1C100U5VSA | 40500 | 38500 | 15.2 | 12 | 7.8 | 2.14 | 65 | 49 | 211287181
RUNTRU | A4HP6042A1 | 4PX*CU60BS3 | A951X080CU5SA | 41000 | 39000 | 15.2 | 12 | 7.8 | 2.12 | 65 | 49 | 211287180
RUNTRU | A4HP6042A1 | 4PX*CU60BS3 | A951X100CU5SA | 41500 | 39000 | 15.2 | 12 | 7.8 | 2.1 | 65 | 50 | 211287179
RUNTRU | A4HP6042A1 | 4PX*CU48BS3 | L8V1C100U5VSA | 40000 | 39000 | 15.2 | 12 | 7.8 | 2.1 | 65 | 49 | 211287177
RUNTRU | A4HP6042A1 | 4PX*CU48BS3 | A951X080CU5SA | 40000 | 39000 | 15.2 | 12 | 7.8 | 2.09 | 65 | 50 | 211287172
RUNTRU | A4HP6042A1 | 4PX*CU42BS3 | L8V1C100U5VSA | 40000 | 39500 | 15.2 | 12 | 7.8 | 2.05 | 65 | 49 | 211287168
AMERICAN STANDARD | 4A6H5024N1 | 4PX*BU42BS3 | L8V1B080U4VSB | 24000 | 21800 | 16 | 12 | 7.8 | 2.1 | 66 | 50 | 212629369
TRANE | 4TWR5024N1 | 4PX*BU42BS3 | L8V1B080U4VSB | 24000 | 21800 | 16 | 12 | 7.8 | 2.1 | 66 | 50 | 212629368
AMERICAN STANDARD | 4A6H5024N1 | 4PX*BU42BS3 | L8V1A060U3VSB | 23400 | 21600 | 15.2 | 12 | 7.8 | 2 | 66 | 50 | 212629367
TRANE | 4TWR5024N1 | 4PX*BU42BS3 | L8V1A060U3VSB | 23400 | 21600 | 15.2 | 12 | 7.8 | 2 | 66 | 50 | 212629366
AMERICAN STANDARD | 4A6H5024N1 | 4PX*BU42BS3+P0V0A000M30SD |  | 23200 | 21600 | 16 | 12 | 7.8 | 2.1 | 65 | 50 | 212629365
TRANE | 4TWR5024N1 | 4PX*BU42BS3+P0V0A000M30SD |  | 23200 | 21600 | 16 | 12 | 7.8 | 2.1 | 65 | 50 | 212629364
AMERICAN STANDARD | 4A6H5024N1 | 4PX*BU42BS3 | L8V1A040U3VSB | 23400 | 21600 | 15.2 | 12 | 7.8 | 2 | 66 | 50 | 212629363
TRANE | 4TWR5024N1 | 4PX*BU42BS3 | L8V1A040U3VSB | 23400 | 21600 | 15.2 | 12 | 7.8 | 2 | 66 | 50 | 212629362
AMERICAN STANDARD | 5A6H5024A1 | 5TXCB006AS3+TSTAT | L9X1A050U3VSA | 23400 | 21600 | 15.2 | 11.7 | 7.8 | 1.9 | 68 | 53 | 214077696
TRANE | 5TWR5024A1 | 5TXCB006AS3+TSTAT | L9X1A050U3VSA | 23400 | 21600 | 15.2 | 11.7 | 7.8 | 1.9 | 68 | 53 | 214077695
AMERICAN STANDARD | 4A6L5030N1 | 4TXCB004DS3 | L8V1B080U4VSB | 29400 | 27000 | 15.2 | 12 | 8 | 2.1 | 67 | 53 | 212628417
TRANE | 4TWL5030N1 | 4TXCB004DS3 | L8V1B080U4VSB | 29400 | 27000 | 15.2 | 12 | 8 | 2.1 | 67 | 53 | 212628416
AMERICAN STANDARD | 4A6L5030N1 | 4TXCB004DS3 | L8V1A040U3VSB | 28000 | 26400 | 15.2 | 12 | 8 | 2.1 | 67 | 53 | 212628415
TRANE | 4TWL5030N1 | 4TXCB004DS3 | L8V1A040U3VSB | 28000 | 26400 | 15.2 | 12 | 8 | 2.1 | 67 | 53 | 212628414
AMERICAN STANDARD | 4A6L5030N1 | 4TXCB004DS3 | L8V1A060U3VSB | 28200 | 26400 | 15.2 | 12 | 8 | 2.1 | 67 | 53 | 212628409
TRANE | 4TWL5030N1 | 4TXCB004DS3 | L8V1A060U3VSB | 28200 | 26400 | 15.2 | 12 | 8 | 2.1 | 67 | 53 | 212628408
AMERICAN STANDARD | 4A6L5030N1 | 4PX*BU36BS3 | L8V1A060U3VSB | 28200 | 26400 | 15.2 | 12 | 8 | 2.1 | 67 | 53 | 212628371
TRANE | 4TWL5030N1 | 4PX*BU36BS3 | L8V1A060U3VSB | 28200 | 26400 | 15.2 | 12 | 8 | 2.1 | 67 | 53 | 212628370
AMERICAN STANDARD | 4A6L5030N1 | 4PX*BU36BS3 | L8V1B080U4VSB | 29400 | 27000 | 15.2 | 12 | 8 | 2.1 | 67 | 53 | 212628369
TRANE | 4TWL5030N1 | 4PX*BU36BS3 | L8V1B080U4VSB | 29400 | 27000 | 15.2 | 12 | 8 | 2.1 | 67 | 53 | 212628368
AMERICAN STANDARD | 4A6L5030N1 | 4PX*BU36BS3 | L8V1A040U3VSB | 28000 | 26400 | 15.2 | 12 | 8 | 2.1 | 67 | 53 | 212628363
TRANE | 4TWL5030N1 | 4PX*BU36BS3 | L8V1A040U3VSB | 28000 | 26400 | 15.2 | 12 | 8 | 2.1 | 67 | 53 | 212628362
AMERICAN STANDARD | 4A6L5030N1 | 4PX*BD42BS3+P0V0B000M40SD |  | 31000 | 27000 | 16 | 12 | 7.8 | 2.1 | 67 | 52 | 212628351
TRANE | 4TWL5030N1 | 4PX*BD42BS3+P0V0B000M40SD |  | 31000 | 27000 | 16 | 12 | 7.8 | 2.1 | 67 | 52 | 212628350
AMERICAN STANDARD | 4A6V0X36A1 | 4PX*CD36BS3+HORIZ-RT | *UD2C100ACV5 | 34600 | 33000 | 20 | 12 | 8.1 | 1.65 | 82 | 62 | 211289070
TRANE | 4TWV8X60A1 | 4TXCD010DS3 | *UD2C100ACV5 | 52500 | 50000 | 18 | 11.7 | 7.8 | 1.69 | 95 | 76 | 211289067
TRANE | 4TWV8X60A1 | 4PX*DU60BS3 | *UD2C100ACV5 | 52500 | 50000 | 18 | 11.7 | 7.8 | 1.69 | 95 | 76 | 211289066
TRANE | 4TWV0X48A1 | 4PX*DU60BS3 | L8V1C100U5VSB+RP | 45500 | 41000 | 19.5 | 11.7 | 8.2 | 1.7 | 85 | 66 | 212629859
AMERICAN STANDARD | 4A6V0X48A1 | 4PX*DU60BS3+P0V0C000M50SD+RP |  | 45500 | 41000 | 19.5 | 12 | 8.2 | 1.7 | 85 | 66 | 212629858
TRANE | 4TWV0X48A1 | 4PX*DU60BS3+P0V0C000M50SD+RP |  | 45500 | 41000 | 19.5 | 12 | 8.2 | 1.7 | 85 | 66 | 212629857
AMERICAN STANDARD | 4A6V0X48A1 | 4PX*DU48BS3+P0V0C000M50SD+RP |  | 44500 | 41000 | 19.5 | 11.7 | 8.2 | 1.7 | 86 | 67 | 212629852
TRANE | 4TWV0X48A1 | 4PX*DU48BS3+P0V0C000M50SD+RP |  | 44500 | 41000 | 19.5 | 11.7 | 8.2 | 1.7 | 86 | 67 | 212629851
AMERICAN STANDARD | 4A6V0X48A1 | 4PX*DU48BS3 | L8V1C100U5VSB+RP | 44500 | 41500 | 19 | 11.7 | 8.2 | 1.7 | 85 | 66 | 212629850
TRANE | 4TWV0X48A1 | 4PX*DU48BS3 | L8V1C100U5VSB+RP | 44500 | 41500 | 19 | 11.7 | 8.2 | 1.7 | 85 | 66 | 212629849
AMERICAN STANDARD | 4A6V0X48A1 | 4PX*DD60BS3+P0V0C000M50SD+RP |  | 44500 | 41000 | 19.5 | 11.7 | 8.2 | 1.7 | 85 | 66 | 212629846
TRANE | 4TWV0X48A1 | 4PX*DD60BS3+P0V0C000M50SD+RP |  | 44500 | 41000 | 19.5 | 11.7 | 8.2 | 1.7 | 85 | 66 | 212629845
AMERICAN STANDARD | 4A6V0X48A1 | 4PX*CU48BS3+P0V0C000M50SD+RP |  | 46000 | 42500 | 19.5 | 11.7 | 8.5 | 1.7 | 86 | 66 | 212629840
TRANE | 4TWV0X48A1 | 4PX*CU48BS3+P0V0C000M50SD+RP |  | 46000 | 42500 | 19.5 | 11.7 | 8.5 | 1.7 | 86 | 66 | 212629839
AMERICAN STANDARD | 4A6V0X48A1 | 4PX*CU42BS3+P0V0C000M50SD+RP |  | 46000 | 43000 | 19 | 11.7 | 8.2 | 1.7 | 85 | 66 | 212629836
TRANE | 4TWV0X48A1 | 4PX*CU42BS3+P0V0C000M50SD+RP |  | 46000 | 43000 | 19 | 11.7 | 8.2 | 1.7 | 85 | 66 | 212629835
AMERICAN STANDARD | 4A6V0X48A1 | 4PX*CD60BS3+P0V0C000M50SD+RP |  | 47000 | 42000 | 19.5 | 12 | 8.2 | 1.7 | 86 | 67 | 212629832
TRANE | 4TWV0X48A1 | 4PX*CD60BS3+P0V0C000M50SD+RP |  | 47000 | 42000 | 19.5 | 12 | 8.2 | 1.7 | 86 | 67 | 212629831
AMERICAN STANDARD | 4A6V0X48A1 | 4PX*CD42BS3+P0V0C000M50SD+RP |  | 46500 | 41500 | 19.5 | 11.7 | 7.8 | 1.6 | 87 | 69 | 212629830
TRANE | 4TWV0X48A1 | 4PX*CD42BS3+P0V0C000M50SD+RP |  | 46500 | 41500 | 19.5 | 11.7 | 7.8 | 1.6 | 87 | 69 | 212629829
AMERICAN STANDARD | 4A6V0X48A1 | 4PX*BU48BS3+P0V0B000M40SD+RP |  | 44000 | 42000 | 19 | 11.7 | 8.2 | 1.7 | 85 | 66 | 212629826
TRANE | 4TWV0X48A1 | 4PX*BU48BS3+P0V0B000M40SD+RP |  | 44000 | 42000 | 19 | 11.7 | 8.2 | 1.7 | 85 | 66 | 212629825
AMERICAN STANDARD | 4A6V0X36A1 | 4TXCB004DS3 | L8V1B080U4VSB+RP | 34200 | 31600 | 19.5 | 12 | 8.2 | 1.7 | 85 | 66 | 212629820
TRANE | 4TWV0X36A1 | 4TXCB004DS3 | L8V1B080U4VSB+RP | 34200 | 31600 | 19.5 | 12 | 8.2 | 1.7 | 85 | 66 | 212629819
AMERICAN STANDARD | 4A6V0X36A1 | 4TXCB004DS3 | L8V1A040U3VSB+RP | 32800 | 30400 | 19 | 11.7 | 8 | 1.7 | 82 | 65 | 212629818
TRANE | 4TWV0X36A1 | 4TXCB004DS3 | L8V1A040U3VSB+RP | 32800 | 30400 | 19 | 11.7 | 8 | 1.7 | 82 | 65 | 212629817
AMERICAN STANDARD | 4A6V0X36A1 | 4TXCB004DS3 | L8V1A060U3VSB+RP | 33000 | 30400 | 19 | 12 | 8.1 | 1.7 | 83 | 65 | 212629816
TRANE | 4TWV0X36A1 | 4TXCB004DS3 | L8V1A060U3VSB+RP | 33000 | 30400 | 19 | 12 | 8.1 | 1.7 | 83 | 65 | 212629815
AMERICAN STANDARD | 4A6V0X36A1 | 4TXCB004DS3+P0V0B000M40SD+RP |  | 33200 | 30600 | 17.5 | 12 | 8.2 | 1.7 | 82 | 64 | 212629814
TRANE | 4TWV0X36A1 | 4TXCB004DS3+P0V0B000M40SD+RP |  | 33200 | 30600 | 17.5 | 12 | 8.2 | 1.7 | 82 | 64 | 212629813
AMERICAN STANDARD | 4A6V0X36A1 | 4TXCB004DS3+P0V0A000M30SD+RP |  | 32200 | 29800 | 19 | 12 | 8 | 1.7 | 82 | 64 | 212629812
TRANE | 4TWV0X36A1 | 4TXCB004DS3+P0V0A000M30SD+RP |  | 32200 | 29800 | 19 | 12 | 8 | 1.7 | 82 | 64 | 212629811
AMERICAN STANDARD | 4A6V0X36A1 | 4PX*BU42BS3 | L8V1A060U3VSB+RP | 34000 | 31600 | 19.5 | 12 | 8.2 | 1.7 | 82 | 63 | 212629810
TRANE | 4TWV0X36A1 | 4PX*BU42BS3 | L8V1A060U3VSB+RP | 34000 | 31600 | 19.5 | 12 | 8.2 | 1.7 | 82 | 63 | 212629809
AMERICAN STANDARD | 4A6V0X36A1 | 4PX*BU42BS3 | L8V1A040U3VSB+RP | 33800 | 31600 | 19.5 | 12 | 8.2 | 1.7 | 82 | 63 | 212629808
TRANE | 4TWV0X36A1 | 4PX*BU42BS3 | L8V1A040U3VSB+RP | 33800 | 31600 | 19.5 | 12 | 8.2 | 1.7 | 82 | 63 | 212629807
AMERICAN STANDARD | 4A6V0X36A1 | 4PX*BU42BS3+P0V0A000M30SD+RP |  | 33000 | 31200 | 19.5 | 12 | 8.2 | 1.7 | 80 | 62 | 212629804
TRANE | 4TWV0X36A1 | 4PX*BU42BS3+P0V0A000M30SD+RP |  | 33000 | 31200 | 19.5 | 12 | 8.2 | 1.7 | 80 | 62 | 212629803
AMERICAN STANDARD | 4A6V0X36A1 | 4PX*BU42BS3 | L8V1B080U4VSB+RP | 35400 | 32800 | 20 | 12 | 8.5 | 1.7 | 83 | 63 | 212629802
TRANE | 4TWV0X36A1 | 4PX*BU42BS3 | L8V1B080U4VSB+RP | 35400 | 32800 | 20 | 12 | 8.5 | 1.7 | 83 | 63 | 212629801
AMERICAN STANDARD | 4A6V0X36A1 | 4PX*BU36BS3 | L8V1A060U3VSB+RP | 33000 | 30400 | 19 | 12 | 8.1 | 1.7 | 83 | 65 | 212629800
TRANE | 4TWV0X36A1 | 4PX*BU36BS3 | L8V1A060U3VSB+RP | 33000 | 30400 | 19 | 12 | 8.1 | 1.7 | 83 | 65 | 212629799
AMERICAN STANDARD | 4A6V0X36A1 | 4PX*BU36BS3 | L8V1A040U3VSB+RP | 32800 | 30400 | 19 | 11.7 | 8.1 | 1.7 | 83 | 65 | 212629798
TRANE | 4TWV0X36A1 | 4PX*BU36BS3 | L8V1A040U3VSB+RP | 32800 | 30400 | 19 | 11.7 | 8.1 | 1.7 | 83 | 65 | 212629797
AMERICAN STANDARD | 4A6V0X36A1 | 4PX*BU36BS3+P0V0B000M40SD+RP |  | 33200 | 30600 | 17.5 | 12 | 8.2 | 1.7 | 82 | 64 | 212629796
TRANE | 4TWV0X36A1 | 4PX*BU36BS3+P0V0B000M40SD+RP |  | 33200 | 30600 | 17.5 | 12 | 8.2 | 1.7 | 82 | 64 | 212629795
AMERICAN STANDARD | 4A6V0X36A1 | 4PX*BU36BS3+P0V0A000M30SD+RP |  | 32200 | 29800 | 19 | 12 | 8 | 1.7 | 82 | 64 | 212629794
TRANE | 4TWV0X36A1 | 4PX*BU36BS3+P0V0A000M30SD+RP |  | 32200 | 29800 | 19 | 12 | 8 | 1.7 | 82 | 64 | 212629793
AMERICAN STANDARD | 4A6V0X36A1 | 4PX*BU36BS3 | L8V1B080U4VSB+RP | 34200 | 31600 | 19.5 | 12 | 8.2 | 1.7 | 85 | 66 | 212629792
TRANE | 4TWV0X36A1 | 4PX*BU36BS3 | L8V1B080U4VSB+RP | 34200 | 31600 | 19.5 | 12 | 8.2 | 1.7 | 85 | 66 | 212629791
AMERICAN STANDARD | 4A6V0X36A1 | 4PX*BD42BS3+P0V0B000M40SD+RP |  | 34400 | 30400 | 18 | 12.7 | 8 | 1.7 | 82 | 63 | 212629790
TRANE | 4TWV0X36A1 | 4PX*BD42BS3+P0V0B000M40SD+RP |  | 34400 | 30400 | 18 | 12.7 | 8 | 1.7 | 82 | 63 | 212629789
TRANE | 4TWX8048A1 | 4TXCC009DS3 | S8X2C100M5PSC | 47000 | 48000 | 16 | 12 | 7.8 | 2.01 | 64 | 49 | 211286787
TRANE | 4TWX8048A1 | 4TXCC009DS3 | S8X2C080M5PTC | 47000 | 48000 | 16 | 12 | 7.8 | 2.02 | 64 | 48 | 211286786
TRANE | 4TWX8048A1 | 4TXCC009DS3 | S8X2C080M5PSC | 47000 | 48000 | 16 | 12 | 7.8 | 2.02 | 64 | 48 | 211286785
TRANE | 4TWX8048A1 | 4TXCC009DS3 | S8X1C100M5PTC | 47000 | 48000 | 16 | 12 | 7.8 | 2.01 | 64 | 49 | 211286784
TRANE | 4TWX8048A1 | 4TXCC009DS3 | S8X1C080M5PTC | 47000 | 48000 | 16 | 12 | 7.8 | 2.02 | 64 | 48 | 211286783
TRANE | 4TWX8048A1 | 4TXCC009DS3 | *UD2C100ACV5 | 46500 | 47500 | 16 | 12 | 7.8 | 2.03 | 64 | 48 | 211286781
TRANE | 4TWX8048A1 | 4PX*DU60BS3 | L8V1C100U5VSA | 46000 | 46500 | 16 | 12 | 7.8 | 1.97 | 64 | 49 | 211286769
TRANE | 4TWX8048A1 | 4PX*DU60BS3 | S8X1C080M5PTC | 46500 | 47000 | 16 | 12 | 7.8 | 1.95 | 64 | 49 | 211286767
TRANE | 4TWX8048A1 | 4PX*DU60BS3 | S8X1D120M5PTC | 47500 | 48000 | 16 | 12 | 7.8 | 2.02 | 65 | 49 | 211286765
TRANE | 4TWX8048A1 | 4PX*DU60BS3 | S8X2C080M5PSC | 46500 | 47000 | 16 | 12 | 7.8 | 1.95 | 64 | 49 | 211286764
TRANE | 4TWX8048A1 | 4PX*DU60BS3 | S8X2C080M5PTC | 46500 | 47000 | 16 | 12 | 7.8 | 1.95 | 64 | 49 | 211286763
TRANE | 4TWX8048A1 | 4PX*DU60BS3 | S8X2D120M5PSC | 47500 | 48000 | 16 | 12 | 7.8 | 2.02 | 65 | 49 | 211286760
TRANE | 4TWX8048A1 | 4PX*DU60BS3 | S8X2D120M5PTC | 47500 | 48000 | 16 | 12 | 7.8 | 2.02 | 65 | 49 | 211286759
TRANE | 4TWX8048A1 | 4PX*CU60BS3 | S8X2C080M5PSC | 47000 | 48000 | 16 | 12 | 7.8 | 2.02 | 64 | 48 | 211286724
TRANE | 4TWX8048A1 | 4PX*CU60BS3 | S8X1C080M5PTC | 47000 | 48000 | 16 | 12 | 7.8 | 2.02 | 64 | 48 | 211286723
TRANE | 4TWX8048A1 | 4PX*CU60BS3 | S8X2C100M5PTC | 47000 | 48000 | 16 | 12 | 7.8 | 2.01 | 64 | 49 | 211286722
TRANE | 4TWX8048A1 | 4PX*CU60BS3 | S8X1C100M5PTC | 47000 | 48000 | 16 | 12 | 7.8 | 2.01 | 64 | 49 | 211286721
TRANE | 4TWX8048A1 | 4PX*CU60BS3 | S8X2C100M5PSC | 47000 | 48000 | 16 | 12 | 7.8 | 2.01 | 64 | 49 | 211286720
TRANE | 4TWX8048A1 | 4PX*CU60BS3 | S8X2C080M5PTC | 47000 | 48000 | 16 | 12 | 7.8 | 2.02 | 64 | 48 | 211286719
TRANE | 4TWX8048A1 | 4PX*CU60BS3 | S9X2C100U5PSB | 47000 | 48000 | 16 | 12 | 7.8 | 2.01 | 64 | 48 | 211286718
TRANE | 5TWR5024A1 | 5TXCB006AS3+TSTAT | S8V2A040M3PDA | 23200 | 21000 | 15.2 | 12 | 7.8 | 2 | 67 | 52 | 214078329
AMERICAN STANDARD | 5A6H5024A1 | 5TXCB004AS3+TSTAT | S9X2B060U4PSB | 23200 | 21600 | 15.2 | 12 | 7.8 | 2.1 | 67 | 51 | 214078324
TRANE | 5TWR5024A1 | 5TXCB004AS3+TSTAT | S9X2B060U4PSB | 23200 | 21600 | 15.2 | 12 | 7.8 | 2.1 | 67 | 51 | 214078323
AMERICAN STANDARD | 5A6H5024A1 | 5TXCB004AS3+TSTAT | S9X2B040U3PSB | 23200 | 21800 | 15.2 | 12 | 7.8 | 2.1 | 66 | 51 | 214078322
TRANE | 5TWR5024A1 | 5TXCB004AS3+TSTAT | S9X2B040U3PSB | 23200 | 21800 | 15.2 | 12 | 7.8 | 2.1 | 66 | 51 | 214078321
AMERICAN STANDARD | 5A6H5024A1 | 5TXCB004AS3+TSTAT | S9V2B080U4VSA | 23600 | 22000 | 15.2 | 12 | 7.8 | 2.1 | 66 | 51 | 214078320
TRANE | 5TWR5024A1 | 5TXCB004AS3+TSTAT | S9V2B080U4VSA | 23600 | 22000 | 15.2 | 12 | 7.8 | 2.1 | 66 | 51 | 214078319
AMERICAN STANDARD | 5A6H5024A1 | 5TXCB004AS3+TSTAT | S8X1B040M2PTC | 22800 | 21400 | 15.2 | 12 | 7.8 | 2 | 67 | 51 | 214078318
TRANE | 5TWR5024A1 | 5TXCB004AS3+TSTAT | S8X1B040M2PTC | 22800 | 21400 | 15.2 | 12 | 7.8 | 2 | 67 | 51 | 214078317
AMERICAN STANDARD | 5A6H5018A1 | 5TXCB004AS3+TSTAT | S9X2B060U4PSB | 18800 | 17900 | 15.2 | 12 | 7.8 | 2 | 65 | 50 | 214078316
TRANE | 5TWR5018A1 | 5TXCB004AS3+TSTAT | S9X2B060U4PSB | 18800 | 17900 | 15.2 | 12 | 7.8 | 2 | 65 | 50 | 214078315
AMERICAN STANDARD | 5A6H5018A1 | 5TXCB004AS3+TSTAT | S9X1B060U4PSB | 18800 | 17900 | 15.2 | 12 | 7.8 | 2 | 65 | 50 | 214078314
TRANE | 5TWR5018A1 | 5TXCB004AS3+TSTAT | S9X1B060U4PSB | 18800 | 17900 | 15.2 | 12 | 7.8 | 2 | 65 | 50 | 214078313
AMERICAN STANDARD | 5A6H5018A1 | 5TXCB004AS3+TSTAT | L9X1A050U3VSA | 17800 | 17200 | 16 | 11.7 | 7.8 | 1.9 | 65 | 50 | 214078312
TRANE | 5TWR5018A1 | 5TXCB004AS3+TSTAT | L9X1A050U3VSA | 17800 | 17200 | 16 | 11.7 | 7.8 | 1.9 | 65 | 50 | 214078311
AMERICAN STANDARD | 4A6V7X36A1 | 4TXFH036CZ3 | S8V2A040M3PCA | 33600 | 31200 | 17.1 | 11.7 | 8 | 1.8 | 82 | 64 | 214078300
TRANE | 4TWV7X36A1 | 4TXFH036CZ3 | S8V2A040M3PCA | 33600 | 31200 | 17.1 | 11.7 | 8 | 1.8 | 82 | 64 | 214078299
AMERICAN STANDARD | 4A6V7X36A1 | 4TXFH036CZ3 | S8V2A040M3PDA | 33600 | 31200 | 17.1 | 11.7 | 8 | 1.8 | 82 | 64 | 214078298
TRANE | 4TWV7X36A1 | 4TXFH036CZ3 | S8V2A040M3PDA | 33600 | 31200 | 17.1 | 11.7 | 8 | 1.8 | 82 | 64 | 214078297
AMERICAN STANDARD | 4A6V7X60A1 | 4TXFH064AZ3 | S8V2C100M5PDA | 53500 | 53000 | 17.1 | 11.7 | 7.8 | 1.6 | 95 | 75 | 214078296
TRANE | 4TWV7X60A1 | 4TXFH064AZ3 | S8V2C100M5PDA | 53500 | 53000 | 17.1 | 11.7 | 7.8 | 1.6 | 95 | 75 | 214078295
AMERICAN STANDARD | 4A6V7X60A1 | 4TXFH064AZ3 | S8V2C100M5PCA | 53500 | 53000 | 17.1 | 11.7 | 7.8 | 1.6 | 95 | 75 | 214078294
TRANE | 4TWV7X60A1 | 4TXFH064AZ3 | S8V2C100M5PCA | 53500 | 53000 | 17.1 | 11.7 | 7.8 | 1.6 | 95 | 75 | 214078293
AMERICAN STANDARD | 4A6V7X60A1 | 4TXFH064AZ3 | S8V2D120M5PCA | 54000 | 53000 | 17.1 | 11.7 | 7.8 | 1.6 | 94 | 75 | 214078292
TRANE | 4TWV7X60A1 | 4TXFH064AZ3 | S8V2D120M5PCA | 54000 | 53000 | 17.1 | 11.7 | 7.8 | 1.6 | 94 | 75 | 214078291
AMERICAN STANDARD | 4A6V7X60A1 | 4TXFH064AZ3 | S8V2D120M5PDA | 54000 | 53000 | 17.1 | 11.7 | 7.8 | 1.6 | 94 | 75 | 214078290
TRANE | 4TWV7X60A1 | 4TXFH064AZ3 | S8V2D120M5PDA | 54000 | 53000 | 17.1 | 11.7 | 7.8 | 1.6 | 94 | 75 | 214078289
TRANE | 4TWV7X36A1 | 4TXFH036CZ3 | S8V2C080M5PDA | 33600 | 31200 | 17.1 | 11.7 | 8 | 1.8 | 82 | 64 | 214078265
AMERICAN STANDARD | 4A6V7X36A1 | 4TXFH036CZ3 | S8V2C080M5PCA | 33600 | 31200 | 17.1 | 11.7 | 8 | 1.8 | 82 | 64 | 214078270
TRANE | 4TWV7X36A1 | 4TXFH036CZ3 | S8V2C080M5PCA | 33600 | 31200 | 17.1 | 11.7 | 8 | 1.8 | 82 | 64 | 214078269
AMERICAN STANDARD | 4A6V7X36A1 | 4TXFH036CZ3 | S8V2C080M5PDA | 33600 | 31200 | 17.1 | 11.7 | 8 | 1.8 | 82 | 64 | 214078266
AMERICAN STANDARD | 4A6V7X36A1 | 4TXFH036CZ3 | S8V2C100M5PCA | 33800 | 31400 | 17.1 | 11.7 | 8 | 1.8 | 82 | 64 | 214078264
TRANE | 4TWV7X36A1 | 4TXFH036CZ3 | S8V2C100M5PCA | 33800 | 31400 | 17.1 | 11.7 | 8 | 1.8 | 82 | 64 | 214078263
AMERICAN STANDARD | 4A6V7X36A1 | 4TXFH036CZ3 | S8V2C100M5PDA | 33800 | 31400 | 17.1 | 11.7 | 8 | 1.8 | 82 | 64 | 214078262
TRANE | 4TWV7X36A1 | 4TXFH036CZ3 | S8V2C100M5PDA | 33800 | 31400 | 17.1 | 11.7 | 8 | 1.8 | 82 | 64 | 214078261
AMERICAN STANDARD | 4A6V7X24A1 | 4TXFH024CZ3 | S8V2A040M3PCA | 23000 | 20400 | 17.1 | 12 | 8 | 1.8 | 82 | 62 | 214078254
TRANE | 4TWV7X24A1 | 4TXFH024CZ3 | S8V2A040M3PCA | 23000 | 20400 | 17.1 | 12 | 8 | 1.8 | 82 | 62 | 214078253
AMERICAN STANDARD | 4A6V7X24A1 | 4TXFH024CZ3 | S8V2A040M3PDA | 23000 | 20400 | 17.1 | 12 | 8 | 1.8 | 82 | 62 | 214078252
TRANE | 4TWV7X24A1 | 4TXFH024CZ3 | S8V2A040M3PDA | 23000 | 20400 | 17.1 | 12 | 8 | 1.8 | 82 | 62 | 214078251
TRANE | 4TWR6048H1 | 4TXCD010DS3+P0V0C000M50SC |  | 45500 | 44000 | 15.2 | 12 | 7.8 | 2.08 | 65 | 49 | 211277571
TRANE | 4TWR6048H1 | 4TXCD010DS3+P0V0D000M50SC |  | 47000 | 44500 | 15.2 | 12 | 7.8 | 2.12 | 65 | 49 | 211277570
TRANE | 4TWR6048H1 | 4PX*DU60BS3+P0V0C000M50SC |  | 45500 | 44000 | 15.2 | 12 | 7.8 | 2.08 | 65 | 49 | 211277566
TRANE | 4TWR6048H1 | 4PX*DU60BS3+P0V0D000M50SC |  | 47000 | 44500 | 15.2 | 12 | 7.8 | 2.12 | 65 | 49 | 211277565
TRANE | 4TWR6048H1 | 4PX*CU60BS3+P0V0C000M50SC |  | 47000 | 44500 | 15.2 | 12 | 7.8 | 2.11 | 65 | 49 | 211277558
TRANE | 4TWR6042H1 | 4PX*DU48BS3+P0V0D000M50SC |  | 41000 | 39500 | 15.2 | 12 | 7.8 | 2.11 | 64 | 49 | 211277552
TRANE | 4TWR6042H1 | 4PX*DD60BS3+P0V0D000M50SC |  | 40500 | 39000 | 15.2 | 12 | 7.8 | 2.12 | 64 | 48 | 211277551
TRANE | 4TWR6042H1 | 4PX*CU60BS3+P0V0C000M50SC |  | 41500 | 39000 | 15.2 | 12 | 7.8 | 2.14 | 64 | 49 | 211277550
TRANE | 4TWR6042H1 | 4PX*CU48BS3+P0V0C000M50SC |  | 40500 | 39500 | 15.2 | 12 | 7.8 | 2.1 | 64 | 49 | 211277549
TRANE | 4TWR6042H1 | 4PX*CU42BS3+P0V0C000M50SC |  | 40500 | 40000 | 15.2 | 12 | 7.8 | 2.05 | 64 | 48 | 211277548
TRANE | 4TWR6042H1 | 4PX*BU48BS3+P0V0B000M40SC |  | 40000 | 39500 | 15.2 | 12 | 7.8 | 2.09 | 64 | 49 | 211277547
TRANE | 4TWR6036H1 | 4TXCC009DS3+P0V0C000M50SC |  | 36200 | 32200 | 15.2 | 12 | 7.8 | 2.26 | 67 | 52 | 211277545
TRANE | 4TWR6036H1 | 4TXCB006DS3+P0V0A000M30SC |  | 33000 | 31400 | 15.2 | 12 | 7.8 | 2.17 | 68 | 54 | 211277544
TRANE | 4TWR6036H1 | 4PX*CU48BS3+P0V0C000M50SC |  | 35600 | 32600 | 15.2 | 12 | 7.8 | 2.25 | 67 | 52 | 211277540
TRANE | 4TWR6036H1 | 4PX*CU42BS3+P0V0C000M50SC |  | 35600 | 33200 | 15.2 | 12 | 7.8 | 2.24 | 66 | 52 | 211277539
TRANE | 4TWR6036H1 | 4PX*BU48BS3+P0V0B000M40SC |  | 35000 | 32200 | 15.2 | 12 | 7.8 | 2.24 | 67 | 53 | 211277538
TRANE | 4TWR6036H1 | 4PX*BU48BS3+P0V0A000M30SC |  | 33000 | 31400 | 15.2 | 12 | 7.8 | 2.17 | 68 | 54 | 211277537
TRANE | 4TWR6036H1 | 4PX*BU42BS3+P0V0B000M40SC |  | 34800 | 32800 | 15.2 | 12 | 7.8 | 2.24 | 66 | 52 | 211277536
TRANE | 4TWR6036H1 | 4PX*BU42BS3+P0V0A000M30SC |  | 33000 | 32200 | 15.2 | 12 | 7.8 | 2.16 | 66 | 52 | 211277535
TRANE | 4TWR6030H1 | 4TXCB006DS3+P0V0A000M30SC |  | 28400 | 27000 | 15.2 | 12 | 7.8 | 2.07 | 65 | 50 | 211277530
TRANE | 4TWR6030H1 | 4PX*BU48BS3+P0V0A000M30SC |  | 28400 | 27000 | 15.2 | 12 | 7.8 | 2.07 | 65 | 50 | 211277527
TRANE | 4TWR6030H1 | 4PX*BU48BS3+P0V0B000M40SC |  | 29800 | 27400 | 15.2 | 12 | 7.8 | 2.14 | 65 | 49 | 211277526
TRANE | 4TWR6030H1 | 4PX*BU42BS3+P0V0A000M30SC |  | 28400 | 27200 | 15.2 | 12 | 7.8 | 2.04 | 65 | 49 | 211277525
TRANE | 4TWR6030H1 | 4PX*BU42BS3+P0V0B000M40SC |  | 29800 | 27800 | 15.2 | 12 | 7.8 | 2.1 | 64 | 49 | 211277524
TRANE | 4TWX6048H1 | 4TXCD010DS3+P0V0C000M50SC |  | 45500 | 44000 | 15.2 | 12 | 7.8 | 2.08 | 65 | 49 | 211277505
TRANE | 4TWX6048H1 | 4TXCD010DS3+P0V0D000M50SC |  | 47000 | 44500 | 15.2 | 12 | 7.8 | 2.12 | 65 | 49 | 211277504
TRANE | 4TWX6048H1 | 4PX*DU60BS3+P0V0C000M50SC |  | 45500 | 44000 | 15.2 | 12 | 7.8 | 2.08 | 65 | 49 | 211277500
TRANE | 4TWX6048H1 | 4PX*DU60BS3+P0V0D000M50SC |  | 47000 | 44500 | 15.2 | 12 | 7.8 | 2.12 | 65 | 49 | 211277499
TRANE | 4TWL5030N1 | 4PX*BD42BS3 | S8V2B080M4PDA | 30400 | 27000 | 16 | 12 | 7.8 | 2.13 | 67 | 52 | 211049709
TRANE | 4TWL5030N1 | 4PX*BD42BS3 | S8V2B060M4PDA | 30800 | 27000 | 16 | 12 | 7.8 | 2.12 | 67 | 52 | 211049706
TRANE | 4TWL5030N1 | 4PX*BD42BS3 | S8V2A040M3PDA | 29200 | 26400 | 16 | 12 | 7.8 | 2.1 | 67 | 53 | 211049705
AMERISTAR | A4HP5048D1 | A4AH6V42A1C3 |  | 44500 | 44500 | 15.2 | 12 | 7.8 | 2.29 | 65 | 49 | 212292505
TRANE | 4TWR6048H1 | TEM4A0C43M41+TDR |  | 44500 | 45000 | 15.2 | 12 | 7.8 | 2.1 | 64 | 49 | 206661498
AMERICAN STANDARD | 4A6H6048H1 | TEM4A0C43M41+TDR |  | 44500 | 45000 | 15.2 | 12 | 7.8 | 2.1 | 64 | 49 | 206661497
TRANE | 4TWR6042H1 | TEM4A0C43M41+TDR |  | 39000 | 39000 | 15.2 | 12 | 7.8 | 2.1 | 65 | 49 | 206661496
AMERICAN STANDARD | 4A6H6042H1 | TEM4A0C43M41+TDR |  | 39000 | 39000 | 15.2 | 12 | 7.8 | 2.1 | 65 | 49 | 206661495
TRANE | 4TWR6036H1 | TEM4A0C43M41+TDR |  | 34400 | 32200 | 15.2 | 12 | 7.8 | 2.2 | 67 | 52 | 206661494
AMERICAN STANDARD | 4A6H6036H1 | TEM4A0C43M41+TDR |  | 34400 | 32200 | 15.2 | 12 | 7.8 | 2.2 | 67 | 52 | 206661493
TRANE | 4TWR6030H1 | TEM4A0B31M31+TDR |  | 28000 | 28000 | 15.2 | 12 | 7.8 | 2 | 64 | 48 | 206661490
AMERICAN STANDARD | 4A6H6030H1 | TEM4A0B31M31+TDR |  | 28000 | 28000 | 15.2 | 12 | 7.8 | 2 | 64 | 48 | 206661489
TRANE | 4TWR6024H1 | TEM4A0B31M31+TDR |  | 23800 | 22600 | 15.2 | 12 | 7.8 | 2 | 64 | 48 | 206661488
AMERICAN STANDARD | 4A6H6024H1 | TEM4A0B31M31+TDR |  | 23800 | 22600 | 15.2 | 12 | 7.8 | 2 | 64 | 48 | 206661487
TRANE | 4TWX6048H1 | TEM4A0C43M41+TDR |  | 44500 | 45000 | 15.2 | 12 | 7.8 | 2.1 | 64 | 49 | 206661467
TRANE | 4TWX6042H1 | TEM4A0C43M41+TDR |  | 39000 | 39000 | 15.2 | 12 | 7.8 | 2.1 | 65 | 49 | 206661466
TRANE | 4TWX6036H1 | TEM4A0C43M41+TDR |  | 34400 | 32200 | 15.2 | 12 | 7.8 | 2.2 | 67 | 52 | 206661465
TRANE | 4TWX6030H1 | TEM4A0B31M31+TDR |  | 28000 | 28000 | 15.2 | 12 | 7.8 | 2 | 64 | 48 | 206661463
TRANE | 4TWX6024H1 | TEM4A0B31M31+TDR |  | 23800 | 22600 | 15.2 | 12 | 7.8 | 2 | 64 | 48 | 206661462
AMERISTAR | A4HP6048A1 | A4AH6V42A1C3 |  | 44500 | 44500 | 15.2 | 12 | 7.8 | 2.18 | 65 | 50 | 206423502
AMERISTAR | A4HP6048A1 | A4AH6E43A1C3 |  | 44500 | 44500 | 15.2 | 12 | 7.8 | 2.15 | 65 | 50 | 206423499
AMERISTAR | A4HP6042A1 | A4AH6V48A1C3 |  | 41000 | 39000 | 15.2 | 12 | 7.8 | 2.22 | 64 | 48 | 206423495
AMERISTAR | A4HP6042A1 | A4AH6V42A1C3 |  | 39500 | 39000 | 15.2 | 12 | 7.8 | 2.19 | 65 | 49 | 206423494
AMERISTAR | A4HP6042A1 | A4AH6V36A1C3 |  | 39500 | 39000 | 15.2 | 12 | 7.8 | 2.19 | 65 | 49 | 206423493
AMERISTAR | A4HP6042A1 | A4AH6E61A1C3 |  | 41000 | 39000 | 15.2 | 12 | 7.8 | 2.2 | 64 | 48 | 206423492
AMERISTAR | A4HP6042A1 | A4AH6E49A1C3 |  | 41000 | 39000 | 15.2 | 12 | 7.8 | 2.2 | 64 | 48 | 206423491
AMERISTAR | A4HP6042A1 | A4AH6E43A1C3 |  | 39000 | 39000 | 15.2 | 12 | 7.8 | 2.17 | 64 | 49 | 206423490
AMERISTAR | A4HP6036A1 | A4AH6V48A1C3 |  | 35600 | 32600 | 15.2 | 12 | 7.8 | 2.24 | 65 | 50 | 206423489
AMERISTAR | A4HP6036A1 | A4AH6V42A1C3 |  | 34800 | 33200 | 15.2 | 12 | 7.8 | 2.21 | 64 | 49 | 206423488
AMERISTAR | A4HP6036A1 | A4AH6V36A1C3 |  | 34800 | 33200 | 15.2 | 12 | 7.8 | 2.21 | 64 | 49 | 206423487
AMERISTAR | A4HP6036A1 | A4AH6E43A1C3 |  | 34400 | 32800 | 15.2 | 12 | 7.8 | 2.2 | 65 | 50 | 206423485
AMERISTAR | A4HP6030A1 | A4AH6V30A1B3 |  | 28000 | 28000 | 15.2 | 12 | 7.8 | 2.06 | 64 | 48 | 206423482
AMERICAN STANDARD | 4A6V0X24A1 | 4TXCB003DS3 | L8V1A040U3VSB+RP | 22800 | 21400 | 17.5 | 12 | 8 | 1.6 | 81 | 60 | 212629782
TRANE | 4TWV0X24A1 | 4TXCB003DS3 | L8V1A040U3VSB+RP | 22800 | 21400 | 17.5 | 12 | 8 | 1.6 | 81 | 60 | 212629781
AMERICAN STANDARD | 4A6V0X24A1 | 4TXCB003DS3 | L8V1A060U3VSB+RP | 23000 | 21400 | 18 | 12 | 8 | 1.6 | 81 | 60 | 212629778
TRANE | 4TWV0X24A1 | 4TXCB003DS3 | L8V1A060U3VSB+RP | 23000 | 21400 | 18 | 12 | 8 | 1.6 | 81 | 60 | 212629777
AMERICAN STANDARD | 4A6H5060N1 | 4TXCD010DS3+P0V0D000M50SD |  | 56000 | 54000 | 15.2 | 12 | 7.8 | 2.1 | 67 | 51 | 212629770
TRANE | 4TWR5060N1 | 4TXCD010DS3+P0V0D000M50SD |  | 56000 | 54000 | 15.2 | 12 | 7.8 | 2.1 | 67 | 51 | 212629769
AMERICAN STANDARD | 4A6H5060N1 | 4PX*DU60BS3+P0V0D000M50SD |  | 56000 | 54000 | 15.2 | 12 | 7.8 | 2.1 | 67 | 51 | 212629761
TRANE | 4TWR5060N1 | 4PX*DU60BS3+P0V0D000M50SD |  | 56000 | 54000 | 15.2 | 12 | 7.8 | 2.1 | 67 | 51 | 212629760
AMERICAN STANDARD | 4A6H5048N1 | 4TXCD010DS3+P0V0D000M50SD |  | 47000 | 44000 | 15.2 | 12 | 7.8 | 2 | 65 | 50 | 212629707
TRANE | 4TWR5048N1 | 4TXCD010DS3+P0V0D000M50SD |  | 47000 | 44000 | 15.2 | 12 | 7.8 | 2 | 65 | 50 | 212629706
AMERICAN STANDARD | 4A6H5048N1 | 4TXCC009DS3+P0V0C000M50SD |  | 47000 | 44500 | 15.2 | 12 | 7.8 | 2 | 64 | 49 | 212629705
TRANE | 4TWX8036C1 | 4TXCD010DS3 | *DHMD120BCV5 | 33800 | 32000 | 15.2 | 12 | 7.8 | 2.06 | 64 | 49 | 211286695
TRANE | 4TWX8036C1 | 4TXCD010DS3 | *DD2D120ACV5 | 34000 | 32200 | 15.2 | 12 | 7.8 | 2.05 | 65 | 49 | 211286694
TRANE | 4TWX8036C1 | 4TXCD010DS3 | *UD2D120ACV5 | 36800 | 33400 | 16 | 12 | 7.8 | 2.1 | 63 | 48 | 211286691
TRANE | 4TWX8036C1 | 4TXCD010DS3 | *UD2D140ACV5 | 37600 | 33800 | 16 | 12 | 7.8 | 2.09 | 63 | 48 | 211286690
TRANE | 4TWX8036C1 | 4TXCD010DS3 | *UHMD120ACV5 | 37400 | 33600 | 16 | 12 | 7.8 | 2.09 | 64 | 48 | 211286689
TRANE | 4TWX8036C1 | 4TXCD010DS3 | S9X1D120U5PSB | 37600 | 33800 | 16 | 12 | 7.8 | 2.09 | 63 | 47 | 211286688
TRANE | 4TWX8036C1 | 4TXCD010DS3 | S9X2D120U5PSB | 37600 | 33800 | 16 | 12 | 7.8 | 2.09 | 63 | 47 | 211286687
TRANE | 4TWX8036C1 | 4TXCD008DS3 | S9X2D120D5PSB | 35000 | 33200 | 15.2 | 12 | 7.8 | 2.02 | 64 | 49 | 211286686
TRANE | 4TWX8036C1 | 4TXCD008DS3 | S9X2D120U5PSB | 37000 | 34200 | 16 | 12 | 7.8 | 2.06 | 63 | 47 | 211286685
TRANE | 4TWX8036C1 | 4TXCD008DS3 | S9X1D120U5PSB | 37000 | 34200 | 16 | 12 | 7.8 | 2.06 | 63 | 47 | 211286684
TRANE | 4TWX8036C1 | 4TXCD008DS3 | S9X1D120D5PSB | 35000 | 33200 | 15.2 | 12 | 7.8 | 2.02 | 64 | 49 | 211286681
TRANE | 4TWX8036C1 | 4TXCD008DS3 | *UD2D120ACV5 | 36200 | 33800 | 16 | 12 | 7.8 | 2.06 | 63 | 48 | 211286678
TRANE | 4TWX8036C1 | 4TXCD008DS3 | *UD2D140ACV5 | 37000 | 34200 | 16 | 12 | 7.8 | 2.05 | 63 | 47 | 211286677
TRANE | 4TWX8036C1 | 4TXCD008DS3 | *UHMD120ACV5 | 36800 | 34000 | 16 | 12 | 7.8 | 2.06 | 64 | 48 | 211286676
TRANE | 4TWX8036C1 | 4TXCC009DS3 | S8X2C100M5PTC | 38000 | 34200 | 16 | 12 | 7.8 | 2.05 | 64 | 48 | 211286674
TRANE | 4TWX8036C1 | 4TXCC009DS3 | *UD2C100ACV5 | 37400 | 33600 | 16 | 12 | 7.8 | 2.09 | 64 | 48 | 211286673
TRANE | 4TWX8036C1 | 4TXCC009DS3 | *UHMC100ACV4 | 37400 | 33600 | 16 | 12 | 7.8 | 2.09 | 63 | 48 | 211286672
TRANE | 4TWX8036C1 | 4TXCC009DS3 | L8V1C100U5VSA | 37600 | 33800 | 16 | 12 | 7.8 | 2.09 | 63 | 48 | 211286671
TRANE | 4TWX8036C1 | 4TXCC009DS3 | S9X2C080U5PSB | 37800 | 34200 | 16 | 12 | 7.8 | 2.06 | 63 | 48 | 211286664
TRANE | 4TWX8036C1 | 4TXCC009DS3 | S8X1C100M5PTC | 38000 | 34200 | 16 | 12 | 7.8 | 2.05 | 64 | 48 | 211286663
TRANE | 4TWX8036C1 | 4TXCC009DS3 | S8X1C080M5PTC | 38000 | 34200 | 16 | 12 | 7.8 | 2.06 | 63 | 48 | 211286662
TRANE | 4TWX8036C1 | 4TXCC009DS3 | S8X2C080M5PSC | 38000 | 34200 | 16 | 12 | 7.8 | 2.06 | 63 | 48 | 211286661
TRANE | 4TWX8036C1 | 4TXCC009DS3 | S8X2C080M5PTC | 38000 | 34200 | 16 | 12 | 7.8 | 2.06 | 63 | 48 | 211286660
TRANE | 4TWX8036C1 | 4TXCC009DS3 | S8X2C100M5PSC | 38000 | 34200 | 16 | 12 | 7.8 | 2.05 | 64 | 48 | 211286659
TRANE | 4TWX8036C1 | 4TXCC009DS3 | *UD2C080ACV4 | 37200 | 33600 | 16 | 12 | 7.8 | 2.09 | 64 | 48 | 211286658
TRANE | 4TWX8036C1 | 4TXCC009DS3 | S9X1C080U5PSB | 37800 | 34200 | 16 | 12 | 7.8 | 2.06 | 63 | 48 | 211286657
TRANE | 4TWX8036C1 | 4TXCC007DS3 | *UD2C100ACV5 | 36600 | 34000 | 16 | 12 | 7.8 | 2.06 | 63 | 47 | 211286656
TRANE | 4TWX8036C1 | 4TXCC007DS3 | L8V1C100U5VSA | 37000 | 34200 | 16 | 12 | 7.8 | 2.05 | 63 | 47 | 211286655
TRANE | 4TWX8036C1 | 4TXCC007DS3 | S8X1C080M5PTC | 37400 | 34600 | 16 | 12 | 7.8 | 2.03 | 63 | 47 | 211286652
TRANE | 4TWX8036C1 | 4TXCC007DS3 | S8X1C100M5PTC | 37400 | 34600 | 16 | 12 | 7.8 | 2.02 | 64 | 48 | 211286651
TRANE | 4TWX8036C1 | 4TXCC007DS3 | S8X2C080M5PSC | 37400 | 34600 | 16 | 12 | 7.8 | 2.03 | 63 | 47 | 211286649
TRANE | 4TWX8036C1 | 4TXCC007DS3 | S8X2C080M5PTC | 37400 | 34600 | 16 | 12 | 7.8 | 2.03 | 63 | 47 | 211286648
TRANE | 4TWX8036C1 | 4TXCC007DS3 | S8X2C100M5PSC | 37400 | 34600 | 16 | 12 | 7.8 | 2.02 | 64 | 48 | 211286647
TRANE | 4TWX8036C1 | 4TXCC007DS3 | S8X2C100M5PTC | 37400 | 34600 | 16 | 12 | 7.8 | 2.02 | 64 | 48 | 211286646
TRANE | 4TWX8036C1 | 4TXCC007DS3 | S9X1C080U5PSB | 37200 | 34600 | 16 | 12 | 7.8 | 2.03 | 63 | 47 | 211286645
TRANE | 4TWX8036C1 | 4TXCC007DS3 | S9X2C080U5PSB | 37200 | 34600 | 16 | 12 | 7.8 | 2.03 | 63 | 47 | 211286643
AMERICAN STANDARD | 5A6H5048A1 | 5TXCB006AS3+TSTAT+P0V0B000M40SD |  | 44000 | 43500 | 15.2 | 11.7 | 7.8 | 2.1 | 67 | 51 | 214078198
TRANE | 5TWR5048A1 | 5TXCB006AS3+TSTAT+P0V0B000M40SD |  | 44000 | 43500 | 15.2 | 11.7 | 7.8 | 2.1 | 67 | 51 | 214078197
AMERICAN STANDARD | 5A6H5030A1 | 5TXCB006AS3+TSTAT+P0V0A000M30SD |  | 27000 | 24600 | 15.2 | 12 | 7.8 | 2 | 67 | 52 | 214078194
TRANE | 5TWR5030A1 | 5TXCB006AS3+TSTAT+P0V0A000M30SD |  | 27000 | 24600 | 15.2 | 12 | 7.8 | 2 | 67 | 52 | 214078193
AMERICAN STANDARD | 5A6H5030A1 | 5TXCB004AS3+TSTAT+P0V0B000M40SD |  | 27000 | 25200 | 15.2 | 12 | 7.8 | 2.1 | 67 | 52 | 214078192
TRANE | 5TWR5030A1 | 5TXCB004AS3+TSTAT+P0V0B000M40SD |  | 27000 | 25200 | 15.2 | 12 | 7.8 | 2.1 | 67 | 52 | 214078191
AMERICAN STANDARD | 5A6H5024A1 | 5TXCB006AS3+TSTAT+P0V0B000M40SD |  | 23600 | 21200 | 15.2 | 12 | 7.8 | 2.1 | 67 | 51 | 214078188
TRANE | 5TWR5024A1 | 5TXCB006AS3+TSTAT+P0V0B000M40SD |  | 23600 | 21200 | 15.2 | 12 | 7.8 | 2.1 | 67 | 51 | 214078187
AMERICAN STANDARD | 5A6H5024A1 | 5TXCB006AS3+TSTAT+P0V0A000M30SD |  | 23200 | 21000 | 15.2 | 12 | 7.8 | 2 | 67 | 51 | 214078186
TRANE | 5TWR5024A1 | 5TXCB006AS3+TSTAT+P0V0A000M30SD |  | 23200 | 21000 | 15.2 | 12 | 7.8 | 2 | 67 | 51 | 214078185
AMERICAN STANDARD | 5A6H5024A1 | 5TXCB004AS3+TSTAT+P0V0B000M40SD |  | 23200 | 21600 | 15.2 | 12 | 7.8 | 2.1 | 66 | 51 | 214078184
TRANE | 5TWR5024A1 | 5TXCB004AS3+TSTAT+P0V0B000M40SD |  | 23200 | 21600 | 15.2 | 12 | 7.8 | 2.1 | 66 | 51 | 214078183
AMERICAN STANDARD | 5A6H5024A1 | 5TXCB004AS3+TSTAT+P0V0A000M30SD |  | 22400 | 21000 | 15.2 | 12 | 7.8 | 2 | 67 | 51 | 214078182
TRANE | 5TWR5024A1 | 5TXCB004AS3+TSTAT+P0V0A000M30SD |  | 22400 | 21000 | 15.2 | 12 | 7.8 | 2 | 67 | 51 | 214078181
AMERICAN STANDARD | 5A6H5060A1 | 5TXCD010AS3+TSTAT | S8V2D120M5PDB | 54000 | 53000 | 15.2 | 11.7 | 7.8 | 2.4 | 68 | 54 | 214078166
TRANE | 5TWR5060A1 | 5TXCD010AS3+TSTAT | S8V2D120M5PDB | 54000 | 53000 | 15.2 | 11.7 | 7.8 | 2.4 | 68 | 54 | 214078165
AMERICAN STANDARD | 5A6H5060A1 | 5TXCD010AS3+TSTAT | S8V2D120M5PCB | 54000 | 53000 | 15.2 | 11.7 | 7.8 | 2.4 | 68 | 54 | 214078162
TRANE | 5TWR5060A1 | 5TXCD010AS3+TSTAT | S8V2D120M5PCB | 54000 | 53000 | 15.2 | 11.7 | 7.8 | 2.4 | 68 | 54 | 214078161
AMERICAN STANDARD | 5A6H5060A1 | 5TXCD010AS3+TSTAT | L8V1C100U5VSB | 53000 | 52000 | 15.2 | 11.7 | 7.8 | 2.3 | 67 | 52 | 214078138
TRANE | 5TWR5060A1 | 5TXCD010AS3+TSTAT | L8V1C100U5VSB | 53000 | 52000 | 15.2 | 11.7 | 7.8 | 2.3 | 67 | 52 | 214078137
AMERICAN STANDARD | 4A6L9036A1 | 4PX*BD42BS3+P0V0A000M30SD+RP |  | 34000 | 32400 | 16.5 | 11.7 | 7.8 | 2 | 69 | 54 | 212628891
TRANE | 4TWL9036A1 | 4PX*BD42BS3+P0V0A000M30SD+RP |  | 34000 | 32400 | 16.5 | 11.7 | 7.8 | 2 | 69 | 54 | 212628890
TRANE | 4TWX6048H1 | 4PX*CU60BS3+P0V0C000M50SC |  | 47000 | 44500 | 15.2 | 12 | 7.8 | 2.11 | 65 | 49 | 211277492
TRANE | 4TWX6042H1 | 4PX*DU48BS3+P0V0D000M50SC |  | 41000 | 39500 | 15.2 | 12 | 7.8 | 2.11 | 64 | 49 | 211277486
TRANE | 4TWX6042H1 | 4PX*DD60BS3+P0V0D000M50SC |  | 40500 | 39000 | 15.2 | 12 | 7.8 | 2.12 | 64 | 48 | 211277485
TRANE | 4TWX6042H1 | 4PX*CU60BS3+P0V0C000M50SC |  | 41500 | 39000 | 15.2 | 12 | 7.8 | 2.14 | 64 | 49 | 211277484
TRANE | 4TWX6042H1 | 4PX*CU48BS3+P0V0C000M50SC |  | 40500 | 39500 | 15.2 | 12 | 7.8 | 2.1 | 64 | 49 | 211277483
TRANE | 4TWX6042H1 | 4PX*CU42BS3+P0V0C000M50SC |  | 40500 | 40000 | 15.2 | 12 | 7.8 | 2.05 | 64 | 48 | 211277482
TRANE | 4TWX6042H1 | 4PX*BU48BS3+P0V0B000M40SC |  | 40000 | 39500 | 15.2 | 12 | 7.8 | 2.09 | 64 | 49 | 211277481
TRANE | 4TWX6036H1 | 4TXCC009DS3+P0V0C000M50SC |  | 36200 | 32200 | 15.2 | 12 | 7.8 | 2.26 | 67 | 52 | 211277479
TRANE | 4TWX6036H1 | 4TXCB006DS3+P0V0A000M30SC |  | 33000 | 31400 | 15.2 | 12 | 7.8 | 2.17 | 68 | 54 | 211277478
TRANE | 4TWX6036H1 | 4PX*CU48BS3+P0V0C000M50SC |  | 35600 | 32600 | 15.2 | 12 | 7.8 | 2.25 | 67 | 52 | 211277474
TRANE | 4TWX6036H1 | 4PX*CU42BS3+P0V0C000M50SC |  | 35600 | 33200 | 15.2 | 12 | 7.8 | 2.24 | 66 | 52 | 211277473
TRANE | 4TWX6036H1 | 4PX*BU48BS3+P0V0B000M40SC |  | 35000 | 32200 | 15.2 | 12 | 7.8 | 2.24 | 67 | 53 | 211277472
TRANE | 4TWX6036H1 | 4PX*BU48BS3+P0V0A000M30SC |  | 33000 | 31400 | 15.2 | 12 | 7.8 | 2.17 | 68 | 54 | 211277471
TRANE | 4TWX6036H1 | 4PX*BU42BS3+P0V0B000M40SC |  | 34800 | 32800 | 15.2 | 12 | 7.8 | 2.24 | 66 | 52 | 211277470
TRANE | 4TWX6036H1 | 4PX*BU42BS3+P0V0A000M30SC |  | 33000 | 32200 | 15.2 | 12 | 7.8 | 2.16 | 66 | 52 | 211277469
TRANE | 4TWX6030H1 | 4TXCB006DS3+P0V0A000M30SC |  | 28400 | 27000 | 15.2 | 12 | 7.8 | 2.07 | 65 | 50 | 211277464
TRANE | 4TWX6030H1 | 4PX*BU48BS3+P0V0A000M30SC |  | 28400 | 27000 | 15.2 | 12 | 7.8 | 2.07 | 65 | 50 | 211277461
TRANE | 4TWX6030H1 | 4PX*BU48BS3+P0V0B000M40SC |  | 29800 | 27400 | 15.2 | 12 | 7.8 | 2.14 | 65 | 49 | 211277460
TRANE | 4TWX6030H1 | 4PX*BU42BS3+P0V0A000M30SC |  | 28400 | 27200 | 15.2 | 12 | 7.8 | 2.04 | 65 | 49 | 211277459
TRANE | 4TWX6030H1 | 4PX*BU42BS3+P0V0B000M40SC |  | 29800 | 27800 | 15.2 | 12 | 7.8 | 2.1 | 64 | 49 | 211277458
TRANE | 4TWR5036N1 | 4TXCB006DS3+P0V0B000M40SC |  | 35000 | 32000 | 15.2 | 12 | 7.8 | 2.26 | 67 | 53 | 211282140
TRANE | 4TWR5036N1 | 4PX*CU48BS3+P0V0C000M50SC |  | 35600 | 32400 | 15.2 | 12 | 7.8 | 2.28 | 67 | 53 | 211282131
TRANE | 4TWR5036N1 | 4PX*CU42BS3+P0V0C000M50SC |  | 35600 | 33000 | 15.2 | 12 | 7.8 | 2.26 | 66 | 52 | 211282129
TRANE | 4TWR5036N1 | 4PX*BU48BS3+P0V0B000M40SC |  | 35000 | 32000 | 15.2 | 12 | 7.8 | 2.26 | 67 | 53 | 211282127
TRANE | 4TWR5036N1 | 4PX*BU42BS3+P0V0B000M40SC |  | 34800 | 32600 | 15.2 | 12 | 7.8 | 2.25 | 66 | 52 | 211282123
TRANE | 5TWR5018A1 | 5TXCB004AS3+TSTAT | S8X1B060M4PSC | 19000 | 17600 | 15.2 | 12 | 7.8 | 2 | 65 | 50 | 214077407
AMERICAN STANDARD | 5A6H5018A1 | 5TXCB004AS3+TSTAT | S8X1B040M2PTC | 18000 | 17000 | 15.2 | 12 | 7.8 | 2 | 68 | 52 | 214077406
TRANE | 5TWR5018A1 | 5TXCB004AS3+TSTAT | S8X1B040M2PTC | 18000 | 17000 | 15.2 | 12 | 7.8 | 2 | 68 | 52 | 214077405
AMERICAN STANDARD | 5A6H5018A1 | 5TXCB004AS3+TSTAT | S8X1B040M2PSC | 18000 | 17000 | 15.2 | 12 | 7.8 | 2 | 68 | 52 | 214077404
TRANE | 5TWR5018A1 | 5TXCB004AS3+TSTAT | S8X1B040M2PSC | 18000 | 17000 | 15.2 | 12 | 7.8 | 2 | 68 | 52 | 214077403
AMERICAN STANDARD | 5A6H5018A1 | 5TXCB004AS3+TSTAT | S9X1B060D3PSB | 18300 | 17600 | 15.2 | 11.7 | 7.8 | 2 | 65 | 50 | 214077372
TRANE | 5TWR5018A1 | 5TXCB004AS3+TSTAT | S9X1B060D3PSB | 18300 | 17600 | 15.2 | 11.7 | 7.8 | 2 | 65 | 50 | 214077371
AMERICAN STANDARD | 5A6H5018A1 | 5TXCB004AS3+TSTAT | S9X2B060D3PSB | 18300 | 17600 | 15.2 | 11.7 | 7.8 | 2 | 65 | 50 | 214077368
TRANE | 5TWR5018A1 | 5TXCB004AS3+TSTAT | S9X2B060D3PSB | 18300 | 17600 | 15.2 | 11.7 | 7.8 | 2 | 65 | 50 | 214077367
AMERISTAR | A4HP5048D1 | A4AH6V60A1D3 |  | 45000 | 44000 | 16 | 12 | 8 | 2.19 | 65 | 49 | 211717402
AMERISTAR | A4HP5048D1 | A4AH6V48A1D3 |  | 44500 | 44000 | 15.2 | 12 | 8 | 2.2 | 65 | 50 | 211717401
AMERISTAR | A4HP5042D1 | A4AH6V60A1D3 |  | 39500 | 38000 | 16 | 12 | 8 | 2.24 | 65 | 49 | 211717400
AMERISTAR | A4HP6036A1 | 4PX*DU48BS3 | A951X120DU5SA | 35200 | 32800 | 15.2 | 12 | 7.8 | 2.16 | 65 | 50 | 211288511
AMERISTAR | A4HP6036A1 | 4PX*DD60BS3 | A951X120DD5SA | 35400 | 32800 | 15.2 | 12 | 7.8 | 2.13 | 65 | 50 | 211288510
AMERISTAR | A4HP6036A1 | 4PX*CU48BS3 | L8V1C100U5VSA | 35000 | 32800 | 15.2 | 12 | 7.8 | 2.15 | 65 | 50 | 211288509
AMERISTAR | A4HP6036A1 | 4PX*CU48BS3 | A951X100CU5SA | 35000 | 33000 | 15.2 | 12 | 7.8 | 2.13 | 65 | 51 | 211288505
AMERISTAR | A4HP6036A1 | 4PX*CU48BS3 | A951X080CU5SA | 35000 | 32800 | 15.2 | 12 | 7.8 | 2.14 | 65 | 51 | 211288504
AMERISTAR | A4HP6030A1 | A4AH5V30A1B3 |  | 28000 | 28000 | 15.2 | 12 | 7.8 | 2.06 | 64 | 48 | 211288449
AMERISTAR | A4HP6030A1 | A4AH5E31A1B3 |  | 28000 | 28000 | 15.2 | 12 | 7.8 | 2.07 | 64 | 48 | 211288447
AMERISTAR | A4HP6030A1 | A4AH4E30A1B3 |  | 28000 | 28000 | 15.2 | 12 | 7.8 | 2.07 | 64 | 48 | 211288445
AMERISTAR | A4HP6030A1 | A4AH4E24A1B6 |  | 27400 | 27800 | 15.2 | 12 | 7.8 | 1.99 | 64 | 49 | 211288444
AMERISTAR | A4HP6030A1 | 4TXCC005DS3 | A801X080CM5SC | 28800 | 27000 | 15.2 | 12 | 7.8 | 2.07 | 66 | 50 | 211288442
AMERISTAR | A4HP6030A1 | 4TXCB006DS3 | L8V1B080U4VSA | 29200 | 27200 | 15.2 | 12 | 7.8 | 2.1 | 65 | 50 | 211288440
AMERISTAR | A4HP6030A1 | 4TXCB006DS3 | A952V060BU4SA | 28600 | 27000 | 15.2 | 12 | 7.8 | 2.1 | 65 | 50 | 211288439
AMERISTAR | A4HP6030A1 | 4TXCB006DS3 | L8V1A040U3VSA | 27800 | 26800 | 15.2 | 12 | 7.8 | 2.05 | 65 | 50 | 211288438
AMERISTAR | A4HP6030A1 | 4TXCB006DS3 | A801X080BM4SC | 29400 | 27400 | 15.2 | 12 | 7.8 | 2.1 | 65 | 50 | 211288437
AMERISTAR | A4HP6030A1 | 4TXCB006DS3 | A801X040AM3SC | 28400 | 27000 | 15.2 | 12 | 7.8 | 2.07 | 65 | 50 | 211288435
AMERISTAR | A4HP6030A1 | 4TXCB006DS3 | A801X060BM4SC | 29400 | 27400 | 15.2 | 12 | 7.8 | 2.11 | 65 | 50 | 211288434
AMERISTAR | A4HP6030A1 | 4TXCB006DS3 | L8V1A060U3VSA | 28000 | 26800 | 15.2 | 12 | 7.8 | 2.06 | 65 | 50 | 211288432
AMERICAN STANDARD | 4A6L5036N1 | 4PX*CD42BS3 | S8V2C080M5PDA | 35600 | 31400 | 15.2 | 12 | 7.8 | 1.93 | 63 | 48 | 211049985
AMERICAN STANDARD | 4A6L5036N1 | 4PX*CD42BS3 | S8V2C100M5PDA | 35400 | 31400 | 15.2 | 12 | 7.8 | 1.93 | 63 | 47 | 211049983
AMERICAN STANDARD | 4A6V8X36A1 | 4PX*BU36BS3+P0V0A000M30SD+RP |  | 31800 | 29400 | 18 | 11.7 | 7.8 | 1.7 | 82 | 65 | 212629940
TRANE | 4TWV8X36A1 | 4PX*BU36BS3+P0V0A000M30SD+RP |  | 31800 | 29400 | 18 | 11.7 | 7.8 | 1.7 | 82 | 65 | 212629939
AMERICAN STANDARD | 4A6V8X36A1 | 4PX*BD42BS3+P0V0B000M40SD+RP |  | 34200 | 30000 | 18 | 12 | 7.8 | 1.7 | 83 | 65 | 212629934
TRANE | 4TWV8X36A1 | 4PX*BD42BS3+P0V0B000M40SD+RP |  | 34200 | 30000 | 18 | 12 | 7.8 | 1.7 | 83 | 65 | 212629933
AMERICAN STANDARD | 4A6V8X24A1 | 4TXCB003DS3 | L8V1A060U3VSB+RP | 23000 | 21400 | 18 | 12 | 8 | 1.6 | 81 | 60 | 212629926
TRANE | 4TWV8X24A1 | 4TXCB003DS3 | L8V1A060U3VSB+RP | 23000 | 21400 | 18 | 12 | 8 | 1.6 | 81 | 60 | 212629925
AMERICAN STANDARD | 4A6V8X24A1 | 4TXCB003DS3 | L8V1A040U3VSB+RP | 22800 | 21400 | 17.5 | 12 | 8 | 1.6 | 81 | 60 | 212629922
TRANE | 4TWV8X24A1 | 4TXCB003DS3 | L8V1A040U3VSB+RP | 22800 | 21400 | 17.5 | 12 | 8 | 1.6 | 81 | 60 | 212629921
AMERICAN STANDARD | 4A6V0X60A1 | 4TXCD010DS3+P0V0C000M50SD+RP |  | 52500 | 50000 | 19 | 12 | 8.1 | 1.7 | 96 | 76 | 212629914
TRANE | 4TWV0X60A1 | 4TXCD010DS3+P0V0C000M50SD+RP |  | 52500 | 50000 | 19 | 12 | 8.1 | 1.7 | 96 | 76 | 212629913
AMERICAN STANDARD | 4A6V0X60A1 | 4TXCD010DS3 | L8V1C100U5VSB+RP | 52500 | 50000 | 19 | 12 | 8.1 | 1.7 | 96 | 76 | 212629912
TRANE | 4TWV0X60A1 | 4TXCD010DS3 | L8V1C100U5VSB+RP | 52500 | 50000 | 19 | 12 | 8.1 | 1.7 | 96 | 76 | 212629911
AMERICAN STANDARD | 4A6V0X60A1 | 4TXCD008DS3+P0V0D000M50SD+RP |  | 53000 | 52000 | 19.5 | 12 | 8.2 | 1.6 | 97 | 76 | 212629910
TRANE | 4TWV0X60A1 | 4TXCD008DS3+P0V0D000M50SD+RP |  | 53000 | 52000 | 19.5 | 12 | 8.2 | 1.6 | 97 | 76 | 212629909
AMERICAN STANDARD | 4A6V0X60A1 | 4TXCC009DS3 | L8V1C100U5VSB+RP | 54000 | 51500 | 19 | 11.7 | 8.2 | 1.6 | 96 | 77 | 212629908
TRANE | 4TWV0X60A1 | 4TXCC009DS3 | L8V1C100U5VSB+RP | 54000 | 51500 | 19 | 11.7 | 8.2 | 1.6 | 96 | 77 | 212629907
AMERICAN STANDARD | 4A6V0X60A1 | 4TXCC009DS3+P0V0C000M50SD+RP |  | 54000 | 51500 | 19.5 | 12 | 8.2 | 1.7 | 96 | 76 | 212629906
TRANE | 4TWV0X60A1 | 4TXCC009DS3+P0V0C000M50SD+RP |  | 54000 | 51500 | 19.5 | 12 | 8.2 | 1.7 | 96 | 76 | 212629905
AMERICAN STANDARD | 4A6V0X60A1 | 4TXCC007DS3 | L8V1C100U5VSB+RP | 52500 | 52500 | 19 | 11.7 | 7.8 | 1.6 | 96 | 76 | 212629904
TRANE | 4TWV0X60A1 | 4TXCC007DS3 | L8V1C100U5VSB+RP | 52500 | 52500 | 19 | 11.7 | 7.8 | 1.6 | 96 | 76 | 212629903
AMERICAN STANDARD | 4A6V0X60A1 | 4PX*DU60BS3+P0V0C000M50SD+RP |  | 52500 | 50000 | 19 | 12 | 8.1 | 1.7 | 96 | 76 | 212629902
TRANE | 4TWV0X60A1 | 4PX*DU60BS3+P0V0C000M50SD+RP |  | 52500 | 50000 | 19 | 12 | 8.1 | 1.7 | 96 | 76 | 212629901
AMERICAN STANDARD | 4A6V0X60A1 | 4PX*DU60BS3 | L8V1C100U5VSB+RP | 52500 | 50000 | 19 | 12 | 8.1 | 1.7 | 96 | 76 | 212629900
TRANE | 4TWV0X60A1 | 4PX*DU60BS3 | L8V1C100U5VSB+RP | 52500 | 50000 | 19 | 12 | 8.1 | 1.7 | 96 | 76 | 212629899
AMERICAN STANDARD | 4A6V0X60A1 | 4PX*DD60BS3+P0V0D000M50SD+RP |  | 53000 | 51500 | 19.5 | 12 | 8.2 | 1.7 | 97 | 77 | 212629898
TRANE | 4TWV0X60A1 | 4PX*DD60BS3+P0V0D000M50SD+RP |  | 53000 | 51500 | 19.5 | 12 | 8.2 | 1.7 | 97 | 77 | 212629897
AMERICAN STANDARD | 4A6V0X60A1 | 4PX*CU60BS3 | L8V1C100U5VSB+RP | 54000 | 51500 | 19 | 11.7 | 8.2 | 1.6 | 96 | 77 | 212629896
TRANE | 4TWV0X60A1 | 4PX*CU60BS3 | L8V1C100U5VSB+RP | 54000 | 51500 | 19 | 11.7 | 8.2 | 1.6 | 96 | 77 | 212629895
AMERICAN STANDARD | 4A6V0X60A1 | 4PX*CU60BS3+P0V0C000M50SD+RP |  | 54000 | 51500 | 19.5 | 12 | 8.2 | 1.7 | 96 | 76 | 212629894
TRANE | 4TWV0X60A1 | 4PX*CU60BS3+P0V0C000M50SD+RP |  | 54000 | 51500 | 19.5 | 12 | 8.2 | 1.7 | 96 | 76 | 212629893
AMERICAN STANDARD | 4A6V0X60A1 | 4PX*CU48BS3 | L8V1C100U5VSB+RP | 52500 | 52500 | 19 | 11.7 | 7.8 | 1.6 | 96 | 76 | 212629892
TRANE | 4TWV0X60A1 | 4PX*CU48BS3 | L8V1C100U5VSB+RP | 52500 | 52500 | 19 | 11.7 | 7.8 | 1.6 | 96 | 76 | 212629891
AMERICAN STANDARD | 4A6V0X60A1 | 4PX*CD60BS3+P0V0C000M50SD+RP |  | 54500 | 51500 | 19.5 | 12 | 8 | 1.6 | 96 | 76 | 212629890
TRANE | 4TWV0X60A1 | 4PX*CD60BS3+P0V0C000M50SD+RP |  | 54500 | 51500 | 19.5 | 12 | 8 | 1.6 | 96 | 76 | 212629889
AMERICAN STANDARD | 4A6V0X48A1 | 4TXCD010DS3+P0V0C000M50SD+RP |  | 45500 | 41000 | 19.5 | 12 | 8.2 | 1.7 | 85 | 66 | 212629888
TRANE | 4TWV0X48A1 | 4TXCD010DS3+P0V0C000M50SD+RP |  | 45500 | 41000 | 19.5 | 12 | 8.2 | 1.7 | 85 | 66 | 212629887
AMERICAN STANDARD | 4A6V0X48A1 | 4TXCD010DS3 | L8V1C100U5VSB+RP | 45500 | 41000 | 19.5 | 11.7 | 8.2 | 1.7 | 85 | 66 | 212629886
TRANE | 4TWV0X48A1 | 4TXCD010DS3 | L8V1C100U5VSB+RP | 45500 | 41000 | 19.5 | 11.7 | 8.2 | 1.7 | 85 | 66 | 212629885
AMERICAN STANDARD | 4A6V0X48A1 | 4TXCD008DS3 | L8V1C100U5VSB+RP | 44500 | 41500 | 19 | 11.7 | 8.2 | 1.7 | 85 | 66 | 212629882
TRANE | 4TWV0X48A1 | 4TXCD008DS3 | L8V1C100U5VSB+RP | 44500 | 41500 | 19 | 11.7 | 8.2 | 1.7 | 85 | 66 | 212629881
AMERICAN STANDARD | 4A6V0X48A1 | 4TXCD008DS3+P0V0C000M50SD+RP |  | 44500 | 41000 | 19.5 | 11.7 | 8.2 | 1.7 | 86 | 67 | 212629880
TRANE | 4TWV0X48A1 | 4TXCD008DS3+P0V0C000M50SD+RP |  | 44500 | 41000 | 19.5 | 11.7 | 8.2 | 1.7 | 86 | 67 | 212629879
AMERICAN STANDARD | 4A6V0X48A1 | 4TXCC007DS3+P0V0C000M50SD+RP |  | 46000 | 42500 | 19.5 | 11.7 | 8.5 | 1.7 | 86 | 66 | 212629870
TRANE | 4TWV0X48A1 | 4TXCC007DS3+P0V0C000M50SD+RP |  | 46000 | 42500 | 19.5 | 11.7 | 8.5 | 1.7 | 86 | 66 | 212629869
AMERICAN STANDARD | 4A6V0X48A1 | 4TXCB006DS3+P0V0B000M40SD+RP |  | 44000 | 42000 | 19 | 11.7 | 8.2 | 1.7 | 85 | 66 | 212629864
TRANE | 4TWX8048A1 | 4TXCD010DS3 | S8X1C080M5PTC | 46500 | 47000 | 16 | 12 | 7.8 | 1.95 | 64 | 49 | 211286809
TRANE | 4TWX8048A1 | 4TXCD010DS3 | S8X2C080M5PTC | 46500 | 47000 | 16 | 12 | 7.8 | 1.95 | 64 | 49 | 211286807
TRANE | 4TWX8048A1 | 4TXCD010DS3 | S8X2D120M5PSC | 47500 | 48000 | 16 | 12 | 7.8 | 2.02 | 65 | 49 | 211286804
TRANE | 4TWX8048A1 | 4TXCD010DS3 | S8X2D120M5PTC | 47500 | 48000 | 16 | 12 | 7.8 | 2.02 | 65 | 49 | 211286803
TRANE | 4TWX8048A1 | 4TXCD010DS3 | S8X1D120M5PTC | 47500 | 48000 | 16 | 12 | 7.8 | 2.02 | 65 | 49 | 211286802
TRANE | 4TWX8048A1 | 4TXCD010DS3 | S8X2C080M5PSC | 46500 | 47000 | 16 | 12 | 7.8 | 1.95 | 64 | 49 | 211286801
TRANE | 4TWX8048A1 | 4TXCD010DS3 | L8V1C100U5VSA | 46000 | 46500 | 16 | 12 | 7.8 | 1.97 | 64 | 49 | 211286798
TRANE | 4TWX8048A1 | 4TXCC009DS3 | S9X2C100U5PSB | 47000 | 48000 | 16 | 12 | 7.8 | 2.01 | 64 | 48 | 211286789
TRANE | 4TWX8048A1 | 4TXCC009DS3 | S8X2C100M5PTC | 47000 | 48000 | 16 | 12 | 7.8 | 2.01 | 64 | 49 | 211286788
RUNTRU | A4HP5048D1 | A4AH6V60A1D3 |  | 45000 | 44000 | 16 | 12 | 8 | 2.19 | 65 | 49 | 211717389
RUNTRU | A4HP5048D1 | A4AH6V48A1D3 |  | 44500 | 44000 | 15.2 | 12 | 8 | 2.2 | 65 | 50 | 211717388
RUNTRU | A4HP5042D1 | A4AH6V60A1D3 |  | 39500 | 38000 | 16 | 12 | 8 | 2.24 | 65 | 49 | 211717387
AMERISTAR | A4HP5048D1 | A4AH6V60B1C3 |  | 46500 | 44000 | 16 | 12 | 8 | 2.19 | 65 | 49 | 211309496
AMERISTAR | A4HP5042D1 | A4AH6V60B1C3 |  | 41000 | 38500 | 16 | 12 | 8 | 2.22 | 64 | 49 | 211309493
AMERISTAR | A4HP5024D1 | 4PX*BU42BS3+P0V0B000M40SC |  | 24000 | 21800 | 16 | 12 | 7.8 | 2.16 | 65 | 50 | 211309488
AMERISTAR | A4HP5024D1 | 4PX*BU42BS3+P0V0A000M30SC |  | 23200 | 21600 | 16 | 12 | 7.8 | 2.1 | 65 | 50 | 211309487
AMERICAN STANDARD | 4A6H5048N1 | 4TXCD010DS3+P0V0D000M50SC |  | 47000 | 44000 | 15.2 | 12 | 7.8 | 2.08 | 65 | 50 | 211309485
AMERICAN STANDARD | 4A6H5048N1 | 4PX*DU60BS3+P0V0D000M50SC |  | 47000 | 44000 | 15.2 | 12 | 7.8 | 2.08 | 65 | 50 | 211309482
AMERICAN STANDARD | 4A6H5042N1 | 4TXCD010DS3+P0V0D000M50SC |  | 41500 | 39000 | 16 | 12 | 7.8 | 2.17 | 64 | 48 | 211309477
AMERICAN STANDARD | 4A6H5042N1 | 4TXCD008DS3+P0V0D000M50SC |  | 41000 | 39000 | 16 | 12 | 7.8 | 2.12 | 65 | 49 | 211309476
AMERICAN STANDARD | 4A6H5042N1 | 4TXCC009DS3+P0V0C000M50SC |  | 41000 | 39000 | 16 | 12 | 7.8 | 2.15 | 64 | 49 | 211309475
AMERICAN STANDARD | 4A6H5042N1 | 4TXCC007DS3+P0V0C000M50SC |  | 40500 | 39000 | 16 | 12 | 7.8 | 2.1 | 65 | 49 | 211309474
AMERICAN STANDARD | 4A6H5042N1 | 4TXCB006DS3+P0V0B000M40SC |  | 39500 | 39000 | 15.2 | 12 | 7.8 | 2.08 | 65 | 50 | 211309473
AMERICAN STANDARD | 4A6H5042N1 | 4PX*DU48BS3+P0V0D000M50SC |  | 41000 | 39000 | 16 | 12 | 7.8 | 2.12 | 65 | 49 | 211309472
AMERICAN STANDARD | 4A6H5042N1 | 4PX*DD60BS3+P0V0D000M50SC |  | 40500 | 39000 | 16 | 12 | 7.8 | 2.13 | 64 | 49 | 211309471
AMERICAN STANDARD | 4A6H5042N1 | 4PX*CU60BS3+P0V0C000M50SC |  | 41000 | 39000 | 16 | 12 | 7.8 | 2.15 | 64 | 49 | 211309470
AMERICAN STANDARD | 4A6H5042N1 | 4PX*CU48BS3+P0V0C000M50SC |  | 40500 | 39000 | 15.2 | 12 | 7.8 | 2.1 | 65 | 49 | 211309469
AMERICAN STANDARD | 4A6H5042N1 | 4PX*CU42BS3+P0V0C000M50SC |  | 40500 | 40000 | 15.2 | 12 | 7.8 | 2.05 | 64 | 49 | 211309468
AMERICAN STANDARD | 4A6H5042N1 | 4PX*BU48BS3+P0V0B000M40SC |  | 39500 | 39000 | 15.2 | 12 | 7.8 | 2.08 | 65 | 50 | 211309467
AMERICAN STANDARD | 4A6H5036N1 | 4TXCC009DS3+P0V0C000M50SC |  | 36200 | 32000 | 15.2 | 12 | 7.8 | 2.28 | 67 | 53 | 211309466
AMERICAN STANDARD | 4A6L5030N1 | 4PX*BD42BS3+P0V0B000M40SC |  | 31000 | 27000 | 16 | 12 | 7.8 | 2.15 | 67 | 52 | 211309457
AMERICAN STANDARD | 4A6L5030N1 | 4PX*BD42BS3+P0V0A000M30SC |  | 29200 | 26400 | 16 | 12 | 7.8 | 2.09 | 67 | 52 | 211309456
AMERICAN STANDARD | 4A6L5024N1 | 4TXCB004DS3+P0V0B000M40SC |  | 25600 | 25600 | 16 | 12 | 8 | 2.2 | 70 | 55 | 211309452
AMERICAN STANDARD | 4A6L5024N1 | 4PX*BU36BS3+P0V0B000M40SC |  | 25600 | 25600 | 16 | 12 | 8 | 2.2 | 70 | 55 | 211309449
AMERICAN STANDARD | 4A6L5024N1 | 4PX*BD36BS3+P0V0B000M40SC |  | 25600 | 25600 | 16 | 12 | 8 | 2.15 | 73 | 56 | 211309448
RUNTRU | A4HP5048D1 | A4AH6V60B1C3 |  | 46500 | 44000 | 16 | 12 | 8 | 2.19 | 65 | 49 | 211309447
RUNTRU | A4HP5042D1 | A4AH6V60B1C3 |  | 41000 | 38500 | 16 | 12 | 8 | 2.22 | 64 | 49 | 211309444
RUNTRU | A4HP5024D1 | 4PX*BU42BS3+P0V0B000M40SC |  | 24000 | 21800 | 16 | 12 | 7.8 | 2.16 | 65 | 50 | 211309439
RUNTRU | A4HP5024D1 | 4PX*BU42BS3+P0V0A000M30SC |  | 23200 | 21600 | 16 | 12 | 7.8 | 2.1 | 65 | 50 | 211309438
TRANE | 4TWX7036E1 | 4TXCC009DS3 | L8V1C100U5VSB | 37600 | 33800 | 17 | 13 | 7.8 | 2 | 63 | 48 | 212625257
TRANE | 4TWX7036E1 | 4TXCC007DS3 | L8V1C100U5VSB | 37000 | 34200 | 17 | 12.5 | 7.8 | 2 | 64 | 48 | 212625255
TRANE | 4TWX7036E1 | 4TXCB006DS3+P0V0B000M40SD |  | 37400 | 34400 | 17 | 12.5 | 7.8 | 2 | 63 | 47 | 212625249
TRANE | 4TWX7036E1 | 4PX*CU60BS3 | L8V1C100U5VSB | 37600 | 33800 | 17 | 13 | 7.8 | 2 | 63 | 48 | 212625240
TRANE | 4TWX7036E1 | 4PX*CU48BS3 | L8V1C100U5VSB | 37000 | 34200 | 17 | 12.5 | 7.8 | 2 | 64 | 48 | 212625239
TRANE | 4TWX7036E1 | 4PX*CU42BS3 | L8V1C100U5VSB | 37000 | 34600 | 17 | 12.5 | 7.8 | 2 | 63 | 47 | 212625237
TRANE | 4TWX7036E1 | 4PX*BU48BS3+P0V0B000M40SD |  | 37400 | 34400 | 17 | 12.5 | 7.8 | 2 | 63 | 47 | 212625234
AMERISTAR | A4HP6030A1 | 4PX*CU42BS3 | A801X080CM5SC | 29600 | 27800 | 15.2 | 12 | 7.8 | 2.08 | 64 | 49 | 211288417
AMERISTAR | A4HP6030A1 | 4PX*CU36BS3 | A801X080CM5SC | 28800 | 27000 | 15.2 | 12 | 7.8 | 2.07 | 66 | 50 | 211288414
AMERISTAR | A4HP6030A1 | 4PX*BU48BS3 | A951X080BU4SA | 29800 | 27600 | 15.2 | 12 | 7.8 | 2.11 | 65 | 50 | 211288411
AMERISTAR | A4HP6030A1 | 4PX*BU48BS3 | A951X060BU4SA | 29600 | 27600 | 15.2 | 12 | 7.8 | 2.1 | 65 | 50 | 211288410
AMERISTAR | A4HP6030A1 | 4PX*BU48BS3 | A801X060BM4SC | 29400 | 27400 | 15.2 | 12 | 7.8 | 2.11 | 65 | 50 | 211288409
AMERISTAR | A4HP6030A1 | 4PX*BU48BS3 | L8X1B060U3XSA | 29200 | 27400 | 15.2 | 12 | 7.8 | 2.1 | 65 | 50 | 211288404
AMERISTAR | A4HP6030A1 | 4PX*BU48BS3 | L8V1B080U4VSA | 29200 | 27200 | 15.2 | 12 | 7.8 | 2.1 | 65 | 50 | 211288402
AMERISTAR | A4HP6030A1 | 4PX*BU48BS3 | L8V1A060U3VSA | 28000 | 26800 | 15.2 | 12 | 7.8 | 2.06 | 65 | 50 | 211288401
AMERISTAR | A4HP6030A1 | 4PX*BU48BS3 | L8V1A040U3VSA | 27800 | 26800 | 15.2 | 12 | 7.8 | 2.05 | 65 | 50 | 211288400
AMERISTAR | A4HP6030A1 | 4PX*BU42BS3 | L8V1A040U3VSA | 27800 | 27200 | 15.2 | 12 | 7.8 | 2.02 | 64 | 49 | 211288399
AMERISTAR | A4HP6030A1 | 4PX*BU42BS3 | L8V1B080U4VSA | 29200 | 27600 | 15.2 | 12 | 7.8 | 2.07 | 65 | 49 | 211288398
AMERISTAR | A4HP6030A1 | 4PX*BU42BS3 | A951X080BU4SA | 29000 | 27600 | 15.2 | 12 | 7.8 | 2.08 | 64 | 49 | 211288396
AMERISTAR | A4HP6030A1 | 4PX*BU42BS3 | A951X060BU4SA | 29200 | 27600 | 15.2 | 12 | 7.8 | 2.08 | 64 | 49 | 211288395
AMERISTAR | A4HP6030A1 | 4PX*BU42BS3 | A951X040BU3SA | 28800 | 27400 | 15.2 | 12 | 7.8 | 2.07 | 65 | 49 | 211288394
AMERISTAR | A4HP6030A1 | 4PX*BU42BS3 | L8V1A060U3VSA | 28000 | 27200 | 15.2 | 12 | 7.8 | 2.03 | 64 | 49 | 211288393
AMERISTAR | A4HP6030A1 | 4PX*BU42BS3 | A801X060BM4SC | 29400 | 27800 | 15.2 | 12 | 7.8 | 2.08 | 64 | 49 | 211288392
AMERISTAR | A4HP6030A1 | 4PX*BU42BS3 | L8X1B060U3XSA | 29000 | 27600 | 15.2 | 12 | 7.8 | 2.06 | 64 | 49 | 211288388
AMERICAN STANDARD | 4A6V0X48A1 | 4PX*DU60BS3 | L8V1C100U5VSB+RP | 45500 | 41000 | 19.5 | 11.7 | 8.2 | 1.7 | 85 | 66 | 212629860
TRANE | 4TWV0X48A1 | 4TXCB006DS3+P0V0B000M40SD+RP |  | 44000 | 42000 | 19 | 11.7 | 8.2 | 1.7 | 85 | 66 | 212629863
TRANE | 4TWL5030N1 | 4PX*BU36BS3 | S8V2A040M3PDA | 28200 | 26400 | 15.2 | 12 | 8 | 2.13 | 67 | 53 | 211049719
TRANE | 4TWL5030N1 | 4PX*CD42BS3 | S8V2C100M5PDA | 30800 | 27000 | 16 | 12 | 7.8 | 2.13 | 67 | 53 | 211049747
TRANE | 4TWL5030N1 | 4PX*CD42BS3 | S8V2C080M5PDA | 30800 | 27000 | 16 | 12 | 7.8 | 2.13 | 67 | 52 | 211049749
TRANE | 4TWL5030N1 | 4TXCB004DS3 | S8V2A040M3PDA | 28200 | 26400 | 15.2 | 12 | 8 | 2.13 | 67 | 53 | 211049769
TRANE | 4TWL5036N1 | 4PX*CD42BS3 | S8V2C100M5PDA | 35400 | 31400 | 15.2 | 12 | 7.8 | 1.93 | 63 | 47 | 211049786
TRANE | 4TWL5036N1 | 4PX*CD42BS3 | S8V2C080M5PDA | 35600 | 31400 | 15.2 | 12 | 7.8 | 1.93 | 63 | 48 | 211049788
AMERICAN STANDARD | 4A6L5030N1 | 4PX*BD42BS3 | S8V2A040M3PDA | 29200 | 26400 | 16 | 12 | 7.8 | 2.1 | 67 | 53 | 211049907
AMERICAN STANDARD | 4A6L5030N1 | 4PX*BD42BS3 | S8V2B060M4PDA | 30800 | 27000 | 16 | 12 | 7.8 | 2.12 | 67 | 52 | 211049909
AMERICAN STANDARD | 4A6L5030N1 | 4PX*BD42BS3 | S8V2B080M4PDA | 30400 | 27000 | 16 | 12 | 7.8 | 2.13 | 67 | 52 | 211049911
AMERICAN STANDARD | 4A6L5030N1 | 4PX*BU36BS3 | S8V2A040M3PDA | 28200 | 26400 | 15.2 | 12 | 8 | 2.13 | 67 | 53 | 211049920
AMERICAN STANDARD | 4A6L5030N1 | 4PX*CD42BS3 | S8V2C100M5PDA | 30800 | 27000 | 16 | 12 | 7.8 | 2.13 | 67 | 53 | 211049946
AMERICAN STANDARD | 4A6L5030N1 | 4PX*CD42BS3 | S8V2C080M5PDA | 30800 | 27000 | 16 | 12 | 7.8 | 2.13 | 67 | 52 | 211049949
AMERICAN STANDARD | 4A6L5030N1 | 4TXCB004DS3 | S8V2A040M3PDA | 28200 | 26400 | 15.2 | 12 | 8 | 2.13 | 67 | 53 | 211049969
AMERISTAR | A4HP6036A1 | 4PX*CU42BS3 | L8V1C100U5VSA | 35000 | 33400 | 15.2 | 12 | 7.8 | 2.12 | 65 | 49 | 211288500
AMERISTAR | A4HP6036A1 | 4PX*CU42BS3 | A951X100CU5SA | 35200 | 33600 | 15.2 | 12 | 7.8 | 2.1 | 65 | 50 | 211288499
AMERISTAR | A4HP6036A1 | 4PX*CU42BS3 | A951X080CU5SA | 35000 | 33400 | 15.2 | 12 | 7.8 | 2.11 | 65 | 50 | 211288498
AMERISTAR | A4HP6036A1 | 4PX*BU48BS3 | A951X040BU3SA | 34800 | 32600 | 15.2 | 12 | 7.8 | 2.11 | 66 | 51 | 211288490
AMERISTAR | A4HP6036A1 | 4PX*BU48BS3 | L8X1B080U4XSA | 35000 | 32600 | 15.2 | 12 | 7.8 | 2.12 | 66 | 51 | 211288485
AMERISTAR | A4HP6036A1 | 4PX*BU48BS3 | A951X080BU4SA | 34600 | 32800 | 15.2 | 12 | 7.8 | 2.13 | 65 | 51 | 211288483
AMERISTAR | A4HP6036A1 | 4PX*BU42BS3 | L8X1B080U4XSA | 34800 | 33200 | 15.2 | 12 | 7.8 | 2.09 | 66 | 50 | 211288471
TRANE | 4TWX8036C1 | 4PX*CU60BS3 | L8V1C100U5VSB | 37600 | 33800 | 16 | 12 | 7.8 | 2 | 63 | 48 | 212625378
TRANE | 4TWX8036C1 | 4PX*CU48BS3 | L8V1C100U5VSB | 37000 | 34200 | 16 | 12 | 7.8 | 2 | 64 | 48 | 212625377
TRANE | 4TWX8036C1 | 4PX*CU42BS3 | L8V1C100U5VSB | 37000 | 34600 | 16 | 12 | 7.8 | 2 | 63 | 47 | 212625375
TRANE | 4TWX8036C1 | 4PX*BU48BS3+P0V0B000M40SD |  | 37400 | 34400 | 16 | 12 | 7.8 | 2 | 63 | 47 | 212625368
AMERISTAR | A4HP6042A1 | 4PX*CU60BS3 | L8V1C100U5VSA | 40500 | 38500 | 15.2 | 12 | 7.8 | 2.14 | 65 | 49 | 211288607
AMERISTAR | A4HP6042A1 | 4PX*CU60BS3 | A951X080CU5SA | 41000 | 39000 | 15.2 | 12 | 7.8 | 2.12 | 65 | 49 | 211288606
AMERISTAR | A4HP6042A1 | 4PX*CU60BS3 | A951X100CU5SA | 41500 | 39000 | 15.2 | 12 | 7.8 | 2.1 | 65 | 50 | 211288605
AMERISTAR | A4HP6042A1 | 4PX*CU48BS3 | L8V1C100U5VSA | 40000 | 39000 | 15.2 | 12 | 7.8 | 2.1 | 65 | 49 | 211288603
AMERISTAR | A4HP6042A1 | 4PX*CU48BS3 | A951X080CU5SA | 40000 | 39000 | 15.2 | 12 | 7.8 | 2.09 | 65 | 50 | 211288598
AMERISTAR | A4HP6042A1 | 4PX*CU42BS3 | L8V1C100U5VSA | 40000 | 39500 | 15.2 | 12 | 7.8 | 2.05 | 65 | 49 | 211288594
AMERISTAR | A4HP6036A1 | A4AH6V60B1C3 |  | 35600 | 32600 | 15.2 | 12 | 7.8 | 2.24 | 65 | 50 | 211288560
AMERISTAR | A4HP6036A1 | A4AH5V60A1C3 |  | 35600 | 32600 | 15.2 | 12 | 7.8 | 2.24 | 65 | 50 | 211288559
AMERISTAR | A4HP6036A1 | A4AH5V48A1C3 |  | 35600 | 32600 | 15.2 | 12 | 7.8 | 2.24 | 65 | 50 | 211288558
AMERISTAR | A4HP6036A1 | A4AH5V42A1C3 |  | 34800 | 33200 | 15.2 | 12 | 7.8 | 2.21 | 64 | 49 | 211288557
AMERISTAR | A4HP6036A1 | A4AH5V36A1C3 |  | 34800 | 33200 | 15.2 | 12 | 7.8 | 2.21 | 64 | 49 | 211288556
AMERISTAR | A4HP6036A1 | A4AH5E43A1C3 |  | 34400 | 32800 | 15.2 | 12 | 7.8 | 2.2 | 65 | 50 | 211288554
AMERISTAR | A4HP6036A1 | A4AH4E42B1C3 |  | 34400 | 32800 | 15.2 | 12 | 7.8 | 2.2 | 65 | 50 | 211288553
AMERISTAR | A4HP6036A1 | A4AH4E36A1C3 |  | 34400 | 32800 | 15.2 | 12 | 7.8 | 2.2 | 65 | 50 | 211288552
AMERISTAR | A4HP6036A1 | 4TXCC009DS3 | A801X080CM5SC | 35800 | 32800 | 15.2 | 12 | 7.8 | 2.15 | 65 | 50 | 211288548
AMERISTAR | A4HP6036A1 | 4TXCC009DS3 | A952V100CU5SA | 35200 | 32400 | 15.2 | 12 | 7.8 | 2.17 | 65 | 50 | 211288547
AMERISTAR | A4HP6036A1 | 4TXCC009DS3 | L8V1C100U5VSA | 35400 | 32400 | 15.2 | 12 | 7.8 | 2.17 | 65 | 50 | 211288546
AMERISTAR | A4HP6036A1 | 4TXCC007DS3 | L8V1C100U5VSA | 35000 | 32800 | 15.2 | 12 | 7.8 | 2.15 | 65 | 50 | 211288544
AMERISTAR | A4HP6036A1 | 4TXCC007DS3 | A952V100CU5SA | 35000 | 32800 | 15.2 | 12 | 7.8 | 2.15 | 65 | 50 | 211288543
AMERISTAR | A4HP6036A1 | 4TXCC007DS3 | A801X080CM5SC | 35400 | 33200 | 15.2 | 12 | 7.8 | 2.14 | 65 | 50 | 211288542
AMERISTAR | A4HP6036A1 | 4TXCB006DS3 | A952V080BU4SA | 35000 | 32800 | 15.2 | 12 | 7.8 | 2.12 | 66 | 51 | 211288532
AMERISTAR | A4HP6036A1 | 4TXCB006DS3 | A801X060BM4SC | 34800 | 32800 | 15.2 | 12 | 7.8 | 2.13 | 65 | 51 | 211288529
AMERISTAR | A4HP6036A1 | 4TXCB006DS3 | L8X1B080U4XSA | 35000 | 32600 | 15.2 | 12 | 7.8 | 2.12 | 66 | 51 | 211288524
TRANE | 4TWX8036C1 | 4TXCB006DS3+P0V0B000M40SD |  | 37200 | 34400 | 16 | 12 | 7.8 | 2 | 63 | 47 | 212625383
TRANE | 4TWX8036C1 | 4TXCC007DS3 | L8V1C100U5VSB | 37000 | 34200 | 16 | 12 | 7.8 | 2 | 64 | 48 | 212625393
TRANE | 4TWX8036C1 | 4TXCC009DS3 | L8V1C100U5VSB | 37600 | 33800 | 16 | 12 | 7.8 | 2 | 63 | 48 | 212625395
AMERICAN STANDARD | 5A6H5018A1 | 5TXCB004AS3+TSTAT | S8X1B060M4PSC | 19000 | 17600 | 15.2 | 12 | 7.8 | 2 | 65 | 50 | 214077408
TRANE | 5TWR5018A1 | 5TXCB004AS3+TSTAT | S8X1B060M4PTC | 19000 | 17600 | 15.2 | 12 | 7.8 | 2 | 65 | 50 | 214077409
AMERICAN STANDARD | 5A6H5018A1 | 5TXCB004AS3+TSTAT | S8X1B060M4PTC | 19000 | 17600 | 15.2 | 12 | 7.8 | 2 | 65 | 50 | 214077410
TRANE | 5TWR5018A1 | 5TXCB004AS3+TSTAT | S8X2B060M4PSC | 19000 | 17600 | 15.2 | 12 | 7.8 | 2 | 65 | 50 | 214077423
AMERICAN STANDARD | 5A6H5018A1 | 5TXCB004AS3+TSTAT | S8X2B060M4PSC | 19000 | 17600 | 15.2 | 12 | 7.8 | 2 | 65 | 50 | 214077424
TRANE | 5TWR5018A1 | 5TXCB004AS3+TSTAT | S8X2B060M4PTC | 19000 | 17600 | 15.2 | 12 | 7.8 | 2 | 65 | 50 | 214077425
AMERICAN STANDARD | 5A6H5018A1 | 5TXCB004AS3+TSTAT | S8X2B060M4PTC | 19000 | 17600 | 15.2 | 12 | 7.8 | 2 | 65 | 50 | 214077426
TRANE | 5TWR5018A1 | 5TXCB004AS3+TSTAT | S9V2B040U3PSB | 18000 | 17000 | 15.2 | 12 | 7.8 | 2 | 68 | 52 | 214077427
AMERICAN STANDARD | 5A6H5018A1 | 5TXCB004AS3+TSTAT | S9V2B040U3PSB | 18000 | 17000 | 15.2 | 12 | 7.8 | 2 | 68 | 52 | 214077428
TRANE | 5TWR5018A1 | 5TXCB004AS3+TSTAT | S9V2B060U3VSA | 18800 | 17700 | 15.2 | 12 | 7.8 | 2 | 66 | 50 | 214077439
TRANE | 5TWR5018A1 | 5TXCB004AS3+TSTAT | S9V2B040U3VSA | 18000 | 17000 | 15.2 | 12 | 7.8 | 2 | 68 | 52 | 214077435
AMERICAN STANDARD | 5A6H5018A1 | 5TXCB004AS3+TSTAT | S9V2B040U3VSA | 18000 | 17000 | 15.2 | 12 | 7.8 | 2 | 68 | 52 | 214077436
TRANE | 5TWR5018A1 | 5TXCB004AS3+TSTAT | S9V2B040U3VSB | 18000 | 17000 | 15.2 | 12 | 7.8 | 2 | 68 | 52 | 214077437
AMERICAN STANDARD | 5A6H5018A1 | 5TXCB004AS3+TSTAT | S9V2B060U3VSA | 18800 | 17700 | 15.2 | 12 | 7.8 | 2 | 66 | 50 | 214077440
AMERICAN STANDARD | 5A6H5024A1 | 5TXCB006AS3+TSTAT | S8V2A040M3PDA | 23200 | 21000 | 15.2 | 12 | 7.8 | 2 | 67 | 52 | 214078330
TRANE | 5TWR5024A1 | 5TXCB006AS3+TSTAT | S8V2B060M4PDA | 24000 | 21600 | 15.2 | 12 | 7.8 | 2.1 | 67 | 51 | 214078331
AMERICAN STANDARD | 5A6H5024A1 | 5TXCB006AS3+TSTAT | S8V2B060M4PDA | 24000 | 21600 | 15.2 | 12 | 7.8 | 2.1 | 67 | 51 | 214078332
TRANE | 5TWR5024A1 | 5TXCB006AS3+TSTAT | S8V2B080M4PDA | 24000 | 21600 | 16 | 12 | 7.8 | 2.1 | 67 | 51 | 214078335
AMERICAN STANDARD | 5A6H5024A1 | 5TXCB006AS3+TSTAT | S8V2B080M4PDA | 24000 | 21600 | 16 | 12 | 7.8 | 2.1 | 67 | 51 | 214078336
TRANE | 5TWR5024A1 | 5TXCB006AS3+TSTAT | S8X1B060M4PTC | 24400 | 22000 | 16 | 12 | 7.8 | 2.1 | 66 | 51 | 214078337
AMERICAN STANDARD | 5A6H5024A1 | 5TXCB006AS3+TSTAT | S8X1B060M4PTC | 24400 | 22000 | 16 | 12 | 7.8 | 2.1 | 66 | 51 | 214078338
TRANE | 5TWR5024A1 | 5TXCB006AS3+TSTAT | S8X1B080M4PTC | 24400 | 22000 | 16 | 12 | 7.8 | 2.1 | 67 | 52 | 214078339
AMERICAN STANDARD | 5A6H5024A1 | 5TXCB006AS3+TSTAT | S8X1B080M4PTC | 24400 | 22000 | 16 | 12 | 7.8 | 2.1 | 67 | 52 | 214078340
TRANE | 5TWR5024A1 | 5TXCB006AS3+TSTAT | S8X2B060M4PSC | 24400 | 22000 | 16 | 12 | 7.8 | 2.1 | 66 | 51 | 214078341
AMERICAN STANDARD | 5A6H5024A1 | 5TXCB006AS3+TSTAT | S8X2B060M4PSC | 24400 | 22000 | 16 | 12 | 7.8 | 2.1 | 66 | 51 | 214078342
TRANE | 5TWR5024A1 | 5TXCB006AS3+TSTAT | S8X2B060M4PTC | 24400 | 22000 | 16 | 12 | 7.8 | 2.1 | 66 | 51 | 214078343
AMERICAN STANDARD | 5A6H5024A1 | 5TXCB006AS3+TSTAT | S8X2B060M4PTC | 24400 | 22000 | 16 | 12 | 7.8 | 2.1 | 66 | 51 | 214078344
TRANE | 5TWR5024A1 | 5TXCB006AS3+TSTAT | S8X2B080M4PSC | 24400 | 22000 | 16 | 12 | 7.8 | 2.1 | 67 | 52 | 214078345
AMERICAN STANDARD | 5A6H5024A1 | 5TXCB006AS3+TSTAT | S8X2B080M4PSC | 24400 | 22000 | 16 | 12 | 7.8 | 2.1 | 67 | 52 | 214078346
TRANE | 5TWR5024A1 | 5TXCB006AS3+TSTAT | S8X2B080M4PTC | 24400 | 22000 | 16 | 12 | 7.8 | 2.1 | 67 | 52 | 214078347
AMERICAN STANDARD | 5A6H5024A1 | 5TXCB006AS3+TSTAT | S8X2B080M4PTC | 24400 | 22000 | 16 | 12 | 7.8 | 2.1 | 67 | 52 | 214078348
TRANE | 5TWR5030A1 | 5TXCB004AS3+TSTAT+P0V0A000M30SD |  | 26400 | 25200 | 15.2 | 11.7 | 7.8 | 2 | 67 | 52 | 214078355
AMERICAN STANDARD | 5A6H5030A1 | 5TXCB004AS3+TSTAT+P0V0A000M30SD |  | 26400 | 25200 | 15.2 | 11.7 | 7.8 | 2 | 67 | 52 | 214078356
TRANE | 5TWR5030A1 | 5TXCB004AS3+TSTAT | S8V2B060M4PCB | 27000 | 25600 | 15.2 | 12 | 7.8 | 2 | 67 | 52 | 214078357
AMERICAN STANDARD | 5A6H5030A1 | 5TXCB004AS3+TSTAT | S8V2B060M4PCB | 27000 | 25600 | 15.2 | 12 | 7.8 | 2 | 67 | 52 | 214078358
TRANE | 5TWR5030A1 | 5TXCB004AS3+TSTAT | S9V2B040U3VSB | 27200 | 25800 | 15.2 | 12 | 7.8 | 2 | 67 | 52 | 214078363
AMERICAN STANDARD | 5A6H5030A1 | 5TXCB004AS3+TSTAT | S9V2B040U3VSB | 27200 | 25800 | 15.2 | 12 | 7.8 | 2 | 67 | 52 | 214078364
TRANE | 5TWR5030A1 | 5TXCB004AS3+TSTAT | S9V2B080U4PSB | 26800 | 25400 | 15.2 | 12 | 7.8 | 2 | 67 | 52 | 214078365
AMERICAN STANDARD | 5A6H5030A1 | 5TXCB004AS3+TSTAT | S9V2B080U4PSB | 26800 | 25400 | 15.2 | 12 | 7.8 | 2 | 67 | 52 | 214078366
TRANE | 5TWR5030A1 | 5TXCB004AS3+TSTAT | S9V2B080U4VSA | 27000 | 25400 | 15.2 | 12 | 7.8 | 2 | 67 | 52 | 214078367
AMERICAN STANDARD | 5A6H5030A1 | 5TXCB004AS3+TSTAT | S9V2B080U4VSA | 27000 | 25400 | 15.2 | 12 | 7.8 | 2 | 67 | 52 | 214078368
TRANE | 5TWR5030A1 | 5TXCB004AS3+TSTAT | S8V2B060M4PDB | 27000 | 25600 | 15.2 | 12 | 7.8 | 2 | 67 | 52 | 214078369
AMERICAN STANDARD | 5A6H5030A1 | 5TXCB004AS3+TSTAT | S8V2B060M4PDB | 27000 | 25600 | 15.2 | 12 | 7.8 | 2 | 67 | 52 | 214078370
TRANE | 5TWR5030A1 | 5TXCB004AS3+TSTAT | S8V2B080M4PCB | 27000 | 25400 | 15.2 | 12 | 7.8 | 2 | 67 | 52 | 214078371
AMERICAN STANDARD | 5A6H5030A1 | 5TXCB004AS3+TSTAT | S8V2B080M4PCB | 27000 | 25400 | 15.2 | 12 | 7.8 | 2 | 67 | 52 | 214078372
TRANE | 5TWR5030A1 | 5TXCB004AS3+TSTAT | S8V2B080M4PDB | 27000 | 25400 | 15.2 | 12 | 7.8 | 2 | 67 | 52 | 214078373
AMERICAN STANDARD | 5A6H5030A1 | 5TXCB004AS3+TSTAT | S8V2B080M4PDB | 27000 | 25400 | 15.2 | 12 | 7.8 | 2 | 67 | 52 | 214078374
TRANE | 5TWR5030A1 | 5TXCB004AS3+TSTAT | *UHMB060ACV3 | 26800 | 25200 | 15.2 | 12 | 7.8 | 2.1 | 67 | 52 | 214078375
AMERICAN STANDARD | 5A6H5030A1 | 5TXCB004AS3+TSTAT | *UHMB060ACV3 | 26800 | 25200 | 15.2 | 12 | 7.8 | 2.1 | 67 | 52 | 214078376
TRANE | 5TWR5030A1 | 5TXCB004AS3+TSTAT | *UHMB060CCV3 | 26800 | 25200 | 15.2 | 12 | 7.8 | 2.1 | 67 | 52 | 214078377
AMERICAN STANDARD | 5A6H5030A1 | 5TXCB004AS3+TSTAT | *UHMB060CCV3 | 26800 | 25200 | 15.2 | 12 | 7.8 | 2.1 | 67 | 52 | 214078378
TRANE | 5TWR5030A1 | 5TXCB004AS3+TSTAT | *UHMB080ACV3 | 26800 | 25200 | 15.2 | 12 | 7.8 | 2.1 | 67 | 52 | 214078379
AMERICAN STANDARD | 5A6H5030A1 | 5TXCB004AS3+TSTAT | *UHMB080ACV3 | 26800 | 25200 | 15.2 | 12 | 7.8 | 2.1 | 67 | 52 | 214078380
TRANE | 5TWR5030A1 | 5TXCB004AS3+TSTAT | *UHMB080CCV3 | 26800 | 25200 | 15.2 | 12 | 7.8 | 2.1 | 67 | 52 | 214078381
AMERICAN STANDARD | 5A6H5030A1 | 5TXCB004AS3+TSTAT | *UHMB080CCV3 | 26800 | 25200 | 15.2 | 12 | 7.8 | 2.1 | 67 | 52 | 214078382
TRANE | 5TWR5030A1 | 5TXCB006AS3+TSTAT | L9X1B070U4VSA | 28200 | 26000 | 15.2 | 11.7 | 7.8 | 2 | 68 | 53 | 214078383
AMERICAN STANDARD | 5A6H5030A1 | 5TXCB006AS3+TSTAT | L9X1B070U4VSA | 28200 | 26000 | 15.2 | 11.7 | 7.8 | 2 | 68 | 53 | 214078384
TRANE | 5TWR5030A1 | 5TXCB006AS3+TSTAT+P0V0B000M40SD |  | 27800 | 25000 | 15.2 | 12 | 7.8 | 2.1 | 67 | 52 | 214078385
AMERICAN STANDARD | 5A6H5030A1 | 5TXCB006AS3+TSTAT+P0V0B000M40SD |  | 27800 | 25000 | 15.2 | 12 | 7.8 | 2.1 | 67 | 52 | 214078386
TRANE | 5TWR5030A1 | 5TXCB006AS3+TSTAT | S8V2A040M3PCA | 27000 | 24600 | 15.2 | 12 | 7.8 | 2 | 67 | 52 | 214078387
AMERICAN STANDARD | 5A6H5030A1 | 5TXCB006AS3+TSTAT | S8V2A040M3PCA | 27000 | 24600 | 15.2 | 12 | 7.8 | 2 | 67 | 52 | 214078388
TRANE | 5TWR5030A1 | 5TXCB006AS3+TSTAT | S8V2B080M4PDB | 28000 | 25400 | 15.2 | 12 | 7.8 | 2.1 | 67 | 52 | 214078389
AMERICAN STANDARD | 5A6H5030A1 | 5TXCB006AS3+TSTAT | S8V2B080M4PDB | 28000 | 25400 | 15.2 | 12 | 7.8 | 2.1 | 67 | 52 | 214078390
TRANE | 5TWR5030A1 | 5TXCB006AS3+TSTAT | S8X1B060M4PSC | 28000 | 25400 | 15.2 | 12 | 7.8 | 2.1 | 67 | 52 | 214078395
AMERICAN STANDARD | 5A6H5030A1 | 5TXCB006AS3+TSTAT | S8X1B060M4PSC | 28000 | 25400 | 15.2 | 12 | 7.8 | 2.1 | 67 | 52 | 214078396
TRANE | 5TWR5030A1 | 5TXCB006AS3+TSTAT | S8X1B060M4PTC | 28000 | 25400 | 15.2 | 12 | 7.8 | 2.1 | 67 | 52 | 214078397
AMERICAN STANDARD | 5A6H5030A1 | 5TXCB006AS3+TSTAT | S8X1B060M4PTC | 28000 | 25400 | 15.2 | 12 | 7.8 | 2.1 | 67 | 52 | 214078398
TRANE | 5TWR5030A1 | 5TXCB006AS3+TSTAT | S8X1B080M4PSC | 28000 | 25400 | 15.2 | 12 | 7.8 | 2.1 | 67 | 52 | 214078399
AMERICAN STANDARD | 5A6H5030A1 | 5TXCB006AS3+TSTAT | S8X1B080M4PSC | 28000 | 25400 | 15.2 | 12 | 7.8 | 2.1 | 67 | 52 | 214078400
TRANE | 5TWR5030A1 | 5TXCB006AS3+TSTAT | S8X1B080M4PTC | 28000 | 25400 | 15.2 | 12 | 7.8 | 2.1 | 67 | 52 | 214078401
AMERICAN STANDARD | 5A6H5030A1 | 5TXCB006AS3+TSTAT | S8X1B080M4PTC | 28000 | 25400 | 15.2 | 12 | 7.8 | 2.1 | 67 | 52 | 214078402
TRANE | 5TWR5030A1 | 5TXCB006AS3+TSTAT | S8X2B060M4PSC | 28000 | 25400 | 15.2 | 12 | 7.8 | 2.1 | 67 | 52 | 214078407
AMERICAN STANDARD | 5A6H5030A1 | 5TXCB006AS3+TSTAT | S8X2B060M4PSC | 28000 | 25400 | 15.2 | 12 | 7.8 | 2.1 | 67 | 52 | 214078408
TRANE | 5TWR5030A1 | 5TXCB006AS3+TSTAT | S8X2B060M4PTC | 28000 | 25400 | 15.2 | 12 | 7.8 | 2.1 | 67 | 52 | 214078409
RUNTRU | A4HP6036A1 | A4AH6V60B1C3 |  | 35600 | 32600 | 15.2 | 12 | 7.8 | 2.24 | 65 | 50 | 211287134
RUNTRU | A4HP6036A1 | A4AH5V60A1C3 |  | 35600 | 32600 | 15.2 | 12 | 7.8 | 2.24 | 65 | 50 | 211287133
RUNTRU | A4HP6036A1 | A4AH5V48A1C3 |  | 35600 | 32600 | 15.2 | 12 | 7.8 | 2.24 | 65 | 50 | 211287132
RUNTRU | A4HP6036A1 | A4AH5V42A1C3 |  | 34800 | 33200 | 15.2 | 12 | 7.8 | 2.21 | 64 | 49 | 211287131
RUNTRU | A4HP6036A1 | A4AH5V36A1C3 |  | 34800 | 33200 | 15.2 | 12 | 7.8 | 2.21 | 64 | 49 | 211287130
RUNTRU | A4HP6036A1 | A4AH5E43A1C3 |  | 34400 | 32800 | 15.2 | 12 | 7.8 | 2.2 | 65 | 50 | 211287128
RUNTRU | A4HP6036A1 | 4TXCC009DS3 | A801X080CM5SC | 35800 | 32800 | 15.2 | 12 | 7.8 | 2.15 | 65 | 50 | 211287126
RUNTRU | A4HP6036A1 | 4TXCC009DS3 | A952V100CU5SA | 35200 | 32400 | 15.2 | 12 | 7.8 | 2.17 | 65 | 50 | 211287125
RUNTRU | A4HP6036A1 | 4TXCC009DS3 | L8V1C100U5VSA | 35400 | 32400 | 15.2 | 12 | 7.8 | 2.17 | 65 | 50 | 211287124
RUNTRU | A4HP6036A1 | 4TXCC007DS3 | L8V1C100U5VSA | 35000 | 32800 | 15.2 | 12 | 7.8 | 2.15 | 65 | 50 | 211287123
RUNTRU | A4HP6036A1 | 4TXCC007DS3 | A952V100CU5SA | 35000 | 32800 | 15.2 | 12 | 7.8 | 2.15 | 65 | 50 | 211287122
RUNTRU | A4HP6036A1 | 4TXCC007DS3 | A801X080CM5SC | 35400 | 33200 | 15.2 | 12 | 7.8 | 2.14 | 65 | 50 | 211287121
RUNTRU | A4HP6036A1 | 4TXCB006DS3 | A952V080BU4SA | 35000 | 32800 | 15.2 | 12 | 7.8 | 2.12 | 66 | 51 | 211287112
RUNTRU | A4HP6036A1 | 4TXCB006DS3 | A801X060BM4SC | 34800 | 32800 | 15.2 | 12 | 7.8 | 2.13 | 65 | 51 | 211287109
RUNTRU | A4HP6036A1 | 4TXCB006DS3 | L8X1B080U4XSA | 35000 | 32600 | 15.2 | 12 | 7.8 | 2.12 | 66 | 51 | 211287104
RUNTRU | A4HP6036A1 | 4PX*DU48BS3 | A951X120DU5SA | 35200 | 32800 | 15.2 | 12 | 7.8 | 2.16 | 65 | 50 | 211287091
RUNTRU | A4HP6036A1 | 4PX*DD60BS3 | A951X120DD5SA | 35400 | 32800 | 15.2 | 12 | 7.8 | 2.13 | 65 | 50 | 211287090
RUNTRU | A4HP6036A1 | 4PX*CU48BS3 | L8V1C100U5VSA | 35000 | 32800 | 15.2 | 12 | 7.8 | 2.15 | 65 | 50 | 211287089
RUNTRU | A4HP6036A1 | 4PX*CU48BS3 | A951X100CU5SA | 35000 | 33000 | 15.2 | 12 | 7.8 | 2.13 | 65 | 51 | 211287085
RUNTRU | A4HP6036A1 | 4PX*CU48BS3 | A951X080CU5SA | 35000 | 32800 | 15.2 | 12 | 7.8 | 2.14 | 65 | 51 | 211287084
RUNTRU | A4HP6036A1 | 4PX*CU42BS3 | L8V1C100U5VSA | 35000 | 33400 | 15.2 | 12 | 7.8 | 2.12 | 65 | 49 | 211287080
RUNTRU | A4HP6036A1 | 4PX*CU42BS3 | A951X100CU5SA | 35200 | 33600 | 15.2 | 12 | 7.8 | 2.1 | 65 | 50 | 211287079
RUNTRU | A4HP6036A1 | 4PX*CU42BS3 | A951X080CU5SA | 35000 | 33400 | 15.2 | 12 | 7.8 | 2.11 | 65 | 50 | 211287078
RUNTRU | A4HP6036A1 | 4PX*BU48BS3 | A951X040BU3SA | 34800 | 32600 | 15.2 | 12 | 7.8 | 2.11 | 66 | 51 | 211287070
RUNTRU | A4HP6036A1 | 4PX*BU48BS3 | L8X1B080U4XSA | 35000 | 32600 | 15.2 | 12 | 7.8 | 2.12 | 66 | 51 | 211287065
RUNTRU | A4HP6036A1 | 4PX*BU48BS3 | A951X080BU4SA | 34600 | 32800 | 15.2 | 12 | 7.8 | 2.13 | 65 | 51 | 211287063
TRANE | 4TWX6036H1 | 4PX*BU48BS3 | L8V1B080U4VSA | 34600 | 32200 | 15.2 | 12 | 7.8 | 2.2 | 67 | 53 | 211076676
TRANE | 4TWX6036H1 | 4PX*BU42BS3 | L8V1B080U4VSA | 34600 | 32800 | 15.2 | 12 | 7.8 | 2.2 | 67 | 52 | 211076674
TRANE | 4TWX6030H1 | 4TXCB006DS3 | L8V1A060U3VSA | 28000 | 26800 | 15.2 | 12 | 7.8 | 2 | 65 | 50 | 211076669
TRANE | 4TWX6030H1 | 4TXCB006DS3 | L8V1B080U4VSA | 29200 | 27200 | 15.2 | 12 | 7.8 | 2.1 | 65 | 50 | 211076668
TRANE | 4TWX6030H1 | 4TXCB006DS3 | L8V1A040U3VSA | 27800 | 26800 | 15.2 | 12 | 7.8 | 2 | 65 | 50 | 211076667
TRANE | 4TWX6030H1 | 4PX*BU48BS3 | L8V1A060U3VSA | 28000 | 26800 | 15.2 | 12 | 7.8 | 2 | 65 | 50 | 211076663
TRANE | 4TWX6030H1 | 4PX*BU48BS3 | L8V1B080U4VSA | 29200 | 27200 | 15.2 | 12 | 7.8 | 2.1 | 65 | 50 | 211076662
TRANE | 4TWX6030H1 | 4PX*BU48BS3 | L8V1A040U3VSA | 27800 | 26800 | 15.2 | 12 | 7.8 | 2 | 65 | 50 | 211076661
TRANE | 4TWX6030H1 | 4PX*BU42BS3 | L8V1A040U3VSA | 27800 | 27200 | 15.2 | 12 | 7.8 | 2 | 64 | 49 | 211076660
TRANE | 4TWX6030H1 | 4PX*BU42BS3 | L8V1A060U3VSA | 28000 | 27200 | 15.2 | 12 | 7.8 | 2 | 64 | 49 | 211076659
TRANE | 4TWX6030H1 | 4PX*BU42BS3 | L8V1B080U4VSA | 29200 | 27600 | 15.2 | 12 | 7.8 | 2 | 65 | 49 | 211076658
AMERICAN STANDARD | 4A6V8X48A1 | 4PX*DU48BS3 | L8V1C100U5VSB+RP | 44500 | 42000 | 18 | 11.7 | 8.5 | 1.7 | 86 | 66 | 212630004
TRANE | 4TWV8X48A1 | 4PX*DU48BS3 | L8V1C100U5VSB+RP | 44500 | 42000 | 18 | 11.7 | 8.5 | 1.7 | 86 | 66 | 212630003
AMERICAN STANDARD | 4A6V8X48A1 | 4PX*DD60BS3+P0V0C000M50SD+RP |  | 44500 | 42000 | 18 | 12 | 8.5 | 1.7 | 84 | 66 | 212629998
TRANE | 4TWV8X48A1 | 4PX*DD60BS3+P0V0C000M50SD+RP |  | 44500 | 42000 | 18 | 12 | 8.5 | 1.7 | 84 | 66 | 212629997
AMERICAN STANDARD | 4A6V8X48A1 | 4PX*CD42BS3+P0V0C000M50SD+RP |  | 46500 | 42000 | 18 | 12 | 8.2 | 1.7 | 88 | 69 | 212629980
TRANE | 4TWV8X48A1 | 4PX*CD42BS3+P0V0C000M50SD+RP |  | 46500 | 42000 | 18 | 12 | 8.2 | 1.7 | 88 | 69 | 212629979
AMERICAN STANDARD | 4A6V8X48A1 | 4PX*BD42BS3+P0V0B000M40SD+RP |  | 44500 | 42000 | 18 | 11.7 | 8 | 1.6 | 85 | 67 | 212629974
TRANE | 4TWV8X48A1 | 4PX*BD42BS3+P0V0B000M40SD+RP |  | 44500 | 42000 | 18 | 11.7 | 8 | 1.6 | 85 | 67 | 212629973
AMERICAN STANDARD | 4A6V8X36A1 | 4TXCB006DS3 | L8V1A060U3VSB+RP | 33800 | 30400 | 18 | 11.7 | 8 | 1.8 | 84 | 66 | 212629972
TRANE | 4TWV8X36A1 | 4TXCB006DS3 | L8V1A060U3VSB+RP | 33800 | 30400 | 18 | 11.7 | 8 | 1.8 | 84 | 66 | 212629971
AMERICAN STANDARD | 4A6V8X36A1 | 4TXCB006DS3 | L8V1A040U3VSB+RP | 33600 | 30400 | 18 | 11.7 | 8 | 1.8 | 84 | 66 | 212629970
TRANE | 4TWV8X36A1 | 4TXCB006DS3 | L8V1A040U3VSB+RP | 33600 | 30400 | 18 | 11.7 | 8 | 1.8 | 84 | 66 | 212629969
AMERICAN STANDARD | 4A6V8X36A1 | 4TXCB004DS3+P0V0B000M40SD+RP |  | 32800 | 30000 | 17.5 | 11.7 | 8.1 | 1.7 | 83 | 65 | 212629964
TRANE | 4TWV8X36A1 | 4TXCB004DS3+P0V0B000M40SD+RP |  | 32800 | 30000 | 17.5 | 11.7 | 8.1 | 1.7 | 83 | 65 | 212629963
AMERICAN STANDARD | 4A6V8X36A1 | 4TXCB004DS3+P0V0A000M30SD+RP |  | 31800 | 29400 | 18 | 11.7 | 7.8 | 1.7 | 83 | 66 | 212629956
TRANE | 4TWV8X36A1 | 4TXCB004DS3+P0V0A000M30SD+RP |  | 31800 | 29400 | 18 | 11.7 | 7.8 | 1.7 | 83 | 66 | 212629955
AMERICAN STANDARD | 4A6V8X36A1 | 4PX*BU42BS3 | L8V1A060U3VSB+RP | 33800 | 31000 | 18 | 11.7 | 8 | 1.7 | 83 | 65 | 212629952
TRANE | 4TWV8X36A1 | 4PX*BU42BS3 | L8V1A060U3VSB+RP | 33800 | 31000 | 18 | 11.7 | 8 | 1.7 | 83 | 65 | 212629951
AMERICAN STANDARD | 4A6V8X36A1 | 4PX*BU42BS3+P0V0A000M30SD+RP |  | 32800 | 30400 | 18 | 12 | 8 | 1.7 | 82 | 64 | 212629948
TRANE | 4TWV8X36A1 | 4PX*BU42BS3+P0V0A000M30SD+RP |  | 32800 | 30400 | 18 | 12 | 8 | 1.7 | 82 | 64 | 212629947
AMERICAN STANDARD | 4A6V8X36A1 | 4PX*BU42BS3 | L8V1A040U3VSB+RP | 33600 | 31000 | 18 | 11.7 | 8 | 1.7 | 83 | 65 | 212629946
TRANE | 4TWV8X36A1 | 4PX*BU42BS3 | L8V1A040U3VSB+RP | 33600 | 31000 | 18 | 11.7 | 8 | 1.7 | 83 | 65 | 212629945
AMERICAN STANDARD | 4A6V8X36A1 | 4PX*BU36BS3+P0V0B000M40SD+RP |  | 32800 | 30000 | 17.5 | 11.7 | 8.1 | 1.7 | 83 | 65 | 212629944
TRANE | 4TWV8X36A1 | 4PX*BU36BS3+P0V0B000M40SD+RP |  | 32800 | 30000 | 17.5 | 11.7 | 8.1 | 1.7 | 83 | 65 | 212629943
AMERICAN STANDARD | 5A6H5030A1 | 5TXCB006AS3+TSTAT | L8V1B080U4VSB | 27800 | 25200 | 15.2 | 12 | 7.8 | 2.1 | 67 | 53 | 214078432
TRANE | 5TWR5030A1 | 5TXCB006AS3+TSTAT | L8V1B080U4VSB | 27800 | 25200 | 15.2 | 12 | 7.8 | 2.1 | 67 | 53 | 214078431
AMERICAN STANDARD | 5A6H5030A1 | 5TXCB006AS3+TSTAT | L8V1A060U3VSB | 27000 | 24800 | 15.2 | 12 | 7.8 | 2 | 67 | 52 | 214078430
TRANE | 5TWR5030A1 | 5TXCB006AS3+TSTAT | L8V1A060U3VSB | 27000 | 24800 | 15.2 | 12 | 7.8 | 2 | 67 | 52 | 214078429
AMERICAN STANDARD | 5A6H5030A1 | 5TXCB006AS3+TSTAT | L8V1A040U3VSB | 27000 | 24800 | 15.2 | 12 | 7.8 | 2 | 67 | 52 | 214078428
TRANE | 5TWR5030A1 | 5TXCB006AS3+TSTAT | L8V1A040U3VSB | 27000 | 24800 | 15.2 | 12 | 7.8 | 2 | 67 | 52 | 214078427
AMERICAN STANDARD | 5A6H5030A1 | 5TXCB006AS3+TSTAT | S8X2B080M4PTC | 28000 | 25400 | 15.2 | 12 | 7.8 | 2.1 | 67 | 52 | 214078414
TRANE | 5TWR5030A1 | 5TXCB006AS3+TSTAT | S8X2B080M4PTC | 28000 | 25400 | 15.2 | 12 | 7.8 | 2.1 | 67 | 52 | 214078413
AMERICAN STANDARD | 5A6H5030A1 | 5TXCB006AS3+TSTAT | S8X2B080M4PSC | 28000 | 25400 | 15.2 | 12 | 7.8 | 2.1 | 67 | 52 | 214078412
TRANE | 5TWR5030A1 | 5TXCB006AS3+TSTAT | S8X2B080M4PSC | 28000 | 25400 | 15.2 | 12 | 7.8 | 2.1 | 67 | 52 | 214078411
AMERICAN STANDARD | 5A6H5030A1 | 5TXCB006AS3+TSTAT | S8X2B060M4PTC | 28000 | 25400 | 15.2 | 12 | 7.8 | 2.1 | 67 | 52 | 214078410
TRANE | 4TWX5042N1 | 4TXCD010DS3+P0V0D000M50SC |  | 41500 | 38500 | 16 | 12 | 7.8 | 2.17 | 64 | 49 | 211282274
TRANE | 4TWX5042N1 | 4TXCD008DS3+P0V0D000M50SC |  | 41000 | 39000 | 16 | 12 | 7.8 | 2.13 | 65 | 49 | 211282272
TRANE | 4TWX5042N1 | 4TXCC009DS3+P0V0C000M50SC |  | 41500 | 39000 | 16 | 12 | 7.8 | 2.15 | 64 | 49 | 211282270
TRANE | 4TWX5042N1 | 4TXCC007DS3+P0V0C000M50SC |  | 40500 | 39000 | 16 | 12 | 7.8 | 2.1 | 65 | 49 | 211282268
TRANE | 4TWX5042N1 | 4TXCB006DS3+P0V0B000M40SC |  | 40000 | 39000 | 15.5 | 12 | 7.8 | 2.09 | 65 | 50 | 211282264
TRANE | 4TWX5042N1 | 4PX*DU48BS3+P0V0D000M50SC |  | 41000 | 39000 | 16 | 12 | 7.8 | 2.13 | 65 | 49 | 211282260
TRANE | 4TWX5042N1 | 4PX*DD60BS3+P0V0D000M50SC |  | 40500 | 38500 | 16 | 12 | 7.8 | 2.13 | 64 | 49 | 211282258
TRANE | 4TWX5042N1 | 4PX*CU60BS3+P0V0C000M50SC |  | 41500 | 38500 | 16 | 12 | 7.8 | 2.15 | 65 | 50 | 211282255
TRANE | 4TWX5042N1 | 4PX*CU48BS3+P0V0C000M50SC |  | 40500 | 39000 | 16 | 12 | 7.8 | 2.1 | 65 | 49 | 211282253
TRANE | 4TWX5036N1 | 4TXCC009DS3+P0V0C000M50SC |  | 34200 | 30800 | 16 | 12 | 7.8 | 2.24 | 68 | 54 | 211282247
TRANE | 4TWX5036N1 | 4TXCC007DS3+P0V0C000M50SC |  | 35600 | 33000 | 15.5 | 12 | 7.8 | 2.28 | 65 | 52 | 211282245
TRANE | 4TWX5036N1 | 4TXCB006DS3+P0V0B000M40SC |  | 35000 | 32800 | 15.5 | 12 | 7.8 | 2.17 | 67 | 53 | 211282241
TRANE | 4TWX5036N1 | 4PX*CU48BS3+P0V0C000M50SC |  | 34800 | 31600 | 15.5 | 12 | 7.8 | 2.26 | 68 | 54 | 211282232
TRANE | 4TWX5036N1 | 4PX*CU42BS3+P0V0C000M50SC |  | 35600 | 32600 | 15.5 | 12 | 8 | 2.26 | 67 | 53 | 211282230
TRANE | 4TWX5036N1 | 4PX*BU48BS3+P0V0B000M40SC |  | 35000 | 31800 | 15.5 | 12 | 7.8 | 2.26 | 67 | 54 | 211282226
TRANE | 4TWX5036N1 | 4PX*BU42BS3+P0V0B000M40SC |  | 34800 | 32200 | 15.5 | 12 | 7.8 | 2.25 | 67 | 53 | 211282224
TRANE | 4TWX5036N1 | 4PX*BU42BS3+P0V0A000M30SC |  | 33000 | 31400 | 15.2 | 12 | 7.8 | 2.17 | 68 | 54 | 211282222
TRANE | 4TWR5060N1 | 4TXCD010DS3+P0V0D000M50SC |  | 56000 | 54000 | 15.2 | 12 | 7.8 | 2.15 | 67 | 51 | 211282215
TRANE | 4TWR5060N1 | 4PX*DU60BS3+P0V0D000M50SC |  | 56000 | 54000 | 15.2 | 12 | 7.8 | 2.15 | 67 | 51 | 211282207
TRANE | 4TWR5048N1 | 4TXCD010DS3+P0V0D000M50SC |  | 47000 | 44000 | 15.2 | 12 | 7.8 | 2.08 | 65 | 50 | 211282199
TRANE | 4TWR5048N1 | 4PX*DU60BS3+P0V0D000M50SC |  | 47000 | 44000 | 15.2 | 12 | 7.8 | 2.08 | 65 | 50 | 211282188
TRANE | 4TWR5042N1 | 4TXCD010DS3+P0V0D000M50SC |  | 41500 | 39000 | 16 | 12 | 7.8 | 2.17 | 64 | 48 | 211282173
TRANE | 4TWR5042N1 | 4TXCD008DS3+P0V0D000M50SC |  | 41000 | 39000 | 16 | 12 | 7.8 | 2.12 | 65 | 49 | 211282171
TRANE | 4TWR5042N1 | 4TXCC009DS3+P0V0C000M50SC |  | 41000 | 39000 | 16 | 12 | 7.8 | 2.15 | 64 | 49 | 211282169
TRANE | 4TWR5042N1 | 4TXCC007DS3+P0V0C000M50SC |  | 40500 | 39000 | 16 | 12 | 7.8 | 2.1 | 65 | 49 | 211282167
TRANE | 4TWR5042N1 | 4TXCB006DS3+P0V0B000M40SC |  | 39500 | 39000 | 15.2 | 12 | 7.8 | 2.08 | 65 | 50 | 211282163
TRANE | 4TWR5042N1 | 4PX*DU48BS3+P0V0D000M50SC |  | 41000 | 39000 | 16 | 12 | 7.8 | 2.12 | 65 | 49 | 211282158
TRANE | 4TWR5042N1 | 4PX*DD60BS3+P0V0D000M50SC |  | 40500 | 39000 | 16 | 12 | 7.8 | 2.13 | 64 | 49 | 211282156
TRANE | 4TWR5042N1 | 4PX*CU60BS3+P0V0C000M50SC |  | 41000 | 39000 | 16 | 12 | 7.8 | 2.15 | 64 | 49 | 211282154
TRANE | 4TWR5042N1 | 4PX*CU48BS3+P0V0C000M50SC |  | 40500 | 39000 | 15.2 | 12 | 7.8 | 2.1 | 65 | 49 | 211282152
TRANE | 4TWR5042N1 | 4PX*CU42BS3+P0V0C000M50SC |  | 40500 | 40000 | 15.2 | 12 | 7.8 | 2.05 | 64 | 49 | 211282150
TRANE | 4TWR5042N1 | 4PX*BU48BS3+P0V0B000M40SC |  | 39500 | 39000 | 15.2 | 12 | 7.8 | 2.08 | 65 | 50 | 211282148
TRANE | 4TWR5036N1 | 4TXCC009DS3+P0V0C000M50SC |  | 36200 | 32000 | 15.2 | 12 | 7.8 | 2.28 | 67 | 53 | 211282146
TRANE | 4TWR5036N1 | 4TXCC007DS3+P0V0C000M50SC |  | 35600 | 32400 | 15.2 | 12 | 7.8 | 2.28 | 67 | 53 | 211282144
AMERICAN STANDARD | 5A6H5018A1 | 5TXCB004AS3+TSTAT | *UHMB080CCV3 | 18800 | 17500 | 15.2 | 12 | 7.8 | 2 | 65 | 50 | 214077462
TRANE | 5TWR5018A1 | 5TXCB004AS3+TSTAT | *UHMB080CCV3 | 18800 | 17500 | 15.2 | 12 | 7.8 | 2 | 65 | 50 | 214077461
AMERICAN STANDARD | 5A6H5018A1 | 5TXCB004AS3+TSTAT | *UHMB080ACV3 | 18800 | 17500 | 15.2 | 12 | 7.8 | 2 | 65 | 50 | 214077460
TRANE | 5TWR5018A1 | 5TXCB004AS3+TSTAT | *UHMB080ACV3 | 18800 | 17500 | 15.2 | 12 | 7.8 | 2 | 65 | 50 | 214077459
AMERICAN STANDARD | 5A6H5018A1 | 5TXCB004AS3+TSTAT | S9V2B040U3VSB | 18000 | 17000 | 15.2 | 12 | 7.8 | 2 | 68 | 52 | 214077438
AMERICAN STANDARD | 5A6H5018A1 | 5TXCB004AS3+TSTAT | S9V2B040U3PSC | 18000 | 17000 | 15.2 | 12 | 7.8 | 2 | 68 | 52 | 214077434
TRANE | 5TWR5018A1 | 5TXCB004AS3+TSTAT | S9V2B040U3PSC | 18000 | 17000 | 15.2 | 12 | 7.8 | 2 | 68 | 52 | 214077433
AMERICAN STANDARD | 5A6H5018A1 | 5TXCB004AS3+TSTAT | S9V2B060U3VSB | 18800 | 17700 | 15.2 | 12 | 7.8 | 2 | 66 | 50 | 214077442
AMERICAN STANDARD | 5A6H5018A1 | 5TXCB004AS3+TSTAT | S9X2B040U3PSB | 18900 | 17600 | 15.2 | 12 | 7.8 | 2 | 65 | 50 | 214077450
TRANE | 5TWR5018A1 | 5TXCB004AS3+TSTAT | S9X2B040U3PSB | 18900 | 17600 | 15.2 | 12 | 7.8 | 2 | 65 | 50 | 214077449
TRANE | 5TWR5018A1 | 5TXCB004AS3+TSTAT | S9V2B060U3VSB | 18800 | 17700 | 15.2 | 12 | 7.8 | 2 | 66 | 50 | 214077441
TRANE | 4TWX5036N1 | 4PX*BU48BS3 | L8V1B080U4VSB | 34600 | 31400 | 15.2 | 12 | 7.8 | 2.2 | 69 | 55 | 212630132
TRANE | 4TWX5036N1 | 4PX*BU42BS3+P0V0B000M40SD |  | 34800 | 32200 | 15.5 | 12 | 7.8 | 2.2 | 67 | 53 | 212630128
TRANE | 4TWX5036N1 | 4PX*BU42BS3+P0V0A000M30SD |  | 33000 | 31400 | 15.2 | 12 | 7.8 | 2.1 | 68 | 54 | 212630127
TRANE | 4TWX5036N1 | 4PX*BU42BS3 | L8V1B080U4VSB | 34600 | 32400 | 15.2 | 12 | 7.8 | 2.2 | 67 | 53 | 212630126
AMERICAN STANDARD | 5A6H5024A1 | 5TXCB004AS3+TSTAT | S8X1B060M4PTC | 23000 | 21600 | 15.2 | 12 | 7.8 | 2.1 | 66 | 51 | 214077636
TRANE | 5TWR5024A1 | 5TXCB004AS3+TSTAT | S8X1B060M4PTC | 23000 | 21600 | 15.2 | 12 | 7.8 | 2.1 | 66 | 51 | 214077635
AMERICAN STANDARD | 5A6H5024A1 | 5TXCB004AS3+TSTAT | S8X1A040M3PTC | 22400 | 21000 | 15.2 | 12 | 7.8 | 2 | 66 | 51 | 214077632
TRANE | 5TWR5024A1 | 5TXCB004AS3+TSTAT | S8X1A040M3PTC | 22400 | 21000 | 15.2 | 12 | 7.8 | 2 | 66 | 51 | 214077631
AMERICAN STANDARD | 5A6H5024A1 | 5TXCB004AS3+TSTAT | S8X1A040M3PSC | 22400 | 21000 | 15.2 | 12 | 7.8 | 2 | 66 | 51 | 214077630
TRANE | 5TWR5024A1 | 5TXCB004AS3+TSTAT | S8X1A040M3PSC | 22400 | 21000 | 15.2 | 12 | 7.8 | 2 | 66 | 51 | 214077629
AMERICAN STANDARD | 5A6H5024A1 | 5TXCB004AS3+TSTAT | S8V2B060M4PDB | 23200 | 21600 | 15.2 | 12 | 7.8 | 2.1 | 67 | 51 | 214077616
TRANE | 5TWR5024A1 | 5TXCB004AS3+TSTAT | S8V2B060M4PDB | 23200 | 21600 | 15.2 | 12 | 7.8 | 2.1 | 67 | 51 | 214077615
AMERICAN STANDARD | 5A6H5024A1 | 5TXCB004AS3+TSTAT | S8V2B060M4PCB | 23200 | 21600 | 15.2 | 12 | 7.8 | 2.1 | 67 | 51 | 214077612
TRANE | 5TWR5024A1 | 5TXCB004AS3+TSTAT | S8V2B060M4PCB | 23200 | 21600 | 15.2 | 12 | 7.8 | 2.1 | 67 | 51 | 214077611
AMERICAN STANDARD | 5A6H5024A1 | 5TXCB004AS3+TSTAT | S8V2A040M3PDB | 22400 | 21000 | 15.2 | 12 | 7.8 | 2 | 67 | 51 | 214077608
TRANE | 5TWR5024A1 | 5TXCB004AS3+TSTAT | S8V2A040M3PDB | 22400 | 21000 | 15.2 | 12 | 7.8 | 2 | 67 | 51 | 214077607
AMERICAN STANDARD | 5A6H5024A1 | 5TXCB004AS3+TSTAT | S8V2A040M3PDA | 22400 | 21000 | 15.2 | 12 | 7.8 | 2 | 67 | 51 | 214077606
TRANE | 5TWR5024A1 | 5TXCB004AS3+TSTAT | S8V2A040M3PDA | 22400 | 21000 | 15.2 | 12 | 7.8 | 2 | 67 | 51 | 214077605
AMERICAN STANDARD | 5A6H5024A1 | 5TXCB004AS3+TSTAT | S8V2A040M3PCB | 22400 | 21000 | 15.2 | 12 | 7.8 | 2 | 67 | 51 | 214077604
TRANE | 5TWR5024A1 | 5TXCB004AS3+TSTAT | S8V2A040M3PCB | 22400 | 21000 | 15.2 | 12 | 7.8 | 2 | 67 | 51 | 214077603
AMERICAN STANDARD | 5A6H5024A1 | 5TXCB004AS3+TSTAT | S8V2A040M3PCA | 22400 | 21000 | 15.2 | 12 | 7.8 | 2 | 67 | 51 | 214077602
TRANE | 5TWR5024A1 | 5TXCB004AS3+TSTAT | S8V2A040M3PCA | 22400 | 21000 | 15.2 | 12 | 7.8 | 2 | 67 | 51 | 214077601
AMERICAN STANDARD | 5A6H5024A1 | 5TXCB004AS3+TSTAT | S9V2B080U4PSC | 23200 | 21600 | 15.2 | 12 | 7.8 | 2.1 | 67 | 51 | 214077592
TRANE | 5TWR5024A1 | 5TXCB004AS3+TSTAT | S9V2B080U4PSC | 23200 | 21600 | 15.2 | 12 | 7.8 | 2.1 | 67 | 51 | 214077591
AMERICAN STANDARD | 5A6H5024A1 | 5TXCB004AS3+TSTAT | S8X2B080M4PTC | 22600 | 21400 | 15.2 | 12 | 7.8 | 2 | 66 | 51 | 214077572
TRANE | 5TWR5024A1 | 5TXCB004AS3+TSTAT | S8X2B080M4PTC | 22600 | 21400 | 15.2 | 12 | 7.8 | 2 | 66 | 51 | 214077571
AMERICAN STANDARD | 5A6H5024A1 | 5TXCB004AS3+TSTAT | S8X2B080M4PSC | 22600 | 21400 | 15.2 | 12 | 7.8 | 2 | 66 | 51 | 214077570
TRANE | 5TWR5024A1 | 5TXCB004AS3+TSTAT | S8X2B080M4PSC | 22600 | 21400 | 15.2 | 12 | 7.8 | 2 | 66 | 51 | 214077569
AMERICAN STANDARD | 5A6H5024A1 | 5TXCB004AS3+TSTAT | L9X1B070U4VSA | 23200 | 22000 | 15.2 | 11.7 | 7.8 | 2 | 67 | 52 | 214077568
AMERICAN STANDARD | 4A6L5030N1 | 4PX*BD42BS3+P0V0A000M30SD |  | 29200 | 26400 | 16 | 12 | 7.8 | 2 | 67 | 52 | 212628349
TRANE | 4TWL5030N1 | 4PX*BD42BS3+P0V0A000M30SD |  | 29200 | 26400 | 16 | 12 | 7.8 | 2 | 67 | 52 | 212628348
AMERICAN STANDARD | 4A6L5024N1 | 4TXCB004DS3 | L8V1B080U4VSB | 25600 | 25600 | 15.2 | 12 | 7.8 | 2.1 | 71 | 55 | 212628325
TRANE | 4TWL5024N1 | 4TXCB004DS3 | L8V1B080U4VSB | 25600 | 25600 | 15.2 | 12 | 7.8 | 2.1 | 71 | 55 | 212628324
AMERICAN STANDARD | 4A6L5024N1 | 4TXCB004DS3 | L8V1A040U3VSB | 25600 | 25600 | 15.2 | 12 | 7.8 | 2.1 | 70 | 55 | 212628323
TRANE | 4TWL5024N1 | 4TXCB004DS3 | L8V1A040U3VSB | 25600 | 25600 | 15.2 | 12 | 7.8 | 2.1 | 70 | 55 | 212628322
AMERICAN STANDARD | 4A6L5024N1 | 4TXCB004DS3 | L8V1A060U3VSB | 25600 | 25600 | 15.2 | 12 | 7.8 | 2.1 | 70 | 54 | 212628319
TRANE | 4TWL5024N1 | 4TXCB004DS3 | L8V1A060U3VSB | 25600 | 25600 | 15.2 | 12 | 7.8 | 2.1 | 70 | 54 | 212628318
AMERICAN STANDARD | 4A6L5024N1 | 4PX*BU36BS3 | L8V1A040U3VSB | 25600 | 25600 | 15.2 | 12 | 7.8 | 2.1 | 70 | 55 | 212628299
TRANE | 4TWL5024N1 | 4PX*BU36BS3 | L8V1A040U3VSB | 25600 | 25600 | 15.2 | 12 | 7.8 | 2.1 | 70 | 55 | 212628298
AMERICAN STANDARD | 4A6L5024N1 | 4PX*BU36BS3 | L8V1A060U3VSB | 25600 | 25600 | 15.2 | 12 | 7.8 | 2.1 | 70 | 54 | 212628297
TRANE | 4TWL5024N1 | 4PX*BU36BS3 | L8V1A060U3VSB | 25600 | 25600 | 15.2 | 12 | 7.8 | 2.1 | 70 | 54 | 212628296
AMERICAN STANDARD | 4A6L5024N1 | 4PX*BU36BS3 | L8V1B080U4VSB | 25600 | 25600 | 15.2 | 12 | 7.8 | 2.1 | 71 | 55 | 212628295
TRANE | 4TWL5024N1 | 4PX*BU36BS3 | L8V1B080U4VSB | 25600 | 25600 | 15.2 | 12 | 7.8 | 2.1 | 71 | 55 | 212628294
AMERISTAR | A4HP6048A1 | A4AH5V42A1C3 |  | 44500 | 44500 | 15.2 | 12 | 7.8 | 2.18 | 65 | 50 | 211288774
AMERISTAR | A4HP6048A1 | A4AH5E43A1C3 |  | 44500 | 44500 | 15.2 | 12 | 7.8 | 2.15 | 65 | 50 | 211288771
AMERISTAR | A4HP6048A1 | A4AH4E42B1C3 |  | 44500 | 44500 | 15.2 | 12 | 7.8 | 2.15 | 65 | 50 | 211288768
AMERISTAR | A4HP6048A1 | A4AH4E36A1C3 |  | 44500 | 44500 | 15.2 | 12 | 7.8 | 2.15 | 65 | 50 | 211288767
AMERISTAR | A4HP6048A1 | 4TXCD010DS3 | A801X080CM5SC | 45000 | 43500 | 15.2 | 12 | 7.8 | 2.09 | 65 | 50 | 211288766
AMERISTAR | A4HP6048A1 | 4TXCD010DS3 | A801X100CM5SC | 45000 | 43500 | 15.2 | 12 | 7.8 | 2.09 | 66 | 50 | 211288765
AMERISTAR | A4HP6048A1 | 4TXCD010DS3 | A952V080CU5SA | 45000 | 43500 | 15.2 | 12 | 7.8 | 2.1 | 65 | 50 | 211288764
AMERISTAR | A4HP6048A1 | 4TXCD010DS3 | A952V120DU5SA | 46000 | 44000 | 15.2 | 12 | 7.8 | 2.14 | 65 | 50 | 211288762
AMERISTAR | A4HP6048A1 | 4TXCD010DS3 | L8V1C100U5VSA | 45000 | 43500 | 15.2 | 12 | 7.8 | 2.11 | 65 | 50 | 211288761
AMERISTAR | A4HP6048A1 | 4TXCD010DS3 | A801X120DM5SC | 47000 | 44500 | 15.2 | 12 | 7.8 | 2.13 | 65 | 50 | 211288759
AMERISTAR | A4HP6048A1 | 4TXCD010DS3 | A952V100CU5SA | 45000 | 43500 | 15.2 | 12 | 7.8 | 2.1 | 65 | 50 | 211288758
AMERISTAR | A4HP6048A1 | 4TXCC009DS3 | L8V1C100U5VSA | 46500 | 44000 | 15.2 | 12 | 7.8 | 2.13 | 65 | 50 | 211288747
AMERISTAR | A4HP6048A1 | 4TXCC009DS3 | A952V100CU5SA | 46500 | 44000 | 15.2 | 12 | 7.8 | 2.13 | 65 | 50 | 211288746
AMERISTAR | A4HP6048A1 | 4TXCC009DS3 | A952V080CU5SA | 46000 | 44000 | 15.2 | 12 | 7.8 | 2.12 | 65 | 50 | 211288745
AMERISTAR | A4HP6048A1 | 4TXCC009DS3 | A801X080CM5SC | 46500 | 44500 | 15.2 | 12 | 7.8 | 2.12 | 65 | 50 | 211288744
AMERISTAR | A4HP6048A1 | 4TXCC009DS3 | A801X100CM5SC | 46500 | 44500 | 15.2 | 12 | 7.8 | 2.11 | 65 | 50 | 211288743
AMERISTAR | A4HP6048A1 | 4PX*DU60BS3 | L8X1C100U5XSA | 45500 | 44000 | 15.2 | 12 | 7.8 | 2.04 | 66 | 50 | 211288724
AMERISTAR | A4HP6048A1 | 4PX*DU60BS3 | A951X080CU5SA | 45000 | 43500 | 15.2 | 12 | 7.8 | 2.09 | 65 | 50 | 211288719
AMERISTAR | A4HP6048A1 | 4PX*DU60BS3 | A951X100CU5SA | 45500 | 44000 | 15.2 | 12 | 7.8 | 2.08 | 65 | 50 | 211288718
AMERISTAR | A4HP6048A1 | 4PX*DU60BS3 | A951X120DU5SA | 47500 | 44500 | 15.2 | 12 | 7.8 | 2.12 | 66 | 50 | 211288717
AMERISTAR | A4HP6048A1 | 4PX*DU60BS3 | L8V1C100U5VSA | 45000 | 43500 | 15.2 | 12 | 7.8 | 2.11 | 65 | 50 | 211288716
AMERISTAR | A4HP6048A1 | 4PX*CU60BS3 | A951X100CU5SA | 46500 | 44500 | 15.2 | 12 | 7.8 | 2.11 | 66 | 50 | 211288700
AMERISTAR | A4HP6048A1 | 4PX*CU60BS3 | L8V1C100U5VSA | 46500 | 44000 | 15.2 | 12 | 7.8 | 2.13 | 65 | 50 | 211288696
TRANE | 4TWR7024A1 | 4PX*BU36BS3 | S8X2B060M4PSC | 24400 | 23800 | 16 | 12 | 7.8 | 2.03 | 63 | 47 | 211287750
AMERICAN STANDARD | 4A6H7024A1 | 4PX*BU36BS3 | S8X2B060M4PSC | 24400 | 23800 | 16 | 12 | 7.8 | 2.03 | 63 | 47 | 211287749
TRANE | 4TWR7024A1 | 4PX*BU36BS3 | S8X2B060M4PTC | 24400 | 23800 | 16 | 12 | 7.8 | 2.03 | 63 | 47 | 211287748
AMERICAN STANDARD | 4A6H7024A1 | 4PX*BU36BS3 | S8X2B060M4PTC | 24400 | 23800 | 16 | 12 | 7.8 | 2.03 | 63 | 47 | 211287747
TRANE | 4TWR7024A1 | 4PX*BU36BS3 | S9X2B080U4PSB | 24800 | 24000 | 16 | 12 | 7.8 | 2.03 | 63 | 48 | 211287742
AMERICAN STANDARD | 4A6H7024A1 | 4PX*BU36BS3 | S9X2B080U4PSB | 24800 | 24000 | 16 | 12 | 7.8 | 2.03 | 63 | 48 | 211287741
TRANE | 4TWR7024A1 | 4PX*BU36BS3 | *UD2B060ACV3 | 24400 | 23600 | 16 | 12 | 7.8 | 2.04 | 63 | 47 | 211287734
AMERICAN STANDARD | 4A6H7024A1 | 4PX*BU36BS3 | *UD2B060ACV3 | 24400 | 23600 | 16 | 12 | 7.8 | 2.04 | 63 | 47 | 211287733
TRANE | 4TWR7024A1 | 4PX*BU36BS3 | *UD2B080ACV3 | 24400 | 23600 | 16 | 12 | 7.8 | 2.03 | 64 | 47 | 211287732
AMERICAN STANDARD | 4A6H7024A1 | 4PX*BU36BS3 | *UD2B080ACV3 | 24400 | 23600 | 16 | 12 | 7.8 | 2.03 | 64 | 47 | 211287731
TRANE | 4TWR7024A1 | 4PX*BU36BS3 | L9X1B070U4VSA | 24600 | 24200 | 16 | 12 | 7.8 | 1.99 | 64 | 48 | 211287720
AMERICAN STANDARD | 4A6H7024A1 | 4PX*BU36BS3 | L9X1B070U4VSA | 24600 | 24200 | 16 | 12 | 7.8 | 1.99 | 64 | 48 | 211287719
TRANE | 4TWR6030H1 | 4PX*BU42BS3 | L8V1A060U3VSA | 28000 | 27200 | 15.2 | 12 | 7.8 | 2 | 64 | 49 | 211077046
AMERICAN STANDARD | 4A6H6030H1 | 4PX*BU42BS3 | L8V1A060U3VSA | 28000 | 27200 | 15.2 | 12 | 7.8 | 2 | 64 | 49 | 211077045
TRANE | 4TWR6030H1 | 4PX*BU42BS3 | L8V1B080U4VSA | 29200 | 27600 | 15.2 | 12 | 7.8 | 2 | 65 | 49 | 211077044
AMERICAN STANDARD | 4A6H6030H1 | 4PX*BU42BS3 | L8V1B080U4VSA | 29200 | 27600 | 15.2 | 12 | 7.8 | 2 | 65 | 49 | 211077043
TRANE | 4TWX5042N1 | 4TXCD010DS3+P0V0D000M50SD |  | 41500 | 38500 | 16 | 12 | 7.8 | 2.1 | 64 | 49 | 212630178
TRANE | 4TWX5042N1 | 4TXCD008DS3+P0V0D000M50SD |  | 41000 | 39000 | 16 | 12 | 7.8 | 2.1 | 65 | 49 | 212630177
TRANE | 4TWX5042N1 | 4TXCC009DS3+P0V0C000M50SD |  | 41500 | 39000 | 16 | 12 | 7.8 | 2.1 | 64 | 49 | 212630176
TRANE | 4TWX5042N1 | 4TXCC009DS3 | L8V1C100U5VSB | 40500 | 38500 | 16 | 12 | 7.8 | 2.1 | 65 | 50 | 212630175
TRANE | 4TWX5042N1 | 4TXCC007DS3 | L8V1C100U5VSB | 40000 | 39000 | 15.5 | 12 | 7.8 | 2 | 65 | 50 | 212630174
TRANE | 4TWX5042N1 | 4TXCC007DS3+P0V0C000M50SD |  | 40500 | 39000 | 16 | 12 | 7.8 | 2.1 | 65 | 49 | 212630173
TRANE | 4TWX5042N1 | 4TXCB006DS3+P0V0B000M40SD |  | 40000 | 39000 | 15.5 | 12 | 7.8 | 2 | 65 | 50 | 212630170
TRANE | 4TWX5042N1 | 4PX*DU48BS3+P0V0D000M50SD |  | 41000 | 39000 | 16 | 12 | 7.8 | 2.1 | 65 | 49 | 212630167
TRANE | 4TWX5042N1 | 4PX*DD60BS3+P0V0D000M50SD |  | 40500 | 38500 | 16 | 12 | 7.8 | 2.1 | 64 | 49 | 212630166
TRANE | 4TWX5042N1 | 4PX*CU60BS3+P0V0C000M50SD |  | 41500 | 38500 | 16 | 12 | 7.8 | 2.1 | 65 | 50 | 212630165
TRANE | 4TWX5042N1 | 4PX*CU60BS3 | L8V1C100U5VSB | 40500 | 38500 | 16 | 12 | 7.8 | 2.1 | 65 | 50 | 212630164
TRANE | 4TWX5042N1 | 4PX*CU48BS3 | L8V1C100U5VSB | 40000 | 39000 | 15.2 | 12 | 7.8 | 2 | 65 | 50 | 212630163
TRANE | 4TWX5042N1 | 4PX*CU48BS3+P0V0C000M50SD |  | 40500 | 39000 | 16 | 12 | 7.8 | 2.1 | 65 | 49 | 212630162
TRANE | 4TWX5036N1 | 4TXCC009DS3 | L8V1C100U5VSB | 35200 | 31400 | 15.5 | 12 | 7.8 | 2.2 | 68 | 54 | 212630151
TRANE | 4TWX5036N1 | 4TXCC007DS3 | L8V1C100U5VSB | 35400 | 32000 | 15.5 | 12 | 7.8 | 2.2 | 68 | 54 | 212630150
TRANE | 4TWX5036N1 | 4PX*CU48BS3 | L8V1C100U5VSB | 35000 | 31600 | 15.5 | 12 | 7.8 | 2.2 | 68 | 54 | 212630139
TRANE | 4TWX5036N1 | 4PX*CU42BS3 | L8V1C100U5VSB | 35000 | 32400 | 15.5 | 12 | 7.8 | 2.2 | 67 | 53 | 212630138
TRANE | 4TWX5036N1 | 4PX*BU48BS3+P0V0B000M40SD |  | 35000 | 31800 | 15.5 | 12 | 7.8 | 2.2 | 67 | 54 | 212630135
AMERICAN STANDARD | 5A6H5030A1 | 5TXCB004AS3+TSTAT | S8V2B080M4PDA | 26800 | 25400 | 15.2 | 12 | 7.8 | 2 | 67 | 52 | 214077804
TRANE | 5TWR5030A1 | 5TXCB004AS3+TSTAT | S8V2B080M4PDA | 26800 | 25400 | 15.2 | 12 | 7.8 | 2 | 67 | 52 | 214077803
AMERICAN STANDARD | 5A6H5030A1 | 5TXCB004AS3+TSTAT | S8V2B080M4PCA | 26800 | 25400 | 15.2 | 12 | 7.8 | 2 | 67 | 52 | 214077802
TRANE | 5TWR5030A1 | 5TXCB004AS3+TSTAT | S8V2B080M4PCA | 26800 | 25400 | 15.2 | 12 | 7.8 | 2 | 67 | 52 | 214077801
AMERICAN STANDARD | 5A6H5030A1 | 5TXCB004AS3+TSTAT | S9X2B080U4PSB | 26800 | 25200 | 15.2 | 12 | 7.8 | 2 | 67 | 52 | 214077800
TRANE | 5TWR5030A1 | 5TXCB004AS3+TSTAT | S9X2B080U4PSB | 26800 | 25200 | 15.2 | 12 | 7.8 | 2 | 67 | 52 | 214077799
AMERICAN STANDARD | 5A6H5030A1 | 5TXCB004AS3+TSTAT | S9X2B060U4PSB | 26800 | 25400 | 15.2 | 12 | 7.8 | 2 | 67 | 52 | 214077798
TRANE | 5TWR5030A1 | 5TXCB004AS3+TSTAT | S9X2B060U4PSB | 26800 | 25400 | 15.2 | 12 | 7.8 | 2 | 67 | 52 | 214077797
AMERICAN STANDARD | 5A6H5030A1 | 5TXCB004AS3+TSTAT | S9X1B080U4PSB | 26800 | 25200 | 15.2 | 12 | 7.8 | 2 | 67 | 52 | 214077794
TRANE | 5TWR5030A1 | 5TXCB004AS3+TSTAT | S9X1B080U4PSB | 26800 | 25200 | 15.2 | 12 | 7.8 | 2 | 67 | 52 | 214077793
AMERICAN STANDARD | 5A6H5030A1 | 5TXCB004AS3+TSTAT | S9X1B060U4PSB | 26800 | 25400 | 15.2 | 12 | 7.8 | 2 | 67 | 52 | 214077792
TRANE | 5TWR5030A1 | 5TXCB004AS3+TSTAT | S9X1B060U4PSB | 26800 | 25400 | 15.2 | 12 | 7.8 | 2 | 67 | 52 | 214077791
AMERICAN STANDARD | 5A6H5030A1 | 5TXCB004AS3+TSTAT | S9V2B080U4PSC | 26800 | 25400 | 15.2 | 12 | 7.8 | 2 | 67 | 52 | 214077788
TRANE | 5TWR5030A1 | 5TXCB004AS3+TSTAT | S9V2B080U4PSC | 26800 | 25400 | 15.2 | 12 | 7.8 | 2 | 67 | 52 | 214077787
AMERICAN STANDARD | 5A6H5030A1 | 5TXCB004AS3+TSTAT | S9V2B060U4PSC | 27000 | 25400 | 15.2 | 12 | 7.8 | 2 | 67 | 52 | 214077786
TRANE | 5TWR5030A1 | 5TXCB004AS3+TSTAT | S9V2B060U4PSC | 27000 | 25400 | 15.2 | 12 | 7.8 | 2 | 67 | 52 | 214077785
AMERICAN STANDARD | 5A6H5030A1 | 5TXCB004AS3+TSTAT | S9V2B040U3PSC | 26800 | 25400 | 15.2 | 12 | 7.8 | 2 | 67 | 52 | 214077782
TRANE | 5TWR5030A1 | 5TXCB004AS3+TSTAT | S9V2B040U3PSC | 26800 | 25400 | 15.2 | 12 | 7.8 | 2 | 67 | 52 | 214077781
AMERICAN STANDARD | 5A6H5030A1 | 5TXCB004AS3+TSTAT | S8X2B080M4PTC | 27000 | 25400 | 15.2 | 12 | 7.8 | 2 | 67 | 52 | 214077780
TRANE | 5TWR5030A1 | 5TXCB004AS3+TSTAT | S8X2B080M4PTC | 27000 | 25400 | 15.2 | 12 | 7.8 | 2 | 67 | 52 | 214077779
AMERICAN STANDARD | 5A6H5030A1 | 5TXCB004AS3+TSTAT | S8X2B080M4PSC | 27000 | 25400 | 15.2 | 12 | 7.8 | 2 | 67 | 52 | 214077778
TRANE | 5TWR5030A1 | 5TXCB004AS3+TSTAT | S8X2B080M4PSC | 27000 | 25400 | 15.2 | 12 | 7.8 | 2 | 67 | 52 | 214077777
AMERICAN STANDARD | 5A6H5030A1 | 5TXCB004AS3+TSTAT | S8X2B060M4PTC | 27000 | 25400 | 15.2 | 12 | 7.8 | 2 | 67 | 52 | 214077776
TRANE | 5TWR5030A1 | 5TXCB004AS3+TSTAT | S8X2B060M4PTC | 27000 | 25400 | 15.2 | 12 | 7.8 | 2 | 67 | 52 | 214077775
AMERICAN STANDARD | 5A6H5030A1 | 5TXCB004AS3+TSTAT | S8X2B060M4PSC | 27000 | 25400 | 15.2 | 12 | 7.8 | 2 | 67 | 52 | 214077774
TRANE | 5TWR5030A1 | 5TXCB004AS3+TSTAT | S8X2B060M4PSC | 27000 | 25400 | 15.2 | 12 | 7.8 | 2 | 67 | 52 | 214077773
AMERICAN STANDARD | 5A6H5030A1 | 5TXCB004AS3+TSTAT | S8V2B060M4PDA | 27000 | 25400 | 15.2 | 12 | 7.8 | 2 | 67 | 52 | 214077770
TRANE | 5TWR5030A1 | 5TXCB004AS3+TSTAT | S8V2B060M4PDA | 27000 | 25400 | 15.2 | 12 | 7.8 | 2 | 67 | 52 | 214077769
AMERICAN STANDARD | 5A6H5030A1 | 5TXCB004AS3+TSTAT | S8V2B060M4PCA | 27000 | 25400 | 15.2 | 12 | 7.8 | 2 | 67 | 52 | 214077768
TRANE | 5TWR5030A1 | 5TXCB004AS3+TSTAT | S8V2B060M4PCA | 27000 | 25400 | 15.2 | 12 | 7.8 | 2 | 67 | 52 | 214077767
AMERICAN STANDARD | 5A6H5030A1 | 5TXCB004AS3+TSTAT | S8V2A040M3PDB | 26400 | 25000 | 15.2 | 11.7 | 7.8 | 2 | 68 | 52 | 214077766
TRANE | 5TWR5030A1 | 5TXCB004AS3+TSTAT | S8V2A040M3PDB | 26400 | 25000 | 15.2 | 11.7 | 7.8 | 2 | 68 | 52 | 214077765
AMERICAN STANDARD | 5A6H5030A1 | 5TXCB004AS3+TSTAT | S8V2A040M3PDA | 26000 | 24800 | 15.2 | 11.7 | 7.8 | 2 | 67 | 52 | 214077764
TRANE | 5TWR5030A1 | 5TXCB004AS3+TSTAT | S8V2A040M3PDA | 26000 | 24800 | 15.2 | 11.7 | 7.8 | 2 | 67 | 52 | 214077763
AMERICAN STANDARD | 5A6H5030A1 | 5TXCB004AS3+TSTAT | S8V2A040M3PCB | 26400 | 25000 | 15.2 | 11.7 | 7.8 | 2 | 68 | 52 | 214077762
TRANE | 5TWR5030A1 | 5TXCB004AS3+TSTAT | S8V2A040M3PCB | 26400 | 25000 | 15.2 | 11.7 | 7.8 | 2 | 68 | 52 | 214077761
AMERICAN STANDARD | 5A6H5030A1 | 5TXCB004AS3+TSTAT | S8V2A040M3PCA | 26000 | 24800 | 15.2 | 11.7 | 7.8 | 2 | 67 | 52 | 214077760
TRANE | 5TWR5030A1 | 5TXCB004AS3+TSTAT | S8V2A040M3PCA | 26000 | 24800 | 15.2 | 11.7 | 7.8 | 2 | 67 | 52 | 214077759
AMERICAN STANDARD | 4A6L5036N1 | 4TXCB004DS3+P0V0B000M40SD |  | 34400 | 31000 | 15.2 | 12 | 8 | 2 | 64 | 48 | 212628473
TRANE | 4TWL5036N1 | 4TXCB004DS3+P0V0B000M40SD |  | 34400 | 31000 | 15.2 | 12 | 8 | 2 | 64 | 48 | 212628472
AMERICAN STANDARD | 4A6L5036N1 | 4PX*BU36BS3+P0V0B000M40SD |  | 34400 | 31000 | 15.2 | 12 | 8 | 2 | 64 | 48 | 212628431
TRANE | 4TWL5036N1 | 4PX*BU36BS3+P0V0B000M40SD |  | 34400 | 31000 | 15.2 | 12 | 8 | 2 | 64 | 48 | 212628430
AMERICAN STANDARD | 4A6V8X48A1 | 4PX*BD42BS3+P0V0B000M40SC+RP |  | 44500 | 42000 | 18 | 11.7 | 8 | 1.68 | 85 | 67 | 211289113
AMERICAN STANDARD | 4A6V0X48A1 | 4PX*BU48BS3+P0V0B000M40SC+RP |  | 44000 | 42000 | 19 | 11.7 | 8.2 | 1.73 | 85 | 66 | 211289111
TRANE | 4TWV8X48A1 | 4PX*BD42BS3+P0V0B000M40SC+RP |  | 44500 | 42000 | 18 | 11.7 | 8 | 1.68 | 85 | 67 | 211289106
TRANE | 4TWV0X48A1 | 4PX*BU48BS3+P0V0B000M40SC+RP |  | 44000 | 42000 | 19 | 11.7 | 8.2 | 1.73 | 85 | 66 | 211289104
AMERICAN STANDARD | 4A6V8X60A1 | 4TXCD010DS3 | *UD2C100ACV5 | 52500 | 50000 | 18 | 11.7 | 7.8 | 1.69 | 95 | 76 | 211289101
AMERICAN STANDARD | 4A6V8X60A1 | 4PX*DU60BS3 | *UD2C100ACV5 | 52500 | 50000 | 18 | 11.7 | 7.8 | 1.69 | 95 | 76 | 211289100
AMERICAN STANDARD | 4A6V8X36A1 | 4PX*CD42BS3+HORIZ-RT | *UD2C100ACV5 | 35600 | 30800 | 18 | 12 | 8 | 1.76 | 84 | 66 | 211289087
AMERICAN STANDARD | 4A6V8X36A1 | 4PX*CD36BS3+HORIZ-RT | *UD2C100ACV5 | 34400 | 32200 | 18 | 12 | 7.8 | 1.67 | 83 | 64 | 211289086
TRANE | 4TWR7024A1 | 4TXCB004DS3 | S8X2B060M4PTC | 24400 | 23800 | 16 | 12 | 7.8 | 2.03 | 63 | 47 | 211287880
AMERICAN STANDARD | 4A6H7024A1 | 4TXCB004DS3 | S8X2B060M4PTC | 24400 | 23800 | 16 | 12 | 7.8 | 2.03 | 63 | 47 | 211287879
TRANE | 4TWR7024A1 | 4TXCB004DS3 | S8X2B060M4PSC | 24400 | 23800 | 16 | 12 | 7.8 | 2.03 | 63 | 47 | 211287878
AMERICAN STANDARD | 4A6H7024A1 | 4TXCB004DS3 | S8X2B060M4PSC | 24400 | 23800 | 16 | 12 | 7.8 | 2.03 | 63 | 47 | 211287877
TRANE | 4TWR7024A1 | 4TXCB004DS3 | S8X1B060M4PTC | 24400 | 23800 | 16 | 12 | 7.8 | 2.03 | 63 | 47 | 211287870
AMERICAN STANDARD | 4A6H7024A1 | 4TXCB004DS3 | S8X1B060M4PTC | 24400 | 23800 | 16 | 12 | 7.8 | 2.03 | 63 | 47 | 211287869
TRANE | 4TWR7024A1 | 4TXCB004DS3 | S9X2B080U4PSB | 24800 | 24000 | 16 | 12 | 7.8 | 2.03 | 63 | 48 | 211287856
AMERICAN STANDARD | 4A6H7024A1 | 4TXCB004DS3 | S9X2B080U4PSB | 24800 | 24000 | 16 | 12 | 7.8 | 2.03 | 63 | 48 | 211287855
TRANE | 4TWR7024A1 | 4TXCB004DS3 | S9X1B080U4PSB | 24800 | 24000 | 16 | 12 | 7.8 | 2.03 | 63 | 48 | 211287854
AMERICAN STANDARD | 4A6H7024A1 | 4TXCB004DS3 | S9X1B080U4PSB | 24800 | 24000 | 16 | 12 | 7.8 | 2.03 | 63 | 48 | 211287853
TRANE | 4TWR7024A1 | 4PX*CU48BS3 | *UD2C080ACV4 | 24800 | 23800 | 16 | 12 | 7.8 | 2.09 | 63 | 47 | 211287842
AMERICAN STANDARD | 4A6H7024A1 | 4PX*CU48BS3 | *UD2C080ACV4 | 24800 | 23800 | 16 | 12 | 7.8 | 2.09 | 63 | 47 | 211287841
TRANE | 4TWR7024A1 | 4PX*CU48BS3 | *DHMC100ACV4 | 23600 | 23400 | 15.2 | 12 | 7.8 | 2.02 | 64 | 48 | 211287840
AMERICAN STANDARD | 4A6H7024A1 | 4PX*CU48BS3 | *DHMC100ACV4 | 23600 | 23400 | 15.2 | 12 | 7.8 | 2.02 | 64 | 48 | 211287839
TRANE | 4TWR7024A1 | 4PX*CU42BS3 | *UHMC100ACV4 | 25200 | 24400 | 16 | 12 | 7.8 | 2.07 | 62 | 45 | 211287838
AMERICAN STANDARD | 4A6H7024A1 | 4PX*CU42BS3 | *UHMC100ACV4 | 25200 | 24400 | 16 | 12 | 7.8 | 2.07 | 62 | 45 | 211287837
TRANE | 4TWR6036H1 | 4PX*BU48BS3+P0V0B000M40SD |  | 35000 | 32200 | 15.2 | 12 | 7.8 | 2.2 | 67 | 53 | 212630332
AMERICAN STANDARD | 4A6H6036H1 | 4PX*BU48BS3+P0V0B000M40SD |  | 35000 | 32200 | 15.2 | 12 | 7.8 | 2.2 | 67 | 53 | 212630331
TRANE | 4TWX6036H1 | 4PX*BU48BS3+P0V0B000M40SD |  | 35000 | 32200 | 15.2 | 12 | 7.8 | 2.2 | 67 | 53 | 212630330
TRANE | 4TWR6036H1 | 4PX*BU48BS3+P0V0A000M30SD |  | 33000 | 31400 | 15.2 | 12 | 7.8 | 2.1 | 68 | 54 | 212630329
AMERICAN STANDARD | 4A6H6036H1 | 4PX*BU48BS3+P0V0A000M30SD |  | 33000 | 31400 | 15.2 | 12 | 7.8 | 2.1 | 68 | 54 | 212630328
TRANE | 4TWX6036H1 | 4PX*BU48BS3+P0V0A000M30SD |  | 33000 | 31400 | 15.2 | 12 | 7.8 | 2.1 | 68 | 54 | 212630327
TRANE | 4TWR6036H1 | 4PX*BU48BS3 | L8V1B080U4VSB | 34600 | 32200 | 15.2 | 12 | 7.8 | 2.2 | 67 | 53 | 212630326
AMERICAN STANDARD | 4A6H6036H1 | 4PX*BU48BS3 | L8V1B080U4VSB | 34600 | 32200 | 15.2 | 12 | 7.8 | 2.2 | 67 | 53 | 212630325
TRANE | 4TWX6036H1 | 4PX*BU48BS3 | L8V1B080U4VSB | 34600 | 32200 | 15.2 | 12 | 7.8 | 2.2 | 67 | 53 | 212630324
TRANE | 4TWR6036H1 | 4PX*BU42BS3+P0V0A000M30SD |  | 33000 | 32200 | 15.2 | 12 | 7.8 | 2.1 | 66 | 52 | 212630323
AMERICAN STANDARD | 4A6H6036H1 | 4PX*BU42BS3+P0V0A000M30SD |  | 33000 | 32200 | 15.2 | 12 | 7.8 | 2.1 | 66 | 52 | 212630322
TRANE | 4TWX6036H1 | 4PX*BU42BS3+P0V0A000M30SD |  | 33000 | 32200 | 15.2 | 12 | 7.8 | 2.1 | 66 | 52 | 212630321
TRANE | 4TWR6036H1 | 4PX*BU42BS3 | L8V1B080U4VSB | 34600 | 32800 | 15.2 | 12 | 7.8 | 2.2 | 67 | 52 | 212630317
AMERICAN STANDARD | 4A6H6036H1 | 4PX*BU42BS3 | L8V1B080U4VSB | 34600 | 32800 | 15.2 | 12 | 7.8 | 2.2 | 67 | 52 | 212630316
TRANE | 4TWX6036H1 | 4PX*BU42BS3 | L8V1B080U4VSB | 34600 | 32800 | 15.2 | 12 | 7.8 | 2.2 | 67 | 52 | 212630315
TRANE | 4TWR6036H1 | 4PX*BU42BS3+P0V0B000M40SD |  | 34800 | 32800 | 15.2 | 12 | 7.8 | 2.2 | 66 | 52 | 212630311
AMERICAN STANDARD | 4A6H6036H1 | 4PX*BU42BS3+P0V0B000M40SD |  | 34800 | 32800 | 15.2 | 12 | 7.8 | 2.2 | 66 | 52 | 212630310
TRANE | 4TWX6036H1 | 4PX*BU42BS3+P0V0B000M40SD |  | 34800 | 32800 | 15.2 | 12 | 7.8 | 2.2 | 66 | 52 | 212630309
TRANE | 4TWR6030H1 | 4TXCB006DS3 | L8V1A040U3VSB | 27800 | 26800 | 15.2 | 12 | 7.8 | 2 | 65 | 50 | 212630275
AMERICAN STANDARD | 4A6H6030H1 | 4TXCB006DS3 | L8V1A040U3VSB | 27800 | 26800 | 15.2 | 12 | 7.8 | 2 | 65 | 50 | 212630274
TRANE | 4TWX6030H1 | 4TXCB006DS3 | L8V1A040U3VSB | 27800 | 26800 | 15.2 | 12 | 7.8 | 2 | 65 | 50 | 212630273
TRANE | 4TWR6030H1 | 4TXCB006DS3+P0V0B000M40SD |  | 29800 | 27400 | 15.2 | 12 | 7.8 | 2.1 | 65 | 49 | 212630272
AMERICAN STANDARD | 4A6H6030H1 | 4TXCB006DS3+P0V0B000M40SD |  | 29800 | 27400 | 15.2 | 12 | 7.8 | 2.1 | 65 | 49 | 212630271
TRANE | 4TWX6030H1 | 4TXCB006DS3+P0V0B000M40SD |  | 29800 | 27400 | 15.2 | 12 | 7.8 | 2.1 | 65 | 49 | 212630270
TRANE | 4TWR6030H1 | 4TXCB006DS3+P0V0A000M30SD |  | 28400 | 27000 | 15.2 | 12 | 7.8 | 2 | 65 | 50 | 212630269
AMERICAN STANDARD | 4A6H6030H1 | 4TXCB006DS3+P0V0A000M30SD |  | 28400 | 27000 | 15.2 | 12 | 7.8 | 2 | 65 | 50 | 212630268
TRANE | 4TWX6030H1 | 4TXCB006DS3+P0V0A000M30SD |  | 28400 | 27000 | 15.2 | 12 | 7.8 | 2 | 65 | 50 | 212630267
TRANE | 4TWR6030H1 | 4TXCB006DS3 | L8V1B080U4VSB | 29200 | 27200 | 15.2 | 12 | 7.8 | 2.1 | 65 | 50 | 212630266
AMERICAN STANDARD | 4A6H6030H1 | 4TXCB006DS3 | L8V1B080U4VSB | 29200 | 27200 | 15.2 | 12 | 7.8 | 2.1 | 65 | 50 | 212630265
TRANE | 4TWX6030H1 | 4TXCB006DS3 | L8V1B080U4VSB | 29200 | 27200 | 15.2 | 12 | 7.8 | 2.1 | 65 | 50 | 212630264
TRANE | 4TWR6030H1 | 4TXCB006DS3 | L8V1A060U3VSB | 28000 | 26800 | 15.2 | 12 | 7.8 | 2 | 65 | 50 | 212630263
AMERICAN STANDARD | 4A6H6030H1 | 4TXCB006DS3 | L8V1A060U3VSB | 28000 | 26800 | 15.2 | 12 | 7.8 | 2 | 65 | 50 | 212630262
TRANE | 4TWX6030H1 | 4TXCB006DS3 | L8V1A060U3VSB | 28000 | 26800 | 15.2 | 12 | 7.8 | 2 | 65 | 50 | 212630261
TRANE | 4TWR7060A1 | A4AH6E61A1C3 |  | 54000 | 54000 | 15.2 | 11.7 | 7.8 | 2.1 | 66 | 50 | 214584947
AMERICAN STANDARD | 4A6H7060A1 | A4AH6E61A1C3 |  | 54000 | 54000 | 15.2 | 11.7 | 7.8 | 2.1 | 66 | 50 | 214584946
TRANE | 4TWX8060A1 | A4AH6E61A1C3 |  | 54000 | 54000 | 15.2 | 11.7 | 7.8 | 2.1 | 66 | 50 | 214584945
RUNTRU | A4HP6048A1 | 4PX*DU60BS3 | A951X080CU5SA | 45000 | 43500 | 15.2 | 12 | 7.8 | 2.09 | 65 | 50 | 211287285
RUNTRU | A4HP6048A1 | 4PX*DU60BS3 | A951X100CU5SA | 45500 | 44000 | 15.2 | 12 | 7.8 | 2.08 | 65 | 50 | 211287284
RUNTRU | A4HP6048A1 | 4PX*DU60BS3 | A951X120DU5SA | 47500 | 44500 | 15.2 | 12 | 7.8 | 2.12 | 66 | 50 | 211287283
RUNTRU | A4HP6048A1 | 4PX*DU60BS3 | L8V1C100U5VSA | 45000 | 43500 | 15.2 | 12 | 7.8 | 2.11 | 65 | 50 | 211287282
RUNTRU | A4HP6048A1 | 4PX*CU60BS3 | A951X100CU5SA | 46500 | 44500 | 15.2 | 12 | 7.8 | 2.11 | 66 | 50 | 211287266
RUNTRU | A4HP6048A1 | 4PX*CU60BS3 | L8V1C100U5VSA | 46500 | 44000 | 15.2 | 12 | 7.8 | 2.13 | 65 | 50 | 211287262
RUNTRU | A4HP6048A1 | 4PX*CU60BS3 | A951X080CU5SA | 46000 | 44000 | 15.2 | 12 | 7.8 | 2.12 | 65 | 50 | 211287261
TRANE | 4TWX8024A1 | 4PX*BU36BS3 | L9X1B070U4VSA | 24600 | 24200 | 16 | 12 | 7.8 | 1.99 | 64 | 48 | 211286322
AMERICAN STANDARD | 5A6H5036A1 | 5TXCB004AS3+TSTAT | S8X2A040M3PSC | 31600 | 31000 | 15.2 | 11.7 | 7.8 | 2.1 | 69 | 55 | 214077882
TRANE | 5TWR5036A1 | 5TXCB004AS3+TSTAT | S8X2A040M3PSC | 31600 | 31000 | 15.2 | 11.7 | 7.8 | 2.1 | 69 | 55 | 214077881
AMERICAN STANDARD | 5A6H5036A1 | 5TXCB004AS3+TSTAT | S8X1A040M3PTC | 31600 | 31000 | 15.2 | 11.7 | 7.8 | 2.1 | 69 | 55 | 214077880
TRANE | 5TWR5036A1 | 5TXCB004AS3+TSTAT | S8X1A040M3PTC | 31600 | 31000 | 15.2 | 11.7 | 7.8 | 2.1 | 69 | 55 | 214077879
AMERICAN STANDARD | 5A6H5036A1 | 5TXCB004AS3+TSTAT | S8X1A040M3PSC | 31600 | 31000 | 15.2 | 11.7 | 7.8 | 2.1 | 69 | 55 | 214077878
TRANE | 5TWR5036A1 | 5TXCB004AS3+TSTAT | S8X1A040M3PSC | 31600 | 31000 | 15.2 | 11.7 | 7.8 | 2.1 | 69 | 55 | 214077877
AMERICAN STANDARD | 5A6H5030A1 | 5TXCC007AS3+TSTAT | S8V2C100M5PDB | 27400 | 24800 | 15.2 | 12 | 7.8 | 2.1 | 67 | 53 | 214077844
TRANE | 5TWR5030A1 | 5TXCC007AS3+TSTAT | S8V2C100M5PDB | 27400 | 24800 | 15.2 | 12 | 7.8 | 2.1 | 67 | 53 | 214077843
AMERICAN STANDARD | 5A6H5030A1 | 5TXCC007AS3+TSTAT | S8V2C100M5PCB | 27400 | 24800 | 15.2 | 12 | 7.8 | 2.1 | 67 | 53 | 214077842
TRANE | 5TWR5030A1 | 5TXCC007AS3+TSTAT | S8V2C100M5PCB | 27400 | 24800 | 15.2 | 12 | 7.8 | 2.1 | 67 | 53 | 214077841
AMERICAN STANDARD | 5A6H5030A1 | 5TXCC007AS3+TSTAT | *UHMC100CCV4 | 27400 | 24800 | 15.2 | 12 | 7.8 | 2.1 | 67 | 52 | 214077838
TRANE | 5TWR5030A1 | 5TXCC007AS3+TSTAT | *UHMC100CCV4 | 27400 | 24800 | 15.2 | 12 | 7.8 | 2.1 | 67 | 52 | 214077837
AMERICAN STANDARD | 5A6H5030A1 | 5TXCB004AS3+TSTAT | L8V1B080U4VSB | 26800 | 25400 | 15.2 | 12 | 7.8 | 2 | 67 | 52 | 214077824
TRANE | 5TWR5030A1 | 5TXCB004AS3+TSTAT | L8V1B080U4VSB | 26800 | 25400 | 15.2 | 12 | 7.8 | 2 | 67 | 52 | 214077823
AMERICAN STANDARD | 5A6H5030A1 | 5TXCB004AS3+TSTAT | S8X1B080M4PTC | 27000 | 25400 | 15.2 | 12 | 7.8 | 2 | 67 | 52 | 214077816
TRANE | 5TWR5030A1 | 5TXCB004AS3+TSTAT | S8X1B080M4PTC | 27000 | 25400 | 15.2 | 12 | 7.8 | 2 | 67 | 52 | 214077815
AMERICAN STANDARD | 5A6H5030A1 | 5TXCB004AS3+TSTAT | S8X1B080M4PSC | 27000 | 25400 | 15.2 | 12 | 7.8 | 2 | 67 | 52 | 214077814
TRANE | 5TWR5030A1 | 5TXCB004AS3+TSTAT | S8X1B080M4PSC | 27000 | 25400 | 15.2 | 12 | 7.8 | 2 | 67 | 52 | 214077813
AMERICAN STANDARD | 5A6H5030A1 | 5TXCB004AS3+TSTAT | S8X1B060M4PTC | 27000 | 25400 | 15.2 | 12 | 7.8 | 2 | 67 | 52 | 214077812
TRANE | 5TWR5030A1 | 5TXCB004AS3+TSTAT | S8X1B060M4PTC | 27000 | 25400 | 15.2 | 12 | 7.8 | 2 | 67 | 52 | 214077811
AMERICAN STANDARD | 5A6H5030A1 | 5TXCB004AS3+TSTAT | S8X1B060M4PSC | 27000 | 25400 | 15.2 | 12 | 7.8 | 2 | 67 | 52 | 214077810
TRANE | 5TWR5030A1 | 5TXCB004AS3+TSTAT | S8X1B060M4PSC | 27000 | 25400 | 15.2 | 12 | 7.8 | 2 | 67 | 52 | 214077809
TRANE | 4TWR7048A1 | 4PX*CU60BS3 | S8X2C080M5PSC | 47000 | 48000 | 16 | 12 | 7.8 | 2.02 | 64 | 48 | 211287991
AMERICAN STANDARD | 4A6H7048A1 | 4PX*CU60BS3 | S8X2C080M5PSC | 47000 | 48000 | 16 | 12 | 7.8 | 2.02 | 64 | 48 | 211287990
TRANE | 4TWR7048A1 | 4PX*CU60BS3 | S8X1C080M5PTC | 47000 | 48000 | 16 | 12 | 7.8 | 2.02 | 64 | 48 | 211287989
AMERICAN STANDARD | 4A6H7048A1 | 4PX*CU60BS3 | S8X1C080M5PTC | 47000 | 48000 | 16 | 12 | 7.8 | 2.02 | 64 | 48 | 211287988
TRANE | 4TWR7048A1 | 4PX*CU60BS3 | S8X2C100M5PTC | 47000 | 48000 | 16 | 12 | 7.8 | 2.01 | 64 | 49 | 211287986
AMERICAN STANDARD | 4A6H7048A1 | 4PX*CU60BS3 | S8X2C100M5PTC | 47000 | 48000 | 16 | 12 | 7.8 | 2.01 | 64 | 49 | 211287985
TRANE | 4TWR7048A1 | 4PX*CU60BS3 | S8X1C100M5PTC | 47000 | 48000 | 16 | 12 | 7.8 | 2.01 | 64 | 49 | 211287984
AMERICAN STANDARD | 4A6H7048A1 | 4PX*CU60BS3 | S8X1C100M5PTC | 47000 | 48000 | 16 | 12 | 7.8 | 2.01 | 64 | 49 | 211287983
TRANE | 4TWR7048A1 | 4PX*CU60BS3 | S8X2C100M5PSC | 47000 | 48000 | 16 | 12 | 7.8 | 2.01 | 64 | 49 | 211287982
AMERICAN STANDARD | 4A6H7048A1 | 4PX*CU60BS3 | S8X2C100M5PSC | 47000 | 48000 | 16 | 12 | 7.8 | 2.01 | 64 | 49 | 211287981
TRANE | 4TWR7048A1 | 4PX*CU60BS3 | S8X2C080M5PTC | 47000 | 48000 | 16 | 12 | 7.8 | 2.02 | 64 | 48 | 211287980
AMERICAN STANDARD | 4A6H7048A1 | 4PX*CU60BS3 | S8X2C080M5PTC | 47000 | 48000 | 16 | 12 | 7.8 | 2.02 | 64 | 48 | 211287979
TRANE | 4TWR7048A1 | 4PX*CU60BS3 | S9X2C100U5PSB | 47000 | 48000 | 16 | 12 | 7.8 | 2.01 | 64 | 48 | 211287977
AMERICAN STANDARD | 4A6H7048A1 | 4PX*CU60BS3 | S9X2C100U5PSB | 47000 | 48000 | 16 | 12 | 7.8 | 2.01 | 64 | 48 | 211287976
TRANE | 4TWR7024A1 | 4TXCC007DS3 | *UD2C080ACV4 | 24800 | 23800 | 16 | 12 | 7.8 | 2.09 | 63 | 47 | 211287924
AMERICAN STANDARD | 4A6H7024A1 | 4TXCC007DS3 | *UD2C080ACV4 | 24800 | 23800 | 16 | 12 | 7.8 | 2.09 | 63 | 47 | 211287923
TRANE | 4TWR7024A1 | 4TXCC007DS3 | *DHMC100ACV4 | 23600 | 23400 | 15.2 | 12 | 7.8 | 2.02 | 64 | 48 | 211287920
AMERICAN STANDARD | 4A6H7024A1 | 4TXCC007DS3 | *DHMC100ACV4 | 23600 | 23400 | 15.2 | 12 | 7.8 | 2.02 | 64 | 48 | 211287919
TRANE | 4TWR6036H1 | 4TXCC009DS3 | L8V1C100U5VSB | 35400 | 32000 | 15.2 | 12 | 7.8 | 2.2 | 67 | 53 | 212630404
AMERICAN STANDARD | 4A6H6036H1 | 4TXCC009DS3 | L8V1C100U5VSB | 35400 | 32000 | 15.2 | 12 | 7.8 | 2.2 | 67 | 53 | 212630403
TRANE | 4TWX6036H1 | 4TXCC009DS3 | L8V1C100U5VSB | 35400 | 32000 | 15.2 | 12 | 7.8 | 2.2 | 67 | 53 | 212630402
TRANE | 4TWR6036H1 | 4TXCC007DS3 | L8V1C100U5VSB | 35000 | 32200 | 15.2 | 12 | 7.8 | 2.2 | 67 | 53 | 212630401
AMERICAN STANDARD | 4A6H6036H1 | 4TXCC007DS3 | L8V1C100U5VSB | 35000 | 32200 | 15.2 | 12 | 7.8 | 2.2 | 67 | 53 | 212630400
TRANE | 4TWX6036H1 | 4TXCC007DS3 | L8V1C100U5VSB | 35000 | 32200 | 15.2 | 12 | 7.8 | 2.2 | 67 | 53 | 212630399
TRANE | 4TWR6036H1 | 4TXCB006DS3+P0V0A000M30SD |  | 33000 | 31400 | 15.2 | 12 | 7.8 | 2.1 | 68 | 54 | 212630389
AMERICAN STANDARD | 4A6H6036H1 | 4TXCB006DS3+P0V0A000M30SD |  | 33000 | 31400 | 15.2 | 12 | 7.8 | 2.1 | 68 | 54 | 212630388
TRANE | 4TWX6036H1 | 4TXCB006DS3+P0V0A000M30SD |  | 33000 | 31400 | 15.2 | 12 | 7.8 | 2.1 | 68 | 54 | 212630387
TRANE | 4TWR6036H1 | 4TXCB006DS3 | L8V1B080U4VSB | 34600 | 32200 | 15.2 | 12 | 7.8 | 2.2 | 67 | 53 | 212630386
AMERICAN STANDARD | 4A6H6036H1 | 4TXCB006DS3 | L8V1B080U4VSB | 34600 | 32200 | 15.2 | 12 | 7.8 | 2.2 | 67 | 53 | 212630385
TRANE | 4TWX6036H1 | 4TXCB006DS3 | L8V1B080U4VSB | 34600 | 32200 | 15.2 | 12 | 7.8 | 2.2 | 67 | 53 | 212630384
TRANE | 4TWR6036H1 | 4TXCB006DS3+P0V0B000M40SD |  | 35000 | 32200 | 15.2 | 12 | 7.8 | 2.2 | 67 | 53 | 212630383
AMERICAN STANDARD | 4A6H6036H1 | 4TXCB006DS3+P0V0B000M40SD |  | 35000 | 32200 | 15.2 | 12 | 7.8 | 2.2 | 67 | 53 | 212630382
TRANE | 4TWX6036H1 | 4TXCB006DS3+P0V0B000M40SD |  | 35000 | 32200 | 15.2 | 12 | 7.8 | 2.2 | 67 | 53 | 212630381
TRANE | 4TWR6036H1 | 4PX*CU48BS3 | L8V1C100U5VSB | 35000 | 32200 | 15.2 | 12 | 7.8 | 2.2 | 67 | 53 | 212630353
AMERICAN STANDARD | 4A6H6036H1 | 4PX*CU48BS3 | L8V1C100U5VSB | 35000 | 32200 | 15.2 | 12 | 7.8 | 2.2 | 67 | 53 | 212630352
TRANE | 4TWX6036H1 | 4PX*CU48BS3 | L8V1C100U5VSB | 35000 | 32200 | 15.2 | 12 | 7.8 | 2.2 | 67 | 53 | 212630351
TRANE | 4TWR6036H1 | 4PX*CU42BS3 | L8V1C100U5VSB | 35000 | 32800 | 15.2 | 12 | 7.8 | 2.2 | 66 | 52 | 212630350
AMERICAN STANDARD | 4A6H6036H1 | 4PX*CU42BS3 | L8V1C100U5VSB | 35000 | 32800 | 15.2 | 12 | 7.8 | 2.2 | 66 | 52 | 212630349
TRANE | 4TWX6036H1 | 4PX*CU42BS3 | L8V1C100U5VSB | 35000 | 32800 | 15.2 | 12 | 7.8 | 2.2 | 66 | 52 | 212630348
AMERISTAR | A4HP6030A1 | 4TXCB006DS3 | L8X1B060U3XSA | 29200 | 27400 | 15.2 | 12 | 7.8 | 2.1 | 65 | 50 | 206382276
RUNTRU | A4HP6048A1 | 4TXCD010DS3 | L8X1C100U5XSA | 45500 | 44000 | 15.2 | 12 | 7.8 | 2.04 | 66 | 50 | 206378488
RUNTRU | A4HP6030A1 | 4TXCB006DS3 | L8X1B060U3XSA | 29200 | 27400 | 15.2 | 12 | 7.8 | 2.1 | 65 | 50 | 206378127
TRANE | 4TWR7024A1 | 4TXCC005DS3 | *UD2C080ACV4 | 25000 | 24000 | 16 | 12 | 7.8 | 2.06 | 63 | 47 | 211287918
AMERICAN STANDARD | 4A6H7024A1 | 4TXCC005DS3 | *UD2C080ACV4 | 25000 | 24000 | 16 | 12 | 7.8 | 2.06 | 63 | 47 | 211287917
TRANE | 4TWR7024A1 | 4TXCC005DS3 | *UHMC100ACV4 | 25000 | 24000 | 16 | 12 | 7.8 | 2.06 | 63 | 47 | 211287914
AMERICAN STANDARD | 4A6H7024A1 | 4TXCC005DS3 | *UHMC100ACV4 | 25000 | 24000 | 16 | 12 | 7.8 | 2.06 | 63 | 47 | 211287913
TRANE | 4TWR7024A1 | 4TXCB006DS3 | *UD2B060ACV3 | 25000 | 24000 | 16 | 12 | 7.8 | 2.09 | 63 | 47 | 211287912
AMERICAN STANDARD | 4A6H7024A1 | 4TXCB006DS3 | *UD2B060ACV3 | 25000 | 24000 | 16 | 12 | 7.8 | 2.09 | 63 | 47 | 211287911
TRANE | 4TWR7024A1 | 4TXCB006DS3 | S8V2B080M4PDA | 25400 | 24400 | 16 | 12 | 7.8 | 2.08 | 63 | 47 | 211287910
AMERICAN STANDARD | 4A6H7024A1 | 4TXCB006DS3 | S8V2B080M4PDA | 25400 | 24400 | 16 | 12 | 7.8 | 2.08 | 63 | 47 | 211287909
TRANE | 4TWR7024A1 | 4TXCB006DS3 | *UD2B080ACV3 | 25000 | 24000 | 16 | 12 | 7.8 | 2.08 | 63 | 47 | 211287904
AMERICAN STANDARD | 4A6H7024A1 | 4TXCB006DS3 | *UD2B080ACV3 | 25000 | 24000 | 16 | 12 | 7.8 | 2.08 | 63 | 47 | 211287903
TRANE | 4TWR7024A1 | 4TXCB006DS3 | S8V2A040M3PDA | 24600 | 23600 | 16 | 12 | 7.8 | 2 | 63 | 47 | 211287898
AMERICAN STANDARD | 4A6H7024A1 | 4TXCB006DS3 | S8V2A040M3PDA | 24600 | 23600 | 16 | 12 | 7.8 | 2 | 63 | 47 | 211287897
TRANE | 4TWR7024A1 | 4TXCB006DS3 | S8V2B060M4PDA | 25200 | 24200 | 16 | 12 | 7.8 | 2.08 | 63 | 47 | 211287896
AMERICAN STANDARD | 4A6H7024A1 | 4TXCB006DS3 | S8V2B060M4PDA | 25200 | 24200 | 16 | 12 | 7.8 | 2.08 | 63 | 47 | 211287895
TRANE | 4TWR7024A1 | 4TXCB006DS3 | *DHMB060BCV3 | 23600 | 23400 | 15.2 | 12 | 7.8 | 2 | 64 | 48 | 211287894
AMERICAN STANDARD | 4A6H7024A1 | 4TXCB006DS3 | *DHMB060BCV3 | 23600 | 23400 | 15.2 | 12 | 7.8 | 2 | 64 | 48 | 211287893
TRANE | 4TWR7024A1 | 4TXCB006DS3 | *DHMB080ACV3 | 23600 | 23400 | 15.2 | 12 | 7.8 | 2.01 | 64 | 48 | 211287892
AMERICAN STANDARD | 4A6H7024A1 | 4TXCB006DS3 | *DHMB080ACV3 | 23600 | 23400 | 15.2 | 12 | 7.8 | 2.01 | 64 | 48 | 211287891
TRANE | 4TWR7024A1 | 4TXCB004DS3 | L9X1B070U4VSA | 24600 | 24200 | 16 | 12 | 7.8 | 2 | 64 | 48 | 211287890
AMERICAN STANDARD | 4A6H7024A1 | 4TXCB004DS3 | L9X1B070U4VSA | 24600 | 24200 | 16 | 12 | 7.8 | 2 | 64 | 48 | 211287889
TRANE | 4TWR7024A1 | 4TXCB004DS3 | *UD2B080ACV3 | 24400 | 23600 | 16 | 12 | 7.8 | 2.05 | 63 | 47 | 211287886
AMERICAN STANDARD | 4A6H7024A1 | 4TXCB004DS3 | *UD2B080ACV3 | 24400 | 23600 | 16 | 12 | 7.8 | 2.05 | 63 | 47 | 211287885
TRANE | 4TWR7024A1 | 4TXCB004DS3 | *UD2B060ACV3 | 24400 | 23600 | 16 | 12 | 7.8 | 2.04 | 63 | 47 | 211287884
AMERICAN STANDARD | 4A6H7024A1 | 4TXCB004DS3 | *UD2B060ACV3 | 24400 | 23600 | 16 | 12 | 7.8 | 2.04 | 63 | 47 | 211287883
AMERICAN STANDARD | 5A6H5048A1 | 5TXCC007AS3+TSTAT | S8V2C080M5PCB | 44000 | 44000 | 15.2 | 11.7 | 7.8 | 2 | 66 | 51 | 214078018
TRANE | 5TWR5048A1 | 5TXCC007AS3+TSTAT | S8V2C080M5PCB | 44000 | 44000 | 15.2 | 11.7 | 7.8 | 2 | 66 | 51 | 214078017
AMERICAN STANDARD | 5A6H5048A1 | 5TXCC007AS3+TSTAT | S8V2C080M5PDB | 44000 | 44000 | 15.2 | 11.7 | 7.8 | 2 | 66 | 51 | 214078016
TRANE | 5TWR5048A1 | 5TXCC007AS3+TSTAT | S8V2C080M5PDB | 44000 | 44000 | 15.2 | 11.7 | 7.8 | 2 | 66 | 51 | 214078015
AMERICAN STANDARD | 5A6H5048A1 | 5TXCC007AS3+TSTAT | S8V2C100M5PCB | 44000 | 44000 | 15.2 | 11.7 | 7.8 | 2.1 | 66 | 51 | 214078014
TRANE | 5TWR5048A1 | 5TXCC007AS3+TSTAT | S8V2C100M5PCB | 44000 | 44000 | 15.2 | 11.7 | 7.8 | 2.1 | 66 | 51 | 214078013
AMERICAN STANDARD | 5A6H5048A1 | 5TXCC007AS3+TSTAT | S8V2C100M5PDB | 44000 | 44000 | 15.2 | 11.7 | 7.8 | 2.1 | 66 | 51 | 214078012
TRANE | 5TWR5048A1 | 5TXCC007AS3+TSTAT | S8V2C100M5PDB | 44000 | 44000 | 15.2 | 11.7 | 7.8 | 2.1 | 66 | 51 | 214078011
AMERICAN STANDARD | 5A6H5048A1 | 5TXCC007AS3+TSTAT | *UHMC100CCV4 | 44000 | 43500 | 15.2 | 11.7 | 7.8 | 2.1 | 66 | 51 | 214078006
TRANE | 5TWR5048A1 | 5TXCC007AS3+TSTAT | *UHMC100CCV4 | 44000 | 43500 | 15.2 | 11.7 | 7.8 | 2.1 | 66 | 51 | 214078005
AMERICAN STANDARD | 5A6H5048A1 | 5TXCB006AS3+TSTAT | S9V2B080U4PSC | 43500 | 43500 | 15.2 | 11.7 | 7.8 | 2 | 67 | 51 | 214077984
TRANE | 5TWR5048A1 | 5TXCB006AS3+TSTAT | S9V2B080U4PSC | 43500 | 43500 | 15.2 | 11.7 | 7.8 | 2 | 67 | 51 | 214077983
AMERICAN STANDARD | 5A6H5048A1 | 5TXCB006AS3+TSTAT | S9V2B080U4VSA | 43500 | 43500 | 15.2 | 11.7 | 7.8 | 2 | 67 | 52 | 214077982
TRANE | 5TWR5048A1 | 5TXCB006AS3+TSTAT | S9V2B080U4VSA | 43500 | 43500 | 15.2 | 11.7 | 7.8 | 2 | 67 | 52 | 214077981
AMERICAN STANDARD | 5A6H5048A1 | 5TXCB006AS3+TSTAT | L8V1B080U4VSB | 43000 | 43500 | 15.2 | 11.7 | 7.8 | 2 | 67 | 52 | 214077976
TRANE | 5TWR5048A1 | 5TXCB006AS3+TSTAT | L8V1B080U4VSB | 43000 | 43500 | 15.2 | 11.7 | 7.8 | 2 | 67 | 52 | 214077975
AMERICAN STANDARD | 5A6H5048A1 | 5TXCB006AS3+TSTAT | S8V2B060M4PCB | 43500 | 43500 | 15.2 | 11.7 | 7.8 | 2 | 67 | 51 | 214077974
TRANE | 5TWR5048A1 | 5TXCB006AS3+TSTAT | S8V2B060M4PCB | 43500 | 43500 | 15.2 | 11.7 | 7.8 | 2 | 67 | 51 | 214077973
AMERICAN STANDARD | 5A6H5048A1 | 5TXCB006AS3+TSTAT | S8V2B060M4PDB | 43500 | 43500 | 15.2 | 11.7 | 7.8 | 2 | 67 | 51 | 214077972
TRANE | 5TWR5048A1 | 5TXCB006AS3+TSTAT | S8V2B060M4PDB | 43500 | 43500 | 15.2 | 11.7 | 7.8 | 2 | 67 | 51 | 214077971
AMERICAN STANDARD | 5A6H5048A1 | 5TXCB006AS3+TSTAT | S8V2B080M4PCB | 43500 | 43500 | 15.2 | 11.7 | 7.8 | 2 | 67 | 52 | 214077970
TRANE | 5TWR5048A1 | 5TXCB006AS3+TSTAT | S8V2B080M4PCB | 43500 | 43500 | 15.2 | 11.7 | 7.8 | 2 | 67 | 52 | 214077969
AMERICAN STANDARD | 5A6H5048A1 | 5TXCB006AS3+TSTAT | S8V2B080M4PDB | 43500 | 43500 | 15.2 | 11.7 | 7.8 | 2 | 67 | 52 | 214077968
TRANE | 5TWR5048A1 | 5TXCB006AS3+TSTAT | S8V2B080M4PDB | 43500 | 43500 | 15.2 | 11.7 | 7.8 | 2 | 67 | 52 | 214077967
AMERICAN STANDARD | 5A6H5036A1 | 5TXCB004AS3+TSTAT | S8X2A040M3PTC | 31600 | 31000 | 15.2 | 11.7 | 7.8 | 2.1 | 69 | 55 | 214077898
TRANE | 5TWR5036A1 | 5TXCB004AS3+TSTAT | S8X2A040M3PTC | 31600 | 31000 | 15.2 | 11.7 | 7.8 | 2.1 | 69 | 55 | 214077897
AMERICAN STANDARD | 4A6L6036A1 | 4PX*CD42BS3+HORIZ-RT | L8V1C100U5VSB | 37800 | 32600 | 15.2 | 12 | 7.8 | 2 | 66 | 51 | 212628657
TRANE | 4TWL6036A1 | 4PX*CD42BS3+HORIZ-RT | L8V1C100U5VSB | 37800 | 32600 | 15.2 | 12 | 7.8 | 2 | 66 | 51 | 212628656
TRANE | 4TWL5042N1 | 4PX*DU48BS3+TSTAT+P0V0D000M50SC |  | 44500 | 44500 | 15.2 | 12 | 7.8 | 2.26 | 67 | 52 | 211289795
TRANE | 4TWL5048N1 | 4PX*DU48BS3+TSTAT+P0V0D000M50SC |  | 47500 | 44500 | 15.2 | 12 | 7.8 | 2.26 | 67 | 52 | 211289794
TRANE | 4TWL5042N1 | 4PX*CU48BS3+TSTAT+P0V0C000M50SC |  | 44500 | 44500 | 15.2 | 12 | 7.8 | 2.23 | 67 | 52 | 211289793
TRANE | 4TWL5048N1 | 4PX*CU48BS3+TSTAT+P0V0C000M50SC |  | 47000 | 44500 | 15.2 | 12 | 7.8 | 2.23 | 67 | 52 | 211289792
TRANE | 4TWL5042N1 | 4PX*CU42BS3+TSTAT+P0V0C000M50SC |  | 44500 | 44500 | 15.2 | 12 | 7.8 | 2.22 | 67 | 52 | 211289791
TRANE | 4TWL5048N1 | 4PX*CU42BS3+TSTAT+P0V0C000M50SC |  | 47500 | 45500 | 15.2 | 12 | 7.8 | 2.22 | 66 | 51 | 211289790
TRANE | 4TWL5036N1 | 4PX*CU36BS3+P0V0C000M50SC |  | 35000 | 31600 | 15.2 | 12 | 8 | 2 | 63 | 47 | 211289781
TRANE | 4TWL6036A1 | 4PX*CD42BS3+P0V0C000M50SC |  | 38000 | 32400 | 15.2 | 12 | 8 | 2.07 | 66 | 51 | 211289769
TRANE | 4TWL5036N1 | 4PX*CD42BS3+P0V0C000M50SC |  | 36600 | 31600 | 15.2 | 12 | 7.8 | 1.95 | 63 | 47 | 211289768
TRANE | 4TWL5036N1 | 4PX*CD36BS3+P0V0C000M50SC |  | 35200 | 33200 | 15.2 | 12 | 8 | 1.89 | 62 | 45 | 211289764
TRANE | 4TWR5024N1 | 4PX*BU30BS3+P0V0B000M40SC |  | 24000 | 23000 | 15.2 | 12 | 7.8 | 2.03 | 64 | 49 | 211289753
AMERICAN STANDARD | 4A6H6036N1 | 4PX*CU60BS3 | L8V1C100U5VSB | 37600 | 33800 | 16 | 12 | 7.8 | 2 | 63 | 48 | 212624964
TRANE | 4TWR6036N1 | 4PX*CU60BS3 | L8V1C100U5VSB | 37600 | 33800 | 16 | 12 | 7.8 | 2 | 63 | 48 | 212624962
AMERICAN STANDARD | 4A6H6036N1 | 4PX*CU48BS3 | L8V1C100U5VSB | 37000 | 34200 | 16 | 12 | 7.8 | 2 | 64 | 48 | 212624961
TRANE | 4TWR6036N1 | 4PX*CU48BS3 | L8V1C100U5VSB | 37000 | 34200 | 16 | 12 | 7.8 | 2 | 64 | 48 | 212624959
AMERICAN STANDARD | 4A6H6036N1 | 4PX*CU42BS3 | L8V1C100U5VSB | 37000 | 34600 | 16 | 12 | 7.8 | 2 | 63 | 47 | 212624957
TRANE | 4TWR6036N1 | 4PX*CU42BS3 | L8V1C100U5VSB | 37000 | 34600 | 16 | 12 | 7.8 | 2 | 63 | 47 | 212624955
AMERICAN STANDARD | 4A6H6036N1 | 4PX*BU48BS3+P0V0B000M40SD |  | 37400 | 34400 | 16 | 12 | 7.8 | 2 | 63 | 47 | 212624951
TRANE | 4TWR6036N1 | 4PX*BU48BS3+P0V0B000M40SD |  | 37400 | 34400 | 16 | 12 | 7.8 | 2 | 63 | 47 | 212624949
TRANE | 4TWR7048A1 | 4PX*DU60BS3 | L8V1C100U5VSA | 46000 | 46500 | 16 | 12 | 7.8 | 1.97 | 64 | 49 | 211288086
AMERICAN STANDARD | 4A6H7048A1 | 4PX*DU60BS3 | L8V1C100U5VSA | 46000 | 46500 | 16 | 12 | 7.8 | 1.97 | 64 | 49 | 211288085
TRANE | 4TWR7048A1 | 4PX*DU60BS3 | S8X1C080M5PTC | 46500 | 47000 | 16 | 12 | 7.8 | 1.95 | 64 | 49 | 211288082
AMERICAN STANDARD | 4A6H7048A1 | 4PX*DU60BS3 | S8X1C080M5PTC | 46500 | 47000 | 16 | 12 | 7.8 | 1.95 | 64 | 49 | 211288081
TRANE | 4TWR7048A1 | 4PX*DU60BS3 | S8X1D120M5PTC | 47500 | 48000 | 16 | 12 | 7.8 | 2.02 | 65 | 49 | 211288078
AMERICAN STANDARD | 4A6H7048A1 | 4PX*DU60BS3 | S8X1D120M5PTC | 47500 | 48000 | 16 | 12 | 7.8 | 2.02 | 65 | 49 | 211288077
TRANE | 4TWR7048A1 | 4PX*DU60BS3 | S8X2C080M5PSC | 46500 | 47000 | 16 | 12 | 7.8 | 1.95 | 64 | 49 | 211288076
AMERICAN STANDARD | 4A6H7048A1 | 4PX*DU60BS3 | S8X2C080M5PSC | 46500 | 47000 | 16 | 12 | 7.8 | 1.95 | 64 | 49 | 211288075
TRANE | 4TWR7048A1 | 4PX*DU60BS3 | S8X2C080M5PTC | 46500 | 47000 | 16 | 12 | 7.8 | 1.95 | 64 | 49 | 211288074
AMERICAN STANDARD | 4A6H7048A1 | 4PX*DU60BS3 | S8X2C080M5PTC | 46500 | 47000 | 16 | 12 | 7.8 | 1.95 | 64 | 49 | 211288073
TRANE | 4TWR7048A1 | 4PX*DU60BS3 | S8X2D120M5PSC | 47500 | 48000 | 16 | 12 | 7.8 | 2.02 | 65 | 49 | 211288068
AMERICAN STANDARD | 4A6H7048A1 | 4PX*DU60BS3 | S8X2D120M5PSC | 47500 | 48000 | 16 | 12 | 7.8 | 2.02 | 65 | 49 | 211288067
TRANE | 4TWR7048A1 | 4PX*DU60BS3 | S8X2D120M5PTC | 47500 | 48000 | 16 | 12 | 7.8 | 2.02 | 65 | 49 | 211288066
AMERICAN STANDARD | 4A6H7048A1 | 4PX*DU60BS3 | S8X2D120M5PTC | 47500 | 48000 | 16 | 12 | 7.8 | 2.02 | 65 | 49 | 211288065
RUNTRU | A4HP6048A1 | A4AH5V42A1C3 |  | 44500 | 44500 | 15.2 | 12 | 7.8 | 2.18 | 65 | 50 | 211287373
RUNTRU | A4HP6048A1 | A4AH5E43A1C3 |  | 44500 | 44500 | 15.2 | 12 | 7.8 | 2.15 | 65 | 50 | 211287370
RUNTRU | A4HP6048A1 | 4TXCD010DS3 | A801X080CM5SC | 45000 | 43500 | 15.2 | 12 | 7.8 | 2.09 | 65 | 50 | 211287369
RUNTRU | A4HP6048A1 | 4TXCD010DS3 | A801X100CM5SC | 45000 | 43500 | 15.2 | 12 | 7.8 | 2.09 | 66 | 50 | 211287368
RUNTRU | A4HP6048A1 | 4TXCD010DS3 | A952V080CU5SA | 45000 | 43500 | 15.2 | 12 | 7.8 | 2.1 | 65 | 50 | 211287367
RUNTRU | A4HP6048A1 | 4TXCD010DS3 | A952V120DU5SA | 46000 | 44000 | 15.2 | 12 | 7.8 | 2.14 | 65 | 50 | 211287365
RUNTRU | A4HP6048A1 | 4TXCD010DS3 | L8V1C100U5VSA | 45000 | 43500 | 15.2 | 12 | 7.8 | 2.11 | 65 | 50 | 211287364
RUNTRU | A4HP6048A1 | 4TXCD010DS3 | A801X120DM5SC | 47000 | 44500 | 15.2 | 12 | 7.8 | 2.13 | 65 | 50 | 211287359
RUNTRU | A4HP6048A1 | 4TXCD010DS3 | A952V100CU5SA | 45000 | 43500 | 15.2 | 12 | 7.8 | 2.1 | 65 | 50 | 211287354
RUNTRU | A4HP6048A1 | 4TXCC009DS3 | L8V1C100U5VSA | 46500 | 44000 | 15.2 | 12 | 7.8 | 2.13 | 65 | 50 | 211287311
RUNTRU | A4HP6048A1 | 4TXCC009DS3 | A952V100CU5SA | 46500 | 44000 | 15.2 | 12 | 7.8 | 2.13 | 65 | 50 | 211287310
RUNTRU | A4HP6048A1 | 4TXCC009DS3 | A952V080CU5SA | 46000 | 44000 | 15.2 | 12 | 7.8 | 2.12 | 65 | 50 | 211287309
RUNTRU | A4HP6048A1 | 4TXCC009DS3 | A801X080CM5SC | 46500 | 44500 | 15.2 | 12 | 7.8 | 2.12 | 65 | 50 | 211287308
RUNTRU | A4HP6048A1 | 4TXCC009DS3 | A801X100CM5SC | 46500 | 44500 | 15.2 | 12 | 7.8 | 2.11 | 65 | 50 | 211287307
RUNTRU | A4HP6048A1 | 4PX*DU60BS3 | L8X1C100U5XSA | 45500 | 44000 | 15.2 | 12 | 7.8 | 2.04 | 66 | 50 | 211287290
TRANE | 4TWX6042H1 | 4PX*BU48BS3+P0V0B000M40SD |  | 40000 | 39500 | 15.2 | 12 | 7.8 | 2 | 64 | 49 | 212630426
AMERISTAR | A4HP6030A1 | 4PX*BU48BS3 | A952V060BU4SA | 28600 | 27000 | 15.2 | 12 | 7.8 | 2.1 | 65 | 50 | 206394604
AMERISTAR | A4HP6030A1 | 4PX*BU42BS3 | A952V060BU4SA | 28600 | 27400 | 15.2 | 12 | 7.8 | 2.07 | 64 | 49 | 206394590
AMERISTAR | A4HP6030A1 | 4PX*BU42BS3 | A952V040BU3SA | 29200 | 27600 | 15.2 | 12 | 7.8 | 2.07 | 65 | 49 | 206394588
RUNTRU | A4HP6048A1 | 4PX*DU60BS3 | A952V120DU5SA | 46000 | 44000 | 15.2 | 12 | 7.8 | 2.14 | 65 | 50 | 206392921
RUNTRU | A4HP6048A1 | 4PX*DU60BS3 | A952V080CU5SA | 45000 | 43500 | 15.2 | 12 | 7.8 | 2.1 | 65 | 50 | 206392916
RUNTRU | A4HP6048A1 | 4PX*DU60BS3 | A952V100CU5SA | 45000 | 43500 | 15.2 | 12 | 7.8 | 2.1 | 65 | 50 | 206392907
RUNTRU | A4HP6048A1 | 4PX*CU60BS3 | A952V100CU5SA | 46500 | 44000 | 15.2 | 12 | 7.8 | 2.13 | 65 | 50 | 206392868
RUNTRU | A4HP6048A1 | 4PX*CU60BS3 | A952V080CU5SA | 46000 | 44000 | 15.2 | 12 | 7.8 | 2.12 | 65 | 50 | 206392867
RUNTRU | A4HP6042A1 | 4PX*DU48BS3 | A952V120DU5SA | 40000 | 39000 | 15.2 | 12 | 7.8 | 2.11 | 65 | 49 | 206392826
RUNTRU | A4HP6042A1 | 4PX*DD60BS3 | A952V120DD5SA | 40000 | 38500 | 15.2 | 12 | 7.8 | 2.11 | 65 | 49 | 206392822
RUNTRU | A4HP6042A1 | 4PX*CU60BS3 | A952V100CU5SA | 41000 | 39000 | 15.2 | 12 | 7.8 | 2.13 | 64 | 49 | 206392815
RUNTRU | A4HP6042A1 | 4PX*CU60BS3 | A952V080CU5SA | 40000 | 38500 | 15.2 | 12 | 7.8 | 2.14 | 65 | 49 | 206392813
RUNTRU | A4HP6042A1 | 4PX*CU48BS3 | A952V080CU5SA | 39500 | 39000 | 15.2 | 12 | 7.8 | 2.1 | 65 | 49 | 206392809
RUNTRU | A4HP6042A1 | 4PX*CU48BS3 | A952V100CU5SA | 40000 | 39000 | 15.2 | 12 | 7.8 | 2.1 | 65 | 50 | 206392805
RUNTRU | A4HP6036A1 | 4PX*CU48BS3 | A952V100CU5SA | 35000 | 32800 | 15.2 | 12 | 7.8 | 2.15 | 65 | 50 | 206392709
RUNTRU | A4HP6036A1 | 4PX*CU42BS3 | A952V100CU5SA | 34800 | 33200 | 15.2 | 12 | 7.8 | 2.12 | 65 | 50 | 206392701
RUNTRU | A4HP6036A1 | 4PX*BU48BS3 | A952V080BU4SA | 35000 | 32800 | 15.2 | 12 | 7.8 | 2.12 | 66 | 51 | 206392667
RUNTRU | A4HP6036A1 | 4PX*BU42BS3 | A952V080BU4SA | 35000 | 33200 | 15.2 | 12 | 7.8 | 2.09 | 66 | 50 | 206392663
RUNTRU | A4HP6030A1 | 4PX*BU48BS3 | A952V060BU4SA | 28600 | 27000 | 15.2 | 12 | 7.8 | 2.1 | 65 | 50 | 206392535
RUNTRU | A4HP6030A1 | 4PX*BU42BS3 | A952V060BU4SA | 28600 | 27400 | 15.2 | 12 | 7.8 | 2.07 | 64 | 49 | 206392521
RUNTRU | A4HP6030A1 | 4PX*BU42BS3 | A952V040BU3SA | 29200 | 27600 | 15.2 | 12 | 7.8 | 2.07 | 65 | 49 | 206392519
AMERISTAR | A4HP6048A1 | 4TXCD010DS3 | L8X1C100U5XSA | 45500 | 44000 | 15.2 | 12 | 7.8 | 2.04 | 66 | 50 | 206382637
AMERICAN STANDARD | 4A6H5036N1 | 4PX*BU48BS3 | L8V1B080U4VSB | 34600 | 31400 | 15.2 | 12 | 7.8 | 2.2 | 69 | 55 | 212629539
TRANE | 4TWR5036N1 | 4PX*BU48BS3 | L8V1B080U4VSB | 34600 | 31400 | 15.2 | 12 | 7.8 | 2.2 | 69 | 55 | 212629538
AMERICAN STANDARD | 4A6H5036N1 | 4PX*BU48BS3+P0V0B000M40SD |  | 35000 | 32000 | 15.2 | 12 | 7.8 | 2.2 | 67 | 53 | 212629535
TRANE | 4TWR5036N1 | 4PX*BU48BS3+P0V0B000M40SD |  | 35000 | 32000 | 15.2 | 12 | 7.8 | 2.2 | 67 | 53 | 212629534
AMERICAN STANDARD | 4A6H5036N1 | 4PX*BU42BS3 | L8V1B080U4VSB | 34600 | 32400 | 15.2 | 12 | 7.8 | 2.2 | 67 | 53 | 212629527
TRANE | 4TWR5036N1 | 4PX*BU42BS3 | L8V1B080U4VSB | 34600 | 32400 | 15.2 | 12 | 7.8 | 2.2 | 67 | 53 | 212629526
AMERICAN STANDARD | 4A6H5036N1 | 4PX*BU42BS3+P0V0B000M40SD |  | 34800 | 32600 | 15.2 | 12 | 7.8 | 2.2 | 66 | 52 | 212629525
TRANE | 4TWR5036N1 | 4PX*BU42BS3+P0V0B000M40SD |  | 34800 | 32600 | 15.2 | 12 | 7.8 | 2.2 | 66 | 52 | 212629524
TRANE | 4TWX8024A1 | 4TXCC007DS3 | *UD2C080ACV4 | 24800 | 23800 | 16 | 12 | 7.8 | 2.09 | 63 | 47 | 211286423
TRANE | 4TWX8024A1 | 4TXCC007DS3 | *DHMC100ACV4 | 23600 | 23400 | 15.2 | 12 | 7.8 | 2.02 | 64 | 48 | 211286421
TRANE | 4TWX8024A1 | 4TXCC005DS3 | *UD2C080ACV4 | 25000 | 24000 | 16 | 12 | 7.8 | 2.06 | 63 | 47 | 211286420
TRANE | 4TWX8024A1 | 4TXCC005DS3 | *UHMC100ACV4 | 25000 | 24000 | 16 | 12 | 7.8 | 2.06 | 63 | 47 | 211286418
TRANE | 4TWX8024A1 | 4TXCB006DS3 | *UD2B060ACV3 | 25000 | 24000 | 16 | 12 | 7.8 | 2.09 | 63 | 47 | 211286417
TRANE | 4TWX8024A1 | 4TXCB006DS3 | S8V2B080M4PDA | 25400 | 24400 | 16 | 12 | 7.8 | 2.08 | 63 | 47 | 211286416
TRANE | 4TWX8024A1 | 4TXCB006DS3 | *UD2B080ACV3 | 25000 | 24000 | 16 | 12 | 7.8 | 2.08 | 63 | 47 | 211286413
TRANE | 4TWX8024A1 | 4TXCB006DS3 | S8V2A040M3PDA | 24600 | 23600 | 16 | 12 | 7.8 | 2 | 63 | 47 | 211286410
TRANE | 4TWX8024A1 | 4TXCB006DS3 | S8V2B060M4PDA | 25200 | 24200 | 16 | 12 | 7.8 | 2.08 | 63 | 47 | 211286409
TRANE | 4TWX8024A1 | 4TXCB006DS3 | *DHMB060BCV3 | 23600 | 23400 | 15.2 | 12 | 7.8 | 2 | 64 | 48 | 211286408
TRANE | 4TWX8024A1 | 4TXCB006DS3 | *DHMB080ACV3 | 23600 | 23400 | 15.2 | 12 | 7.8 | 2.01 | 64 | 48 | 211286407
TRANE | 4TWX8024A1 | 4TXCB004DS3 | L9X1B070U4VSA | 24600 | 24200 | 16 | 12 | 7.8 | 2 | 64 | 48 | 211286406
TRANE | 4TWX8024A1 | 4TXCB004DS3 | *UD2B080ACV3 | 24400 | 23600 | 16 | 12 | 7.8 | 2.05 | 63 | 47 | 211286404
TRANE | 4TWX8024A1 | 4TXCB004DS3 | *UD2B060ACV3 | 24400 | 23600 | 16 | 12 | 7.8 | 2.04 | 63 | 47 | 211286403
TRANE | 4TWX8024A1 | 4TXCB004DS3 | S8X2B060M4PTC | 24400 | 23800 | 16 | 12 | 7.8 | 2.03 | 63 | 47 | 211286401
TRANE | 4TWX8024A1 | 4TXCB004DS3 | S8X2B060M4PSC | 24400 | 23800 | 16 | 12 | 7.8 | 2.03 | 63 | 47 | 211286400
TRANE | 4TWX8024A1 | 4TXCB004DS3 | S8X1B060M4PTC | 24400 | 23800 | 16 | 12 | 7.8 | 2.03 | 63 | 47 | 211286396
TRANE | 4TWX8024A1 | 4TXCB004DS3 | S9X2B080U4PSB | 24800 | 24000 | 16 | 12 | 7.8 | 2.03 | 63 | 48 | 211286389
TRANE | 4TWX8024A1 | 4TXCB004DS3 | S9X1B080U4PSB | 24800 | 24000 | 16 | 12 | 7.8 | 2.03 | 63 | 48 | 211286388
TRANE | 4TWX8024A1 | 4PX*CU48BS3 | *UD2C080ACV4 | 24800 | 23800 | 16 | 12 | 7.8 | 2.09 | 63 | 47 | 211286382
TRANE | 4TWX8024A1 | 4PX*CU48BS3 | *DHMC100ACV4 | 23600 | 23400 | 15.2 | 12 | 7.8 | 2.02 | 64 | 48 | 211286381
TRANE | 4TWX8024A1 | 4PX*CU42BS3 | *UHMC100ACV4 | 25200 | 24400 | 16 | 12 | 7.8 | 2.07 | 62 | 45 | 211286380
TRANE | 4TWX8024A1 | 4PX*CU42BS3 | *UD2C080ACV4 | 24600 | 24200 | 16 | 12 | 7.8 | 2.05 | 62 | 46 | 211286378
TRANE | 4TWX8024A1 | 4PX*CU36BS3 | *UD2C080ACV4 | 25000 | 24000 | 16 | 12 | 7.8 | 2.05 | 63 | 47 | 211286376
TRANE | 4TWX8024A1 | 4PX*CU36BS3 | *UHMC100ACV4 | 25000 | 23800 | 16 | 12 | 7.8 | 2.09 | 63 | 47 | 211286375
TRANE | 4TWX8024A1 | 4PX*CD60BS3+HORIZ-RT | *UD2C080ACV4 | 25000 | 23600 | 16 | 12 | 7.8 | 2.08 | 63 | 47 | 211286374
TRANE | 4TWX8024A1 | 4PX*CD60BS3 | *DHMC100ACV4 | 25400 | 23800 | 16 | 12 | 7.8 | 2.08 | 63 | 47 | 211286373
TRANE | 4TWX8024A1 | 4PX*BU48BS3 | S8V2B080M4PDA | 25400 | 24400 | 16 | 12 | 7.8 | 2.08 | 63 | 47 | 211286370
TRANE | 4TWX8024A1 | 4PX*BU48BS3 | S8V2B060M4PDA | 25200 | 24200 | 16 | 12 | 7.8 | 2.08 | 63 | 47 | 211286369
TRANE | 4TWX8024A1 | 4PX*BU48BS3 | *DHMB060BCV3 | 23600 | 23400 | 15.2 | 12 | 7.8 | 2 | 64 | 48 | 211286368
TRANE | 4TWX8024A1 | 4PX*BU48BS3 | *UD2B060ACV3 | 25000 | 24000 | 16 | 12 | 7.8 | 2.09 | 63 | 47 | 211286366
TRANE | 4TWX8024A1 | 4PX*BU48BS3 | *DHMB080ACV3 | 23600 | 23400 | 15.2 | 12 | 7.8 | 2.01 | 64 | 48 | 211286365
TRANE | 4TWX8024A1 | 4PX*BU48BS3 | L8V1A040U3VSA | 24400 | 23600 | 16 | 12 | 7.8 | 1.99 | 63 | 47 | 211286364
TRANE | 4TWX8024A1 | 4PX*BU48BS3 | L8V1A060U3VSA | 24600 | 23600 | 16 | 12 | 7.8 | 2 | 63 | 47 | 211286363
TRANE | 4TWX8024A1 | 4PX*BU48BS3 | L8V1B080U4VSA | 25200 | 24400 | 16 | 12 | 7.8 | 2.07 | 63 | 47 | 211286362
TRANE | 4TWX8024A1 | 4PX*BU48BS3 | S8V2A040M3PDA | 24600 | 23600 | 16 | 12 | 7.8 | 2 | 63 | 47 | 211286360
TRANE | 4TWX8024A1 | 4PX*BU48BS3 | *UD2B080ACV3 | 25000 | 24000 | 16 | 12 | 7.8 | 2.08 | 63 | 47 | 211286358
TRANE | 4TWX8024A1 | 4PX*BU42BS3 | S9X2B040U3PSB | 25200 | 24600 | 16 | 12 | 7.8 | 2.03 | 62 | 46 | 211286357
TRANE | 4TWX8024A1 | 4PX*BU42BS3 | S9X1B080U4PSB | 25400 | 24600 | 16 | 12 | 7.8 | 2.04 | 62 | 46 | 211286356
TRANE | 4TWX8024A1 | 4PX*BU42BS3 | S9X1B060U4PSB | 25200 | 24600 | 16 | 12 | 7.8 | 2.03 | 62 | 46 | 211286355
TRANE | 4TWX8024A1 | 4PX*BU42BS3 | S9X1B040U3PSB | 25200 | 24600 | 16 | 12 | 7.8 | 2.03 | 62 | 46 | 211286354
TRANE | 4TWX8024A1 | 4PX*BU42BS3 | S9X2B060D3PSB | 23200 | 23200 | 15.2 | 11.7 | 7.8 | 2.01 | 64 | 49 | 211286350
TRANE | 4TWX8024A1 | 4PX*BU42BS3 | S9X2B080U4PSB | 25400 | 24600 | 16 | 12 | 7.8 | 2.04 | 62 | 46 | 211286347
TRANE | 4TWX8024A1 | 4PX*BU42BS3 | S9X2B060U4PSB | 25200 | 24600 | 16 | 12 | 7.8 | 2.03 | 62 | 46 | 211286346
TRANE | 4TWX8024A1 | 4PX*BU42BS3 | *UHMB080ACV3 | 25600 | 24600 | 16 | 12 | 7.8 | 2.06 | 62 | 46 | 211286345
TRANE | 4TWX8024A1 | 4PX*BU42BS3 | *UHMB060ACV3 | 25200 | 24400 | 16 | 12 | 7.8 | 2.05 | 62 | 46 | 211286344
TRANE | 4TWX8024A1 | 4PX*BU42BS3 | *UD2B060ACV3 | 24800 | 24400 | 16 | 12 | 7.8 | 2.04 | 62 | 45 | 211286343
TRANE | 4TWX8024A1 | 4PX*BU36BS3 | S8X1B060M4PTC | 24400 | 23800 | 16 | 12 | 7.8 | 2.03 | 63 | 47 | 211286341
TRANE | 4TWX8024A1 | 4PX*BU36BS3 | S8X2B060M4PSC | 24400 | 23800 | 16 | 12 | 7.8 | 2.03 | 63 | 47 | 211286337
TRANE | 4TWX8024A1 | 4PX*BU36BS3 | S8X2B060M4PTC | 24400 | 23800 | 16 | 12 | 7.8 | 2.03 | 63 | 47 | 211286336
TRANE | 4TWX8024A1 | 4PX*BU36BS3 | S9X2B080U4PSB | 24800 | 24000 | 16 | 12 | 7.8 | 2.03 | 63 | 48 | 211286333
TRANE | 4TWX8024A1 | 4PX*BU36BS3 | *UD2B060ACV3 | 24400 | 23600 | 16 | 12 | 7.8 | 2.04 | 63 | 47 | 211286329
TRANE | 4TWX8024A1 | 4PX*BU36BS3 | *UD2B080ACV3 | 24400 | 23600 | 16 | 12 | 7.8 | 2.03 | 64 | 47 | 211286328
AMERICAN STANDARD | 4A6H6042H1 | 4PX*DU48BS3+P0V0D000M50SC |  | 41000 | 39500 | 15.2 | 12 | 7.8 | 2.11 | 64 | 49 | 211302713
AMERICAN STANDARD | 4A6H6042H1 | 4PX*DD60BS3+P0V0D000M50SC |  | 40500 | 39000 | 15.2 | 12 | 7.8 | 2.12 | 64 | 48 | 211302709
AMERICAN STANDARD | 4A6H6042H1 | 4PX*CU60BS3+P0V0C000M50SC |  | 41500 | 39000 | 15.2 | 12 | 7.8 | 2.14 | 64 | 49 | 211302706
AMERICAN STANDARD | 4A6H6042H1 | 4PX*CU48BS3+P0V0C000M50SC |  | 40500 | 39500 | 15.2 | 12 | 7.8 | 2.1 | 64 | 49 | 211302703
AMERICAN STANDARD | 4A6H6042H1 | 4PX*CU42BS3+P0V0C000M50SC |  | 40500 | 40000 | 15.2 | 12 | 7.8 | 2.05 | 64 | 48 | 211302699
AMERICAN STANDARD | 4A6H6042H1 | 4PX*BU48BS3+P0V0B000M40SC |  | 40000 | 39500 | 15.2 | 12 | 7.8 | 2.09 | 64 | 49 | 211302692
AMERICAN STANDARD | 4A6H6036H1 | 4TXCC009DS3+P0V0C000M50SC |  | 36200 | 32200 | 15.2 | 12 | 7.8 | 2.26 | 67 | 52 | 211302685
AMERICAN STANDARD | 4A6H6036H1 | 4TXCB006DS3+P0V0A000M30SC |  | 33000 | 31400 | 15.2 | 12 | 7.8 | 2.17 | 68 | 54 | 211302681
AMERICAN STANDARD | 4A6H6036H1 | 4PX*CU48BS3+P0V0C000M50SC |  | 35600 | 32600 | 15.2 | 12 | 7.8 | 2.25 | 67 | 52 | 211302663
AMERICAN STANDARD | 4A6H6036H1 | 4PX*CU42BS3+P0V0C000M50SC |  | 35600 | 33200 | 15.2 | 12 | 7.8 | 2.24 | 66 | 52 | 211302659
AMERICAN STANDARD | 4A6H6036H1 | 4PX*BU48BS3+P0V0B000M40SC |  | 35000 | 32200 | 15.2 | 12 | 7.8 | 2.24 | 67 | 53 | 211302641
AMERICAN STANDARD | 4A6H6036H1 | 4PX*BU48BS3+P0V0A000M30SC |  | 33000 | 31400 | 15.2 | 12 | 7.8 | 2.17 | 68 | 54 | 211302637
AMERICAN STANDARD | 4A6H6036H1 | 4PX*BU42BS3+P0V0B000M40SC |  | 34800 | 32800 | 15.2 | 12 | 7.8 | 2.24 | 66 | 52 | 211302633
AMERICAN STANDARD | 4A6H6036H1 | 4PX*BU42BS3+P0V0A000M30SC |  | 33000 | 32200 | 15.2 | 12 | 7.8 | 2.16 | 66 | 52 | 211302630
AMERICAN STANDARD | 4A6H6030H1 | 4TXCB006DS3+P0V0A000M30SC |  | 28400 | 27000 | 15.2 | 12 | 7.8 | 2.07 | 65 | 50 | 211302605
AMERICAN STANDARD | 4A6H6030H1 | 4PX*BU48BS3+P0V0A000M30SC |  | 28400 | 27000 | 15.2 | 12 | 7.8 | 2.07 | 65 | 50 | 211302602
AMERICAN STANDARD | 4A6H6030H1 | 4PX*BU48BS3+P0V0B000M40SC |  | 29800 | 27400 | 15.2 | 12 | 7.8 | 2.14 | 65 | 49 | 211302601
AMERICAN STANDARD | 4A6H6030H1 | 4PX*BU42BS3+P0V0A000M30SC |  | 28400 | 27200 | 15.2 | 12 | 7.8 | 2.04 | 65 | 49 | 211302600
AMERICAN STANDARD | 4A6H6030H1 | 4PX*BU42BS3+P0V0B000M40SC |  | 29800 | 27800 | 15.2 | 12 | 7.8 | 2.1 | 64 | 49 | 211302599
AMERISTAR | A4HP6030A1 | A4AH6E31A1B3 |  | 28000 | 28000 | 15.2 | 12 | 7.8 | 2.06 | 64 | 48 | 206423480
AMERISTAR | A4HP6048A1 | 4TXCD010DS3 | A951X080CU5SA | 45000 | 43500 | 15.2 | 12 | 7.8 | 2.09 | 65 | 50 | 206422167
AMERISTAR | A4HP6048A1 | 4TXCD010DS3 | A951X100CU5SA | 45500 | 44000 | 15.2 | 12 | 7.8 | 2.08 | 65 | 50 | 206422166
AMERISTAR | A4HP6048A1 | 4TXCD010DS3 | A951X120DU5SA | 47500 | 44500 | 15.2 | 12 | 7.8 | 2.12 | 66 | 50 | 206422164
AMERISTAR | A4HP6048A1 | 4TXCC009DS3 | A951X080CU5SA | 46000 | 44000 | 15.2 | 12 | 7.8 | 2.12 | 65 | 50 | 206422159
AMERISTAR | A4HP6048A1 | 4TXCC009DS3 | A951X100CU5SA | 46500 | 44500 | 15.2 | 12 | 7.8 | 2.11 | 66 | 50 | 206422158
AMERISTAR | A4HP6042A1 | 4TXCD010DS3 | A951X120DU5SA | 41000 | 38500 | 15.2 | 12 | 7.8 | 2.14 | 65 | 49 | 206422152
AMERISTAR | A4HP6042A1 | 4TXCD008DS3 | A951X120DU5SA | 40000 | 39000 | 15.2 | 12 | 7.8 | 2.11 | 65 | 49 | 206422151
AMERISTAR | A4HP6042A1 | 4TXCC009DS3 | A951X080CU5SA | 41000 | 39000 | 15.2 | 12 | 7.8 | 2.12 | 65 | 49 | 206422149
AMERISTAR | A4HP6042A1 | 4TXCC009DS3 | A951X100CU5SA | 41500 | 39000 | 15.2 | 12 | 7.8 | 2.1 | 65 | 50 | 206422148
AMERISTAR | A4HP6042A1 | 4TXCC007DS3 | A951X080CU5SA | 40000 | 39000 | 15.2 | 12 | 7.8 | 2.09 | 65 | 50 | 206422145
TRANE | 4TWX8036C1 | 4PX*BU48BS3 | S8X2B060M4PTC | 37000 | 34400 | 16 | 12 | 7.8 | 2.02 | 63 | 48 | 211286459
TRANE | 4TWX8036C1 | 4PX*BU48BS3 | S8X2B060M4PSC | 37000 | 34400 | 16 | 12 | 7.8 | 2.02 | 63 | 48 | 211286475
TRANE | 4TWX8036C1 | 4PX*CU42BS3 | S8X1C100M5PTC | 37400 | 35000 | 16 | 12 | 7.8 | 2 | 63 | 47 | 211286516
TRANE | 4TWX8036C1 | 4PX*CU42BS3 | S8X2C100M5PSC | 37400 | 35000 | 16 | 12 | 7.8 | 2 | 63 | 47 | 211286519
TRANE | 4TWX8036C1 | 4PX*CU42BS3 | S8X2C100M5PTC | 37400 | 35000 | 16 | 12 | 7.8 | 2 | 63 | 47 | 211286520
TRANE | 4TWX8036C1 | 4PX*CU42BS3 | S9X1C080U5PSB | 37400 | 34800 | 16 | 12 | 7.8 | 1.99 | 63 | 47 | 211286521
TRANE | 4TWX8036C1 | 4PX*CU42BS3 | S9X2C080U5PSB | 37400 | 34800 | 16 | 12 | 7.8 | 1.99 | 63 | 47 | 211286523
TRANE | 4TWX8036C1 | 4PX*CU42BS3 | *UD2C080ACV4 | 36800 | 34400 | 16 | 12 | 7.8 | 2.01 | 63 | 47 | 211286527
TRANE | 4TWX8036C1 | 4PX*CU42BS3 | *UD2C100ACV5 | 36600 | 34200 | 16 | 12 | 7.8 | 2.04 | 63 | 47 | 211286528
TRANE | 4TWX8036C1 | 4PX*CU42BS3 | *UHMC100ACV4 | 36800 | 34400 | 16 | 12 | 7.8 | 2.02 | 63 | 47 | 211286529
TRANE | 4TWX8036C1 | 4PX*CU42BS3 | L8V1C100U5VSA | 37000 | 34600 | 16 | 12 | 7.8 | 2.02 | 63 | 47 | 211286530
TRANE | 4TWX8036C1 | 4PX*CU48BS3 | S8X2C100M5PSC | 37400 | 34600 | 16 | 12 | 7.8 | 2.02 | 64 | 48 | 211286532
TRANE | 4TWX8036C1 | 4PX*CU48BS3 | S8X2C080M5PTC | 37400 | 34600 | 16 | 12 | 7.8 | 2.03 | 63 | 47 | 211286533
TRANE | 4TWX8036C1 | 4PX*CU48BS3 | S9X1C080U5PSB | 37200 | 34600 | 16 | 12 | 7.8 | 2.03 | 63 | 47 | 211286534
TRANE | 4TWX8036C1 | 4PX*CU48BS3 | S9X2C080U5PSB | 37200 | 34600 | 16 | 12 | 7.8 | 2.03 | 63 | 47 | 211286536
TRANE | 4TWX8036C1 | 4PX*CU48BS3 | S8X2C080M5PSC | 37400 | 34600 | 16 | 12 | 7.8 | 2.03 | 63 | 47 | 211286540
TRANE | 4TWX8036C1 | 4PX*CU48BS3 | S8X2C100M5PTC | 37400 | 34600 | 16 | 12 | 7.8 | 2.02 | 64 | 48 | 211286542
TRANE | 4TWR5036N1 | 4PX*CU42BS3 | L8V1C100U5VSB | 35800 | 32800 | 15.2 | 12 | 7.8 | 2.2 | 67 | 53 | 212629546
AMERICAN STANDARD | 4A6H5036N1 | 4PX*CU42BS3 | L8V1C100U5VSB | 35800 | 32800 | 15.2 | 12 | 7.8 | 2.2 | 67 | 53 | 212629547
TRANE | 4TWR5036N1 | 4PX*CU48BS3 | L8V1C100U5VSB | 35400 | 32000 | 15.2 | 12 | 7.8 | 2.2 | 68 | 54 | 212629548
AMERICAN STANDARD | 4A6H5036N1 | 4PX*CU48BS3 | L8V1C100U5VSB | 35400 | 32000 | 15.2 | 12 | 7.8 | 2.2 | 68 | 54 | 212629549
TRANE | 4TWR5036N1 | 4TXCB006DS3 | L8V1B080U4VSB | 34600 | 31400 | 15.2 | 12 | 7.8 | 2.2 | 69 | 55 | 212629560
AMERICAN STANDARD | 4A6H5036N1 | 4TXCB006DS3 | L8V1B080U4VSB | 34600 | 31400 | 15.2 | 12 | 7.8 | 2.2 | 69 | 55 | 212629561
TRANE | 4TWR5036N1 | 4TXCB006DS3+P0V0B000M40SD |  | 35000 | 32000 | 15.2 | 12 | 7.8 | 2.2 | 67 | 53 | 212629564
AMERICAN STANDARD | 4A6H5036N1 | 4TXCB006DS3+P0V0B000M40SD |  | 35000 | 32000 | 15.2 | 12 | 7.8 | 2.2 | 67 | 53 | 212629565
TRANE | 4TWR5036N1 | 4TXCC007DS3 | L8V1C100U5VSB | 35400 | 32000 | 15.2 | 12 | 7.8 | 2.2 | 68 | 54 | 212629570
AMERICAN STANDARD | 4A6H5036N1 | 4TXCC007DS3 | L8V1C100U5VSB | 35400 | 32000 | 15.2 | 12 | 7.8 | 2.2 | 68 | 54 | 212629571
TRANE | 4TWR5036N1 | 4TXCC009DS3 | L8V1C100U5VSB | 36200 | 31800 | 15.2 | 12 | 7.8 | 2.2 | 68 | 54 | 212629572
AMERICAN STANDARD | 4A6H5036N1 | 4TXCC009DS3 | L8V1C100U5VSB | 36200 | 31800 | 15.2 | 12 | 7.8 | 2.2 | 68 | 54 | 212629573
AMERISTAR | A4HP6036A1 | 4PX*BU42BS3 | A952V080BU4SA | 35000 | 33200 | 15.2 | 12 | 7.8 | 2.09 | 66 | 50 | 206394732
AMERISTAR | A4HP6036A1 | 4PX*BU48BS3 | A952V080BU4SA | 35000 | 32800 | 15.2 | 12 | 7.8 | 2.12 | 66 | 51 | 206394736
AMERISTAR | A4HP6036A1 | 4PX*CU42BS3 | A952V100CU5SA | 34800 | 33200 | 15.2 | 12 | 7.8 | 2.12 | 65 | 50 | 206394770
AMERISTAR | A4HP6036A1 | 4PX*CU48BS3 | A952V100CU5SA | 35000 | 32800 | 15.2 | 12 | 7.8 | 2.15 | 65 | 50 | 206394778
AMERISTAR | A4HP6042A1 | 4PX*CU48BS3 | A952V100CU5SA | 40000 | 39000 | 15.2 | 12 | 7.8 | 2.1 | 65 | 50 | 206394874
AMERISTAR | A4HP6042A1 | 4PX*CU48BS3 | A952V080CU5SA | 39500 | 39000 | 15.2 | 12 | 7.8 | 2.1 | 65 | 49 | 206394878
AMERISTAR | A4HP6042A1 | 4PX*CU60BS3 | A952V080CU5SA | 40000 | 38500 | 15.2 | 12 | 7.8 | 2.14 | 65 | 49 | 206394882
AMERISTAR | A4HP6042A1 | 4PX*CU60BS3 | A952V100CU5SA | 41000 | 39000 | 15.2 | 12 | 7.8 | 2.13 | 64 | 49 | 206394884
AMERISTAR | A4HP6042A1 | 4PX*DD60BS3 | A952V120DD5SA | 40000 | 38500 | 15.2 | 12 | 7.8 | 2.11 | 65 | 49 | 206394891
AMERISTAR | A4HP6042A1 | 4PX*DU48BS3 | A952V120DU5SA | 40000 | 39000 | 15.2 | 12 | 7.8 | 2.11 | 65 | 49 | 206394895
AMERISTAR | A4HP6048A1 | 4PX*CU60BS3 | A952V080CU5SA | 46000 | 44000 | 15.2 | 12 | 7.8 | 2.12 | 65 | 50 | 206394936
AMERISTAR | A4HP6048A1 | 4PX*CU60BS3 | A952V100CU5SA | 46500 | 44000 | 15.2 | 12 | 7.8 | 2.13 | 65 | 50 | 206394937
AMERISTAR | A4HP6048A1 | 4PX*DU60BS3 | A952V100CU5SA | 45000 | 43500 | 15.2 | 12 | 7.8 | 2.1 | 65 | 50 | 206394976
AMERISTAR | A4HP6048A1 | 4PX*DU60BS3 | A952V080CU5SA | 45000 | 43500 | 15.2 | 12 | 7.8 | 2.1 | 65 | 50 | 206394985
AMERISTAR | A4HP6048A1 | 4PX*DU60BS3 | A952V120DU5SA | 46000 | 44000 | 15.2 | 12 | 7.8 | 2.14 | 65 | 50 | 206394990
RUNTRU | A4HP6030A1 | A4AH6E31A1B3 |  | 28000 | 28000 | 15.2 | 12 | 7.8 | 2.06 | 64 | 48 | 206414298
RUNTRU | A4HP6030A1 | A4AH6V30A1B3 |  | 28000 | 28000 | 15.2 | 12 | 7.8 | 2.06 | 64 | 48 | 206414300
RUNTRU | A4HP6036A1 | A4AH6E43A1C3 |  | 34400 | 32800 | 15.2 | 12 | 7.8 | 2.2 | 65 | 50 | 206414303
RUNTRU | A4HP6036A1 | A4AH6V36A1C3 |  | 34800 | 33200 | 15.2 | 12 | 7.8 | 2.21 | 64 | 49 | 206414305
RUNTRU | A4HP6036A1 | A4AH6V42A1C3 |  | 34800 | 33200 | 15.2 | 12 | 7.8 | 2.21 | 64 | 49 | 206414306
RUNTRU | A4HP6036A1 | A4AH6V48A1C3 |  | 35600 | 32600 | 15.2 | 12 | 7.8 | 2.24 | 65 | 50 | 206414307
RUNTRU | A4HP6042A1 | A4AH6E43A1C3 |  | 39000 | 39000 | 15.2 | 12 | 7.8 | 2.17 | 64 | 49 | 206414308
RUNTRU | A4HP6042A1 | A4AH6E49A1C3 |  | 41000 | 39000 | 15.2 | 12 | 7.8 | 2.2 | 64 | 48 | 206414309
RUNTRU | A4HP6042A1 | A4AH6E61A1C3 |  | 41000 | 39000 | 15.2 | 12 | 7.8 | 2.2 | 64 | 48 | 206414310
RUNTRU | A4HP6042A1 | A4AH6V36A1C3 |  | 39500 | 39000 | 15.2 | 12 | 7.8 | 2.19 | 65 | 49 | 206414311
RUNTRU | A4HP6042A1 | A4AH6V42A1C3 |  | 39500 | 39000 | 15.2 | 12 | 7.8 | 2.19 | 65 | 49 | 206414312
RUNTRU | A4HP6042A1 | A4AH6V48A1C3 |  | 41000 | 39000 | 15.2 | 12 | 7.8 | 2.22 | 64 | 48 | 206414313
RUNTRU | A4HP6042A1 | A4AH6V48A1D3 |  | 39000 | 38000 | 15.2 | 12 | 8 | 2.2 | 65 | 50 | 206414314
RUNTRU | A4HP6048A1 | A4AH6E43A1C3 |  | 44500 | 44500 | 15.2 | 12 | 7.8 | 2.15 | 65 | 50 | 206414317
RUNTRU | A4HP6048A1 | A4AH6V42A1C3 |  | 44500 | 44500 | 15.2 | 12 | 7.8 | 2.18 | 65 | 50 | 206414320
RUNTRU | A4HP6048A1 | A4AH6V48A1D3 |  | 44500 | 44000 | 15.2 | 12 | 8 | 2.2 | 65 | 50 | 206414322
RUNTRU | A4HP6030A1 | 4TXCB006DS3 | A951X060BU4SA | 29600 | 27600 | 15.2 | 12 | 7.8 | 2.1 | 65 | 50 | 206421864
RUNTRU | A4HP6030A1 | 4TXCB006DS3 | A951X080BU4SA | 29800 | 27600 | 15.2 | 12 | 7.8 | 2.11 | 65 | 50 | 206421868
RUNTRU | A4HP6036A1 | 4TXCB006DS3 | A951X040BU3SA | 34800 | 32600 | 15.2 | 12 | 7.8 | 2.11 | 66 | 51 | 206421874
RUNTRU | A4HP6036A1 | 4TXCB006DS3 | A951X080BU4SA | 34600 | 32800 | 15.2 | 12 | 7.8 | 2.13 | 65 | 51 | 206421876
RUNTRU | A4HP6036A1 | 4TXCC007DS3 | A951X080CU5SA | 35000 | 32800 | 15.2 | 12 | 7.8 | 2.14 | 65 | 51 | 206421879
AMERICAN STANDARD | 4A6H7048A1 | 4TXCC009DS3 | *UD2C100ACV5 | 46500 | 47500 | 16 | 12 | 7.8 | 2.03 | 64 | 48 | 211288109
TRANE | 4TWR7048A1 | 4TXCC009DS3 | *UD2C100ACV5 | 46500 | 47500 | 16 | 12 | 7.8 | 2.03 | 64 | 48 | 211288110
AMERICAN STANDARD | 4A6H7048A1 | 4TXCC009DS3 | S8X1C080M5PTC | 47000 | 48000 | 16 | 12 | 7.8 | 2.02 | 64 | 48 | 211288113
TRANE | 4TWR7048A1 | 4TXCC009DS3 | S8X1C080M5PTC | 47000 | 48000 | 16 | 12 | 7.8 | 2.02 | 64 | 48 | 211288114
AMERICAN STANDARD | 4A6H7048A1 | 4TXCC009DS3 | S8X1C100M5PTC | 47000 | 48000 | 16 | 12 | 7.8 | 2.01 | 64 | 49 | 211288115
TRANE | 4TWR7048A1 | 4TXCC009DS3 | S8X1C100M5PTC | 47000 | 48000 | 16 | 12 | 7.8 | 2.01 | 64 | 49 | 211288116
AMERICAN STANDARD | 4A6H7048A1 | 4TXCC009DS3 | S8X2C080M5PSC | 47000 | 48000 | 16 | 12 | 7.8 | 2.02 | 64 | 48 | 211288117
TRANE | 4TWR7048A1 | 4TXCC009DS3 | S8X2C080M5PSC | 47000 | 48000 | 16 | 12 | 7.8 | 2.02 | 64 | 48 | 211288118
AMERICAN STANDARD | 4A6H7048A1 | 4TXCC009DS3 | S8X2C080M5PTC | 47000 | 48000 | 16 | 12 | 7.8 | 2.02 | 64 | 48 | 211288119
TRANE | 4TWR7048A1 | 4TXCC009DS3 | S8X2C080M5PTC | 47000 | 48000 | 16 | 12 | 7.8 | 2.02 | 64 | 48 | 211288120
AMERICAN STANDARD | 4A6H7048A1 | 4TXCC009DS3 | S8X2C100M5PSC | 47000 | 48000 | 16 | 12 | 7.8 | 2.01 | 64 | 49 | 211288121
TRANE | 4TWR7048A1 | 4TXCC009DS3 | S8X2C100M5PSC | 47000 | 48000 | 16 | 12 | 7.8 | 2.01 | 64 | 49 | 211288122
AMERICAN STANDARD | 4A6H7048A1 | 4TXCC009DS3 | S8X2C100M5PTC | 47000 | 48000 | 16 | 12 | 7.8 | 2.01 | 64 | 49 | 211288123
TRANE | 4TWR7048A1 | 4TXCC009DS3 | S8X2C100M5PTC | 47000 | 48000 | 16 | 12 | 7.8 | 2.01 | 64 | 49 | 211288124
AMERICAN STANDARD | 4A6H7048A1 | 4TXCC009DS3 | S9X2C100U5PSB | 47000 | 48000 | 16 | 12 | 7.8 | 2.01 | 64 | 48 | 211288125
TRANE | 4TWR7048A1 | 4TXCC009DS3 | S9X2C100U5PSB | 47000 | 48000 | 16 | 12 | 7.8 | 2.01 | 64 | 48 | 211288126
AMERICAN STANDARD | 4A6H7048A1 | 4TXCD010DS3 | L8V1C100U5VSA | 46000 | 46500 | 16 | 12 | 7.8 | 1.97 | 64 | 49 | 211288143
TRANE | 4TWR7048A1 | 4TXCD010DS3 | L8V1C100U5VSA | 46000 | 46500 | 16 | 12 | 7.8 | 1.97 | 64 | 49 | 211288144
AMERICAN STANDARD | 4A6H7048A1 | 4TXCD010DS3 | S8X2C080M5PSC | 46500 | 47000 | 16 | 12 | 7.8 | 1.95 | 64 | 49 | 211288149
TRANE | 4TWR7048A1 | 4TXCD010DS3 | S8X2C080M5PSC | 46500 | 47000 | 16 | 12 | 7.8 | 1.95 | 64 | 49 | 211288150
AMERICAN STANDARD | 4A6H7048A1 | 4TXCD010DS3 | S8X1D120M5PTC | 47500 | 48000 | 16 | 12 | 7.8 | 2.02 | 65 | 49 | 211288151
TRANE | 4TWR7048A1 | 4TXCD010DS3 | S8X1D120M5PTC | 47500 | 48000 | 16 | 12 | 7.8 | 2.02 | 65 | 49 | 211288152
AMERICAN STANDARD | 4A6H7048A1 | 4TXCD010DS3 | S8X2D120M5PTC | 47500 | 48000 | 16 | 12 | 7.8 | 2.02 | 65 | 49 | 211288153
TRANE | 4TWR7048A1 | 4TXCD010DS3 | S8X2D120M5PTC | 47500 | 48000 | 16 | 12 | 7.8 | 2.02 | 65 | 49 | 211288154
AMERICAN STANDARD | 4A6H7048A1 | 4TXCD010DS3 | S8X2D120M5PSC | 47500 | 48000 | 16 | 12 | 7.8 | 2.02 | 65 | 49 | 211288155
TRANE | 4TWR7048A1 | 4TXCD010DS3 | S8X2D120M5PSC | 47500 | 48000 | 16 | 12 | 7.8 | 2.02 | 65 | 49 | 211288156
AMERICAN STANDARD | 4A6H7048A1 | 4TXCD010DS3 | S8X2C080M5PTC | 46500 | 47000 | 16 | 12 | 7.8 | 1.95 | 64 | 49 | 211288161
TRANE | 4TWR7048A1 | 4TXCD010DS3 | S8X2C080M5PTC | 46500 | 47000 | 16 | 12 | 7.8 | 1.95 | 64 | 49 | 211288162
AMERICAN STANDARD | 4A6H7048A1 | 4TXCD010DS3 | S8X1C080M5PTC | 46500 | 47000 | 16 | 12 | 7.8 | 1.95 | 64 | 49 | 211288165
TRANE | 4TWR7048A1 | 4TXCD010DS3 | S8X1C080M5PTC | 46500 | 47000 | 16 | 12 | 7.8 | 1.95 | 64 | 49 | 211288166
TRANE | 4TWL5048N1 | 4TXCC007DS3+TSTAT+P0V0C000M50SC |  | 47000 | 44500 | 15.2 | 12 | 7.8 | 2.23 | 67 | 52 | 211289813
TRANE | 4TWL5042N1 | 4TXCC007DS3+TSTAT+P0V0C000M50SC |  | 44500 | 44500 | 15.2 | 12 | 7.8 | 2.23 | 67 | 52 | 211289814
TRANE | 4TWL5048N1 | 4TXCD008DS3+TSTAT+P0V0D000M50SC |  | 47500 | 44500 | 15.2 | 12 | 7.8 | 2.26 | 67 | 52 | 211289815
TRANE | 4TWL5042N1 | 4TXCD008DS3+TSTAT+P0V0D000M50SC |  | 44500 | 44500 | 15.2 | 12 | 7.8 | 2.26 | 67 | 52 | 211289816
TRANE | 4TWL6036A1 | 4PX*CD42BS3+HORIZ-RT+P0V0C000M50SC |  | 38000 | 32400 | 15.2 | 12 | 8 | 2.07 | 66 | 51 | 211289823
AMERICAN STANDARD | 4A6H5036N1 | 4PX*BU42BS3 | S9X1B060U4PSB | 34400 | 33000 | 15.2 | 12 | 7.8 | 2.2 | 66 | 52 | 211298759
AMERICAN STANDARD | 4A6H5036N1 | 4TXCB006DS3 | S9X1B060U4PSB | 34600 | 32800 | 15.2 | 12 | 7.8 | 2.23 | 66 | 52 | 211298760
TRANE | 4TWR5036N1 | 4PX*BU42BS3 | S9X1B060U4PSB | 34400 | 33000 | 15.2 | 12 | 7.8 | 2.2 | 66 | 52 | 211298761
TRANE | 4TWR5036N1 | 4TXCB006DS3 | S9X1B060U4PSB | 34600 | 32800 | 15.2 | 12 | 7.8 | 2.23 | 66 | 52 | 211298762
AMERICAN STANDARD | 4A6H5024N1 | 4PX*BU30BS3+P0V0B000M40SC |  | 24000 | 23000 | 15.2 | 12 | 7.8 | 2.03 | 64 | 49 | 211302448
AMERICAN STANDARD | 4A6H5024N1 | 4PX*BU42BS3+P0V0A000M30SC |  | 23200 | 21600 | 16 | 12 | 7.8 | 2.1 | 65 | 50 | 211302456
AMERICAN STANDARD | 4A6H5024N1 | 4PX*BU42BS3+P0V0B000M40SC |  | 24000 | 21800 | 16 | 12 | 7.8 | 2.16 | 65 | 50 | 211302459
AMERICAN STANDARD | 4A6H5024N1 | 4TXCB003DS3+P0V0B000M40SC |  | 24000 | 23000 | 15.2 | 12 | 7.8 | 2.03 | 64 | 49 | 211302462
RUNTRU | A4HP6036A1 | 4TXCC007DS3 | A951X100CU5SA | 35000 | 33000 | 15.2 | 12 | 7.8 | 2.13 | 65 | 51 | 206421880
RUNTRU | A4HP6036A1 | 4TXCC009DS3 | A951X080CU5SA | 36200 | 33000 | 15.2 | 12 | 7.8 | 2.14 | 65 | 50 | 206421881
RUNTRU | A4HP6036A1 | 4TXCD008DS3 | A951X120DU5SA | 35200 | 32800 | 15.2 | 12 | 7.8 | 2.16 | 65 | 50 | 206421883
RUNTRU | A4HP6042A1 | 4TXCC007DS3 | A951X080CU5SA | 40000 | 39000 | 15.2 | 12 | 7.8 | 2.09 | 65 | 50 | 206421893
RUNTRU | A4HP6042A1 | 4TXCC009DS3 | A951X100CU5SA | 41500 | 39000 | 15.2 | 12 | 7.8 | 2.1 | 65 | 50 | 206421896
RUNTRU | A4HP6042A1 | 4TXCC009DS3 | A951X080CU5SA | 41000 | 39000 | 15.2 | 12 | 7.8 | 2.12 | 65 | 49 | 206421897
RUNTRU | A4HP6042A1 | 4TXCD008DS3 | A951X120DU5SA | 40000 | 39000 | 15.2 | 12 | 7.8 | 2.11 | 65 | 49 | 206421899
RUNTRU | A4HP6042A1 | 4TXCD010DS3 | A951X120DU5SA | 41000 | 38500 | 15.2 | 12 | 7.8 | 2.14 | 65 | 49 | 206421900
RUNTRU | A4HP6048A1 | 4TXCC009DS3 | A951X100CU5SA | 46500 | 44500 | 15.2 | 12 | 7.8 | 2.11 | 66 | 50 | 206421906
RUNTRU | A4HP6048A1 | 4TXCC009DS3 | A951X080CU5SA | 46000 | 44000 | 15.2 | 12 | 7.8 | 2.12 | 65 | 50 | 206421907
RUNTRU | A4HP6048A1 | 4TXCD010DS3 | A951X120DU5SA | 47500 | 44500 | 15.2 | 12 | 7.8 | 2.12 | 66 | 50 | 206421912
RUNTRU | A4HP6048A1 | 4TXCD010DS3 | A951X100CU5SA | 45500 | 44000 | 15.2 | 12 | 7.8 | 2.08 | 65 | 50 | 206421914
RUNTRU | A4HP6048A1 | 4TXCD010DS3 | A951X080CU5SA | 45000 | 43500 | 15.2 | 12 | 7.8 | 2.09 | 65 | 50 | 206421915
AMERISTAR | A4HP6030A1 | 4TXCB006DS3 | A951X060BU4SA | 29600 | 27600 | 15.2 | 12 | 7.8 | 2.1 | 65 | 50 | 206422116
AMERISTAR | A4HP6030A1 | 4TXCB006DS3 | A951X080BU4SA | 29800 | 27600 | 15.2 | 12 | 7.8 | 2.11 | 65 | 50 | 206422120
AMERISTAR | A4HP6036A1 | 4TXCB006DS3 | A951X040BU3SA | 34800 | 32600 | 15.2 | 12 | 7.8 | 2.11 | 66 | 51 | 206422126
AMERISTAR | A4HP6036A1 | 4TXCB006DS3 | A951X080BU4SA | 34600 | 32800 | 15.2 | 12 | 7.8 | 2.13 | 65 | 51 | 206422128
AMERISTAR | A4HP6036A1 | 4TXCC007DS3 | A951X080CU5SA | 35000 | 32800 | 15.2 | 12 | 7.8 | 2.14 | 65 | 51 | 206422131
AMERISTAR | A4HP6036A1 | 4TXCC007DS3 | A951X100CU5SA | 35000 | 33000 | 15.2 | 12 | 7.8 | 2.13 | 65 | 51 | 206422132
AMERISTAR | A4HP6036A1 | 4TXCC009DS3 | A951X080CU5SA | 36200 | 33000 | 15.2 | 12 | 7.8 | 2.14 | 65 | 50 | 206422133
AMERISTAR | A4HP6036A1 | 4TXCD008DS3 | A951X120DU5SA | 35200 | 32800 | 15.2 | 12 | 7.8 | 2.16 | 65 | 50 | 206422135
TRANE | 4TWX8036C1 | 4PX*CU60BS3 | S8X1C080M5PTC | 38000 | 34200 | 16 | 12 | 7.8 | 2.06 | 63 | 48 | 211286559
TRANE | 4TWX8036C1 | 4PX*CU60BS3 | S8X1C100M5PTC | 38000 | 34200 | 16 | 12 | 7.8 | 2.05 | 64 | 48 | 211286558
TRANE | 4TWX8036C1 | 4PX*CU60BS3 | S8X2C080M5PSC | 38000 | 34200 | 16 | 12 | 7.8 | 2.06 | 63 | 48 | 211286557
TRANE | 4TWX8036C1 | 4PX*CU60BS3 | S8X2C080M5PTC | 38000 | 34200 | 16 | 12 | 7.8 | 2.06 | 63 | 48 | 211286556
TRANE | 4TWX8036C1 | 4PX*CU60BS3 | S9X2C080U5PSB | 37800 | 34200 | 16 | 12 | 7.8 | 2.06 | 63 | 48 | 211286553
TRANE | 4TWX8036C1 | 4PX*CU60BS3 | S9X1C080U5PSB | 37800 | 34200 | 16 | 12 | 7.8 | 2.06 | 63 | 48 | 211286552
TRANE | 4TWX8036C1 | 4PX*CU60BS3 | *UD2C080ACV4 | 37200 | 33600 | 16 | 12 | 7.8 | 2.09 | 64 | 48 | 211286551
TRANE | 4TWX8036C1 | 4PX*CU60BS3 | S8X2C100M5PSC | 38000 | 34200 | 16 | 12 | 7.8 | 2.05 | 64 | 48 | 211286550
TRANE | 4TWX8036C1 | 4PX*CU48BS3 | *UD2C100ACV5 | 36600 | 34000 | 16 | 12 | 7.8 | 2.06 | 63 | 47 | 211286548
TRANE | 4TWX8036C1 | 4PX*CU48BS3 | L8V1C100U5VSA | 37000 | 34200 | 16 | 12 | 7.8 | 2.05 | 63 | 47 | 211286547
TRANE | 4TWX8036C1 | 4PX*CU48BS3 | S8X1C080M5PTC | 37400 | 34600 | 16 | 12 | 7.8 | 2.03 | 63 | 47 | 211286544
TRANE | 4TWX8036C1 | 4PX*CU48BS3 | S8X1C100M5PTC | 37400 | 34600 | 16 | 12 | 7.8 | 2.02 | 64 | 48 | 211286543
AMERICAN STANDARD | 5A6H5060A1 | 5TXCD010AS3+TSTAT | S8X2D120M5PTC | 54000 | 53500 | 15.2 | 11.7 | 7.8 | 2.4 | 67 | 53 | 214078104
TRANE | 5TWR5060A1 | 5TXCD010AS3+TSTAT | S8X2D120M5PTC | 54000 | 53500 | 15.2 | 11.7 | 7.8 | 2.4 | 67 | 53 | 214078103
AMERICAN STANDARD | 5A6H5060A1 | 5TXCD010AS3+TSTAT | S8X2D120M5PSC | 54000 | 53500 | 15.2 | 11.7 | 7.8 | 2.4 | 67 | 53 | 214078102
TRANE | 5TWR5060A1 | 5TXCD010AS3+TSTAT | S8X2D120M5PSC | 54000 | 53500 | 15.2 | 11.7 | 7.8 | 2.4 | 67 | 53 | 214078101
AMERICAN STANDARD | 5A6H5060A1 | 5TXCD010AS3+TSTAT | S8X1D120M5PTC | 54000 | 53500 | 15.2 | 11.7 | 7.8 | 2.4 | 67 | 53 | 214078092
TRANE | 5TWR5060A1 | 5TXCD010AS3+TSTAT | S8X1D120M5PTC | 54000 | 53500 | 15.2 | 11.7 | 7.8 | 2.4 | 67 | 53 | 214078091
AMERICAN STANDARD | 5A6H5060A1 | 5TXCD010AS3+TSTAT | S8X1D120M5PSC | 54000 | 53500 | 15.2 | 11.7 | 7.8 | 2.4 | 67 | 53 | 214078090
TRANE | 5TWR5060A1 | 5TXCD010AS3+TSTAT | S8X1D120M5PSC | 54000 | 53500 | 15.2 | 11.7 | 7.8 | 2.4 | 67 | 53 | 214078089
AMERISTAR | A4HP6042A1 | A4AH5E43A1C3 |  | 39000 | 39000 | 15.2 | 12 | 7.8 | 2.17 | 64 | 49 | 211288664
AMERISTAR | A4HP6042A1 | A4AH4E60B1C3 |  | 41000 | 39000 | 15.2 | 12 | 7.8 | 2.2 | 64 | 48 | 211288663
AMERISTAR | A4HP6042A1 | A4AH4E42B1C3 |  | 39000 | 39000 | 15.2 | 12 | 7.8 | 2.17 | 64 | 49 | 211288661
AMERISTAR | A4HP6042A1 | A4AH4E36A1C3 |  | 39000 | 39000 | 15.2 | 12 | 7.8 | 2.17 | 64 | 49 | 211288660
AMERISTAR | A4HP6042A1 | 4TXCD010DS3 | A801X120DM5SC | 41500 | 39000 | 15.2 | 12 | 7.8 | 2.12 | 65 | 49 | 211288658
AMERISTAR | A4HP6042A1 | 4TXCD010DS3 | A952V120DU5SA | 41000 | 38500 | 15.2 | 12 | 7.8 | 2.15 | 65 | 49 | 211288657
AMERISTAR | A4HP6042A1 | 4TXCD008DS3 | A952V120DU5SA | 40000 | 39000 | 15.2 | 12 | 7.8 | 2.11 | 65 | 49 | 211288656
AMERISTAR | A4HP6042A1 | 4TXCD008DS3 | A801X120DM5SC | 41000 | 39500 | 15.2 | 12 | 7.8 | 2.09 | 65 | 49 | 211288654
AMERISTAR | A4HP6042A1 | 4TXCC009DS3 | L8V1C100U5VSA | 40500 | 38500 | 15.2 | 12 | 7.8 | 2.14 | 65 | 49 | 211288653
AMERISTAR | A4HP6042A1 | 4TXCC009DS3 | A952V100CU5SA | 41000 | 39000 | 15.2 | 12 | 7.8 | 2.13 | 64 | 49 | 211288651
AMERISTAR | A4HP6042A1 | 4TXCC009DS3 | A952V080CU5SA | 40000 | 38500 | 15.2 | 12 | 7.8 | 2.14 | 65 | 49 | 211288650
AMERISTAR | A4HP6042A1 | 4TXCC009DS3 | A801X080CM5SC | 41000 | 39000 | 15.2 | 12 | 7.8 | 2.12 | 65 | 49 | 211288649
AMERISTAR | A4HP6042A1 | 4TXCC009DS3 | A801X100CM5SC | 41000 | 39000 | 15.2 | 12 | 7.8 | 2.11 | 65 | 49 | 211288648
AMERISTAR | A4HP6042A1 | 4TXCC007DS3 | L8V1C100U5VSA | 40000 | 39000 | 15.2 | 12 | 7.8 | 2.1 | 65 | 49 | 211288647
AMERISTAR | A4HP6042A1 | 4TXCC007DS3 | A952V100CU5SA | 40000 | 39000 | 15.2 | 12 | 7.8 | 2.1 | 65 | 50 | 211288646
AMERISTAR | A4HP6042A1 | 4TXCC007DS3 | A952V080CU5SA | 39500 | 39000 | 15.2 | 12 | 7.8 | 2.1 | 65 | 49 | 211288645
AMERISTAR | A4HP6042A1 | 4TXCC007DS3 | A801X100CM5SC | 40500 | 39500 | 15.2 | 12 | 7.8 | 2.07 | 65 | 49 | 211288644
AMERISTAR | A4HP6042A1 | 4TXCC007DS3 | A801X080CM5SC | 40000 | 39000 | 15.2 | 12 | 7.8 | 2.09 | 65 | 50 | 211288643
AMERISTAR | A4HP6042A1 | 4PX*DU48BS3 | A951X120DU5SA | 40000 | 39000 | 15.2 | 12 | 7.8 | 2.11 | 65 | 49 | 211288615
AMERISTAR | A4HP6042A1 | 4PX*DD60BS3 | A951X120DD5SA | 40000 | 39000 | 15.2 | 12 | 7.8 | 2.1 | 64 | 49 | 211288612
AMERISTAR | A4HP6042A1 | 4PX*CU60BS3 | P0V0C000M50SC | 41500 | 39000 | 15.2 | 12 | 7.8 |  | 64 |  | 211288611
TRANE | 4TWX8024A1 | 4TXCB006DS3 | L8V1A040U3VSA | 24400 | 23600 | 16 | 12 | 7.8 | 1.9 | 63 | 47 | 211076703
TRANE | 4TWX8024A1 | 4TXCB006DS3 | L8V1A060U3VSA | 24600 | 23600 | 16 | 12 | 7.8 | 2 | 63 | 47 | 211076702
TRANE | 4TWX8024A1 | 4TXCB006DS3 | L8V1B080U4VSA | 25200 | 24400 | 16 | 12 | 7.8 | 2 | 63 | 47 | 211076701
TRANE | 4TWX8024A1 | 4TXCB004DS3 | L8V1A060U3VSA | 24000 | 23400 | 16 | 12 | 7.8 | 1.9 | 63 | 47 | 211076699
TRANE | 4TWX8024A1 | 4TXCB004DS3 | L8V1B080U4VSA | 24600 | 24000 | 16 | 12 | 7.8 | 2 | 63 | 47 | 211076698
TRANE | 4TWX8024A1 | 4PX*BU42BS3 | L8V1A040U3VSA | 24400 | 23800 | 16 | 12 | 7.8 | 1.9 | 63 | 47 | 211076697
TRANE | 4TWX8024A1 | 4PX*BU42BS3 | L8V1A060U3VSA | 24400 | 23800 | 16 | 12 | 7.8 | 1.9 | 63 | 46 | 211076696
TRANE | 4TWX8024A1 | 4PX*BU42BS3 | L8V1B080U4VSA | 25200 | 24600 | 16 | 12 | 7.8 | 2 | 63 | 46 | 211076695
TRANE | 4TWX8024A1 | 4PX*BU36BS3 | L8V1B080U4VSA | 24600 | 24000 | 16 | 12 | 7.8 | 2 | 63 | 47 | 211076694
TRANE | 4TWX8024A1 | 4PX*BU36BS3 | L8V1A060U3VSA | 24000 | 23200 | 16 | 12 | 7.8 | 1.9 | 64 | 47 | 211076692
TRANE | 4TWX6036H1 | 4TXCB006DS3 | L8V1B080U4VSA | 34600 | 32200 | 15.2 | 12 | 7.8 | 2.2 | 67 | 53 | 211076684
TRANE | 4TWX5024N1 | 4PX*BU42BS3 | L8V1A060U3VSB | 23400 | 21600 | 15.5 | 12 | 7.8 | 2 | 66 | 50 | 212630085
TRANE | 4TWX5024N1 | 4PX*BU42BS3 | L8V1A040U3VSB | 23400 | 21600 | 15.5 | 12 | 7.8 | 2 | 66 | 50 | 212630084
TRANE | 4TWX5024N1 | 4PX*BU42BS3 | L8V1B080U4VSB | 24000 | 22000 | 15.5 | 12 | 7.8 | 2.1 | 65 | 50 | 212630083
TRANE | 4TWX5024N1 | 4PX*BU42BS3+P0V0A000M30SD |  | 23400 | 21600 | 15.5 | 12 | 7.8 | 2 | 66 | 50 | 212630082
AMERICAN STANDARD | 4A6V8X60A1 | 4TXCD010DS3 | L8V1C100U5VSB+RP | 52500 | 50000 | 18 | 12 | 8.1 | 1.7 | 96 | 76 | 212630064
TRANE | 4TWV8X60A1 | 4TXCD010DS3 | L8V1C100U5VSB+RP | 52500 | 50000 | 18 | 12 | 8.1 | 1.7 | 96 | 76 | 212630063
AMERICAN STANDARD | 4A6V8X60A1 | 4TXCD010DS3+P0V0C000M50SD+RP |  | 52500 | 50000 | 18 | 12 | 8.1 | 1.7 | 96 | 76 | 212630062
TRANE | 4TWV8X60A1 | 4TXCD010DS3+P0V0C000M50SD+RP |  | 52500 | 50000 | 18 | 12 | 8.1 | 1.7 | 96 | 76 | 212630061
AMERICAN STANDARD | 4A6V8X60A1 | 4TXCD008DS3+P0V0D000M50SD+RP |  | 53000 | 52000 | 18 | 12 | 8.2 | 1.6 | 97 | 76 | 212630060
TRANE | 4TWV8X60A1 | 4TXCD008DS3+P0V0D000M50SD+RP |  | 53000 | 52000 | 18 | 12 | 8.2 | 1.6 | 97 | 76 | 212630059
AMERICAN STANDARD | 4A6V8X60A1 | 4TXCC009DS3 | L8V1C100U5VSB+RP | 54000 | 51500 | 18 | 11.7 | 8.2 | 1.6 | 96 | 77 | 212630058
TRANE | 4TWV8X60A1 | 4TXCC009DS3 | L8V1C100U5VSB+RP | 54000 | 51500 | 18 | 11.7 | 8.2 | 1.6 | 96 | 77 | 212630057
AMERICAN STANDARD | 4A6V8X60A1 | 4TXCC009DS3+P0V0C000M50SD+RP |  | 54000 | 51500 | 18 | 12 | 8.2 | 1.7 | 96 | 76 | 212630056
TRANE | 4TWV8X60A1 | 4TXCC009DS3+P0V0C000M50SD+RP |  | 54000 | 51500 | 18 | 12 | 8.2 | 1.7 | 96 | 76 | 212630055
AMERICAN STANDARD | 4A6V8X60A1 | 4TXCC007DS3 | L8V1C100U5VSB+RP | 52500 | 52500 | 18 | 11.7 | 7.8 | 1.6 | 96 | 76 | 212630054
TRANE | 4TWV8X60A1 | 4TXCC007DS3 | L8V1C100U5VSB+RP | 52500 | 52500 | 18 | 11.7 | 7.8 | 1.6 | 96 | 76 | 212630053
AMERICAN STANDARD | 4A6V8X60A1 | 4PX*DU60BS3 | L8V1C100U5VSB+RP | 52500 | 50000 | 18 | 12 | 8.1 | 1.7 | 96 | 76 | 212630052
TRANE | 4TWV8X60A1 | 4PX*DU60BS3 | L8V1C100U5VSB+RP | 52500 | 50000 | 18 | 12 | 8.1 | 1.7 | 96 | 76 | 212630051
AMERICAN STANDARD | 4A6V8X60A1 | 4PX*DU60BS3+P0V0C000M50SD+RP |  | 52500 | 50000 | 18 | 12 | 8.1 | 1.7 | 96 | 76 | 212630050
TRANE | 4TWV8X60A1 | 4PX*DU60BS3+P0V0C000M50SD+RP |  | 52500 | 50000 | 18 | 12 | 8.1 | 1.7 | 96 | 76 | 212630049
AMERICAN STANDARD | 4A6V8X60A1 | 4PX*DD60BS3+P0V0D000M50SD+RP |  | 53000 | 51500 | 18 | 12 | 8.2 | 1.7 | 97 | 77 | 212630048
TRANE | 4TWV8X60A1 | 4PX*DD60BS3+P0V0D000M50SD+RP |  | 53000 | 51500 | 18 | 12 | 8.2 | 1.7 | 97 | 77 | 212630047
AMERICAN STANDARD | 4A6V8X60A1 | 4PX*CU60BS3+P0V0C000M50SD+RP |  | 54000 | 51500 | 18 | 12 | 8.2 | 1.7 | 96 | 76 | 212630046
TRANE | 4TWV8X60A1 | 4PX*CU60BS3+P0V0C000M50SD+RP |  | 54000 | 51500 | 18 | 12 | 8.2 | 1.7 | 96 | 76 | 212630045
AMERICAN STANDARD | 4A6V8X60A1 | 4PX*CU60BS3 | L8V1C100U5VSB+RP | 54000 | 51500 | 18 | 11.7 | 8.2 | 1.6 | 96 | 77 | 212630044
TRANE | 4TWV8X60A1 | 4PX*CU60BS3 | L8V1C100U5VSB+RP | 54000 | 51500 | 18 | 11.7 | 8.2 | 1.6 | 96 | 77 | 212630043
AMERICAN STANDARD | 4A6V8X60A1 | 4PX*CU48BS3 | L8V1C100U5VSB+RP | 52500 | 52500 | 18 | 11.7 | 7.8 | 1.6 | 96 | 76 | 212630042
TRANE | 4TWV8X60A1 | 4PX*CU48BS3 | L8V1C100U5VSB+RP | 52500 | 52500 | 18 | 11.7 | 7.8 | 1.6 | 96 | 76 | 212630041
AMERICAN STANDARD | 4A6V8X60A1 | 4PX*CD60BS3+P0V0C000M50SD+RP |  | 54500 | 51500 | 18 | 12 | 8 | 1.6 | 96 | 76 | 212630040
TRANE | 4TWV8X60A1 | 4PX*CD60BS3+P0V0C000M50SD+RP |  | 54500 | 51500 | 18 | 12 | 8 | 1.6 | 96 | 76 | 212630039
AMERICAN STANDARD | 4A6V8X48A1 | 4TXCD008DS3 | L8V1C100U5VSB+RP | 44500 | 42000 | 18 | 11.7 | 8.5 | 1.7 | 86 | 66 | 212630030
TRANE | 4TWV8X48A1 | 4TXCD008DS3 | L8V1C100U5VSB+RP | 44500 | 42000 | 18 | 11.7 | 8.5 | 1.7 | 86 | 66 | 212630029
RUNTRU | A4HP6036A1 | 4PX*BU42BS3 | L8X1B080U4XSA | 34800 | 33200 | 15.2 | 12 | 7.8 | 2.09 | 66 | 50 | 211287051
RUNTRU | A4HP6030A1 | A4AH5V30A1B3 |  | 28000 | 28000 | 15.2 | 12 | 7.8 | 2.06 | 64 | 48 | 211287030
RUNTRU | A4HP6030A1 | A4AH5E31A1B3 |  | 28000 | 28000 | 15.2 | 12 | 7.8 | 2.07 | 64 | 48 | 211287028
RUNTRU | A4HP6030A1 | 4TXCC005DS3 | A801X080CM5SC | 28800 | 27000 | 15.2 | 12 | 7.8 | 2.07 | 66 | 50 | 211287026
RUNTRU | A4HP6030A1 | 4TXCB006DS3 | L8V1B080U4VSA | 29200 | 27200 | 15.2 | 12 | 7.8 | 2.1 | 65 | 50 | 211287024
RUNTRU | A4HP6030A1 | 4TXCB006DS3 | A952V060BU4SA | 28600 | 27000 | 15.2 | 12 | 7.8 | 2.1 | 65 | 50 | 211287023
RUNTRU | A4HP6030A1 | 4TXCB006DS3 | L8V1A040U3VSA | 27800 | 26800 | 15.2 | 12 | 7.8 | 2.05 | 65 | 50 | 211287022
RUNTRU | A4HP6030A1 | 4TXCB006DS3 | A801X080BM4SC | 29400 | 27400 | 15.2 | 12 | 7.8 | 2.1 | 65 | 50 | 211287021
RUNTRU | A4HP6030A1 | 4TXCB006DS3 | A801X040AM3SC | 28400 | 27000 | 15.2 | 12 | 7.8 | 2.07 | 65 | 50 | 211287020
RUNTRU | A4HP6030A1 | 4TXCB006DS3 | A801X060BM4SC | 29400 | 27400 | 15.2 | 12 | 7.8 | 2.11 | 65 | 50 | 211287019
RUNTRU | A4HP6030A1 | 4TXCB006DS3 | L8V1A060U3VSA | 28000 | 26800 | 15.2 | 12 | 7.8 | 2.06 | 65 | 50 | 211287017
RUNTRU | A4HP6030A1 | 4PX*CU42BS3 | A801X080CM5SC | 29600 | 27800 | 15.2 | 12 | 7.8 | 2.08 | 64 | 49 | 211287002
RUNTRU | A4HP6030A1 | 4PX*CU36BS3 | A801X080CM5SC | 28800 | 27000 | 15.2 | 12 | 7.8 | 2.07 | 66 | 50 | 211286999
RUNTRU | A4HP6030A1 | 4PX*BU48BS3 | A951X080BU4SA | 29800 | 27600 | 15.2 | 12 | 7.8 | 2.11 | 65 | 50 | 211286996
RUNTRU | A4HP6030A1 | 4PX*BU48BS3 | A951X060BU4SA | 29600 | 27600 | 15.2 | 12 | 7.8 | 2.1 | 65 | 50 | 211286995
RUNTRU | A4HP6030A1 | 4PX*BU48BS3 | A801X060BM4SC | 29400 | 27400 | 15.2 | 12 | 7.8 | 2.11 | 65 | 50 | 211286994
RUNTRU | A4HP6030A1 | 4PX*BU48BS3 | L8X1B060U3XSA | 29200 | 27400 | 15.2 | 12 | 7.8 | 2.1 | 65 | 50 | 211286989
RUNTRU | A4HP6030A1 | 4PX*BU48BS3 | L8V1B080U4VSA | 29200 | 27200 | 15.2 | 12 | 7.8 | 2.1 | 65 | 50 | 211286987
RUNTRU | A4HP6030A1 | 4PX*BU48BS3 | L8V1A060U3VSA | 28000 | 26800 | 15.2 | 12 | 7.8 | 2.06 | 65 | 50 | 211286986
RUNTRU | A4HP6030A1 | 4PX*BU48BS3 | L8V1A040U3VSA | 27800 | 26800 | 15.2 | 12 | 7.8 | 2.05 | 65 | 50 | 211286985
RUNTRU | A4HP6030A1 | 4PX*BU42BS3 | L8V1A040U3VSA | 27800 | 27200 | 15.2 | 12 | 7.8 | 2.02 | 64 | 49 | 211286984
RUNTRU | A4HP6030A1 | 4PX*BU42BS3 | L8V1B080U4VSA | 29200 | 27600 | 15.2 | 12 | 7.8 | 2.07 | 65 | 49 | 211286983
RUNTRU | A4HP6030A1 | 4PX*BU42BS3 | A951X080BU4SA | 29000 | 27600 | 15.2 | 12 | 7.8 | 2.08 | 64 | 49 | 211286981
RUNTRU | A4HP6030A1 | 4PX*BU42BS3 | A951X060BU4SA | 29200 | 27600 | 15.2 | 12 | 7.8 | 2.08 | 64 | 49 | 211286980
RUNTRU | A4HP6030A1 | 4PX*BU42BS3 | A951X040BU3SA | 28800 | 27400 | 15.2 | 12 | 7.8 | 2.07 | 65 | 49 | 211286979
RUNTRU | A4HP6030A1 | 4PX*BU42BS3 | L8V1A060U3VSA | 28000 | 27200 | 15.2 | 12 | 7.8 | 2.03 | 64 | 49 | 211286978
RUNTRU | A4HP6030A1 | 4PX*BU42BS3 | A801X060BM4SC | 29400 | 27800 | 15.2 | 12 | 7.8 | 2.08 | 64 | 49 | 211286977
RUNTRU | A4HP6030A1 | 4PX*BU42BS3 | L8X1B060U3XSA | 29000 | 27600 | 15.2 | 12 | 7.8 | 2.06 | 64 | 49 | 211286973
TRANE | 5TWR5024A1 | 5TXCB004AS3+TSTAT | L9X1B070U4VSA | 23200 | 22000 | 15.2 | 11.7 | 7.8 | 2 | 67 | 52 | 214077567
AMERICAN STANDARD | 5A6H5024A1 | 5TXCB004AS3+TSTAT | L8V1A060U3VSB | 22600 | 21200 | 15.2 | 12 | 7.8 | 2 | 66 | 51 | 214077562
TRANE | 5TWR5024A1 | 5TXCB004AS3+TSTAT | L8V1A060U3VSB | 22600 | 21200 | 15.2 | 12 | 7.8 | 2 | 66 | 51 | 214077561
AMERICAN STANDARD | 5A6H5024A1 | 5TXCB004AS3+TSTAT | L8V1A040U3VSB | 22400 | 21200 | 15.2 | 12 | 7.8 | 2 | 67 | 51 | 214077560
TRANE | 5TWR5024A1 | 5TXCB004AS3+TSTAT | L8V1A040U3VSB | 22400 | 21200 | 15.2 | 12 | 7.8 | 2 | 67 | 51 | 214077559
AMERICAN STANDARD | 5A6H5024A1 | 5TXCB004AS3+TSTAT | S8X2B060M4PTC | 23000 | 21600 | 15.2 | 12 | 7.8 | 2.1 | 66 | 51 | 214077554
TRANE | 5TWR5024A1 | 5TXCB004AS3+TSTAT | S8X2A040M3PTC | 22400 | 21000 | 15.2 | 12 | 7.8 | 2 | 66 | 51 | 214077549
AMERICAN STANDARD | 5A6H5024A1 | 5TXCB004AS3+TSTAT | S8X2A040M3PSC | 22400 | 21000 | 15.2 | 12 | 7.8 | 2 | 66 | 51 | 214077548
TRANE | 5TWR5024A1 | 5TXCB004AS3+TSTAT | S8X2A040M3PSC | 22400 | 21000 | 15.2 | 12 | 7.8 | 2 | 66 | 51 | 214077547
AMERICAN STANDARD | 5A6H5024A1 | 5TXCB004AS3+TSTAT | S9V2B040D3PSC | 22400 | 21400 | 15.2 | 11.7 | 7.8 | 2 | 67 | 52 | 214077534
TRANE | 5TWR5024A1 | 5TXCB004AS3+TSTAT | S8X1B080M4PTC | 22600 | 21400 | 15.2 | 12 | 7.8 | 2 | 66 | 51 | 214077545
AMERICAN STANDARD | 5A6H5024A1 | 5TXCB004AS3+TSTAT | S8X1B080M4PSC | 22600 | 21400 | 15.2 | 12 | 7.8 | 2 | 66 | 51 | 214077544
TRANE | 5TWR5024A1 | 5TXCB004AS3+TSTAT | S8X1B080M4PSC | 22600 | 21400 | 15.2 | 12 | 7.8 | 2 | 66 | 51 | 214077543
AMERICAN STANDARD | 5A6H5024A1 | 5TXCB004AS3+TSTAT | S8X1B060M4PSC | 23000 | 21600 | 15.2 | 12 | 7.8 | 2.1 | 66 | 51 | 214077542
TRANE | 5TWR5024A1 | 5TXCB004AS3+TSTAT | S8X1B060M4PSC | 23000 | 21600 | 15.2 | 12 | 7.8 | 2.1 | 66 | 51 | 214077541
TRANE | 5TWR5024A1 | 5TXCB004AS3+TSTAT | S8X2B060M4PSC | 23000 | 21600 | 15.2 | 12 | 7.8 | 2.1 | 66 | 51 | 214077551
AMERISTAR | A4HP6048A1 | 4PX*CU60BS3 | A951X080CU5SA | 46000 | 44000 | 15.2 | 12 | 7.8 | 2.12 | 65 | 50 | 211288695
AMERISTAR | A4HP6042A1 | A4AH6V60B1C3 |  | 41000 | 39000 | 15.2 | 12 | 7.8 | 2.22 | 64 | 48 | 211288671
AMERISTAR | A4HP6042A1 | A4AH5V60A1C3 |  | 41000 | 39000 | 15.2 | 12 | 7.8 | 2.22 | 64 | 48 | 211288670
AMERISTAR | A4HP6042A1 | A4AH5V48A1C3 |  | 41000 | 39000 | 15.2 | 12 | 7.8 | 2.22 | 64 | 48 | 211288669
AMERISTAR | A4HP6042A1 | A4AH5V42A1C3 |  | 39500 | 39000 | 15.2 | 12 | 7.8 | 2.19 | 65 | 49 | 211288668
AMERISTAR | A4HP6042A1 | A4AH5V36A1C3 |  | 39500 | 39000 | 15.2 | 12 | 7.8 | 2.19 | 65 | 49 | 211288667
AMERICAN STANDARD | 5A6H5024A1 | 5TXCB004AS3+TSTAT | S8X1B080M4PTC | 22600 | 21400 | 15.2 | 12 | 7.8 | 2 | 66 | 51 | 214077546
TRANE | 5TWR5024A1 | 5TXCB004AS3+TSTAT | S8X2B060M4PTC | 23000 | 21600 | 15.2 | 12 | 7.8 | 2.1 | 66 | 51 | 214077553
AMERICAN STANDARD | 5A6H5024A1 | 5TXCB004AS3+TSTAT | S9V2B060D3PSC | 22400 | 21400 | 15.2 | 11.7 | 7.8 | 2 | 67 | 52 | 214077538
AMERICAN STANDARD | 5A6H5024A1 | 5TXCB004AS3+TSTAT | S8X2A040M3PTC | 22400 | 21000 | 15.2 | 12 | 7.8 | 2 | 66 | 51 | 214077550
AMERISTAR | A4HP6042A1 | A4AH5E61A1C3 |  | 41000 | 39000 | 15.2 | 12 | 7.8 | 2.2 | 64 | 48 | 211288666
TRANE | 5TWR5024A1 | 5TXCB004AS3+TSTAT | S9V2B060D3PSC | 22400 | 21400 | 15.2 | 11.7 | 7.8 | 2 | 67 | 52 | 214077537
AMERICAN STANDARD | 5A6H5024A1 | 5TXCB004AS3+TSTAT | S9V2B060D3PSB | 22400 | 21400 | 15.2 | 11.7 | 7.8 | 2 | 67 | 52 | 214077536
TRANE | 5TWR5024A1 | 5TXCB004AS3+TSTAT | S9V2B060D3PSB | 22400 | 21400 | 15.2 | 11.7 | 7.8 | 2 | 67 | 52 | 214077535
AMERICAN STANDARD | 5A6H5024A1 | 5TXCB004AS3+TSTAT | S8X2B060M4PSC | 23000 | 21600 | 15.2 | 12 | 7.8 | 2.1 | 66 | 51 | 214077552
TRANE | 5TWR5024A1 | 5TXCB004AS3+TSTAT | S9V2B080D4PSB | 22600 | 21600 | 15.2 | 11.7 | 7.8 | 2 | 67 | 51 | 214077539
AMERICAN STANDARD | 5A6H5024A1 | 5TXCB004AS3+TSTAT | S9V2B080D4PSB | 22600 | 21600 | 15.2 | 11.7 | 7.8 | 2 | 67 | 51 | 214077540
TRANE | 5TWR5024A1 | 5TXCB004AS3+TSTAT | S9V2B040D3PSC | 22400 | 21400 | 15.2 | 11.7 | 7.8 | 2 | 67 | 52 | 214077533
AMERICAN STANDARD | 5A6H5024A1 | 5TXCB004AS3+TSTAT | S9X2B060D3PSB | 22400 | 21600 | 15.2 | 11.7 | 7.8 | 2 | 67 | 52 | 214077522
TRANE | 5TWR5024A1 | 5TXCB004AS3+TSTAT | S9X2B060D3PSB | 22400 | 21600 | 15.2 | 11.7 | 7.8 | 2 | 67 | 52 | 214077521
AMERICAN STANDARD | 5A6H5024A1 | 5TXCB004AS3+TSTAT | S9X1B060D3PSB | 22400 | 21600 | 15.2 | 11.7 | 7.8 | 2 | 67 | 52 | 214077516
TRANE | 5TWR5024A1 | 5TXCB004AS3+TSTAT | S9X1B060D3PSB | 22400 | 21600 | 15.2 | 11.7 | 7.8 | 2 | 67 | 52 | 214077515
AMERICAN STANDARD | 5A6H5024A1 | 5TXCB004AS3+TSTAT | S9V2B080D4VSA | 22600 | 21600 | 15.2 | 11.7 | 7.8 | 2 | 67 | 51 | 214077512
TRANE | 5TWR5024A1 | 5TXCB004AS3+TSTAT | S9V2B080D4VSA | 22600 | 21600 | 15.2 | 11.7 | 7.8 | 2 | 67 | 51 | 214077511
TRANE | 4TWR5048N1 | 4TXCC009DS3+P0V0C000M50SD |  | 47000 | 44500 | 15.2 | 12 | 7.8 | 2 | 64 | 49 | 212629704
AMERICAN STANDARD | 4A6H5048N1 | 4PX*DU60BS3+P0V0D000M50SD |  | 47000 | 44000 | 15.2 | 12 | 7.8 | 2 | 65 | 50 | 212629703
TRANE | 4TWR5048N1 | 4PX*DU60BS3+P0V0D000M50SD |  | 47000 | 44000 | 15.2 | 12 | 7.8 | 2 | 65 | 50 | 212629702
AMERICAN STANDARD | 4A6H5042N1 | 4TXCD010DS3+P0V0D000M50SD |  | 41500 | 39000 | 16 | 12 | 7.8 | 2.1 | 64 | 48 | 212629683
TRANE | 4TWR5042N1 | 4TXCD010DS3+P0V0D000M50SD |  | 41500 | 39000 | 16 | 12 | 7.8 | 2.1 | 64 | 48 | 212629682
AMERICAN STANDARD | 4A6H5042N1 | 4TXCD008DS3+P0V0D000M50SD |  | 41000 | 39000 | 16 | 12 | 7.8 | 2.1 | 65 | 49 | 212629681
TRANE | 4TWR5042N1 | 4TXCD008DS3+P0V0D000M50SD |  | 41000 | 39000 | 16 | 12 | 7.8 | 2.1 | 65 | 49 | 212629680
AMERICAN STANDARD | 4A6H5042N1 | 4TXCC009DS3+P0V0C000M50SD |  | 41000 | 39000 | 16 | 12 | 7.8 | 2.1 | 64 | 49 | 212629679
TRANE | 4TWR5042N1 | 4TXCC009DS3+P0V0C000M50SD |  | 41000 | 39000 | 16 | 12 | 7.8 | 2.1 | 64 | 49 | 212629678
AMERICAN STANDARD | 4A6H5042N1 | 4TXCC009DS3 | L8V1C100U5VSB | 41000 | 39000 | 16 | 12 | 7.8 | 2.1 | 64 | 49 | 212629677
TRANE | 4TWR5042N1 | 4TXCC009DS3 | L8V1C100U5VSB | 41000 | 39000 | 16 | 12 | 7.8 | 2.1 | 64 | 49 | 212629676
AMERICAN STANDARD | 4A6H5042N1 | 4TXCC007DS3+P0V0C000M50SD |  | 40500 | 39000 | 16 | 12 | 7.8 | 2.1 | 65 | 49 | 212629675
TRANE | 4TWR5042N1 | 4TXCC007DS3+P0V0C000M50SD |  | 40500 | 39000 | 16 | 12 | 7.8 | 2.1 | 65 | 49 | 212629674
AMERICAN STANDARD | 4A6H5042N1 | 4TXCC007DS3 | L8V1C100U5VSB | 40000 | 39000 | 16 | 12 | 7.8 | 2 | 65 | 49 | 212629673
TRANE | 4TWR5042N1 | 4TXCC007DS3 | L8V1C100U5VSB | 40000 | 39000 | 16 | 12 | 7.8 | 2 | 65 | 49 | 212629672
AMERICAN STANDARD | 4A6H5042N1 | 4TXCB006DS3+P0V0B000M40SD |  | 39500 | 39000 | 15.2 | 12 | 7.8 | 2 | 65 | 50 | 212629665
TRANE | 4TWR5042N1 | 4TXCB006DS3+P0V0B000M40SD |  | 39500 | 39000 | 15.2 | 12 | 7.8 | 2 | 65 | 50 | 212629664
AMERICAN STANDARD | 4A6H5042N1 | 4PX*DU48BS3+P0V0D000M50SD |  | 41000 | 39000 | 16 | 12 | 7.8 | 2.1 | 65 | 49 | 212629661
TRANE | 4TWR5042N1 | 4PX*DU48BS3+P0V0D000M50SD |  | 41000 | 39000 | 16 | 12 | 7.8 | 2.1 | 65 | 49 | 212629660
AMERICAN STANDARD | 4A6H5042N1 | 4PX*DD60BS3+P0V0D000M50SD |  | 40500 | 39000 | 16 | 12 | 7.8 | 2.1 | 64 | 49 | 212629659
TRANE | 4TWR5042N1 | 4PX*DD60BS3+P0V0D000M50SD |  | 40500 | 39000 | 16 | 12 | 7.8 | 2.1 | 64 | 49 | 212629658
AMERICAN STANDARD | 4A6H5042N1 | 4PX*CU60BS3+P0V0C000M50SD |  | 41000 | 39000 | 16 | 12 | 7.8 | 2.1 | 64 | 49 | 212629657
TRANE | 4TWR5042N1 | 4PX*CU60BS3+P0V0C000M50SD |  | 41000 | 39000 | 16 | 12 | 7.8 | 2.1 | 64 | 49 | 212629656
AMERICAN STANDARD | 4A6H5042N1 | 4PX*CU60BS3 | L8V1C100U5VSB | 41000 | 39000 | 16 | 12 | 7.8 | 2.1 | 64 | 49 | 212629655
TRANE | 4TWR5042N1 | 4PX*CU60BS3 | L8V1C100U5VSB | 41000 | 39000 | 16 | 12 | 7.8 | 2.1 | 64 | 49 | 212629654
AMERICAN STANDARD | 4A6H5042N1 | 4PX*CU48BS3 | L8V1C100U5VSB | 40000 | 39000 | 16 | 12 | 7.8 | 2 | 65 | 49 | 212629653
TRANE | 4TWR5042N1 | 4PX*CU48BS3 | L8V1C100U5VSB | 40000 | 39000 | 16 | 12 | 7.8 | 2 | 65 | 49 | 212629652
AMERICAN STANDARD | 4A6H5042N1 | 4PX*CU48BS3+P0V0C000M50SD |  | 40500 | 39000 | 15.2 | 12 | 7.8 | 2.1 | 65 | 49 | 212629651
TRANE | 4TWR5042N1 | 4PX*CU48BS3+P0V0C000M50SD |  | 40500 | 39000 | 15.2 | 12 | 7.8 | 2.1 | 65 | 49 | 212629650
AMERICAN STANDARD | 4A6H5042N1 | 4PX*CU42BS3+P0V0C000M50SD |  | 40500 | 40000 | 15.2 | 12 | 7.8 | 2 | 64 | 49 | 212629647
TRANE | 4TWR5042N1 | 4PX*CU42BS3+P0V0C000M50SD |  | 40500 | 40000 | 15.2 | 12 | 7.8 | 2 | 64 | 49 | 212629646
AMERICAN STANDARD | 4A6H5042N1 | 4PX*BU48BS3+P0V0B000M40SD |  | 39500 | 39000 | 15.2 | 12 | 7.8 | 2 | 65 | 50 | 212629641
TRANE | 4TWR5042N1 | 4PX*BU48BS3+P0V0B000M40SD |  | 39500 | 39000 | 15.2 | 12 | 7.8 | 2 | 65 | 50 | 212629640
TRANE | 4TWX8036C1 | 4TXCB006DS3 | S8X2B060M4PTC | 37000 | 34400 | 16 | 12 | 7.8 | 2.02 | 63 | 48 | 211286608
TRANE | 4TWX8036C1 | 4TXCB006DS3 | S8X2B060M4PSC | 37000 | 34400 | 16 | 12 | 7.8 | 2.02 | 63 | 48 | 211286607
TRANE | 4TWX8036C1 | 4PX*DU60BS3 | *UD2D120ACV5 | 36800 | 33400 | 16 | 12 | 7.8 | 2.1 | 63 | 48 | 211286599
TRANE | 4TWX8036C1 | 4PX*DU60BS3 | *UD2D140ACV5 | 37600 | 33800 | 16 | 12 | 7.8 | 2.09 | 63 | 48 | 211286598
TRANE | 4TWX8036C1 | 4PX*DU60BS3 | *UHMD120ACV5 | 37400 | 33600 | 16 | 12 | 7.8 | 2.09 | 64 | 48 | 211286597
TRANE | 4TWX8036C1 | 4PX*DU60BS3 | S8V2D120M5PDA | 37200 | 33600 | 16 | 12 | 7.8 | 2.09 | 63 | 48 | 211286596
TRANE | 4TWX8036C1 | 4PX*DU60BS3 | S9X1D120U5PSB | 37600 | 33800 | 16 | 12 | 7.8 | 2.09 | 63 | 47 | 211286595
TRANE | 4TWX8036C1 | 4PX*DU60BS3 | S9X2D120U5PSB | 37600 | 33800 | 16 | 12 | 7.8 | 2.09 | 63 | 47 | 211286594
TRANE | 4TWX8036C1 | 4PX*DU60BS3 | *DD2D120ACV5 | 34000 | 32200 | 15.2 | 12 | 7.8 | 2.05 | 65 | 49 | 211286591
TRANE | 4TWX8036C1 | 4PX*DU60BS3 | *DHMD120BCV5 | 33800 | 32000 | 15.2 | 12 | 7.8 | 2.06 | 64 | 49 | 211286590
TRANE | 4TWX8036C1 | 4PX*DU48BS3 | S9X2D120U5PSB | 37000 | 34200 | 16 | 12 | 7.8 | 2.06 | 63 | 47 | 211286588
TRANE | 4TWX8036C1 | 4PX*DU48BS3 | S9X1D120U5PSB | 37000 | 34200 | 16 | 12 | 7.8 | 2.06 | 63 | 47 | 211286587
TRANE | 4TWX8036C1 | 4PX*DU48BS3 | S8V2D120M5PDA | 36600 | 34000 | 16 | 12 | 7.8 | 2.06 | 64 | 48 | 211286583
TRANE | 4TWX8036C1 | 4PX*DU48BS3 | *UHMD120ACV5 | 36800 | 34000 | 16 | 12 | 7.8 | 2.06 | 64 | 48 | 211286582
TRANE | 4TWX8036C1 | 4PX*DU48BS3 | *UD2D140ACV5 | 37000 | 34200 | 16 | 12 | 7.8 | 2.05 | 63 | 47 | 211286581
TRANE | 4TWX8036C1 | 4PX*DU48BS3 | *UD2D120ACV5 | 36200 | 33800 | 16 | 12 | 7.8 | 2.06 | 63 | 48 | 211286580
TRANE | 4TWX8036C1 | 4PX*DU48BS3 | S9X2D120D5PSB | 35000 | 33200 | 15.2 | 12 | 7.8 | 2.02 | 64 | 49 | 211286579
TRANE | 4TWX8036C1 | 4PX*DU48BS3 | S9X1D120D5PSB | 35000 | 33200 | 15.2 | 12 | 7.8 | 2.02 | 64 | 49 | 211286578
TRANE | 4TWX8036C1 | 4PX*CU60BS3 | S8X2C100M5PTC | 38000 | 34200 | 16 | 12 | 7.8 | 2.05 | 64 | 48 | 211286567
TRANE | 4TWX8036C1 | 4PX*CU60BS3 | *UD2C100ACV5 | 37400 | 33600 | 16 | 12 | 7.8 | 2.09 | 64 | 48 | 211286566
TRANE | 4TWX8036C1 | 4PX*CU60BS3 | *UHMC100ACV4 | 37400 | 33600 | 16 | 12 | 7.8 | 2.09 | 63 | 48 | 211286565
TRANE | 4TWX8036C1 | 4PX*CU60BS3 | L8V1C100U5VSA | 37600 | 33800 | 16 | 12 | 7.8 | 2.09 | 63 | 48 | 211286564
AMERISTAR | A4HP5042D1 | 4TXCB006DS3+P0V0B000M40SD |  | 39500 | 39000 | 15.2 | 12 | 7.8 | 2 | 65 | 50 | 212631121
RUNTRU | A4HP5042D1 | 4TXCB006DS3+P0V0B000M40SD |  | 39500 | 39000 | 15.2 | 12 | 7.8 | 2 | 65 | 50 | 212631120
AMERISTAR | A4HP5042D1 | 4PX*DU48BS3+P0V0D000M50SD |  | 41000 | 39000 | 16 | 12 | 7.8 | 2.1 | 65 | 49 | 212631117
RUNTRU | A4HP5042D1 | 4PX*DU48BS3+P0V0D000M50SD |  | 41000 | 39000 | 16 | 12 | 7.8 | 2.1 | 65 | 49 | 212631116
AMERISTAR | A4HP5042D1 | 4PX*DD60BS3+P0V0D000M50SD |  | 40500 | 39000 | 16 | 12 | 7.8 | 2.1 | 64 | 49 | 212631115
RUNTRU | A4HP5042D1 | 4PX*DD60BS3+P0V0D000M50SD |  | 40500 | 39000 | 16 | 12 | 7.8 | 2.1 | 64 | 49 | 212631114
AMERISTAR | A4HP5042D1 | 4PX*CU60BS3 | L8V1C100U5VSB | 41000 | 38500 | 16 | 12 | 7.8 | 2.1 | 65 | 50 | 212631113
RUNTRU | A4HP5042D1 | 4PX*CU60BS3 | L8V1C100U5VSB | 41000 | 38500 | 16 | 12 | 7.8 | 2.1 | 65 | 50 | 212631112
AMERISTAR | A4HP5042D1 | 4PX*CU60BS3+P0V0C000M50SD |  | 41000 | 39000 | 16 | 12 | 7.8 | 2.1 | 64 | 49 | 212631111
RUNTRU | A4HP5042D1 | 4PX*CU60BS3+P0V0C000M50SD |  | 41000 | 39000 | 16 | 12 | 7.8 | 2.1 | 64 | 49 | 212631110
AMERISTAR | A4HP5042D1 | 4PX*CU48BS3 | L8V1C100U5VSB | 40000 | 39000 | 16 | 12 | 7.8 | 2 | 65 | 49 | 212631109
RUNTRU | A4HP5042D1 | 4PX*CU48BS3 | L8V1C100U5VSB | 40000 | 39000 | 16 | 12 | 7.8 | 2 | 65 | 49 | 212631108
AMERISTAR | A4HP5042D1 | 4PX*CU48BS3+P0V0C000M50SD |  | 40500 | 39000 | 16 | 12 | 7.8 | 2.1 | 65 | 49 | 212631107
RUNTRU | A4HP5042D1 | 4PX*CU48BS3+P0V0C000M50SD |  | 40500 | 39000 | 16 | 12 | 7.8 | 2.1 | 65 | 49 | 212631106
AMERISTAR | A4HP5042D1 | 4PX*CU42BS3+P0V0C000M50SD |  | 40500 | 40000 | 15.2 | 12 | 7.8 | 2 | 64 | 49 | 212631103
RUNTRU | A4HP5042D1 | 4PX*CU42BS3+P0V0C000M50SD |  | 40500 | 40000 | 15.2 | 12 | 7.8 | 2 | 64 | 49 | 212631102
TRANE | 4TWR7024A1 | 4TXCB004DS3 | S8V2B080M4PCA | 24600 | 24000 | 16 | 12 | 7.8 | 2 | 63 | 47 | 211092512
AMERICAN STANDARD | 4A6H7024A1 | 4TXCB004DS3 | S8V2B080M4PCA | 24600 | 24000 | 16 | 12 | 7.8 | 2 | 63 | 47 | 211092511
TRANE | 4TWR7024A1 | 4TXCB004DS3 | S8V2B080M4PDA | 24600 | 24000 | 16 | 12 | 7.8 | 2 | 63 | 47 | 211092510
AMERICAN STANDARD | 4A6H7024A1 | 4TXCB004DS3 | S8V2B080M4PDA | 24600 | 24000 | 16 | 12 | 7.8 | 2 | 63 | 47 | 211092509
TRANE | 4TWR7024A1 | 4TXCB004DS3 | S8V2B060M4PCA | 24600 | 24000 | 16 | 12 | 7.8 | 2 | 63 | 47 | 211092508
AMERICAN STANDARD | 4A6H7024A1 | 4TXCB004DS3 | S8V2B060M4PCA | 24600 | 24000 | 16 | 12 | 7.8 | 2 | 63 | 47 | 211092507
TRANE | 4TWR7024A1 | 4TXCB004DS3 | S8V2B060M4PDA | 24600 | 24000 | 16 | 12 | 7.8 | 2 | 63 | 47 | 211092506
AMERICAN STANDARD | 4A6H7024A1 | 4TXCB004DS3 | S8V2B060M4PDA | 24600 | 24000 | 16 | 12 | 7.8 | 2 | 63 | 47 | 211092505
TRANE | 4TWR7024A1 | 4TXCB004DS3 | S8V2A040M3PCA | 24000 | 23400 | 16 | 12 | 7.8 | 1.9 | 63 | 47 | 211092504
AMERICAN STANDARD | 4A6H7024A1 | 4TXCB004DS3 | S8V2A040M3PCA | 24000 | 23400 | 16 | 12 | 7.8 | 1.9 | 63 | 47 | 211092503
TRANE | 4TWR7024A1 | 4TXCB004DS3 | S8V2A040M3PDA | 24000 | 23400 | 16 | 12 | 7.8 | 1.9 | 63 | 47 | 211092502
AMERICAN STANDARD | 4A6H7024A1 | 4TXCB004DS3 | S8V2A040M3PDA | 24000 | 23400 | 16 | 12 | 7.8 | 1.9 | 63 | 47 | 211092501
TRANE | 4TWR7024A1 | 4PX*BU42BS3 | S8V2B060M4PCA | 25200 | 24600 | 16 | 12 | 7.8 | 2 | 62 | 46 | 211092500
AMERICAN STANDARD | 4A6H7024A1 | 4PX*BU42BS3 | S8V2B060M4PCA | 25200 | 24600 | 16 | 12 | 7.8 | 2 | 62 | 46 | 211092499
TRANE | 4TWR7024A1 | 4PX*BU42BS3 | S8V2A040M3PDA | 24600 | 24000 | 16 | 12 | 7.8 | 1.9 | 62 | 46 | 211092498
AMERICAN STANDARD | 4A6H7024A1 | 4PX*BU42BS3 | S8V2A040M3PDA | 24600 | 24000 | 16 | 12 | 7.8 | 1.9 | 62 | 46 | 211092497
TRANE | 4TWR7024A1 | 4PX*BU42BS3 | S8V2A040M3PCA | 24600 | 24000 | 16 | 12 | 7.8 | 1.9 | 62 | 46 | 211092496
AMERICAN STANDARD | 4A6H7024A1 | 4PX*BU42BS3 | S8V2A040M3PCA | 24600 | 24000 | 16 | 12 | 7.8 | 1.9 | 62 | 46 | 211092495
TRANE | 4TWR7024A1 | 4PX*BU42BS3 | S8V2B080M4PDA | 25400 | 24600 | 16 | 12 | 7.8 | 2 | 62 | 46 | 211092494
AMERICAN STANDARD | 4A6H7024A1 | 4PX*BU42BS3 | S8V2B080M4PDA | 25400 | 24600 | 16 | 12 | 7.8 | 2 | 62 | 46 | 211092493
TRANE | 4TWR7024A1 | 4PX*BU42BS3 | S8V2B060M4PDA | 25200 | 24600 | 16 | 12 | 7.8 | 2 | 62 | 46 | 211092492
AMERICAN STANDARD | 4A6H7024A1 | 4PX*BU42BS3 | S8V2B060M4PDA | 25200 | 24600 | 16 | 12 | 7.8 | 2 | 62 | 46 | 211092491
TRANE | 4TWR7024A1 | 4PX*BU42BS3 | S8V2B080M4PCA | 25400 | 24600 | 16 | 12 | 7.8 | 2 | 62 | 46 | 211092490
AMERICAN STANDARD | 4A6H7024A1 | 4PX*BU42BS3 | S8V2B080M4PCA | 25400 | 24600 | 16 | 12 | 7.8 | 2 | 62 | 46 | 211092489
TRANE | 4TWR7024A1 | 4PX*BU36BS3 | S8V2B080M4PDA | 24600 | 24000 | 16 | 12 | 7.8 | 2 | 63 | 47 | 211092488
AMERICAN STANDARD | 4A6H7024A1 | 4PX*BU36BS3 | S8V2B080M4PDA | 24600 | 24000 | 16 | 12 | 7.8 | 2 | 63 | 47 | 211092487
TRANE | 4TWR7024A1 | 4PX*BU36BS3 | S8V2B080M4PCA | 24600 | 24000 | 16 | 12 | 7.8 | 2 | 63 | 47 | 211092486
AMERICAN STANDARD | 4A6H7024A1 | 4PX*BU36BS3 | S8V2B080M4PCA | 24600 | 24000 | 16 | 12 | 7.8 | 2 | 63 | 47 | 211092485
TRANE | 4TWR7024A1 | 4PX*BU36BS3 | S8V2B060M4PDA | 24600 | 24000 | 16 | 12 | 7.8 | 2 | 63 | 47 | 211092484
AMERICAN STANDARD | 4A6H7024A1 | 4PX*BU36BS3 | S8V2B060M4PDA | 24600 | 24000 | 16 | 12 | 7.8 | 2 | 63 | 47 | 211092483
TRANE | 4TWR7024A1 | 4PX*BU36BS3 | S8V2A040M3PCA | 24000 | 23200 | 16 | 12 | 7.8 | 1.9 | 63 | 47 | 211092482
AMERICAN STANDARD | 4A6H7024A1 | 4PX*BU36BS3 | S8V2A040M3PCA | 24000 | 23200 | 16 | 12 | 7.8 | 1.9 | 63 | 47 | 211092481
TRANE | 4TWR7024A1 | 4PX*BU36BS3 | S8V2B060M4PCA | 24600 | 24000 | 16 | 12 | 7.8 | 2 | 63 | 47 | 211092480
AMERICAN STANDARD | 4A6H7024A1 | 4PX*BU36BS3 | S8V2B060M4PCA | 24600 | 24000 | 16 | 12 | 7.8 | 2 | 63 | 47 | 211092479
TRANE | 4TWR7024A1 | 4PX*BU36BS3 | S8V2A040M3PDA | 24000 | 23200 | 16 | 12 | 7.8 | 1.9 | 63 | 47 | 211092478
AMERICAN STANDARD | 4A6H7024A1 | 4PX*BU36BS3 | S8V2A040M3PDA | 24000 | 23200 | 16 | 12 | 7.8 | 1.9 | 63 | 47 | 211092477
TRANE | 4TWR7024A1 | TEM8A0B30V31+TDR |  | 24800 | 25400 | 16 | 12 | 7.8 | 1.9 | 62 | 46 | 210263466
AMERICAN STANDARD | 4A6H7024A1 | TEM8A0B30V31+TDR |  | 24800 | 25400 | 16 | 12 | 7.8 | 1.9 | 62 | 46 | 210263465
TRANE | 4TWX8024A1 | TEM8A0B30V31+TDR |  | 24800 | 25400 | 16 | 12 | 7.8 | 1.9 | 62 | 46 | 210263460
AMERICAN STANDARD | 4A6H5030N1 | 4TXCB003DS3+TSTAT | S8X2B060M4PTC | 29400 | 27800 | 15.2 | 12 | 7.8 | 2 | 65 | 50 | 213369630
TRANE | 4TWR5030N1 | 4TXCB003DS3+TSTAT | S8X2B060M4PTC | 29400 | 27800 | 15.2 | 12 | 7.8 | 2 | 65 | 50 | 213369629
AMERICAN STANDARD | 4A6H5030N1 | 4TXCB003DS3+TSTAT | S8X2B060M4PSC | 29400 | 27800 | 15.2 | 12 | 7.8 | 2 | 65 | 50 | 213369628
TRANE | 4TWR5030N1 | 4TXCB003DS3+TSTAT | S8X2B060M4PSC | 29400 | 27800 | 15.2 | 12 | 7.8 | 2 | 65 | 50 | 213369627
AMERICAN STANDARD | 4A6H5030N1 | 4TXCB003DS3+TSTAT | S8X1B060M4PTC | 29400 | 27800 | 15.2 | 12 | 7.8 | 2 | 65 | 50 | 213369626
TRANE | 4TWR5030N1 | 4TXCB003DS3+TSTAT | S8X1B060M4PTC | 29400 | 27800 | 15.2 | 12 | 7.8 | 2 | 65 | 50 | 213369625
AMERICAN STANDARD | 4A6H5030N1 | 4TXCB003DS3+TSTAT | S8X1B060M4PSC | 29400 | 27800 | 15.2 | 12 | 7.8 | 2 | 65 | 50 | 213369624
TRANE | 4TWR5030N1 | 4TXCB003DS3+TSTAT | S8X1B060M4PSC | 29400 | 27800 | 15.2 | 12 | 7.8 | 2 | 65 | 50 | 213369623
AMERICAN STANDARD | 4A6H5024N1 | 4TXCB003DS3+TSTAT | S8X2B060M4PTC | 23400 | 22800 | 15.2 | 12 | 7.8 | 1.9 | 64 | 49 | 213369622
TRANE | 4TWR5024N1 | 4TXCB003DS3+TSTAT | S8X2B060M4PTC | 23400 | 22800 | 15.2 | 12 | 7.8 | 1.9 | 64 | 49 | 213369621
AMERICAN STANDARD | 4A6H5024N1 | 4TXCB003DS3+TSTAT | S8X2B060M4PSC | 23400 | 22800 | 15.2 | 12 | 7.8 | 1.9 | 64 | 49 | 213369620
TRANE | 4TWR5024N1 | 4TXCB003DS3+TSTAT | S8X2B060M4PSC | 23400 | 22800 | 15.2 | 12 | 7.8 | 1.9 | 64 | 49 | 213369619
AMERICAN STANDARD | 4A6H5024N1 | 4TXCB003DS3+TSTAT | S8X1B060M4PTC | 23400 | 22800 | 15.2 | 12 | 7.8 | 1.9 | 64 | 49 | 213369618
TRANE | 4TWR5024N1 | 4TXCB003DS3+TSTAT | S8X1B060M4PTC | 23400 | 22800 | 15.2 | 12 | 7.8 | 1.9 | 64 | 49 | 213369617
AMERICAN STANDARD | 4A6H5024N1 | 4TXCB003DS3+TSTAT | S8X1B060M4PSC | 23400 | 22800 | 15.2 | 12 | 7.8 | 1.9 | 64 | 49 | 213369616
TRANE | 4TWR5024N1 | 4TXCB003DS3+TSTAT | S8X1B060M4PSC | 23400 | 22800 | 15.2 | 12 | 7.8 | 1.9 | 64 | 49 | 213369615
TRANE | 4TWR6042H1 | 4TXCD008DS3 | S8V2D120M5PDA | 40500 | 39500 | 15.2 | 12 | 7.8 | 2 | 65 | 49 | 211091166
AMERICAN STANDARD | 4A6H6042H1 | 4TXCD008DS3 | S8V2D120M5PDA | 40500 | 39500 | 15.2 | 12 | 7.8 | 2 | 65 | 49 | 211091165
TRANE | 4TWR6042H1 | 4TXCD008DS3 | S8V2D120M5PCA | 40500 | 39500 | 15.2 | 12 | 7.8 | 2 | 65 | 49 | 211091164
AMERICAN STANDARD | 4A6H6042H1 | 4TXCD008DS3 | S8V2D120M5PCA | 40500 | 39500 | 15.2 | 12 | 7.8 | 2 | 65 | 49 | 211091163
TRANE | 4TWR6042H1 | 4TXCC009DS3 | S8V2C100M5PDA | 40500 | 39000 | 15.2 | 12 | 7.8 | 2.1 | 65 | 49 | 211091162
AMERICAN STANDARD | 4A6H6042H1 | 4TXCC009DS3 | S8V2C100M5PDA | 40500 | 39000 | 15.2 | 12 | 7.8 | 2.1 | 65 | 49 | 211091161
TRANE | 4TWR6042H1 | 4TXCC009DS3 | S8V2C100M5PCA | 40500 | 39000 | 15.2 | 12 | 7.8 | 2.1 | 65 | 49 | 211091160
AMERICAN STANDARD | 4A6H6042H1 | 4TXCC009DS3 | S8V2C100M5PCA | 40500 | 39000 | 15.2 | 12 | 7.8 | 2.1 | 65 | 49 | 211091159
TRANE | 4TWR6042H1 | 4TXCC009DS3 | S8V2C080M5PCA | 40500 | 39000 | 15.2 | 12 | 7.8 | 2.1 | 64 | 49 | 211091158
AMERICAN STANDARD | 4A6H6042H1 | 4TXCC009DS3 | S8V2C080M5PCA | 40500 | 39000 | 15.2 | 12 | 7.8 | 2.1 | 64 | 49 | 211091157
TRANE | 4TWR6042H1 | 4TXCC009DS3 | S8V2C080M5PDA | 40500 | 39000 | 15.2 | 12 | 7.8 | 2.1 | 64 | 49 | 211091156
AMERICAN STANDARD | 4A6H6042H1 | 4TXCC009DS3 | S8V2C080M5PDA | 40500 | 39000 | 15.2 | 12 | 7.8 | 2.1 | 64 | 49 | 211091155
TRANE | 4TWR6042H1 | 4PX*DU48BS3 | S8V2D120M5PDA | 40500 | 39500 | 15.2 | 12 | 7.8 | 2 | 65 | 49 | 211091146
AMERICAN STANDARD | 4A6H6042H1 | 4PX*DU48BS3 | S8V2D120M5PDA | 40500 | 39500 | 15.2 | 12 | 7.8 | 2 | 65 | 49 | 211091145
TRANE | 4TWR6042H1 | 4PX*DU48BS3 | S8V2D120M5PCA | 40500 | 39500 | 15.2 | 12 | 7.8 | 2 | 65 | 49 | 211091144
AMERICAN STANDARD | 4A6H6042H1 | 4PX*DU48BS3 | S8V2D120M5PCA | 40500 | 39500 | 15.2 | 12 | 7.8 | 2 | 65 | 49 | 211091143
TRANE | 4TWR6036H1 | 4TXCD008DS3 | S8V2D120M5PCA | 35200 | 32400 | 15.2 | 12 | 7.8 | 2.2 | 67 | 52 | 211091122
AMERICAN STANDARD | 4A6H6036H1 | 4TXCD008DS3 | S8V2D120M5PCA | 35200 | 32400 | 15.2 | 12 | 7.8 | 2.2 | 67 | 52 | 211091121
TRANE | 4TWR6036H1 | 4TXCD008DS3 | S8V2D120M5PDA | 35200 | 32400 | 15.2 | 12 | 7.8 | 2.2 | 67 | 52 | 211091120
AMERICAN STANDARD | 4A6H6036H1 | 4TXCD008DS3 | S8V2D120M5PDA | 35200 | 32400 | 15.2 | 12 | 7.8 | 2.2 | 67 | 52 | 211091119
TRANE | 5TWR5048A1 | 5TXCC007AS3+TSTAT | L8V1C100U5VSB | 44000 | 43500 | 15.2 | 12 | 7.8 | 2.1 | 66 | 51 | 214079017
AMERICAN STANDARD | 5A6H5048A1 | 5TXCC007AS3+TSTAT+P0V0C000M50SC |  | 44500 | 44000 | 15.2 | 12 | 7.8 | 2.1 | 65 | 50 | 214079016
TRANE | 5TWR5048A1 | 5TXCC007AS3+TSTAT+P0V0C000M50SC |  | 44500 | 44000 | 15.2 | 12 | 7.8 | 2.1 | 65 | 50 | 214079015
AMERICAN STANDARD | 5A6H5048A1 | 5TXCC007AS3+TSTAT+P0V0C000M50SD |  | 44500 | 44000 | 15.2 | 12 | 7.8 | 2.1 | 65 | 50 | 214079014
TRANE | 5TWR5048A1 | 5TXCC007AS3+TSTAT+P0V0C000M50SD |  | 44500 | 44000 | 15.2 | 12 | 7.8 | 2.1 | 65 | 50 | 214079013
AMERICAN STANDARD | 5A6H5048A1 | 5TXCC007AS3+TSTAT | S8X1C100M5PSC | 44000 | 44000 | 15.2 | 11.7 | 7.8 | 2.1 | 66 | 51 | 214079012
TRANE | 5TWR5048A1 | 5TXCC007AS3+TSTAT | S8X1C100M5PSC | 44000 | 44000 | 15.2 | 11.7 | 7.8 | 2.1 | 66 | 51 | 214079011
AMERICAN STANDARD | 5A6H5048A1 | 5TXCC007AS3+TSTAT | S8X1C100M5PTC | 44000 | 44000 | 15.2 | 11.7 | 7.8 | 2.1 | 66 | 51 | 214079010
TRANE | 5TWR5048A1 | 5TXCC007AS3+TSTAT | S8X1C100M5PTC | 44000 | 44000 | 15.2 | 11.7 | 7.8 | 2.1 | 66 | 51 | 214079009
AMERICAN STANDARD | 5A6H5048A1 | 5TXCC007AS3+TSTAT | S8X2C080M5PSC | 44000 | 44000 | 15.2 | 12 | 7.8 | 2.1 | 65 | 50 | 214079008
TRANE | 5TWR5048A1 | 5TXCC007AS3+TSTAT | S8X2C080M5PSC | 44000 | 44000 | 15.2 | 12 | 7.8 | 2.1 | 65 | 50 | 214079007
AMERICAN STANDARD | 5A6H5048A1 | 5TXCC007AS3+TSTAT | S8X2C080M5PTC | 44000 | 44000 | 15.2 | 12 | 7.8 | 2.1 | 65 | 50 | 214079006
TRANE | 5TWR5048A1 | 5TXCC007AS3+TSTAT | S8X2C080M5PTC | 44000 | 44000 | 15.2 | 12 | 7.8 | 2.1 | 65 | 50 | 214079005
AMERICAN STANDARD | 5A6H5048A1 | 5TXCC007AS3+TSTAT | S8X2C100M5PSC | 44000 | 44000 | 15.2 | 11.7 | 7.8 | 2.1 | 66 | 51 | 214079004
TRANE | 5TWR5048A1 | 5TXCC007AS3+TSTAT | S8X2C100M5PSC | 44000 | 44000 | 15.2 | 11.7 | 7.8 | 2.1 | 66 | 51 | 214079003
AMERICAN STANDARD | 5A6H5048A1 | 5TXCC007AS3+TSTAT | S8X2C100M5PTC | 44000 | 44000 | 15.2 | 11.7 | 7.8 | 2.1 | 66 | 51 | 214079002
TRANE | 5TWR5048A1 | 5TXCC007AS3+TSTAT | S8X2C100M5PTC | 44000 | 44000 | 15.2 | 11.7 | 7.8 | 2.1 | 66 | 51 | 214079001
AMERICAN STANDARD | 5A6H5048A1 | 5TXCB006AS3+TSTAT | S9V2B060U4PSB | 43500 | 44000 | 15.2 | 11.7 | 7.8 | 2 | 66 | 51 | 214078998
TRANE | 5TWR5048A1 | 5TXCB006AS3+TSTAT | S9V2B060U4PSB | 43500 | 44000 | 15.2 | 11.7 | 7.8 | 2 | 66 | 51 | 214078997
AMERICAN STANDARD | 5A6H5048A1 | 5TXCB006AS3+TSTAT | S9V2B080U4PSB | 43500 | 43500 | 15.2 | 11.7 | 7.8 | 2 | 67 | 51 | 214078996
TRANE | 5TWR5048A1 | 5TXCB006AS3+TSTAT | S9V2B080U4PSB | 43500 | 43500 | 15.2 | 11.7 | 7.8 | 2 | 67 | 51 | 214078995
AMERICAN STANDARD | 5A6H5048A1 | 5TXCB006AS3+TSTAT | S9V2B080U4VSB | 43500 | 43500 | 15.2 | 11.7 | 7.8 | 2 | 67 | 52 | 214078994
TRANE | 5TWR5048A1 | 5TXCB006AS3+TSTAT | S9V2B080U4VSB | 43500 | 43500 | 15.2 | 11.7 | 7.8 | 2 | 67 | 52 | 214078993
AMERICAN STANDARD | 5A6H5048A1 | 5TXCB006AS3+TSTAT | S9X1B080U4PSB | 43500 | 43500 | 15.2 | 11.7 | 7.8 | 2 | 67 | 51 | 214078992
TRANE | 5TWR5048A1 | 5TXCB006AS3+TSTAT | S9X1B080U4PSB | 43500 | 43500 | 15.2 | 11.7 | 7.8 | 2 | 67 | 51 | 214078991
AMERICAN STANDARD | 5A6H5048A1 | 5TXCB006AS3+TSTAT | S9X2B080U4PSB | 43500 | 43500 | 15.2 | 11.7 | 7.8 | 2 | 67 | 51 | 214078990
TRANE | 5TWR5048A1 | 5TXCB006AS3+TSTAT | S9X2B080U4PSB | 43500 | 43500 | 15.2 | 11.7 | 7.8 | 2 | 67 | 51 | 214078989
AMERICAN STANDARD | 5A6H5048A1 | 5TXCB006AS3+TSTAT | S8V2B060M4PCA | 43500 | 43500 | 15.2 | 11.7 | 7.8 | 2 | 67 | 51 | 214078988
TRANE | 5TWR5048A1 | 5TXCB006AS3+TSTAT | S8V2B060M4PCA | 43500 | 43500 | 15.2 | 11.7 | 7.8 | 2 | 67 | 51 | 214078987
AMERICAN STANDARD | 5A6H5048A1 | 5TXCB006AS3+TSTAT | S8V2B060M4PDA | 43500 | 43500 | 15.2 | 11.7 | 7.8 | 2 | 67 | 51 | 214078986
TRANE | 5TWR5048A1 | 5TXCB006AS3+TSTAT | S8V2B060M4PDA | 43500 | 43500 | 15.2 | 11.7 | 7.8 | 2 | 67 | 51 | 214078985
AMERICAN STANDARD | 5A6H5048A1 | 5TXCB006AS3+TSTAT | S8V2B080M4PCA | 43500 | 43500 | 15.2 | 11.7 | 7.8 | 2 | 67 | 52 | 214078984
TRANE | 5TWR5048A1 | 5TXCB006AS3+TSTAT | S8V2B080M4PCA | 43500 | 43500 | 15.2 | 11.7 | 7.8 | 2 | 67 | 52 | 214078983
AMERICAN STANDARD | 5A6H5048A1 | 5TXCB006AS3+TSTAT | S8V2B080M4PDA | 43500 | 43500 | 15.2 | 11.7 | 7.8 | 2 | 67 | 52 | 214078982
TRANE | 5TWR5048A1 | 5TXCB006AS3+TSTAT | S8V2B080M4PDA | 43500 | 43500 | 15.2 | 11.7 | 7.8 | 2 | 67 | 52 | 214078981
AMERICAN STANDARD | 4A6H6048N1 | 4TXCD010DS3+P0V0C000M50SC |  | 46000 | 46500 | 16 | 12 | 7.8 | 1.99 | 64 | 48 | 211468804
AMERICAN STANDARD | 4A6H6048N1 | 4TXCD010DS3+P0V0D000M50SC |  | 48000 | 48000 | 16 | 12 | 7.8 | 2.06 | 64 | 48 | 211468803
AMERICAN STANDARD | 4A6H6048N1 | 4TXCC009DS3+P0V0C000M50SC |  | 47000 | 48000 | 16 | 12 | 7.8 | 2.04 | 64 | 48 | 211468801
AMERICAN STANDARD | 4A6H6048N1 | 4PX*DU60BS3+P0V0D000M50SC |  | 48000 | 48000 | 16 | 12 | 7.8 | 2.06 | 64 | 48 | 211468799
AMERICAN STANDARD | 4A6H6048N1 | 4PX*DU60BS3+P0V0C000M50SC |  | 46000 | 46500 | 16 | 12 | 7.8 | 1.99 | 64 | 48 | 211468798
AMERICAN STANDARD | 4A6H6048N1 | 4PX*DD60BS3+P0V0D000M50SC |  | 46500 | 47500 | 16 | 12 | 7.8 | 1.98 | 64 | 48 | 211468796
AMERICAN STANDARD | 4A6H6048N1 | 4PX*CU60BS3+P0V0C000M50SC |  | 47000 | 48000 | 16 | 12 | 7.8 | 2.04 | 64 | 48 | 211468795
AMERICAN STANDARD | 4A6H6036N1 | 4TXCC009DS3+P0V0C000M50SC |  | 38000 | 34000 | 16 | 12 | 7.8 | 2.1 | 63 | 47 | 211468792
AMERICAN STANDARD | 4A6H6036N1 | 4TXCC007DS3+P0V0C000M50SC |  | 37200 | 34200 | 16 | 12 | 7.8 | 2.07 | 63 | 47 | 211468791
AMERICAN STANDARD | 4A6H6036N1 | 4TXCB006DS3+P0V0B000M40SC |  | 37400 | 34400 | 16 | 12 | 7.8 | 2.04 | 63 | 47 | 211468789
AMERICAN STANDARD | 4A6H6036N1 | 4PX*CU60BS3+P0V0C000M50SC |  | 38000 | 34000 | 16 | 12 | 7.8 | 2.1 | 63 | 47 | 211468786
AMERICAN STANDARD | 4A6H6036N1 | 4PX*CU48BS3+P0V0C000M50SC |  | 37200 | 34200 | 16 | 12 | 7.8 | 2.07 | 63 | 47 | 211468785
AMERICAN STANDARD | 4A6H6036N1 | 4PX*CU42BS3+P0V0C000M50SC |  | 37600 | 34800 | 16 | 12 | 7.8 | 2.04 | 63 | 47 | 211468784
AMERICAN STANDARD | 4A6H6036N1 | 4PX*BU48BS3+P0V0B000M40SC |  | 37400 | 34400 | 16 | 12 | 7.8 | 2.04 | 63 | 47 | 211468781
AMERICAN STANDARD | 4A6H6024N1 | 4TXCB006DS3+P0V0A000M30SC |  | 24400 | 23600 | 16 | 12 | 7.8 | 2.01 | 63 | 47 | 211468777
AMERICAN STANDARD | 4A6H6024N1 | 4TXCB006DS3+P0V0B000M40SC |  | 24800 | 24000 | 16 | 12 | 7.8 | 2.09 | 63 | 47 | 211468776
AMERICAN STANDARD | 4A6H6024N1 | 4TXCB004DS3+P0V0B000M40SC |  | 25000 | 24000 | 16 | 12 | 7.8 | 2.05 | 63 | 47 | 211468775
AMERICAN STANDARD | 4A6H6024N1 | 4PX*BU48BS3+P0V0B000M40SC |  | 24800 | 24000 | 16 | 12 | 7.8 | 2.09 | 63 | 47 | 211468774
AMERICAN STANDARD | 4A6H6024N1 | 4PX*BU48BS3+P0V0A000M30SC |  | 24400 | 23600 | 16 | 12 | 7.8 | 2.01 | 63 | 47 | 211468773
AMERICAN STANDARD | 4A6H6024N1 | 4PX*BU42BS3+P0V0A000M30SC |  | 24400 | 23800 | 16 | 12 | 7.8 | 1.96 | 63 | 46 | 211468772
AMERICAN STANDARD | 4A6H6024N1 | 4PX*BU36BS3+P0V0B000M40SC |  | 25000 | 24000 | 16 | 12 | 7.8 | 2.05 | 63 | 47 | 211468771
AMERICAN STANDARD | 4A6H5060N1 | 4TXCD010DS3+P0V0D000M50SC |  | 56000 | 54000 | 15.2 | 12 | 7.8 | 2.15 | 67 | 51 | 211468768
AMERICAN STANDARD | 4A6H5060N1 | 4PX*DU60BS3+P0V0D000M50SC |  | 56000 | 54000 | 15.2 | 12 | 7.8 | 2.15 | 67 | 51 | 211468766
TRANE | 4TWX6030H1 | TEM8A0B24V21+TDR |  | 28000 | 28000 | 15.2 | 12 | 7.8 | 2.06 | 64 | 48 | 211216653
TRANE | 4TWX6030H1 | TAMXB0C60V51 |  | 29800 | 26400 | 15.2 | 12 | 7.8 | 2.18 | 66 | 50 | 211216649
TRANE | 4TWX6030H1 | TAMXB0C36V31 |  | 29200 | 27200 | 15.2 | 12 | 7.8 | 2.13 | 65 | 49 | 211216648
TRANE | 4TWX6030H1 | TAM9A0C60V51 |  | 29800 | 26400 | 15.2 | 12 | 7.8 | 2.18 | 66 | 50 | 211216646
TRANE | 4TWX6030H1 | GAM5B0C42M31 |  | 29600 | 26200 | 15.2 | 12 | 7.8 | 2.18 | 66 | 51 | 211216645
TRANE | 4TWX6030H1 | 4TXCC005DS3 | *UD2C100B9V5 | 28800 | 27200 | 15.2 | 12 | 7.8 | 2.07 | 65 | 50 | 211216643
TRANE | 4TWX6030H1 | 4TXCC005DS3 | S8X1C080M5PSC | 28800 | 27000 | 15.2 | 12 | 7.8 | 2.07 | 66 | 50 | 211216640
TRANE | 4TWX6030H1 | 4TXCC005DS3 | S8X1C080M5PTC | 28800 | 27000 | 15.2 | 12 | 7.8 | 2.07 | 66 | 50 | 211216639
TRANE | 4TWX6030H1 | 4TXCC005DS3 | S8X2C080M5PSC | 28800 | 27000 | 15.2 | 12 | 7.8 | 2.07 | 66 | 50 | 211216638
TRANE | 4TWX6030H1 | 4TXCC005DS3 | S8X2C080M5PTC | 28800 | 27000 | 15.2 | 12 | 7.8 | 2.07 | 66 | 50 | 211216637
TRANE | 4TWX6030H1 | 4TXCC005DS3 | *UD2C100ACV5 | 28600 | 26800 | 15.2 | 12 | 7.8 | 2.09 | 65 | 50 | 211216633
TRANE | 4TWX6030H1 | 4TXCB006DS3 | S8X1A040M3PSC | 28400 | 27000 | 15.2 | 12 | 7.8 | 2.07 | 65 | 50 | 211216629
TRANE | 4TWX6030H1 | 4TXCB006DS3 | *UHMB080ACV3 | 29200 | 27000 | 15.2 | 12 | 7.8 | 2.13 | 65 | 50 | 211216628
TRANE | 4TWX6030H1 | 4TXCB006DS3 | S8V2A040M3PCA | 28000 | 26800 | 15.2 | 12 | 7.8 | 2.06 | 65 | 50 | 211216627
TRANE | 4TWX6030H1 | 4TXCB006DS3 | S8V2A040M3PDA | 28000 | 26800 | 15.2 | 12 | 7.8 | 2.06 | 65 | 50 | 211216626
TRANE | 4TWX6030H1 | 4TXCB006DS3 | S8V2B060M4PCA | 29400 | 27400 | 15.2 | 12 | 7.8 | 2.11 | 65 | 50 | 211216625
TRANE | 4TWX6030H1 | 4TXCB006DS3 | S8V2B060M4PDA | 29400 | 27400 | 15.2 | 12 | 7.8 | 2.11 | 65 | 50 | 211216624
TRANE | 4TWX6030H1 | 4TXCB006DS3 | S8V2B080M4PCA | 29200 | 27200 | 15.2 | 12 | 7.8 | 2.11 | 65 | 50 | 211216623
TRANE | 4TWX6030H1 | 4TXCB006DS3 | S8V2B080M4PDA | 29200 | 27200 | 15.2 | 12 | 7.8 | 2.11 | 65 | 50 | 211216622
TRANE | 4TWX6030H1 | 4TXCB006DS3 | S8X1A040M3PTC | 28400 | 27000 | 15.2 | 12 | 7.8 | 2.07 | 65 | 50 | 211216621
TRANE | 4TWX6030H1 | 4TXCB006DS3 | S8X1B060M4PSC | 29400 | 27400 | 15.2 | 12 | 7.8 | 2.11 | 65 | 50 | 211216620
TRANE | 4TWX6030H1 | 4TXCB006DS3 | S8X1B060M4PTC | 29400 | 27400 | 15.2 | 12 | 7.8 | 2.11 | 65 | 50 | 211216619
TRANE | 4TWX6030H1 | 4TXCB006DS3 | S8X1B080M4PSC | 29400 | 27400 | 15.2 | 12 | 7.8 | 2.1 | 65 | 50 | 211216618
TRANE | 5TWR5030A1 | 5TXCB006AS3+TSTAT | *UHMB080CCV3 | 27600 | 25000 | 15.2 | 12 | 7.8 | 2.1 | 67 | 52 | 214078457
RUNTRU | A4HP5042D1 | 4TXCC007DS3 | L8V1C100U5VSB | 40000 | 39000 | 16 | 12 | 7.8 | 2 | 65 | 49 | 212631132
AMERISTAR | A4HP5042D1 | 4TXCC007DS3 | L8V1C100U5VSB | 40000 | 39000 | 16 | 12 | 7.8 | 2 | 65 | 49 | 212631133
RUNTRU | A4HP5042D1 | 4TXCC007DS3+P0V0C000M50SD |  | 40500 | 39000 | 16 | 12 | 7.8 | 2.1 | 65 | 49 | 212631134
AMERISTAR | A4HP5042D1 | 4TXCC007DS3+P0V0C000M50SD |  | 40500 | 39000 | 16 | 12 | 7.8 | 2.1 | 65 | 49 | 212631135
RUNTRU | A4HP5042D1 | 4TXCC009DS3 | L8V1C100U5VSB | 41000 | 38500 | 16 | 12 | 7.8 | 2.1 | 65 | 50 | 212631136
AMERISTAR | A4HP5042D1 | 4TXCC009DS3 | L8V1C100U5VSB | 41000 | 38500 | 16 | 12 | 7.8 | 2.1 | 65 | 50 | 212631137
RUNTRU | A4HP5042D1 | 4TXCC009DS3+P0V0C000M50SD |  | 41000 | 39000 | 16 | 12 | 7.8 | 2.1 | 64 | 49 | 212631138
AMERISTAR | A4HP5042D1 | 4TXCC009DS3+P0V0C000M50SD |  | 41000 | 39000 | 16 | 12 | 7.8 | 2.1 | 64 | 49 | 212631139
RUNTRU | A4HP5042D1 | 4TXCD008DS3+P0V0D000M50SD |  | 41000 | 39000 | 16 | 12 | 7.8 | 2.1 | 65 | 49 | 212631140
AMERISTAR | A4HP5042D1 | 4TXCD008DS3+P0V0D000M50SD |  | 41000 | 39000 | 16 | 12 | 7.8 | 2.1 | 65 | 49 | 212631141
RUNTRU | A4HP5042D1 | 4TXCD010DS3+P0V0D000M50SD |  | 41500 | 39000 | 16 | 12 | 7.8 | 2.1 | 64 | 48 | 212631142
AMERISTAR | A4HP5042D1 | 4TXCD010DS3+P0V0D000M50SD |  | 41500 | 39000 | 16 | 12 | 7.8 | 2.1 | 64 | 48 | 212631143
RUNTRU | A4HP5048D1 | 4PX*DU60BS3+P0V0D000M50SD |  | 47000 | 44000 | 15.2 | 12 | 7.8 | 2 | 65 | 50 | 212631146
AMERISTAR | A4HP5048D1 | 4PX*DU60BS3+P0V0D000M50SD |  | 47000 | 44000 | 15.2 | 12 | 7.8 | 2 | 65 | 50 | 212631147
RUNTRU | A4HP5048D1 | 4TXCD010DS3+P0V0D000M50SD |  | 47000 | 44000 | 15.2 | 12 | 7.8 | 2 | 65 | 50 | 212631154
AMERISTAR | A4HP5048D1 | 4TXCD010DS3+P0V0D000M50SD |  | 47000 | 44000 | 15.2 | 12 | 7.8 | 2 | 65 | 50 | 212631155
RUNTRU | A4HP5060D1 | 4PX*DU60BS3+P0V0D000M50SD |  | 56000 | 55000 | 15.2 | 12 | 7.8 | 2.1 | 66 | 51 | 212631164
AMERISTAR | A4HP5060D1 | 4PX*DU60BS3+P0V0D000M50SD |  | 56000 | 55000 | 15.2 | 12 | 7.8 | 2.1 | 66 | 51 | 212631165
TRANE | 4TWX6042H1 | 4TXCC009DS3 | L8V1C100U5VSA | 40500 | 39000 | 15.2 | 12 | 7.8 | 2.13 | 64 | 49 | 211217084
TRANE | 4TWX6042H1 | 4TXCC009DS3 | S9X2C100U5PSB | 41500 | 39500 | 15.2 | 12 | 7.8 | 2.09 | 64 | 49 | 211217085
TRANE | 4TWX6042H1 | 4TXCC009DS3 | S9X2C080U5PSB | 41000 | 39000 | 15.2 | 12 | 7.8 | 2.11 | 65 | 49 | 211217086
TRANE | 4TWX6042H1 | 4TXCC009DS3 | S9X1C100U5PSB | 41500 | 39500 | 15.2 | 12 | 7.8 | 2.09 | 64 | 49 | 211217087
TRANE | 4TWX6042H1 | 4TXCC009DS3 | S9X1C080U5PSB | 41000 | 39000 | 15.2 | 12 | 7.8 | 2.11 | 65 | 49 | 211217088
TRANE | 4TWX6042H1 | 4TXCD008DS3 | S8X1D120M5PTC | 41000 | 40000 | 15.2 | 12 | 7.8 | 2.07 | 64 | 49 | 211217089
TRANE | 4TWX6042H1 | 4TXCD008DS3 | S8X2D120M5PTC | 41000 | 40000 | 15.2 | 12 | 7.8 | 2.07 | 64 | 49 | 211217090
TRANE | 4TWX6042H1 | 4TXCD008DS3 | S8X1D120M5PSC | 41000 | 40000 | 15.2 | 12 | 7.8 | 2.07 | 64 | 49 | 211217093
TRANE | 4TWX6042H1 | 4TXCD008DS3 | S8X2D120M5PSC | 41000 | 40000 | 15.2 | 12 | 7.8 | 2.07 | 64 | 49 | 211217097
TRANE | 4TWX6042H1 | 4TXCD010DS3 | *UHMD120ACV5 | 41000 | 39000 | 15.2 | 12 | 7.8 | 2.13 | 64 | 49 | 211217098
TRANE | 4TWX6042H1 | 4TXCD010DS3 | S8V2D120M5PDA | 41000 | 39000 | 15.2 | 12 | 7.8 | 2.13 | 65 | 49 | 211217101
TRANE | 4TWX6042H1 | 4TXCD010DS3 | S8V2D120M5PCA | 41000 | 39000 | 15.2 | 12 | 7.8 | 2.13 | 65 | 49 | 211217102
TRANE | 4TWX6042H1 | 4TXCD010DS3 | S8X1D120M5PSC | 41500 | 39000 | 15.2 | 12 | 7.8 | 2.11 | 65 | 49 | 211217103
TRANE | 4TWX6042H1 | 4TXCD010DS3 | S8X1D120M5PTC | 41500 | 39000 | 15.2 | 12 | 7.8 | 2.11 | 65 | 49 | 211217104
TRANE | 4TWX6042H1 | 4TXCD010DS3 | S8X2D120M5PSC | 41500 | 39000 | 15.2 | 12 | 7.8 | 2.11 | 65 | 49 | 211217105
TRANE | 4TWX6042H1 | 4TXCD010DS3 | S8X2D120M5PTC | 41500 | 39000 | 15.2 | 12 | 7.8 | 2.11 | 65 | 49 | 211217106
TRANE | 4TWX6042H1 | 4TXCD010DS3 | S9X1D120U5PSB | 41000 | 39000 | 15.2 | 12 | 7.8 | 2.14 | 64 | 49 | 211217107
TRANE | 4TWX6042H1 | 4TXCD010DS3 | S9X2D120U5PSB | 41000 | 39000 | 15.2 | 12 | 7.8 | 2.14 | 64 | 49 | 211217108
TRANE | 4TWX6042H1 | 4TXCD010DS3 | *UD2D120A9V5 | 41000 | 39000 | 15.2 | 12 | 7.8 | 2.12 | 65 | 49 | 211217109
TRANE | 4TWX6042H1 | 4TXCD010DS3 | *UD2D120ACV5 | 41000 | 39000 | 15.2 | 12 | 7.8 | 2.13 | 64 | 49 | 211217110
TRANE | 4TWX6042H1 | 4TXCD010DS3 | *UD2D120B9V5 | 41000 | 39000 | 15.2 | 12 | 7.8 | 2.11 | 65 | 49 | 211217111
TRANE | 4TWX6042H1 | 4TXCD010DS3 | *UD2D140ACV5 | 40500 | 39000 | 15.2 | 12 | 7.8 | 2.13 | 64 | 49 | 211217112
TRANE | 4TWX6042H1 | TAMXB0C36V31 |  | 39500 | 39000 | 15.2 | 12 | 7.8 | 2.09 | 65 | 49 | 211217113
TRANE | 4TWX6042H1 | TAMXB0C48V41 |  | 40000 | 38000 | 15.2 | 12 | 7.8 | 2.16 | 65 | 50 | 211217114
TRANE | 4TWX6042H1 | TAMXB0C60V51 |  | 40000 | 37800 | 15.2 | 12 | 7.8 | 2.16 | 65 | 50 | 211217115
TRANE | 4TWX6042H1 | TEM6A0C36H31+TDR |  | 39500 | 39000 | 15.2 | 12 | 7.8 | 2.17 | 65 | 49 | 211217118
TRANE | 4TWX6042H1 | TEM8A0C36V31+TDR |  | 39000 | 39000 | 15.2 | 12 | 7.8 | 2.17 | 65 | 49 | 211217119
TRANE | 4TWV0X60A1 | 4TXCC009DS3 | S8V2C080M5PDA | 53500 | 53500 | 19 | 11.7 | 8.05 | 1.8 | 93 | 74 | 213352418
AMERICAN STANDARD | 4A6V0X60A1 | 4TXCC009DS3 | S8V2C080M5PDA | 53500 | 53500 | 19 | 11.7 | 8.05 | 1.8 | 93 | 74 | 213352419
TRANE | 4TWV0X24A1 | 4TXCB003DS3+P0V0A000M30SC+RP |  | 23200 | 21200 | 19 | 12 | 7.8 | 1.67 | 82 | 60 | 213282355
AMERICAN STANDARD | 4A6V0X24A1 | 4TXCB003DS3+P0V0A000M30SC+RP |  | 23200 | 21200 | 19 | 12 | 7.8 | 1.67 | 82 | 60 | 213282356
TRANE | 4TWV8X24A1 | 4TXCB003DS3+P0V0A000M30SC+RP |  | 23200 | 21200 | 18 | 12 | 7.8 | 1.67 | 82 | 60 | 213282357
AMERICAN STANDARD | 4A6V8X24A1 | 4TXCB003DS3+P0V0A000M30SC+RP |  | 23200 | 21200 | 18 | 12 | 7.8 | 1.67 | 82 | 60 | 213282358
TRANE | 4TWV0X24A1 | 4TXCB003DS3 | S9V2B040U3VSB+RP | 24000 | 22000 | 19 | 12.5 | 8.2 | 1.7 | 81 | 60 | 214638795
AMERICAN STANDARD | 4A6V0X24A1 | 4TXCB003DS3 | S9V2B040U3VSB+RP | 24000 | 22000 | 19 | 12.5 | 8.2 | 1.7 | 81 | 60 | 214638796
TRANE | 4TWV0X36A1 | 4PX*BD36BS3 | S9V2B080D4VSB+RP | 34400 | 33000 | 20 | 12 | 8 | 1.6 | 81 | 62 | 214638799
AMERICAN STANDARD | 4A6V0X36A1 | 4PX*BD36BS3 | S9V2B080D4VSB+RP | 34400 | 33000 | 20 | 12 | 8 | 1.6 | 81 | 62 | 214638800
TRANE | 4TWV0X36A1 | 4PX*BD42BS3 | S9V2B080D4VSB+RP | 35800 | 31400 | 20.5 | 12.5 | 8.1 | 1.7 | 82 | 64 | 214638801
AMERICAN STANDARD | 4A6V0X36A1 | 4PX*BD42BS3 | S9V2B080D4VSB+RP | 35800 | 31400 | 20.5 | 12.5 | 8.1 | 1.7 | 82 | 64 | 214638802
TRANE | 4TWV0X48A1 | 4PX*CD60BS3 | S9V2C100D4VSB+RP | 46500 | 42000 | 19.5 | 11.7 | 8.2 | 1.7 | 86 | 67 | 214638833
AMERICAN STANDARD | 4A6V0X48A1 | 4PX*CD60BS3 | S9V2C100D4VSB+RP | 46500 | 42000 | 19.5 | 11.7 | 8.2 | 1.7 | 86 | 67 | 214638834
AMERICAN STANDARD | 4A6L6036A1 | 4PX*BD42BS3+HORIZ-RT | S8X2B080M4PSC | 36000 | 31800 | 15.2 | 12 | 7.8 | 2.03 | 66 | 52 | 211218020
AMERICAN STANDARD | 4A6L6036A1 | 4PX*BD42BS3+HORIZ-RT | S8X2B080M4PTC | 36000 | 31800 | 15.2 | 12 | 7.8 | 2.03 | 66 | 52 | 211218021
AMERICAN STANDARD | 4A6L6036A1 | 4PX*BD42BS3+HORIZ-RT | L8X1B080U4XSA | 37200 | 32600 | 15.2 | 12 | 7.8 | 2.02 | 66 | 51 | 211218022
AMERICAN STANDARD | 4A6L6036A1 | 4PX*BD42BS3+HORIZ-RT | S8X1B080M4PSC | 36000 | 31800 | 15.2 | 12 | 7.8 | 2.03 | 66 | 52 | 211218025
AMERICAN STANDARD | 5A6H5030A1 | 5TXCB006AS3+TSTAT | *UHMB080CCV3 | 27600 | 25000 | 15.2 | 12 | 7.8 | 2.1 | 67 | 52 | 214078458
TRANE | 5TWR5030A1 | 5TXCB006AS3+TSTAT | S8V2A040M3PCB | 27000 | 24600 | 15.2 | 12 | 7.8 | 2 | 67 | 52 | 214078459
AMERICAN STANDARD | 5A6H5030A1 | 5TXCB006AS3+TSTAT | S8V2A040M3PCB | 27000 | 24600 | 15.2 | 12 | 7.8 | 2 | 67 | 52 | 214078460
TRANE | 5TWR5030A1 | 5TXCB006AS3+TSTAT | S8V2A040M3PDA | 27000 | 24600 | 15.2 | 12 | 7.8 | 2 | 67 | 52 | 214078461
AMERICAN STANDARD | 5A6H5030A1 | 5TXCB006AS3+TSTAT | S8V2A040M3PDA | 27000 | 24600 | 15.2 | 12 | 7.8 | 2 | 67 | 52 | 214078462
TRANE | 5TWR5030A1 | 5TXCB006AS3+TSTAT | S8V2A040M3PDB | 27000 | 24600 | 15.2 | 12 | 7.8 | 2 | 67 | 52 | 214078463
AMERICAN STANDARD | 5A6H5030A1 | 5TXCB006AS3+TSTAT | S8V2A040M3PDB | 27000 | 24600 | 15.2 | 12 | 7.8 | 2 | 67 | 52 | 214078464
TRANE | 5TWR5030A1 | 5TXCB006AS3+TSTAT | S8V2B060M4PCA | 28000 | 25400 | 15.2 | 12 | 7.8 | 2.1 | 67 | 52 | 214078465
AMERICAN STANDARD | 5A6H5030A1 | 5TXCB006AS3+TSTAT | S8V2B060M4PCA | 28000 | 25400 | 15.2 | 12 | 7.8 | 2.1 | 67 | 52 | 214078466
TRANE | 5TWR5030A1 | 5TXCB006AS3+TSTAT | S8V2B060M4PCB | 28000 | 25400 | 15.2 | 12 | 7.8 | 2.1 | 67 | 52 | 214078467
AMERICAN STANDARD | 5A6H5030A1 | 5TXCB006AS3+TSTAT | S8V2B060M4PCB | 28000 | 25400 | 15.2 | 12 | 7.8 | 2.1 | 67 | 52 | 214078468
TRANE | 5TWR5030A1 | 5TXCB006AS3+TSTAT | S8V2B060M4PDA | 28000 | 25400 | 15.2 | 12 | 7.8 | 2.1 | 67 | 52 | 214078469
AMERICAN STANDARD | 5A6H5030A1 | 5TXCB006AS3+TSTAT | S8V2B060M4PDA | 28000 | 25400 | 15.2 | 12 | 7.8 | 2.1 | 67 | 52 | 214078470
TRANE | 5TWR5030A1 | 5TXCB006AS3+TSTAT | S8V2B060M4PDB | 28000 | 25400 | 15.2 | 12 | 7.8 | 2.1 | 67 | 52 | 214078471
AMERICAN STANDARD | 5A6H5030A1 | 5TXCB006AS3+TSTAT | S8V2B060M4PDB | 28000 | 25400 | 15.2 | 12 | 7.8 | 2.1 | 67 | 52 | 214078472
TRANE | 5TWR5030A1 | 5TXCB006AS3+TSTAT | S8V2B080M4PCA | 28000 | 25400 | 15.2 | 12 | 7.8 | 2.1 | 67 | 52 | 214078473
AMERICAN STANDARD | 5A6H5030A1 | 5TXCB006AS3+TSTAT | S8V2B080M4PCA | 28000 | 25400 | 15.2 | 12 | 7.8 | 2.1 | 67 | 52 | 214078474
TRANE | 5TWR5030A1 | 5TXCB006AS3+TSTAT | S8V2B080M4PCB | 28000 | 25400 | 15.2 | 12 | 7.8 | 2.1 | 67 | 52 | 214078475
AMERICAN STANDARD | 5A6H5030A1 | 5TXCB006AS3+TSTAT | S8V2B080M4PCB | 28000 | 25400 | 15.2 | 12 | 7.8 | 2.1 | 67 | 52 | 214078476
TRANE | 5TWR5030A1 | 5TXCB006AS3+TSTAT | S8V2B080M4PDA | 28000 | 25400 | 15.2 | 12 | 7.8 | 2.1 | 67 | 52 | 214078477
AMERICAN STANDARD | 5A6H5030A1 | 5TXCB006AS3+TSTAT | S8V2B080M4PDA | 28000 | 25400 | 15.2 | 12 | 7.8 | 2.1 | 67 | 52 | 214078478
TRANE | 5TWR5030A1 | 5TXCC007AS3+TSTAT | *UHMC100ACV4 | 27400 | 24800 | 15.2 | 12 | 7.8 | 2.1 | 67 | 52 | 214078487
AMERICAN STANDARD | 5A6H5030A1 | 5TXCC007AS3+TSTAT | *UHMC100ACV4 | 27400 | 24800 | 15.2 | 12 | 7.8 | 2.1 | 67 | 52 | 214078488
TRANE | 5TWR5030A1 | 5TXCC007AS3+TSTAT | S8V2C080M5PCA | 27800 | 25200 | 15.2 | 12 | 7.8 | 2.1 | 67 | 52 | 214078489
AMERICAN STANDARD | 5A6H5030A1 | 5TXCC007AS3+TSTAT | S8V2C080M5PCA | 27800 | 25200 | 15.2 | 12 | 7.8 | 2.1 | 67 | 52 | 214078490
TRANE | 5TWR5030A1 | 5TXCC007AS3+TSTAT | S8V2C080M5PCB | 27600 | 25000 | 15.2 | 12 | 7.8 | 2.1 | 67 | 52 | 214078491
AMERICAN STANDARD | 5A6H5030A1 | 5TXCC007AS3+TSTAT | S8V2C080M5PCB | 27600 | 25000 | 15.2 | 12 | 7.8 | 2.1 | 67 | 52 | 214078492
TRANE | 5TWR5030A1 | 5TXCC007AS3+TSTAT | S8V2C080M5PDA | 27800 | 25200 | 15.2 | 12 | 7.8 | 2.1 | 67 | 52 | 214078493
AMERICAN STANDARD | 5A6H5030A1 | 5TXCC007AS3+TSTAT | S8V2C080M5PDA | 27800 | 25200 | 15.2 | 12 | 7.8 | 2.1 | 67 | 52 | 214078494
TRANE | 5TWR5030A1 | 5TXCC007AS3+TSTAT | S8V2C080M5PDB | 27600 | 25000 | 15.2 | 12 | 7.8 | 2.1 | 67 | 52 | 214078495
AMERICAN STANDARD | 5A6H5030A1 | 5TXCC007AS3+TSTAT | S8V2C080M5PDB | 27600 | 25000 | 15.2 | 12 | 7.8 | 2.1 | 67 | 52 | 214078496
TRANE | 5TWR5030A1 | 5TXCC007AS3+TSTAT | S8V2C100M5PCA | 27400 | 24800 | 15.2 | 12 | 7.8 | 2.1 | 67 | 53 | 214078497
AMERICAN STANDARD | 5A6H5030A1 | 5TXCC007AS3+TSTAT | S8V2C100M5PCA | 27400 | 24800 | 15.2 | 12 | 7.8 | 2.1 | 67 | 53 | 214078498
TRANE | 5TWR5030A1 | 5TXCC007AS3+TSTAT | S8V2C100M5PDA | 27400 | 24800 | 15.2 | 12 | 7.8 | 2.1 | 67 | 53 | 214078499
AMERICAN STANDARD | 5A6H5030A1 | 5TXCC007AS3+TSTAT | S8V2C100M5PDA | 27400 | 24800 | 15.2 | 12 | 7.8 | 2.1 | 67 | 53 | 214078500
TRANE | 5TWR5030A1 | 5TXCD010AS3+TSTAT | *UHMD120CCV5 | 28200 | 25000 | 15.2 | 12 | 7.8 | 2.2 | 67 | 52 | 214078517
AMERICAN STANDARD | 5A6H5030A1 | 5TXCD010AS3+TSTAT | *UHMD120CCV5 | 28200 | 25000 | 15.2 | 12 | 7.8 | 2.2 | 67 | 52 | 214078518
TRANE | 5TWR5036A1 | 5TXCB004AS3+TSTAT | S8X1B080M4PSC | 32800 | 31800 | 15.2 | 11.7 | 7.8 | 2.2 | 69 | 54 | 214078533
AMERICAN STANDARD | 5A6H5036A1 | 5TXCB004AS3+TSTAT | S8X1B080M4PSC | 32800 | 31800 | 15.2 | 11.7 | 7.8 | 2.2 | 69 | 54 | 214078534
TRANE | 5TWR5036A1 | 5TXCB004AS3+TSTAT | S8X1B080M4PTC | 32800 | 31800 | 15.2 | 11.7 | 7.8 | 2.2 | 69 | 54 | 214078535
AMERICAN STANDARD | 5A6H5036A1 | 5TXCB004AS3+TSTAT | S8X1B080M4PTC | 32800 | 31800 | 15.2 | 11.7 | 7.8 | 2.2 | 69 | 54 | 214078536
TRANE | 5TWR5036A1 | 5TXCB004AS3+TSTAT | S9X2B060U4PSB | 33000 | 32000 | 15.2 | 11.7 | 7.8 | 2.2 | 68 | 54 | 214078537
AMERISTAR | A4HP6036A1 | 4PX*BU48BS3 | A801X060BM4SC | 34800 | 32800 | 15.2 | 12 | 7.8 | 2.13 | 65 | 51 | 207102748
AMERISTAR | A4HP6036A1 | 4PX*CU42BS3 | A801X080CM5SC | 35400 | 33600 | 15.2 | 12 | 7.8 | 2.11 | 65 | 50 | 207102773
AMERISTAR | A4HP6036A1 | 4PX*CU48BS3 | A801X080CM5SC | 35400 | 33200 | 15.2 | 12 | 7.8 | 2.14 | 65 | 50 | 207102775
AMERISTAR | A4HP6042A1 | 4PX*CU48BS3 | A801X080CM5SC | 40000 | 39000 | 15.2 | 12 | 7.8 | 2.09 | 65 | 50 | 207102840
AMERISTAR | A4HP6042A1 | 4PX*CU48BS3 | A801X100CM5SC | 40500 | 39500 | 15.2 | 12 | 7.8 | 2.07 | 65 | 49 | 207102843
AMERISTAR | A4HP6042A1 | 4PX*CU60BS3 | A801X080CM5SC | 40500 | 39000 | 15.2 | 12 | 7.8 | 2.13 | 64 | 49 | 207102845
AMERISTAR | A4HP6042A1 | 4PX*CU60BS3 | A801X100CM5SC | 41000 | 39000 | 15.2 | 12 | 7.8 | 2.11 | 65 | 49 | 207102847
AMERISTAR | A4HP6042A1 | 4PX*DD60BS3 | A801X120DM5SC | 40500 | 39000 | 15.2 | 12 | 7.8 | 2.08 | 65 | 49 | 207102849
AMERISTAR | A4HP6042A1 | 4PX*DU48BS3 | A801X120DM5SC | 41000 | 39500 | 15.2 | 12 | 7.8 | 2.09 | 65 | 49 | 207102851
AMERISTAR | A4HP6048A1 | 4PX*CU60BS3 | A801X080CM5SC | 46500 | 44500 | 15.2 | 12 | 7.8 | 2.12 | 65 | 50 | 207102881
AMERISTAR | A4HP6048A1 | 4PX*CU60BS3 | A801X100CM5SC | 46500 | 44500 | 15.2 | 12 | 7.8 | 2.11 | 65 | 50 | 207102884
AMERISTAR | A4HP6048A1 | 4PX*DU60BS3 | A801X080CM5SC | 45000 | 43500 | 15.2 | 12 | 7.8 | 2.09 | 65 | 50 | 207102906
AMERISTAR | A4HP6048A1 | 4PX*DU60BS3 | A801X100CM5SC | 45000 | 43500 | 15.2 | 12 | 7.8 | 2.09 | 66 | 50 | 207102908
AMERISTAR | A4HP6048A1 | 4PX*DU60BS3 | A801X120DM5SC | 47000 | 44500 | 15.2 | 12 | 7.8 | 2.13 | 65 | 50 | 207102910
AMERICAN STANDARD | 4A6H6030H1 | 4PX*BU42BS3 | S8X2B080M4PTC | 29400 | 27800 | 15.2 | 12 | 7.8 | 2 | 63 | 49 | 207150341
TRANE | 4TWR6030H1 | 4PX*BU42BS3 | S8X2B080M4PTC | 29400 | 27800 | 15.2 | 12 | 7.8 | 2 | 63 | 49 | 207150342
AMERICAN STANDARD | 4A6H6036H1 | 4PX*BU42BS3 | S8X2B080M4PTC | 34200 | 32600 | 15.2 | 12 | 7.8 | 2.2 | 66 | 52 | 207150363
TRANE | 4TWR6036H1 | 4PX*BU42BS3 | S8X2B080M4PTC | 34200 | 32600 | 15.2 | 12 | 7.8 | 2.2 | 66 | 52 | 207150364
AMERICAN STANDARD | 4A6H6036H1 | 4PX*BU42BS3 | S8X2B060M4PSC | 34600 | 33000 | 15.2 | 12 | 7.8 | 2.2 | 65 | 52 | 207150365
TRANE | 4TWR6036H1 | 4PX*BU42BS3 | S8X2B060M4PSC | 34600 | 33000 | 15.2 | 12 | 7.8 | 2.2 | 65 | 52 | 207150366
AMERICAN STANDARD | 4A6H6036H1 | 4PX*BU42BS3 | S8X2B060M4PTC | 34600 | 33000 | 15.2 | 12 | 7.8 | 2.2 | 65 | 52 | 207150367
TRANE | 4TWR6036H1 | 4PX*BU42BS3 | S8X2B060M4PTC | 34600 | 33000 | 15.2 | 12 | 7.8 | 2.2 | 65 | 52 | 207150368
AMERICAN STANDARD | 4A6H6036H1 | 4PX*BU42BS3 | S8X2B080M4PSC | 34200 | 32600 | 15.2 | 12 | 7.8 | 2.2 | 66 | 52 | 207150369
TRANE | 4TWR6036H1 | 4PX*BU42BS3 | S8X2B080M4PSC | 34200 | 32600 | 15.2 | 12 | 7.8 | 2.2 | 66 | 52 | 207150370
AMERICAN STANDARD | 4A6H6036H1 | 4PX*BU48BS3 | S8X2B060M4PSC | 34800 | 32200 | 15.2 | 12 | 7.8 | 2.2 | 66 | 53 | 207150371
TRANE | 4TWR6036H1 | 4PX*BU48BS3 | S8X2B060M4PSC | 34800 | 32200 | 15.2 | 12 | 7.8 | 2.2 | 66 | 53 | 207150372
AMERICAN STANDARD | 4A6H6036H1 | 4PX*BU48BS3 | S8X2B080M4PTC | 34200 | 32000 | 15.2 | 12 | 7.8 | 2.2 | 67 | 53 | 207150373
TRANE | 4TWR6036H1 | 4PX*BU48BS3 | S8X2B080M4PTC | 34200 | 32000 | 15.2 | 12 | 7.8 | 2.2 | 67 | 53 | 207150374
AMERICAN STANDARD | 4A6H6036H1 | 4PX*BU48BS3 | S8X2B060M4PTC | 34800 | 32200 | 15.2 | 12 | 7.8 | 2.2 | 66 | 53 | 207150375
TRANE | 4TWR6036H1 | 4PX*BU48BS3 | S8X2B060M4PTC | 34800 | 32200 | 15.2 | 12 | 7.8 | 2.2 | 66 | 53 | 207150376
AMERICAN STANDARD | 4A6H6036H1 | 4PX*BU48BS3 | S8X2B080M4PSC | 34200 | 32000 | 15.2 | 12 | 7.8 | 2.2 | 67 | 53 | 207150377
TRANE | 4TWR6036H1 | 4PX*BU48BS3 | S8X2B080M4PSC | 34200 | 32000 | 15.2 | 12 | 7.8 | 2.2 | 67 | 53 | 207150378
AMERICAN STANDARD | 4A6H6036H1 | 4PX*CU42BS3 | S8X2C080M5PSC | 35400 | 33200 | 15.2 | 12 | 7.8 | 2.2 | 64 | 52 | 207150403
TRANE | 4TWR6036H1 | 4PX*CU42BS3 | S8X2C080M5PSC | 35400 | 33200 | 15.2 | 12 | 7.8 | 2.2 | 64 | 52 | 207150404
AMERICAN STANDARD | 4A6H6036H1 | 4PX*CU42BS3 | S8X2C080M5PTC | 35400 | 33200 | 15.2 | 12 | 7.8 | 2.2 | 64 | 52 | 207150405
TRANE | 4TWR6036H1 | 4PX*CU42BS3 | S8X2C080M5PTC | 35400 | 33200 | 15.2 | 12 | 7.8 | 2.2 | 64 | 52 | 207150406
AMERICAN STANDARD | 4A6H6036H1 | 4PX*CU42BS3 | S8X2C100M5PSC | 34800 | 33000 | 15.2 | 12 | 7.8 | 2.2 | 64 | 52 | 207150407
TRANE | 4TWR6036H1 | 4PX*CU42BS3 | S8X2C100M5PSC | 34800 | 33000 | 15.2 | 12 | 7.8 | 2.2 | 64 | 52 | 207150408
AMERICAN STANDARD | 4A6H6036H1 | 4PX*CU42BS3 | S8X2C100M5PTC | 34800 | 33000 | 15.2 | 12 | 7.8 | 2.2 | 64 | 52 | 207150409
TRANE | 4TWR6036H1 | 4PX*CU42BS3 | S8X2C100M5PTC | 34800 | 33000 | 15.2 | 12 | 7.8 | 2.2 | 64 | 52 | 207150410
AMERICAN STANDARD | 4A6H6036H1 | 4PX*CU48BS3 | S8X2C080M5PTC | 35400 | 32600 | 15.2 | 12 | 7.8 | 2.2 | 65 | 53 | 207150411
TRANE | 4TWR6036H1 | 4PX*CU48BS3 | S8X2C080M5PTC | 35400 | 32600 | 15.2 | 12 | 7.8 | 2.2 | 65 | 53 | 207150412
AMERICAN STANDARD | 4A6H6036H1 | 4PX*CU48BS3 | S8X2C080M5PSC | 35400 | 32600 | 15.2 | 12 | 7.8 | 2.2 | 65 | 53 | 207150413
TRANE | 4TWR6036H1 | 4PX*CU48BS3 | S8X2C080M5PSC | 35400 | 32600 | 15.2 | 12 | 7.8 | 2.2 | 65 | 53 | 207150414
AMERICAN STANDARD | 4A6H6036H1 | 4TXCB006DS3 | S8X2B080M4PSC | 34200 | 32000 | 15.2 | 12 | 7.8 | 2.2 | 67 | 53 | 207150423
TRANE | 4TWR6036H1 | 4TXCB006DS3 | S8X2B080M4PSC | 34200 | 32000 | 15.2 | 12 | 7.8 | 2.2 | 67 | 53 | 207150424
AMERICAN STANDARD | 4A6H6036H1 | 4TXCB006DS3 | S8X2B060M4PTC | 34800 | 32200 | 15.2 | 12 | 7.8 | 2.2 | 66 | 53 | 207150425
TRANE | 4TWR6036H1 | 4TXCB006DS3 | S8X2B060M4PTC | 34800 | 32200 | 15.2 | 12 | 7.8 | 2.2 | 66 | 53 | 207150426
AMERICAN STANDARD | 4A6H6036H1 | 4TXCB006DS3 | S8X2B060M4PSC | 34800 | 32200 | 15.2 | 12 | 7.8 | 2.2 | 66 | 53 | 207150427
TRANE | 4TWR6036H1 | 4TXCB006DS3 | S8X2B060M4PSC | 34800 | 32200 | 15.2 | 12 | 7.8 | 2.2 | 66 | 53 | 207150428
AMERICAN STANDARD | 4A6H6036H1 | 4TXCB006DS3 | S8X2B080M4PTC | 34200 | 32000 | 15.2 | 12 | 7.8 | 2.2 | 67 | 53 | 207150429
TRANE | 4TWR6036H1 | 4TXCB006DS3 | S8X2B080M4PTC | 34200 | 32000 | 15.2 | 12 | 7.8 | 2.2 | 67 | 53 | 207150430
AMERICAN STANDARD | 4A6H6036H1 | 4TXCC007DS3 | S8X2C080M5PSC | 35400 | 32600 | 15.2 | 12 | 7.8 | 2.2 | 65 | 53 | 207150431
TRANE | 4TWR6036H1 | 4TXCC007DS3 | S8X2C080M5PSC | 35400 | 32600 | 15.2 | 12 | 7.8 | 2.2 | 65 | 53 | 207150432
AMERICAN STANDARD | 4A6H6036H1 | 4TXCC007DS3 | S8X2C100M5PTC | 34800 | 32400 | 15.2 | 12 | 7.8 | 2.2 | 65 | 53 | 207150433
TRANE | 4TWR6036H1 | 4TXCC007DS3 | S8X2C100M5PTC | 34800 | 32400 | 15.2 | 12 | 7.8 | 2.2 | 65 | 53 | 207150434
AMERICAN STANDARD | 4A6H6036H1 | 4TXCC007DS3 | S8X2C100M5PSC | 34800 | 32400 | 15.2 | 12 | 7.8 | 2.2 | 65 | 53 | 207150435
TRANE | 4TWR6036H1 | 4TXCC007DS3 | S8X2C100M5PSC | 34800 | 32400 | 15.2 | 12 | 7.8 | 2.2 | 65 | 53 | 207150436
AMERICAN STANDARD | 4A6H6036H1 | 4TXCC007DS3 | S8X2C080M5PTC | 35400 | 32600 | 15.2 | 12 | 7.8 | 2.2 | 65 | 53 | 207150437
TRANE | 4TWR6036H1 | 4TXCC007DS3 | S8X2C080M5PTC | 35400 | 32600 | 15.2 | 12 | 7.8 | 2.2 | 65 | 53 | 207150438
AMERICAN STANDARD | 4A6H6036H1 | 4TXCC009DS3 | S8X2C080M5PTC | 35800 | 32400 | 15.2 | 12 | 7.8 | 2.2 | 65 | 52 | 207150439
TRANE | 4TWR6036H1 | 4TXCC009DS3 | S8X2C080M5PTC | 35800 | 32400 | 15.2 | 12 | 7.8 | 2.2 | 65 | 52 | 207150440
AMERICAN STANDARD | 4A6H6036H1 | 4TXCC009DS3 | S8X2C080M5PSC | 35800 | 32400 | 15.2 | 12 | 7.8 | 2.2 | 65 | 52 | 207150441
TRANE | 4TWR6036H1 | 4TXCC009DS3 | S8X2C080M5PSC | 35800 | 32400 | 15.2 | 12 | 7.8 | 2.2 | 65 | 52 | 207150442
TRANE | 4TWV0X48A1 | 4PX*DU60BS3 | S9V2C100U4VSB+RP | 45000 | 41000 | 19 | 11.7 | 8.2 | 1.7 | 86 | 67 | 214638849
AMERICAN STANDARD | 4A6V0X48A1 | 4PX*DU60BS3 | S9V2C100U4VSB+RP | 45000 | 41000 | 19 | 11.7 | 8.2 | 1.7 | 86 | 67 | 214638850
TRANE | 4TWV0X48A1 | 4TXCD010DS3 | S9V2C100U4VSB+RP | 45000 | 41000 | 19 | 11.7 | 8.2 | 1.7 | 86 | 67 | 214638867
AMERICAN STANDARD | 4A6V0X48A1 | 4TXCD010DS3 | S9V2C100U4VSB+RP | 45000 | 41000 | 19 | 11.7 | 8.2 | 1.7 | 86 | 67 | 214638868
TRANE | 4TWV0X60A1 | 4PX*DU60BS3 | S9V2D120U5VSB+RP | 54000 | 51500 | 19.5 | 12 | 8.2 | 1.7 | 97 | 77 | 214638869
AMERICAN STANDARD | 4A6V0X60A1 | 4PX*DU60BS3 | S9V2D120U5VSB+RP | 54000 | 51500 | 19.5 | 12 | 8.2 | 1.7 | 97 | 77 | 214638870
TRANE | 4TWV0X60A1 | 4TXCD008DS3 | S9V2D120U5VSB+RP | 52500 | 52000 | 19.5 | 11.7 | 8.1 | 1.6 | 98 | 77 | 214638871
AMERICAN STANDARD | 4A6V0X60A1 | 4TXCD008DS3 | S9V2D120U5VSB+RP | 52500 | 52000 | 19.5 | 11.7 | 8.1 | 1.6 | 98 | 77 | 214638872
TRANE | 4TWV0X60A1 | 4TXCD010DS3 | S9V2D120U5VSB+RP | 54000 | 51500 | 19.5 | 12 | 8.2 | 1.7 | 97 | 77 | 214638873
AMERICAN STANDARD | 4A6V0X60A1 | 4TXCD010DS3 | S9V2D120U5VSB+RP | 54000 | 51500 | 19.5 | 12 | 8.2 | 1.7 | 97 | 77 | 214638874
TRANE | 4TWV8X24A1 | 4TXCB003DS3 | S9V2B040U3VSB+RP | 24000 | 22000 | 18 | 12.5 | 8.2 | 1.7 | 81 | 60 | 214638879
AMERICAN STANDARD | 4A6V8X24A1 | 4TXCB003DS3 | S9V2B040U3VSB+RP | 24000 | 22000 | 18 | 12.5 | 8.2 | 1.7 | 81 | 60 | 214638880
TRANE | 4TWV8X36A1 | 4PX*BD36BS3 | S9V2B080D4VSB+RP | 34000 | 32400 | 18 | 11.7 | 7.8 | 1.6 | 82 | 64 | 214638885
AMERICAN STANDARD | 4A6V8X36A1 | 4PX*BD36BS3 | S9V2B080D4VSB+RP | 34000 | 32400 | 18 | 11.7 | 7.8 | 1.6 | 82 | 64 | 214638886
TRANE | 4TWV8X36A1 | 4PX*BD42BS3 | S9V2B080D4VSB+RP | 35400 | 30800 | 18 | 12 | 7.8 | 1.7 | 84 | 66 | 214638887
AMERICAN STANDARD | 4A6V8X36A1 | 4PX*BD42BS3 | S9V2B080D4VSB+RP | 35400 | 30800 | 18 | 12 | 7.8 | 1.7 | 84 | 66 | 214638888
AMERICAN STANDARD | 4A6L6036A1 | 4PX*CD42BS3 | S8X1C080M5PSC | 37200 | 32400 | 15.2 | 12 | 7.8 | 2.05 | 66 | 51 | 211218123
AMERICAN STANDARD | 4A6L6036A1 | 4PX*CD42BS3 | S8X2C080M5PTC | 37200 | 32400 | 15.2 | 12 | 7.8 | 2.05 | 66 | 51 | 211218125
AMERICAN STANDARD | 4A6L6036A1 | 4PX*CD42BS3 | S8X1C080M5PTC | 37200 | 32400 | 15.2 | 12 | 7.8 | 2.05 | 66 | 51 | 211218126
AMERICAN STANDARD | 4A6L6036A1 | 4PX*CD42BS3 | S8X2C080M5PSC | 37200 | 32400 | 15.2 | 12 | 7.8 | 2.05 | 66 | 51 | 211218127
AMERICAN STANDARD | 4A6L6036A1 | 4PX*CD42BS3+HORIZ-RT | S8X1C080M5PTC | 37200 | 32400 | 15.2 | 12 | 7.8 | 2.05 | 66 | 51 | 211218128
AMERICAN STANDARD | 4A6L6036A1 | 4PX*CD42BS3+HORIZ-RT | *UD2C100A9V5 | 37600 | 32600 | 15.2 | 12 | 7.8 | 2.02 | 66 | 52 | 211218129
AMERICAN STANDARD | 4A6L6036A1 | 4PX*CD42BS3+HORIZ-RT | L8V1C100U5VSA | 37800 | 32600 | 15.2 | 12 | 7.8 | 2.05 | 66 | 51 | 211218130
AMERICAN STANDARD | 4A6L6036A1 | 4PX*CD42BS3+HORIZ-RT | S8X1C080M5PSC | 37200 | 32400 | 15.2 | 12 | 7.8 | 2.05 | 66 | 51 | 211218132
AMERICAN STANDARD | 4A6L6036A1 | 4PX*CD42BS3+HORIZ-RT | S8X2C080M5PTC | 37200 | 32400 | 15.2 | 12 | 7.8 | 2.05 | 66 | 51 | 211218133
AMERICAN STANDARD | 4A6L6036A1 | 4PX*CD42BS3+HORIZ-RT | S8X2C080M5PSC | 37200 | 32400 | 15.2 | 12 | 7.8 | 2.05 | 66 | 51 | 211218134
AMERICAN STANDARD | 5A6H5036A1 | 5TXCB004AS3+TSTAT | S9X2B060U4PSB | 33000 | 32000 | 15.2 | 11.7 | 7.8 | 2.2 | 68 | 54 | 214078538
TRANE | 5TWR5036A1 | 5TXCB004AS3+TSTAT | S9X2B080U4PSB | 33000 | 31800 | 15.2 | 11.7 | 7.8 | 2.2 | 69 | 55 | 214078539
AMERICAN STANDARD | 5A6H5036A1 | 5TXCB004AS3+TSTAT | S9X2B080U4PSB | 33000 | 31800 | 15.2 | 11.7 | 7.8 | 2.2 | 69 | 55 | 214078540
TRANE | 5TWR5036A1 | 5TXCB004AS3+TSTAT | S8X2B080M4PSC | 32800 | 31800 | 15.2 | 11.7 | 7.8 | 2.2 | 69 | 54 | 214078545
AMERICAN STANDARD | 5A6H5036A1 | 5TXCB004AS3+TSTAT | S8X2B080M4PSC | 32800 | 31800 | 15.2 | 11.7 | 7.8 | 2.2 | 69 | 54 | 214078546
TRANE | 5TWR5036A1 | 5TXCB004AS3+TSTAT | S8X2B080M4PTC | 32800 | 31800 | 15.2 | 11.7 | 7.8 | 2.2 | 69 | 54 | 214078547
AMERICAN STANDARD | 5A6H5036A1 | 5TXCB004AS3+TSTAT | S8X2B080M4PTC | 32800 | 31800 | 15.2 | 11.7 | 7.8 | 2.2 | 69 | 54 | 214078548
TRANE | 5TWR5036A1 | 5TXCB004AS3+TSTAT | S9V2B040U3PSB | 32600 | 31600 | 15.2 | 11.7 | 7.8 | 2.2 | 68 | 55 | 214078549
AMERICAN STANDARD | 5A6H5036A1 | 5TXCB004AS3+TSTAT | S9V2B040U3PSB | 32600 | 31600 | 15.2 | 11.7 | 7.8 | 2.2 | 68 | 55 | 214078550
TRANE | 5TWR5036A1 | 5TXCB004AS3+TSTAT | S9V2B040U3PSC | 32800 | 31800 | 15.2 | 11.7 | 7.8 | 2.2 | 69 | 55 | 214078551
AMERICAN STANDARD | 5A6H5036A1 | 5TXCB004AS3+TSTAT | S9V2B040U3PSC | 32800 | 31800 | 15.2 | 11.7 | 7.8 | 2.2 | 69 | 55 | 214078552
TRANE | 5TWR5036A1 | 5TXCB004AS3+TSTAT | S9V2B040U3VSA | 32600 | 31600 | 15.2 | 11.7 | 7.8 | 2.2 | 68 | 55 | 214078553
AMERICAN STANDARD | 5A6H5036A1 | 5TXCB004AS3+TSTAT | S9V2B040U3VSA | 32600 | 31600 | 15.2 | 11.7 | 7.8 | 2.2 | 68 | 55 | 214078554
TRANE | 5TWR5036A1 | 5TXCB004AS3+TSTAT | S9V2B040U3VSB | 32600 | 31600 | 15.2 | 11.7 | 7.8 | 2.2 | 68 | 55 | 214078555
AMERICAN STANDARD | 5A6H5036A1 | 5TXCB004AS3+TSTAT | S9V2B040U3VSB | 32600 | 31600 | 15.2 | 11.7 | 7.8 | 2.2 | 68 | 55 | 214078556
TRANE | 5TWR5036A1 | 5TXCB004AS3+TSTAT | S9V2B060U3VSA | 32400 | 31400 | 15.2 | 11.7 | 7.8 | 2.2 | 69 | 55 | 214078557
AMERICAN STANDARD | 5A6H5036A1 | 5TXCB004AS3+TSTAT | S9V2B060U3VSA | 32400 | 31400 | 15.2 | 11.7 | 7.8 | 2.2 | 69 | 55 | 214078558
TRANE | 5TWR5036A1 | 5TXCB004AS3+TSTAT | S9V2B060U3VSB | 32600 | 31600 | 15.2 | 11.7 | 7.8 | 2.2 | 68 | 55 | 214078559
AMERICAN STANDARD | 5A6H5036A1 | 5TXCB004AS3+TSTAT | S9V2B060U3VSB | 32600 | 31600 | 15.2 | 11.7 | 7.8 | 2.2 | 68 | 55 | 214078560
TRANE | 5TWR5036A1 | 5TXCB004AS3+TSTAT | S9V2B060U4PSC | 33000 | 32000 | 15.2 | 11.7 | 7.8 | 2.2 | 68 | 54 | 214078563
AMERICAN STANDARD | 5A6H5036A1 | 5TXCB004AS3+TSTAT | S9V2B060U4PSC | 33000 | 32000 | 15.2 | 11.7 | 7.8 | 2.2 | 68 | 54 | 214078564
TRANE | 5TWR5036A1 | 5TXCB004AS3+TSTAT | S9X1B040U3PSB | 32600 | 31600 | 15.2 | 11.7 | 7.8 | 2.2 | 68 | 55 | 214078571
AMERICAN STANDARD | 5A6H5036A1 | 5TXCB004AS3+TSTAT | S9X1B040U3PSB | 32600 | 31600 | 15.2 | 11.7 | 7.8 | 2.2 | 68 | 55 | 214078572
TRANE | 5TWR5036A1 | 5TXCB004AS3+TSTAT | S9X1B060U4PSB | 33000 | 32000 | 15.2 | 11.7 | 7.8 | 2.2 | 68 | 54 | 214078573
AMERICAN STANDARD | 5A6H5036A1 | 5TXCB004AS3+TSTAT | S9X1B060U4PSB | 33000 | 32000 | 15.2 | 11.7 | 7.8 | 2.2 | 68 | 54 | 214078574
TRANE | 5TWR5036A1 | 5TXCB004AS3+TSTAT | S9X1B080U4PSB | 33000 | 31800 | 15.2 | 11.7 | 7.8 | 2.2 | 69 | 55 | 214078575
AMERICAN STANDARD | 5A6H5036A1 | 5TXCB004AS3+TSTAT | S9X1B080U4PSB | 33000 | 31800 | 15.2 | 11.7 | 7.8 | 2.2 | 69 | 55 | 214078576
TRANE | 5TWR5036A1 | 5TXCB004AS3+TSTAT | S9X2B040U3PSB | 32600 | 31600 | 15.2 | 11.7 | 7.8 | 2.2 | 68 | 55 | 214078577
AMERICAN STANDARD | 5A6H5036A1 | 5TXCB004AS3+TSTAT | S9X2B040U3PSB | 32600 | 31600 | 15.2 | 11.7 | 7.8 | 2.2 | 68 | 55 | 214078578
TRANE | 5TWR5036A1 | 5TXCB004AS3+TSTAT | *UHMB060ACV3 | 32600 | 31600 | 15.2 | 12 | 7.8 | 2.2 | 68 | 54 | 214078579
AMERICAN STANDARD | 5A6H5036A1 | 5TXCB004AS3+TSTAT | *UHMB060ACV3 | 32600 | 31600 | 15.2 | 12 | 7.8 | 2.2 | 68 | 54 | 214078580
TRANE | 5TWR5036A1 | 5TXCB004AS3+TSTAT | L8V1B080U4VSB | 32800 | 31800 | 15.2 | 11.7 | 7.8 | 2.2 | 69 | 55 | 214078587
AMERICAN STANDARD | 5A6H5036A1 | 5TXCB004AS3+TSTAT | L8V1B080U4VSB | 32800 | 31800 | 15.2 | 11.7 | 7.8 | 2.2 | 69 | 55 | 214078588
TRANE | 5TWR5036A1 | 5TXCB004AS3+TSTAT+P0V0A000M30SD |  | 31800 | 30800 | 15.2 | 11.7 | 7.8 | 2.1 | 68 | 55 | 214078589
AMERICAN STANDARD | 5A6H5036A1 | 5TXCB004AS3+TSTAT+P0V0A000M30SD |  | 31800 | 30800 | 15.2 | 11.7 | 7.8 | 2.1 | 68 | 55 | 214078590
TRANE | 5TWR5036A1 | 5TXCB004AS3+TSTAT+P0V0B000M40SD |  | 33200 | 31400 | 15.2 | 12 | 7.8 | 2.2 | 69 | 55 | 214078591
AMERICAN STANDARD | 5A6H5036A1 | 5TXCB004AS3+TSTAT+P0V0B000M40SD |  | 33200 | 31400 | 15.2 | 12 | 7.8 | 2.2 | 69 | 55 | 214078592
TRANE | 5TWR5036A1 | 5TXCB004AS3+TSTAT | S8V2A040M3PCB | 31800 | 30800 | 15.2 | 11.7 | 7.8 | 2.1 | 69 | 55 | 214078593
AMERICAN STANDARD | 5A6H5036A1 | 5TXCB004AS3+TSTAT | S8V2A040M3PCB | 31800 | 30800 | 15.2 | 11.7 | 7.8 | 2.1 | 69 | 55 | 214078594
TRANE | 5TWR5036A1 | 5TXCB004AS3+TSTAT | S8V2A040M3PDB | 31800 | 30800 | 15.2 | 11.7 | 7.8 | 2.1 | 69 | 55 | 214078595
AMERICAN STANDARD | 5A6H5036A1 | 5TXCB004AS3+TSTAT | S8V2A040M3PDB | 31800 | 30800 | 15.2 | 11.7 | 7.8 | 2.1 | 69 | 55 | 214078596
TRANE | 5TWR5036A1 | 5TXCB004AS3+TSTAT | S8V2B060M4PCB | 32400 | 32000 | 15.2 | 12 | 7.8 | 2.2 | 67 | 53 | 214078599
AMERICAN STANDARD | 5A6H5036A1 | 5TXCB004AS3+TSTAT | S8V2B060M4PCB | 32400 | 32000 | 15.2 | 12 | 7.8 | 2.2 | 67 | 53 | 214078600
TRANE | 5TWR5036A1 | 5TXCB004AS3+TSTAT | S8V2B060M4PDB | 32400 | 32000 | 15.2 | 12 | 7.8 | 2.2 | 67 | 53 | 214078603
AMERICAN STANDARD | 5A6H5036A1 | 5TXCB004AS3+TSTAT | S8V2B060M4PDB | 32400 | 32000 | 15.2 | 12 | 7.8 | 2.2 | 67 | 53 | 214078604
AMERICAN STANDARD | 4A6H6042H1 | 4PX*CU48BS3 | S8X2C100M5PTC | 40500 | 40000 | 15.2 | 12 | 7.8 | 2 | 63 | 49 | 207150483
TRANE | 4TWR6042H1 | 4PX*CU48BS3 | S8X2C100M5PTC | 40500 | 40000 | 15.2 | 12 | 7.8 | 2 | 63 | 49 | 207150484
AMERICAN STANDARD | 4A6H6042H1 | 4PX*CU48BS3 | S8X2C080M5PSC | 40000 | 39500 | 15.2 | 12 | 7.8 | 2 | 64 | 49 | 207150485
TRANE | 4TWR6042H1 | 4PX*CU48BS3 | S8X2C080M5PSC | 40000 | 39500 | 15.2 | 12 | 7.8 | 2 | 64 | 49 | 207150486
AMERICAN STANDARD | 4A6H6042H1 | 4PX*CU48BS3 | S8X2C080M5PTC | 40000 | 39500 | 15.2 | 12 | 7.8 | 2 | 64 | 49 | 207150487
TRANE | 4TWR6042H1 | 4PX*CU48BS3 | S8X2C080M5PTC | 40000 | 39500 | 15.2 | 12 | 7.8 | 2 | 64 | 49 | 207150488
AMERICAN STANDARD | 4A6H6042H1 | 4PX*CU48BS3 | S8X2C100M5PSC | 40500 | 40000 | 15.2 | 12 | 7.8 | 2 | 63 | 49 | 207150489
TRANE | 4TWR6042H1 | 4PX*CU48BS3 | S8X2C100M5PSC | 40500 | 40000 | 15.2 | 12 | 7.8 | 2 | 63 | 49 | 207150490
AMERICAN STANDARD | 4A6H6042H1 | 4PX*CU60BS3 | S8X2C100M5PSC | 41000 | 39000 | 15.2 | 12 | 7.8 | 2.1 | 64 | 49 | 207150491
TRANE | 4TWR6042H1 | 4PX*CU60BS3 | S8X2C100M5PSC | 41000 | 39000 | 15.2 | 12 | 7.8 | 2.1 | 64 | 49 | 207150492
AMERICAN STANDARD | 4A6H6042H1 | 4PX*CU60BS3 | S8X2C100M5PTC | 41000 | 39000 | 15.2 | 12 | 7.8 | 2.1 | 64 | 49 | 207150493
TRANE | 4TWR6042H1 | 4PX*CU60BS3 | S8X2C100M5PTC | 41000 | 39000 | 15.2 | 12 | 7.8 | 2.1 | 64 | 49 | 207150494
AMERICAN STANDARD | 4A6H6042H1 | 4PX*CU60BS3 | S8X2C080M5PTC | 40500 | 39000 | 15.2 | 12 | 7.8 | 2.1 | 64 | 49 | 207150495
TRANE | 4TWR6042H1 | 4PX*CU60BS3 | S8X2C080M5PTC | 40500 | 39000 | 15.2 | 12 | 7.8 | 2.1 | 64 | 49 | 207150496
AMERICAN STANDARD | 4A6H6042H1 | 4PX*CU60BS3 | S8X2C080M5PSC | 40500 | 39000 | 15.2 | 12 | 7.8 | 2.1 | 64 | 49 | 207150497
TRANE | 4TWR6042H1 | 4PX*CU60BS3 | S8X2C080M5PSC | 40500 | 39000 | 15.2 | 12 | 7.8 | 2.1 | 64 | 49 | 207150498
AMERICAN STANDARD | 4A6H6042H1 | 4PX*DU48BS3 | S8X2D120M5PTC | 41000 | 40000 | 15.2 | 12 | 7.8 | 2 | 63 | 49 | 207150499
TRANE | 4TWR6042H1 | 4PX*DU48BS3 | S8X2D120M5PTC | 41000 | 40000 | 15.2 | 12 | 7.8 | 2 | 63 | 49 | 207150500
AMERICAN STANDARD | 4A6H6042H1 | 4TXCC007DS3 | S8X2C100M5PTC | 40500 | 40000 | 15.2 | 12 | 7.8 | 2 | 63 | 49 | 207150509
TRANE | 4TWR6042H1 | 4TXCC007DS3 | S8X2C100M5PTC | 40500 | 40000 | 15.2 | 12 | 7.8 | 2 | 63 | 49 | 207150510
AMERICAN STANDARD | 4A6H6042H1 | 4TXCC007DS3 | S8X2C100M5PSC | 40500 | 40000 | 15.2 | 12 | 7.8 | 2 | 63 | 49 | 207150511
TRANE | 4TWR6042H1 | 4TXCC007DS3 | S8X2C100M5PSC | 40500 | 40000 | 15.2 | 12 | 7.8 | 2 | 63 | 49 | 207150512
AMERICAN STANDARD | 4A6H6042H1 | 4TXCC007DS3 | S8X2C080M5PTC | 40000 | 39500 | 15.2 | 12 | 7.8 | 2 | 64 | 49 | 207150513
TRANE | 4TWR6042H1 | 4TXCC007DS3 | S8X2C080M5PTC | 40000 | 39500 | 15.2 | 12 | 7.8 | 2 | 64 | 49 | 207150514
AMERICAN STANDARD | 4A6H6042H1 | 4TXCC007DS3 | S8X2C080M5PSC | 40000 | 39500 | 15.2 | 12 | 7.8 | 2 | 64 | 49 | 207150515
TRANE | 4TWR6042H1 | 4TXCC007DS3 | S8X2C080M5PSC | 40000 | 39500 | 15.2 | 12 | 7.8 | 2 | 64 | 49 | 207150516
AMERICAN STANDARD | 4A6H6042H1 | 4TXCC009DS3 | S8X2C100M5PSC | 41000 | 39000 | 15.2 | 12 | 7.8 | 2.1 | 64 | 49 | 207150517
TRANE | 4TWR6042H1 | 4TXCC009DS3 | S8X2C100M5PSC | 41000 | 39000 | 15.2 | 12 | 7.8 | 2.1 | 64 | 49 | 207150518
AMERICAN STANDARD | 4A6H6042H1 | 4TXCC009DS3 | S8X2C080M5PTC | 40500 | 39000 | 15.2 | 12 | 7.8 | 2.1 | 64 | 49 | 207150519
TRANE | 4TWR6042H1 | 4TXCC009DS3 | S8X2C080M5PTC | 40500 | 39000 | 15.2 | 12 | 7.8 | 2.1 | 64 | 49 | 207150520
AMERICAN STANDARD | 4A6H6042H1 | 4TXCC009DS3 | S8X2C080M5PSC | 40500 | 39000 | 15.2 | 12 | 7.8 | 2.1 | 64 | 49 | 207150521
TRANE | 4TWR6042H1 | 4TXCC009DS3 | S8X2C080M5PSC | 40500 | 39000 | 15.2 | 12 | 7.8 | 2.1 | 64 | 49 | 207150522
AMERICAN STANDARD | 4A6H6042H1 | 4TXCC009DS3 | S8X2C100M5PTC | 41000 | 39000 | 15.2 | 12 | 7.8 | 2.1 | 64 | 49 | 207150523
TRANE | 4TWR6042H1 | 4TXCC009DS3 | S8X2C100M5PTC | 41000 | 39000 | 15.2 | 12 | 7.8 | 2.1 | 64 | 49 | 207150524
AMERICAN STANDARD | 4A6H7048A1 | 4PX*CU60BS3 | S8V2C100M5PCA | 47000 | 48000 | 16 | 12 | 7.8 | 2 | 64 | 48 | 211092537
TRANE | 4TWR7048A1 | 4PX*CU60BS3 | S8V2C100M5PCA | 47000 | 48000 | 16 | 12 | 7.8 | 2 | 64 | 48 | 211092538
AMERICAN STANDARD | 4A6H7048A1 | 4PX*CU60BS3 | S8V2C100M5PDA | 47000 | 48000 | 16 | 12 | 7.8 | 2 | 64 | 48 | 211092539
TRANE | 4TWR7048A1 | 4PX*CU60BS3 | S8V2C100M5PDA | 47000 | 48000 | 16 | 12 | 7.8 | 2 | 64 | 48 | 211092540
AMERICAN STANDARD | 4A6H7048A1 | 4PX*CU60BS3 | S8V2C080M5PCA | 47000 | 48000 | 16 | 12 | 7.8 | 2 | 64 | 48 | 211092541
TRANE | 4TWR7048A1 | 4PX*CU60BS3 | S8V2C080M5PCA | 47000 | 48000 | 16 | 12 | 7.8 | 2 | 64 | 48 | 211092542
AMERICAN STANDARD | 4A6H7048A1 | 4PX*CU60BS3 | S8V2C080M5PDA | 47000 | 48000 | 16 | 12 | 7.8 | 2 | 64 | 48 | 211092543
TRANE | 4TWR7048A1 | 4PX*CU60BS3 | S8V2C080M5PDA | 47000 | 48000 | 16 | 12 | 7.8 | 2 | 64 | 48 | 211092544
AMERICAN STANDARD | 4A6H7048A1 | 4PX*DU60BS3 | S8V2D120M5PCA | 47500 | 48000 | 16 | 12 | 7.8 | 2 | 64 | 48 | 211092553
TRANE | 4TWR7048A1 | 4PX*DU60BS3 | S8V2D120M5PCA | 47500 | 48000 | 16 | 12 | 7.8 | 2 | 64 | 48 | 211092554
AMERICAN STANDARD | 4A6H7048A1 | 4PX*DU60BS3 | S8V2D120M5PDA | 47500 | 48000 | 16 | 12 | 7.8 | 2 | 64 | 48 | 211092557
TRANE | 4TWR7048A1 | 4PX*DU60BS3 | S8V2D120M5PDA | 47500 | 48000 | 16 | 12 | 7.8 | 2 | 64 | 48 | 211092558
AMERICAN STANDARD | 4A6H7048A1 | 4TXCC009DS3 | S8V2C100M5PDA | 47000 | 48000 | 16 | 12 | 7.8 | 2 | 64 | 48 | 211092581
TRANE | 4TWR7048A1 | 4TXCC009DS3 | S8V2C100M5PDA | 47000 | 48000 | 16 | 12 | 7.8 | 2 | 64 | 48 | 211092582
AMERICAN STANDARD | 4A6H7048A1 | 4TXCC009DS3 | S8V2C080M5PDA | 47000 | 48000 | 16 | 12 | 7.8 | 2 | 64 | 48 | 211092583
TRANE | 4TWR7048A1 | 4TXCC009DS3 | S8V2C080M5PDA | 47000 | 48000 | 16 | 12 | 7.8 | 2 | 64 | 48 | 211092584
AMERICAN STANDARD | 4A6H7048A1 | 4TXCC009DS3 | S8V2C100M5PCA | 47000 | 48000 | 16 | 12 | 7.8 | 2 | 64 | 48 | 211092585
TRANE | 4TWR7048A1 | 4TXCC009DS3 | S8V2C100M5PCA | 47000 | 48000 | 16 | 12 | 7.8 | 2 | 64 | 48 | 211092586
AMERICAN STANDARD | 4A6H7048A1 | 4TXCC009DS3 | S8V2C080M5PCA | 47000 | 48000 | 16 | 12 | 7.8 | 2 | 64 | 48 | 211092587
TRANE | 4TWR7048A1 | 4TXCC009DS3 | S8V2C080M5PCA | 47000 | 48000 | 16 | 12 | 7.8 | 2 | 64 | 48 | 211092588
AMERICAN STANDARD | 4A6H7048A1 | 4TXCD010DS3 | S8V2D120M5PCA | 47500 | 48000 | 16 | 12 | 7.8 | 2 | 64 | 48 | 211092597
TRANE | 4TWR7048A1 | 4TXCD010DS3 | S8V2D120M5PCA | 47500 | 48000 | 16 | 12 | 7.8 | 2 | 64 | 48 | 211092598
AMERICAN STANDARD | 4A6H7048A1 | 4TXCD010DS3 | S8V2D120M5PDA | 47500 | 48000 | 16 | 12 | 7.8 | 2 | 64 | 48 | 211092603
TRANE | 4TWR7048A1 | 4TXCD010DS3 | S8V2D120M5PDA | 47500 | 48000 | 16 | 12 | 7.8 | 2 | 64 | 48 | 211092604
AMERICAN STANDARD | 4A6H6042H1 | 4PX*CU60BS3 | L8V1C100U5VSB | 40500 | 39000 | 15.2 | 12 | 7.8 | 2.1 | 64 | 49 | 212630451
TRANE | 4TWX6042H1 | 4PX*CU60BS3 | L8V1C100U5VSB | 40500 | 39000 | 15.2 | 12 | 7.8 | 2.1 | 64 | 49 | 212630450
TRANE | 4TWR6042H1 | 4PX*CU60BS3+P0V0C000M50SD |  | 41500 | 39000 | 15.2 | 12 | 7.8 | 2.1 | 64 | 49 | 212630449
AMERICAN STANDARD | 4A6H6042H1 | 4PX*CU60BS3+P0V0C000M50SD |  | 41500 | 39000 | 15.2 | 12 | 7.8 | 2.1 | 64 | 49 | 212630448
TRANE | 4TWX6042H1 | 4PX*CU60BS3+P0V0C000M50SD |  | 41500 | 39000 | 15.2 | 12 | 7.8 | 2.1 | 64 | 49 | 212630447
TRANE | 4TWR6042H1 | 4PX*CU48BS3 | L8V1C100U5VSB | 40000 | 39500 | 15.2 | 12 | 7.8 | 2 | 64 | 49 | 212630446
AMERICAN STANDARD | 4A6H6042H1 | 4PX*CU48BS3 | L8V1C100U5VSB | 40000 | 39500 | 15.2 | 12 | 7.8 | 2 | 64 | 49 | 212630445
TRANE | 4TWX6042H1 | 4PX*CU48BS3 | L8V1C100U5VSB | 40000 | 39500 | 15.2 | 12 | 7.8 | 2 | 64 | 49 | 212630444
TRANE | 4TWR6042H1 | 4PX*CU48BS3+P0V0C000M50SD |  | 40500 | 39500 | 15.2 | 12 | 7.8 | 2.1 | 64 | 49 | 212630443
AMERICAN STANDARD | 4A6H6042H1 | 4PX*CU48BS3+P0V0C000M50SD |  | 40500 | 39500 | 15.2 | 12 | 7.8 | 2.1 | 64 | 49 | 212630442
TRANE | 4TWX6042H1 | 4PX*CU48BS3+P0V0C000M50SD |  | 40500 | 39500 | 15.2 | 12 | 7.8 | 2.1 | 64 | 49 | 212630441
TRANE | 4TWR6042H1 | 4PX*CU42BS3+P0V0C000M50SD |  | 40500 | 40000 | 15.2 | 12 | 7.8 | 2 | 64 | 48 | 212630440
AMERICAN STANDARD | 4A6H6042H1 | 4PX*CU42BS3+P0V0C000M50SD |  | 40500 | 40000 | 15.2 | 12 | 7.8 | 2 | 64 | 48 | 212630439
TRANE | 4TWX6042H1 | 4PX*CU42BS3+P0V0C000M50SD |  | 40500 | 40000 | 15.2 | 12 | 7.8 | 2 | 64 | 48 | 212630438
TRANE | 4TWR6042H1 | 4PX*BU48BS3+P0V0B000M40SD |  | 40000 | 39500 | 15.2 | 12 | 7.8 | 2 | 64 | 49 | 212630428
AMERICAN STANDARD | 4A6H6042H1 | 4PX*BU48BS3+P0V0B000M40SD |  | 40000 | 39500 | 15.2 | 12 | 7.8 | 2 | 64 | 49 | 212630427
RUNTRU | A4HP6048A1 | A4AH4E42B1C3 |  | 44500 | 44500 | 15.2 | 12 | 7.8 | 2.15 | 65 | 50 | 211120805
RUNTRU | A4HP6042A1 | A4AH4E60B1C3 |  | 41000 | 39000 | 15.2 | 12 | 7.8 | 2.2 | 64 | 48 | 211120804
RUNTRU | A4HP6042A1 | A4AH4E42B1C3 |  | 39000 | 39000 | 15.2 | 12 | 7.8 | 2.17 | 64 | 49 | 211120802
RUNTRU | A4HP6036A1 | A4AH4E42B1C3 |  | 34400 | 32800 | 15.2 | 12 | 7.8 | 2.2 | 65 | 50 | 211120801
RUNTRU | A4HP6030A1 | A4AH4E24A1B6 |  | 27400 | 27800 | 15.2 | 12 | 7.8 | 1.99 | 64 | 49 | 211120800
RUNTRU | A4HP6048A1 | A4AH4E36A1C3 |  | 44500 | 44500 | 15.2 | 12 | 7.8 | 2.15 | 65 | 50 | 211094360
RUNTRU | A4HP6042A1 | A4AH4E36A1C3 |  | 39000 | 39000 | 15.2 | 12 | 7.8 | 2.17 | 64 | 49 | 211094359
RUNTRU | A4HP6036A1 | A4AH4E36A1C3 |  | 34400 | 32800 | 15.2 | 12 | 7.8 | 2.2 | 65 | 50 | 211094358
RUNTRU | A4HP6030A1 | A4AH4E30A1B3 |  | 28000 | 28000 | 15.2 | 12 | 7.8 | 2.07 | 64 | 48 | 211094354
TRANE | 4TWR6048H1 | 4TXCD010DS3 | S8X2D120M5PTC | 47000 | 44500 | 15.2 | 12 | 7.8 | 2 | 65 | 50 | 207150592
AMERICAN STANDARD | 4A6H6048H1 | 4TXCD010DS3 | S8X2D120M5PTC | 47000 | 44500 | 15.2 | 12 | 7.8 | 2 | 65 | 50 | 207150591
TRANE | 4TWR6048H1 | 4PX*DU60BS3 | S8X2D120M5PTC | 47000 | 44500 | 15.2 | 12 | 7.8 | 2 | 65 | 50 | 207150572
AMERICAN STANDARD | 4A6H6048H1 | 4PX*DU60BS3 | S8X2D120M5PTC | 47000 | 44500 | 15.2 | 12 | 7.8 | 2 | 65 | 50 | 207150571
AMERICAN STANDARD | 4A6H6036H1 | 4PX*BU48BS3 | S8X1B060M4PTC | 34800 | 32200 | 15.2 | 12 | 7.8 | 2.2 | 66 | 53 | 207149072
TRANE | 4TWR6036H1 | 4PX*BU48BS3 | S8X1B080M4PSC | 34200 | 32000 | 15.2 | 12 | 7.8 | 2.2 | 67 | 53 | 207149071
AMERICAN STANDARD | 4A6H6036H1 | 4PX*BU48BS3 | S8X1B080M4PSC | 34200 | 32000 | 15.2 | 12 | 7.8 | 2.2 | 67 | 53 | 207149070
TRANE | 4TWR6036H1 | 4PX*BU48BS3 | S8X1B060M4PSC | 34800 | 32200 | 15.2 | 12 | 7.8 | 2.2 | 66 | 53 | 207149069
AMERICAN STANDARD | 4A6H6036H1 | 4PX*BU48BS3 | S8X1B060M4PSC | 34800 | 32200 | 15.2 | 12 | 7.8 | 2.2 | 66 | 53 | 207149068
TRANE | 4TWR6036H1 | 4PX*BU42BS3 | S8X1B080M4PTC | 34200 | 32600 | 15.2 | 12 | 7.8 | 2.2 | 66 | 52 | 207149067
AMERICAN STANDARD | 4A6H6036H1 | 4PX*BU42BS3 | S8X1B080M4PTC | 34200 | 32600 | 15.2 | 12 | 7.8 | 2.2 | 66 | 52 | 207149066
TRANE | 4TWR6036H1 | 4PX*BU42BS3 | S8X1B060M4PTC | 34600 | 33000 | 15.2 | 12 | 7.8 | 2.2 | 65 | 52 | 207149065
AMERICAN STANDARD | 4A6H6036H1 | 4PX*BU42BS3 | S8X1B060M4PTC | 34600 | 33000 | 15.2 | 12 | 7.8 | 2.2 | 65 | 52 | 207149064
TRANE | 4TWR6036H1 | 4PX*BU42BS3 | S8X1B080M4PSC | 34200 | 32600 | 15.2 | 12 | 7.8 | 2.2 | 66 | 52 | 207149063
AMERICAN STANDARD | 4A6H6036H1 | 4PX*BU42BS3 | S8X1B080M4PSC | 34200 | 32600 | 15.2 | 12 | 7.8 | 2.2 | 66 | 52 | 207149062
TRANE | 4TWR6036H1 | 4PX*BU42BS3 | S8X1B060M4PSC | 34600 | 33000 | 15.2 | 12 | 7.8 | 2.2 | 65 | 52 | 207149061
AMERICAN STANDARD | 4A6H6036H1 | 4PX*BU42BS3 | S8X1B060M4PSC | 34600 | 33000 | 15.2 | 12 | 7.8 | 2.2 | 65 | 52 | 207149060
TRANE | 4TWR6030H1 | 4PX*BU42BS3 | S8X1B060M4PTC | 29400 | 27800 | 15.2 | 12 | 7.8 | 2 | 63 | 49 | 207149035
AMERICAN STANDARD | 4A6H6030H1 | 4PX*BU42BS3 | S8X1B060M4PTC | 29400 | 27800 | 15.2 | 12 | 7.8 | 2 | 63 | 49 | 207149034
TRANE | 4TWR6030H1 | 4PX*BU42BS3 | S8X1B080M4PTC | 29400 | 27800 | 15.2 | 12 | 7.8 | 2 | 63 | 49 | 207149033
AMERICAN STANDARD | 4A6H6030H1 | 4PX*BU42BS3 | S8X1B080M4PTC | 29400 | 27800 | 15.2 | 12 | 7.8 | 2 | 63 | 49 | 207149032
TRANE | 4TWR6030H1 | 4PX*BU42BS3 | S8X1B060M4PSC | 29400 | 27800 | 15.2 | 12 | 7.8 | 2 | 63 | 49 | 207149031
AMERICAN STANDARD | 4A6H6030H1 | 4PX*BU42BS3 | S8X1B060M4PSC | 29400 | 27800 | 15.2 | 12 | 7.8 | 2 | 63 | 49 | 207149030
TRANE | 4TWR6030H1 | 4PX*BU42BS3 | S8X1B040M2PSC | 29000 | 27600 | 15.2 | 12 | 7.8 | 2 | 64 | 49 | 207149029
AMERICAN STANDARD | 4A6H6030H1 | 4PX*BU42BS3 | S8X1B040M2PSC | 29000 | 27600 | 15.2 | 12 | 7.8 | 2 | 64 | 49 | 207149028
TRANE | 4TWR6030H1 | 4PX*BU42BS3 | S8X1B040M2PTC | 29000 | 27600 | 15.2 | 12 | 7.8 | 2 | 64 | 49 | 207149027
AMERICAN STANDARD | 4A6H6030H1 | 4PX*BU42BS3 | S8X1B040M2PTC | 29000 | 27600 | 15.2 | 12 | 7.8 | 2 | 64 | 49 | 207149026
TRANE | 4TWR6030H1 | 4PX*BU42BS3 | S8X1B080M4PSC | 29400 | 27800 | 15.2 | 12 | 7.8 | 2 | 63 | 49 | 207149025
AMERICAN STANDARD | 4A6H6030H1 | 4PX*BU42BS3 | S8X1B080M4PSC | 29400 | 27800 | 15.2 | 12 | 7.8 | 2 | 63 | 49 | 207149024
AMERICAN STANDARD | 5A6H5036A1 | 5TXCB006AS3+TSTAT | S8V2A040M3PDA | 32600 | 30200 | 15.2 | 12 | 7.8 | 2.2 | 69 | 55 | 214078678
TRANE | 5TWR5036A1 | 5TXCB006AS3+TSTAT | S8V2A040M3PDA | 32600 | 30200 | 15.2 | 12 | 7.8 | 2.2 | 69 | 55 | 214078677
AMERICAN STANDARD | 5A6H5036A1 | 5TXCB006AS3+TSTAT | S8V2A040M3PCA | 32600 | 30200 | 15.2 | 12 | 7.8 | 2.2 | 69 | 55 | 214078668
TRANE | 5TWR5036A1 | 5TXCB006AS3+TSTAT | S8V2A040M3PCA | 32600 | 30200 | 15.2 | 12 | 7.8 | 2.2 | 69 | 55 | 214078667
AMERICAN STANDARD | 5A6H5036A1 | 5TXCB006AS3+TSTAT | L9X1B070U4VSA | 33800 | 31800 | 15.2 | 11.7 | 7.8 | 2.2 | 69 | 56 | 214078646
TRANE | 5TWR5036A1 | 5TXCB006AS3+TSTAT | L9X1B070U4VSA | 33800 | 31800 | 15.2 | 11.7 | 7.8 | 2.2 | 69 | 56 | 214078645
AMERICAN STANDARD | 5A6H5036A1 | 5TXCB006AS3+TSTAT | L8V1A040U3VSB | 32200 | 30200 | 15.2 | 11.7 | 7.8 | 2.2 | 69 | 55 | 214078636
TRANE | 5TWR5036A1 | 5TXCB006AS3+TSTAT | L8V1A040U3VSB | 32200 | 30200 | 15.2 | 11.7 | 7.8 | 2.2 | 69 | 55 | 214078635
RUNTRU | A4HP6042A1 | 4PX*DU48BS3+P0V0D000M50SD |  | 41000 | 39000 | 15.2 | 12 | 7.8 | 2.1 | 65 | 49 | 212631251
RUNTRU | A4HP6042A1 | 4PX*DD60BS3+P0V0D000M50SD |  | 40500 | 38500 | 15.2 | 12 | 7.8 | 2.1 | 64 | 49 | 212631250
RUNTRU | A4HP6042A1 | 4PX*CU60BS3 | L8V1C100U5VSB | 40500 | 38500 | 15.2 | 12 | 7.8 | 2.1 | 65 | 49 | 212631249
RUNTRU | A4HP6042A1 | 4PX*CU60BS3+P0V0C000M50SD |  | 41500 | 39000 | 15.2 | 12 | 7.8 | 2.1 | 64 | 49 | 212631248
RUNTRU | A4HP6042A1 | 4PX*CU48BS3+P0V0C000M50SD |  | 40500 | 39000 | 15.2 | 12 | 7.8 | 2.1 | 65 | 49 | 212631247
RUNTRU | A4HP6042A1 | 4PX*CU48BS3 | L8V1C100U5VSB | 40000 | 39000 | 15.2 | 12 | 7.8 | 2.1 | 65 | 49 | 212631246
RUNTRU | A4HP6042A1 | 4PX*CU42BS3+P0V0C000M50SD |  | 40500 | 40000 | 15.2 | 12 | 7.8 | 2 | 64 | 48 | 212631245
RUNTRU | A4HP6042A1 | 4PX*CU42BS3 | L8V1C100U5VSB | 40000 | 39500 | 15.2 | 12 | 7.8 | 2 | 65 | 49 | 212631244
RUNTRU | A4HP6042A1 | 4PX*BU48BS3+P0V0B000M40SD |  | 40000 | 39000 | 15.2 | 12 | 7.8 | 2.1 | 65 | 49 | 212631239
RUNTRU | A4HP6036A1 | 4TXCC009DS3+P0V0C000M50SD |  | 36200 | 32800 | 15.2 | 12 | 7.8 | 2.1 | 65 | 50 | 212631233
RUNTRU | A4HP6036A1 | 4TXCC009DS3 | L8V1C100U5VSB | 35400 | 32400 | 15.2 | 12 | 7.8 | 2.1 | 65 | 50 | 212631232
RUNTRU | A4HP6036A1 | 4TXCC007DS3 | L8V1C100U5VSB | 35000 | 32800 | 15.2 | 12 | 7.8 | 2.1 | 65 | 50 | 212631231
RUNTRU | A4HP6036A1 | 4TXCC007DS3+P0V0C000M50SD |  | 35600 | 33000 | 15.2 | 12 | 7.8 | 2.1 | 65 | 50 | 212631230
RUNTRU | A4HP6036A1 | 4TXCB006DS3+P0V0B000M40SD |  | 35000 | 32800 | 15.2 | 12 | 7.8 | 2.1 | 65 | 50 | 212631226
RUNTRU | A4HP6036A1 | 4PX*CU48BS3 | L8V1C100U5VSB | 35000 | 32800 | 15.2 | 12 | 7.8 | 2.1 | 65 | 50 | 212631221
RUNTRU | A4HP6036A1 | 4PX*CU48BS3+P0V0C000M50SD |  | 35600 | 33000 | 15.2 | 12 | 7.8 | 2.1 | 65 | 50 | 212631220
RUNTRU | A4HP6036A1 | 4PX*CU42BS3+P0V0C000M50SD |  | 35600 | 33600 | 15.2 | 12 | 7.8 | 2.1 | 64 | 49 | 212631219
RUNTRU | A4HP6036A1 | 4PX*CU42BS3 | L8V1C100U5VSB | 35000 | 33400 | 15.2 | 12 | 7.8 | 2.1 | 65 | 49 | 212631218
RUNTRU | A4HP6036A1 | 4PX*BU48BS3+P0V0B000M40SD |  | 35000 | 32800 | 15.2 | 12 | 7.8 | 2.1 | 65 | 50 | 212631214
RUNTRU | A4HP6036A1 | 4PX*BU42BS3+P0V0B000M40SD |  | 34800 | 33200 | 15.2 | 12 | 7.8 | 2.1 | 65 | 50 | 212631209
RUNTRU | A4HP6030A1 | 4TXCB006DS3 | L8V1B080U4VSB | 29200 | 27200 | 15.2 | 12 | 7.8 | 2.1 | 65 | 50 | 212631204
RUNTRU | A4HP6030A1 | 4TXCB006DS3 | L8V1A040U3VSB | 27800 | 26800 | 15.2 | 12 | 7.8 | 2 | 65 | 50 | 212631203
RUNTRU | A4HP6030A1 | 4TXCB006DS3+P0V0B000M40SD |  | 29800 | 27400 | 15.2 | 12 | 7.8 | 2.1 | 65 | 49 | 212631202
RUNTRU | A4HP6030A1 | 4TXCB006DS3+P0V0A000M30SD |  | 28400 | 27000 | 15.2 | 12 | 7.8 | 2 | 65 | 50 | 212631201
RUNTRU | A4HP6030A1 | 4TXCB006DS3 | L8V1A060U3VSB | 28000 | 26800 | 15.2 | 12 | 7.8 | 2 | 65 | 50 | 212631200
RUNTRU | A4HP6030A1 | 4PX*BU48BS3+P0V0B000M40SD |  | 29800 | 27400 | 15.2 | 12 | 7.8 | 2.1 | 65 | 49 | 212631194
RUNTRU | A4HP6030A1 | 4PX*BU48BS3 | L8V1A060U3VSB | 28000 | 26800 | 15.2 | 12 | 7.8 | 2 | 65 | 50 | 212631193
RUNTRU | A4HP6030A1 | 4PX*BU48BS3 | L8V1A040U3VSB | 27800 | 26800 | 15.2 | 12 | 7.8 | 2 | 65 | 50 | 212631192
RUNTRU | A4HP6030A1 | 4PX*BU48BS3 | L8V1B080U4VSB | 29200 | 27200 | 15.2 | 12 | 7.8 | 2.1 | 65 | 50 | 212631191
RUNTRU | A4HP6030A1 | 4PX*BU48BS3+P0V0A000M30SD |  | 28400 | 27000 | 15.2 | 12 | 7.8 | 2 | 65 | 50 | 212631190
RUNTRU | A4HP6030A1 | 4PX*BU42BS3 | L8V1A040U3VSB | 27800 | 27200 | 15.2 | 12 | 7.8 | 2 | 64 | 49 | 212631189
RUNTRU | A4HP6030A1 | 4PX*BU42BS3+P0V0B000M40SD |  | 29800 | 27800 | 15.2 | 12 | 7.8 | 2.1 | 64 | 49 | 212631188
RUNTRU | A4HP6030A1 | 4PX*BU42BS3 | L8V1B080U4VSB | 29200 | 27600 | 15.2 | 12 | 7.8 | 2 | 65 | 49 | 212631187
RUNTRU | A4HP6030A1 | 4PX*BU42BS3+P0V0A000M30SD |  | 28400 | 27200 | 15.2 | 12 | 7.8 | 2 | 65 | 49 | 212631186
RUNTRU | A4HP6030A1 | 4PX*BU42BS3 | L8V1A060U3VSB | 28000 | 27200 | 15.2 | 12 | 7.8 | 2 | 64 | 49 | 212631185
AMERISTAR | A4HP5060D1 | 4TXCD010DS3+P0V0D000M50SD |  | 56000 | 55000 | 15.2 | 12 | 7.8 | 2.1 | 66 | 51 | 212631179
RUNTRU | A4HP5060D1 | 4TXCD010DS3+P0V0D000M50SD |  | 56000 | 55000 | 15.2 | 12 | 7.8 | 2.1 | 66 | 51 | 212631178
AMERICAN STANDARD | 4A6V8X48A1 | 4PX*DU48BS3 | S9V2C100U4VSB+RP | 44500 | 42000 | 18 | 11.7 | 8.5 | 1.7 | 86 | 67 | 214638944
TRANE | 4TWV8X48A1 | 4PX*DU48BS3 | S9V2C100U4VSB+RP | 44500 | 42000 | 18 | 11.7 | 8.5 | 1.7 | 86 | 67 | 214638943
AMERICAN STANDARD | 4A6V8X48A1 | 4PX*CD60BS3 | S9V2C100D4VSB+RP | 46500 | 43000 | 18 | 11.7 | 8.5 | 1.7 | 86 | 67 | 214638928
TRANE | 4TWV8X48A1 | 4PX*CD60BS3 | S9V2C100D4VSB+RP | 46500 | 43000 | 18 | 11.7 | 8.5 | 1.7 | 86 | 67 | 214638927
AMERICAN STANDARD | 4A6V8X48A1 | 4PX*CD42BS3 | S9V2C100D4VSB+RP | 46000 | 42500 | 18 | 11.7 | 8.2 | 1.7 | 87 | 69 | 214638924
TRANE | 4TWV8X48A1 | 4PX*CD42BS3 | S9V2C100D4VSB+RP | 46000 | 42500 | 18 | 11.7 | 8.2 | 1.7 | 87 | 69 | 214638923
TRANE | 4TWX6048H1 | 4PX*DU60BS3 | S8X1C080M5PSC | 45000 | 44000 | 15.2 | 12 | 7.8 | 2.06 | 65 | 50 | 211217206
TRANE | 4TWX6048H1 | 4PX*DU60BS3 | S8X1C080M5PTC | 45000 | 44000 | 15.2 | 12 | 7.8 | 2.06 | 65 | 50 | 211217205
TRANE | 4TWX6048H1 | 4PX*DU60BS3 | S8X1C100M5PSC | 45000 | 44000 | 15.2 | 12 | 7.8 | 2.05 | 65 | 50 | 211217204
TRANE | 4TWX6048H1 | 4PX*DU60BS3 | S8X1C100M5PTC | 45000 | 44000 | 15.2 | 12 | 7.8 | 2.05 | 65 | 50 | 211217203
TRANE | 4TWX6048H1 | 4PX*DU60BS3 | S8X2C080M5PSC | 45000 | 44000 | 15.2 | 12 | 7.8 | 2.06 | 65 | 50 | 211217202
TRANE | 4TWX6048H1 | 4PX*DU60BS3 | S8X2C080M5PTC | 45000 | 44000 | 15.2 | 12 | 7.8 | 2.06 | 65 | 50 | 211217201
TRANE | 4TWX6048H1 | 4PX*DU60BS3 | S8X2C100M5PSC | 45000 | 44000 | 15.2 | 12 | 7.8 | 2.05 | 65 | 50 | 211217200
TRANE | 4TWX6048H1 | 4PX*DU60BS3 | S8X2C100M5PTC | 45000 | 44000 | 15.2 | 12 | 7.8 | 2.05 | 65 | 50 | 211217199
TRANE | 4TWX6048H1 | 4PX*DU60BS3 | S8X2D120M5PSC | 47000 | 44500 | 15.2 | 12 | 7.8 | 2.09 | 65 | 50 | 211217198
TRANE | 4TWR6024N1 | 4PX*BU36BS3 | L8V1A060U3VSB | 24000 | 23400 | 16 | 12 | 7.8 | 1.9 | 63 | 47 | 212631332
AMERICAN STANDARD | 4A6H5030N1 | 4TXCB003DS3+TSTAT+P0V0B000M40SD |  | 29400 | 27600 | 15.2 | 12 | 7.8 | 2.1 | 65 | 50 | 212631331
TRANE | 4TWR5030N1 | 4TXCB003DS3+TSTAT+P0V0B000M40SD |  | 29400 | 27600 | 15.2 | 12 | 7.8 | 2.1 | 65 | 50 | 212631330
AMERICAN STANDARD | 4A6H5030N1 | 4PX*BU30BS3+TSTAT+P0V0B000M40SD |  | 29400 | 27600 | 15.2 | 12 | 7.8 | 2.1 | 65 | 50 | 212631329
TRANE | 4TWR5030N1 | 4PX*BU30BS3+TSTAT+P0V0B000M40SD |  | 29400 | 27600 | 15.2 | 12 | 7.8 | 2.1 | 65 | 50 | 212631328
AMERICAN STANDARD | 4A6L5048N1 | 4TXCD008DS3+TSTAT+P0V0D000M50SD |  | 47500 | 44500 | 15.2 | 12 | 7.8 | 2.2 | 67 | 52 | 212631327
TRANE | 4TWL5048N1 | 4TXCD008DS3+TSTAT+P0V0D000M50SD |  | 47500 | 44500 | 15.2 | 12 | 7.8 | 2.2 | 67 | 52 | 212631326
AMERICAN STANDARD | 4A6L5048N1 | 4TXCC007DS3+TSTAT+P0V0C000M50SD |  | 47000 | 44500 | 15.2 | 11.7 | 7.8 | 2.2 | 67 | 53 | 212631325
TRANE | 4TWL5048N1 | 4TXCC007DS3+TSTAT+P0V0C000M50SD |  | 47000 | 44500 | 15.2 | 11.7 | 7.8 | 2.2 | 67 | 53 | 212631324
AMERICAN STANDARD | 4A6L5048N1 | 4PX*DU48BS3+TSTAT+P0V0D000M50SD |  | 47500 | 44500 | 15.2 | 12 | 7.8 | 2.2 | 67 | 52 | 212631323
TRANE | 4TWL5048N1 | 4PX*DU48BS3+TSTAT+P0V0D000M50SD |  | 47500 | 44500 | 15.2 | 12 | 7.8 | 2.2 | 67 | 52 | 212631322
AMERICAN STANDARD | 4A6L5048N1 | 4PX*CU48BS3+TSTAT+P0V0C000M50SD |  | 47000 | 44500 | 15.2 | 11.7 | 7.8 | 2.2 | 67 | 53 | 212631321
TRANE | 4TWL5048N1 | 4PX*CU48BS3+TSTAT+P0V0C000M50SD |  | 47000 | 44500 | 15.2 | 11.7 | 7.8 | 2.2 | 67 | 53 | 212631320
AMERICAN STANDARD | 4A6L5048N1 | 4PX*CU42BS3+TSTAT+P0V0C000M50SD |  | 47500 | 45500 | 15.2 | 12 | 7.8 | 2.2 | 66 | 51 | 212631319
TRANE | 4TWL5048N1 | 4PX*CU42BS3+TSTAT+P0V0C000M50SD |  | 47500 | 45500 | 15.2 | 12 | 7.8 | 2.2 | 66 | 51 | 212631318
AMERICAN STANDARD | 4A6L5042N1 | 4TXCD008DS3+TSTAT+P0V0D000M50SD |  | 44500 | 44500 | 15.2 | 12 | 7.8 | 2.2 | 67 | 52 | 212631317
TRANE | 4TWL5042N1 | 4TXCD008DS3+TSTAT+P0V0D000M50SD |  | 44500 | 44500 | 15.2 | 12 | 7.8 | 2.2 | 67 | 52 | 212631316
AMERICAN STANDARD | 4A6L5042N1 | 4TXCC007DS3+TSTAT+P0V0C000M50SD |  | 44500 | 44500 | 15.2 | 11.7 | 7.8 | 2.2 | 67 | 53 | 212631315
TRANE | 4TWL5042N1 | 4TXCC007DS3+TSTAT+P0V0C000M50SD |  | 44500 | 44500 | 15.2 | 11.7 | 7.8 | 2.2 | 67 | 53 | 212631314
AMERICAN STANDARD | 4A6L5042N1 | 4PX*DU48BS3+TSTAT+P0V0D000M50SD |  | 44500 | 44500 | 15.2 | 12 | 7.8 | 2.2 | 67 | 52 | 212631313
TRANE | 4TWL5042N1 | 4PX*DU48BS3+TSTAT+P0V0D000M50SD |  | 44500 | 44500 | 15.2 | 12 | 7.8 | 2.2 | 67 | 52 | 212631312
AMERICAN STANDARD | 4A6L5042N1 | 4PX*CU48BS3+TSTAT+P0V0C000M50SD |  | 44500 | 44500 | 15.2 | 11.7 | 7.8 | 2.2 | 67 | 53 | 212631311
TRANE | 4TWL5042N1 | 4PX*CU48BS3+TSTAT+P0V0C000M50SD |  | 44500 | 44500 | 15.2 | 11.7 | 7.8 | 2.2 | 67 | 53 | 212631310
AMERICAN STANDARD | 4A6L5042N1 | 4PX*CU42BS3+TSTAT+P0V0C000M50SD |  | 44500 | 44500 | 15.2 | 12 | 7.8 | 2.2 | 67 | 52 | 212631309
TRANE | 4TWL5042N1 | 4PX*CU42BS3+TSTAT+P0V0C000M50SD |  | 44500 | 44500 | 15.2 | 12 | 7.8 | 2.2 | 67 | 52 | 212631308
RUNTRU | A4HP6048A1 | 4TXCD010DS3 | L8V1C100U5VSB | 45000 | 43500 | 15.2 | 12 | 7.8 | 2.1 | 65 | 50 | 212631288
RUNTRU | A4HP6048A1 | 4TXCD010DS3+P0V0C000M50SD |  | 45500 | 43500 | 15.2 | 12 | 7.8 | 2.1 | 65 | 50 | 212631287
RUNTRU | A4HP6048A1 | 4TXCD010DS3+P0V0D000M50SD |  | 47000 | 44000 | 15.2 | 12 | 7.8 | 2.1 | 65 | 50 | 212631286
RUNTRU | A4HP6048A1 | 4TXCD008DS3+P0V0D000M50SD |  | 46000 | 44500 | 15.2 | 12 | 7.8 | 2 | 65 | 50 | 212631285
RUNTRU | A4HP6048A1 | 4TXCD008DS3+P0V0C000M50SD |  | 44500 | 44000 | 15.2 | 12 | 7.8 | 2 | 65 | 50 | 212631283
RUNTRU | A4HP6048A1 | 4TXCC009DS3 | L8V1C100U5VSB | 46500 | 44000 | 15.2 | 12 | 7.8 | 2.1 | 65 | 50 | 212631282
RUNTRU | A4HP6048A1 | 4TXCC009DS3+P0V0C000M50SD |  | 47000 | 44000 | 15.2 | 12 | 7.8 | 2.1 | 65 | 50 | 212631281
RUNTRU | A4HP6048A1 | 4PX*DU60BS3+P0V0C000M50SD |  | 45500 | 43500 | 15.2 | 12 | 7.8 | 2.1 | 65 | 50 | 212631277
RUNTRU | A4HP6048A1 | 4PX*DU60BS3 | L8V1C100U5VSB | 45000 | 43500 | 15.2 | 12 | 7.8 | 2.1 | 65 | 50 | 212631276
RUNTRU | A4HP6048A1 | 4PX*DU60BS3+P0V0D000M50SD |  | 47000 | 44000 | 15.2 | 12 | 7.8 | 2.1 | 65 | 50 | 212631275
RUNTRU | A4HP6048A1 | 4PX*DU48BS3+P0V0D000M50SD |  | 46000 | 44500 | 15.2 | 12 | 7.8 | 2 | 65 | 50 | 212631274
RUNTRU | A4HP6048A1 | 4PX*DU48BS3+P0V0C000M50SD |  | 44500 | 44000 | 15.2 | 12 | 7.8 | 2 | 65 | 50 | 212631273
RUNTRU | A4HP6048A1 | 4PX*DD60BS3+P0V0D000M50SD |  | 46000 | 44000 | 15.2 | 12 | 7.8 | 2.1 | 65 | 50 | 212631271
RUNTRU | A4HP6048A1 | 4PX*DD60BS3+P0V0C000M50SD |  | 44500 | 43500 | 15.2 | 12 | 7.8 | 2 | 65 | 50 | 212631270
RUNTRU | A4HP6048A1 | 4PX*CU60BS3 | L8V1C100U5VSB | 46500 | 44000 | 15.2 | 12 | 7.8 | 2.1 | 65 | 50 | 212631269
RUNTRU | A4HP6048A1 | 4PX*CU60BS3+P0V0C000M50SD |  | 47000 | 44000 | 15.2 | 12 | 7.8 | 2.1 | 65 | 50 | 212631268
RUNTRU | A4HP6042A1 | 4TXCD010DS3+P0V0D000M50SD |  | 41500 | 38500 | 15.2 | 12 | 7.8 | 2.1 | 64 | 49 | 212631264
RUNTRU | A4HP6042A1 | 4TXCD008DS3+P0V0D000M50SD |  | 41000 | 39000 | 15.2 | 12 | 7.8 | 2.1 | 65 | 49 | 212631263
RUNTRU | A4HP6042A1 | 4TXCC009DS3+P0V0C000M50SD |  | 41500 | 39000 | 15.2 | 12 | 7.8 | 2.1 | 64 | 49 | 212631262
RUNTRU | A4HP6042A1 | 4TXCC009DS3 | L8V1C100U5VSB | 40500 | 38500 | 15.2 | 12 | 7.8 | 2.1 | 65 | 49 | 212631261
RUNTRU | A4HP6042A1 | 4TXCC007DS3 | L8V1C100U5VSB | 40000 | 39000 | 15.2 | 12 | 7.8 | 2.1 | 65 | 49 | 212631260
RUNTRU | A4HP6042A1 | 4TXCB006DS3+P0V0B000M40SD |  | 40000 | 39000 | 15.2 | 12 | 7.8 | 2.1 | 65 | 49 | 212631257
TRANE | 4TWR6048N1 | 4PX*DU60BS3+P0V0C000M50SD |  | 46000 | 46500 | 16 | 12 | 7.8 | 1.9 | 65 | 49 | 212631380
AMERICAN STANDARD | 4A6H6048N1 | 4PX*DU60BS3+P0V0D000M50SD |  | 48000 | 48000 | 16 | 12 | 7.8 | 2 | 64 | 48 | 212631379
TRANE | 4TWR6048N1 | 4PX*DU60BS3+P0V0D000M50SD |  | 48000 | 48000 | 16 | 12 | 7.8 | 2 | 64 | 48 | 212631378
AMERICAN STANDARD | 4A6H6048N1 | 4PX*DU60BS3 | L8V1C100U5VSB | 46000 | 46000 | 16 | 12 | 7.8 | 1.9 | 65 | 49 | 212631377
TRANE | 4TWR6048N1 | 4PX*DU60BS3 | L8V1C100U5VSB | 46000 | 46000 | 16 | 12 | 7.8 | 1.9 | 65 | 49 | 212631376
AMERICAN STANDARD | 4A6H6048N1 | 4PX*DD60BS3+P0V0D000M50SD |  | 46500 | 47500 | 16 | 12 | 7.8 | 1.9 | 65 | 49 | 212631373
TRANE | 4TWR6048N1 | 4PX*DD60BS3+P0V0D000M50SD |  | 46500 | 47500 | 16 | 12 | 7.8 | 1.9 | 65 | 49 | 212631372
AMERICAN STANDARD | 4A6H6048N1 | 4PX*CU60BS3+P0V0C000M50SD |  | 47000 | 48000 | 16 | 12 | 7.8 | 2 | 64 | 48 | 212631371
TRANE | 4TWR6048N1 | 4PX*CU60BS3+P0V0C000M50SD |  | 47000 | 48000 | 16 | 12 | 7.8 | 2 | 64 | 48 | 212631370
AMERICAN STANDARD | 4A6H6048N1 | 4PX*CU60BS3 | L8V1C100U5VSB | 47000 | 48000 | 16 | 12 | 7.8 | 2 | 64 | 49 | 212631369
TRANE | 4TWR6048N1 | 4PX*CU60BS3 | L8V1C100U5VSB | 47000 | 48000 | 16 | 12 | 7.8 | 2 | 64 | 49 | 212631368
AMERICAN STANDARD | 4A6H6024N1 | 4TXCB006DS3+P0V0A000M30SD |  | 24400 | 23600 | 16 | 12 | 7.8 | 2 | 63 | 47 | 212631367
TRANE | 4TWR6024N1 | 4TXCB006DS3+P0V0A000M30SD |  | 24400 | 23600 | 16 | 12 | 7.8 | 2 | 63 | 47 | 212631366
AMERICAN STANDARD | 4A6H6024N1 | 4TXCB006DS3 | L8V1B080U4VSB | 25200 | 24400 | 16 | 12 | 7.8 | 2 | 63 | 47 | 212631365
TRANE | 4TWR6024N1 | 4TXCB006DS3 | L8V1B080U4VSB | 25200 | 24400 | 16 | 12 | 7.8 | 2 | 63 | 47 | 212631364
AMERICAN STANDARD | 4A6H6024N1 | 4TXCB006DS3 | L8V1A060U3VSB | 24600 | 23600 | 16 | 12 | 7.8 | 2 | 63 | 47 | 212631363
TRANE | 4TWR6024N1 | 4TXCB006DS3 | L8V1A060U3VSB | 24600 | 23600 | 16 | 12 | 7.8 | 2 | 63 | 47 | 212631362
AMERICAN STANDARD | 4A6H6024N1 | 4TXCB006DS3 | L8V1A040U3VSB | 24400 | 23600 | 16 | 12 | 7.8 | 1.9 | 63 | 47 | 212631361
TRANE | 4TWR6024N1 | 4TXCB006DS3 | L8V1A040U3VSB | 24400 | 23600 | 16 | 12 | 7.8 | 1.9 | 63 | 47 | 212631360
AMERICAN STANDARD | 4A6H6024N1 | 4TXCB004DS3 | L8V1A060U3VSB | 24000 | 23400 | 16 | 12 | 7.8 | 1.9 | 63 | 47 | 212631359
TRANE | 4TWR6024N1 | 4TXCB004DS3 | L8V1A060U3VSB | 24000 | 23400 | 16 | 12 | 7.8 | 1.9 | 63 | 47 | 212631358
AMERICAN STANDARD | 4A6H6024N1 | 4TXCB004DS3 | L8V1B080U4VSB | 24600 | 24000 | 16 | 12 | 7.8 | 2 | 63 | 47 | 212631357
TRANE | 4TWR6024N1 | 4TXCB004DS3 | L8V1B080U4VSB | 24600 | 24000 | 16 | 12 | 7.8 | 2 | 63 | 47 | 212631356
AMERICAN STANDARD | 4A6H6024N1 | 4PX*BU48BS3+P0V0A000M30SD |  | 24400 | 23600 | 16 | 12 | 7.8 | 2 | 63 | 47 | 212631353
TRANE | 4TWR6024N1 | 4PX*BU48BS3+P0V0A000M30SD |  | 24400 | 23600 | 16 | 12 | 7.8 | 2 | 63 | 47 | 212631352
AMERICAN STANDARD | 4A6H6024N1 | 4PX*BU48BS3 | L8V1A060U3VSB | 24600 | 23600 | 16 | 12 | 7.8 | 2 | 63 | 47 | 212631351
TRANE | 4TWR6024N1 | 4PX*BU48BS3 | L8V1A060U3VSB | 24600 | 23600 | 16 | 12 | 7.8 | 2 | 63 | 47 | 212631350
AMERICAN STANDARD | 4A6H6024N1 | 4PX*BU48BS3 | L8V1B080U4VSB | 25200 | 24400 | 16 | 12 | 7.8 | 2 | 63 | 47 | 212631349
TRANE | 4TWR6024N1 | 4PX*BU48BS3 | L8V1B080U4VSB | 25200 | 24400 | 16 | 12 | 7.8 | 2 | 63 | 47 | 212631348
AMERICAN STANDARD | 4A6H6024N1 | 4PX*BU48BS3 | L8V1A040U3VSB | 24400 | 23600 | 16 | 12 | 7.8 | 1.9 | 63 | 47 | 212631347
TRANE | 4TWR6024N1 | 4PX*BU48BS3 | L8V1A040U3VSB | 24400 | 23600 | 16 | 12 | 7.8 | 1.9 | 63 | 47 | 212631346
AMERICAN STANDARD | 4A6H6024N1 | 4PX*BU42BS3 | L8V1B080U4VSB | 25200 | 24600 | 16 | 12 | 7.8 | 2 | 63 | 46 | 212631345
TRANE | 4TWR6024N1 | 4PX*BU42BS3 | L8V1B080U4VSB | 25200 | 24600 | 16 | 12 | 7.8 | 2 | 63 | 46 | 212631344
AMERICAN STANDARD | 4A6H6024N1 | 4PX*BU42BS3+P0V0A000M30SD |  | 24400 | 23800 | 16 | 12 | 7.8 | 1.9 | 63 | 46 | 212631343
TRANE | 4TWR6024N1 | 4PX*BU42BS3+P0V0A000M30SD |  | 24400 | 23800 | 16 | 12 | 7.8 | 1.9 | 63 | 46 | 212631342
AMERICAN STANDARD | 4A6H6024N1 | 4PX*BU42BS3 | L8V1A060U3VSB | 24400 | 23800 | 16 | 12 | 7.8 | 1.9 | 63 | 46 | 212631341
TRANE | 4TWR6024N1 | 4PX*BU42BS3 | L8V1A060U3VSB | 24400 | 23800 | 16 | 12 | 7.8 | 1.9 | 63 | 46 | 212631340
AMERICAN STANDARD | 4A6H6024N1 | 4PX*BU42BS3 | L8V1A040U3VSB | 24400 | 23800 | 16 | 12 | 7.8 | 1.9 | 63 | 47 | 212631339
TRANE | 4TWR6024N1 | 4PX*BU42BS3 | L8V1A040U3VSB | 24400 | 23800 | 16 | 12 | 7.8 | 1.9 | 63 | 47 | 212631338
AMERICAN STANDARD | 4A6H6024N1 | 4PX*BU36BS3 | L8V1B080U4VSB | 24600 | 24000 | 16 | 12 | 7.8 | 2 | 63 | 48 | 212631337
TRANE | 4TWR6024N1 | 4PX*BU36BS3 | L8V1B080U4VSB | 24600 | 24000 | 16 | 12 | 7.8 | 2 | 63 | 48 | 212631336
AMERICAN STANDARD | 4A6H6024N1 | 4PX*BU36BS3 | L8V1A060U3VSB | 24000 | 23400 | 16 | 12 | 7.8 | 1.9 | 63 | 47 | 212631333
TRANE | 4TWR6048H1 | 4PX*DU60BS3+P0V0C000M50SD |  | 45500 | 44000 | 15.2 | 12 | 7.8 | 2 | 65 | 49 | 212630530
AMERICAN STANDARD | 4A6H6048H1 | 4PX*DU60BS3+P0V0C000M50SD |  | 45500 | 44000 | 15.2 | 12 | 7.8 | 2 | 65 | 49 | 212630529
TRANE | 4TWX6048H1 | 4PX*DU60BS3+P0V0C000M50SD |  | 45500 | 44000 | 15.2 | 12 | 7.8 | 2 | 65 | 49 | 212630528
TRANE | 4TWR6048H1 | 4PX*DU60BS3 | L8V1C100U5VSB | 45500 | 44000 | 15.2 | 12 | 7.8 | 2 | 65 | 50 | 212630527
AMERICAN STANDARD | 4A6H6048H1 | 4PX*DU60BS3 | L8V1C100U5VSB | 45500 | 44000 | 15.2 | 12 | 7.8 | 2 | 65 | 50 | 212630526
TRANE | 4TWX6048H1 | 4PX*DU60BS3 | L8V1C100U5VSB | 45500 | 44000 | 15.2 | 12 | 7.8 | 2 | 65 | 50 | 212630525
TRANE | 4TWR6048H1 | 4PX*DU60BS3+P0V0D000M50SD |  | 47000 | 44500 | 15.2 | 12 | 7.8 | 2.1 | 65 | 49 | 212630524
AMERICAN STANDARD | 4A6H6048H1 | 4PX*DU60BS3+P0V0D000M50SD |  | 47000 | 44500 | 15.2 | 12 | 7.8 | 2.1 | 65 | 49 | 212630523
TRANE | 4TWX6048H1 | 4PX*DU60BS3+P0V0D000M50SD |  | 47000 | 44500 | 15.2 | 12 | 7.8 | 2.1 | 65 | 49 | 212630522
TRANE | 4TWR6048H1 | 4PX*CU60BS3+P0V0C000M50SD |  | 47000 | 44500 | 15.2 | 12 | 7.8 | 2.1 | 65 | 49 | 212630503
AMERICAN STANDARD | 4A6H6048H1 | 4PX*CU60BS3+P0V0C000M50SD |  | 47000 | 44500 | 15.2 | 12 | 7.8 | 2.1 | 65 | 49 | 212630502
TRANE | 4TWX6048H1 | 4PX*CU60BS3+P0V0C000M50SD |  | 47000 | 44500 | 15.2 | 12 | 7.8 | 2.1 | 65 | 49 | 212630501
TRANE | 4TWR6042H1 | 4TXCD010DS3+P0V0D000M50SD |  | 41500 | 39000 | 15.2 | 12 | 7.8 | 2.1 | 64 | 48 | 212630497
AMERICAN STANDARD | 4A6H6042H1 | 4TXCD010DS3+P0V0D000M50SD |  | 41500 | 39000 | 15.2 | 12 | 7.8 | 2.1 | 64 | 48 | 212630496
TRANE | 4TWX6042H1 | 4TXCD010DS3+P0V0D000M50SD |  | 41500 | 39000 | 15.2 | 12 | 7.8 | 2.1 | 64 | 48 | 212630495
TRANE | 4TWR6042H1 | 4TXCD008DS3+P0V0D000M50SD |  | 41000 | 39500 | 15.2 | 12 | 7.8 | 2.1 | 64 | 49 | 212630494
AMERICAN STANDARD | 4A6H6042H1 | 4TXCD008DS3+P0V0D000M50SD |  | 41000 | 39500 | 15.2 | 12 | 7.8 | 2.1 | 64 | 49 | 212630493
TRANE | 4TWX6042H1 | 4TXCD008DS3+P0V0D000M50SD |  | 41000 | 39500 | 15.2 | 12 | 7.8 | 2.1 | 64 | 49 | 212630492
TRANE | 4TWR6042H1 | 4TXCC009DS3 | L8V1C100U5VSB | 40500 | 39000 | 15.2 | 12 | 7.8 | 2.1 | 64 | 49 | 212630491
AMERICAN STANDARD | 4A6H6042H1 | 4TXCC009DS3 | L8V1C100U5VSB | 40500 | 39000 | 15.2 | 12 | 7.8 | 2.1 | 64 | 49 | 212630490
TRANE | 4TWX6042H1 | 4TXCC009DS3 | L8V1C100U5VSB | 40500 | 39000 | 15.2 | 12 | 7.8 | 2.1 | 64 | 49 | 212630489
TRANE | 4TWR6042H1 | 4TXCC009DS3+P0V0C000M50SD |  | 41500 | 39000 | 15.2 | 12 | 7.8 | 2.1 | 64 | 49 | 212630488
AMERICAN STANDARD | 4A6H6042H1 | 4TXCC009DS3+P0V0C000M50SD |  | 41500 | 39000 | 15.2 | 12 | 7.8 | 2.1 | 64 | 49 | 212630487
TRANE | 4TWX6042H1 | 4TXCC009DS3+P0V0C000M50SD |  | 41500 | 39000 | 15.2 | 12 | 7.8 | 2.1 | 64 | 49 | 212630486
TRANE | 4TWR6042H1 | 4TXCC007DS3 | L8V1C100U5VSB | 40000 | 39500 | 15.2 | 12 | 7.8 | 2 | 64 | 49 | 212630485
AMERICAN STANDARD | 4A6H6042H1 | 4TXCC007DS3 | L8V1C100U5VSB | 40000 | 39500 | 15.2 | 12 | 7.8 | 2 | 64 | 49 | 212630484
TRANE | 4TWX6042H1 | 4TXCC007DS3 | L8V1C100U5VSB | 40000 | 39500 | 15.2 | 12 | 7.8 | 2 | 64 | 49 | 212630483
TRANE | 4TWR6042H1 | 4TXCC007DS3+P0V0C000M50SD |  | 40500 | 39500 | 15.2 | 12 | 7.8 | 2.1 | 64 | 49 | 212630482
AMERICAN STANDARD | 4A6H6042H1 | 4TXCC007DS3+P0V0C000M50SD |  | 40500 | 39500 | 15.2 | 12 | 7.8 | 2.1 | 64 | 49 | 212630481
TRANE | 4TWX6042H1 | 4TXCC007DS3+P0V0C000M50SD |  | 40500 | 39500 | 15.2 | 12 | 7.8 | 2.1 | 64 | 49 | 212630480
TRANE | 4TWR6042H1 | 4TXCB006DS3+P0V0B000M40SD |  | 40000 | 39500 | 15.2 | 12 | 7.8 | 2 | 64 | 49 | 212630470
AMERICAN STANDARD | 4A6H6042H1 | 4TXCB006DS3+P0V0B000M40SD |  | 40000 | 39500 | 15.2 | 12 | 7.8 | 2 | 64 | 49 | 212630469
TRANE | 4TWX6042H1 | 4TXCB006DS3+P0V0B000M40SD |  | 40000 | 39500 | 15.2 | 12 | 7.8 | 2 | 64 | 49 | 212630468
TRANE | 4TWR6042H1 | 4PX*DU48BS3+P0V0D000M50SD |  | 41000 | 39500 | 15.2 | 12 | 7.8 | 2.1 | 64 | 49 | 212630458
AMERICAN STANDARD | 4A6H6042H1 | 4PX*DU48BS3+P0V0D000M50SD |  | 41000 | 39500 | 15.2 | 12 | 7.8 | 2.1 | 64 | 49 | 212630457
TRANE | 4TWX6042H1 | 4PX*DU48BS3+P0V0D000M50SD |  | 41000 | 39500 | 15.2 | 12 | 7.8 | 2.1 | 64 | 49 | 212630456
TRANE | 4TWR6042H1 | 4PX*DD60BS3+P0V0D000M50SD |  | 40500 | 39000 | 15.2 | 12 | 7.8 | 2.1 | 64 | 48 | 212630455
AMERICAN STANDARD | 4A6H6042H1 | 4PX*DD60BS3+P0V0D000M50SD |  | 40500 | 39000 | 15.2 | 12 | 7.8 | 2.1 | 64 | 48 | 212630454
TRANE | 4TWX6042H1 | 4PX*DD60BS3+P0V0D000M50SD |  | 40500 | 39000 | 15.2 | 12 | 7.8 | 2.1 | 64 | 48 | 212630453
TRANE | 4TWR6042H1 | 4PX*CU60BS3 | L8V1C100U5VSB | 40500 | 39000 | 15.2 | 12 | 7.8 | 2.1 | 64 | 49 | 212630452
TRANE | 4TWX6036H1 | 4PX*CU42BS3 | S8X2C100M5PTC | 34800 | 33000 | 15.2 | 12 | 7.8 | 2.2 | 67 | 52 | 207150931
TRANE | 4TWX6036H1 | 4PX*CU42BS3 | S8X2C100M5PSC | 34800 | 33000 | 15.2 | 12 | 7.8 | 2.2 | 67 | 52 | 207150930
TRANE | 4TWX6036H1 | 4PX*CU42BS3 | S8X2C080M5PTC | 35400 | 33200 | 15.2 | 12 | 7.8 | 2.2 | 66 | 52 | 207150929
TRANE | 4TWX6036H1 | 4PX*CU42BS3 | S8X2C080M5PSC | 35400 | 33200 | 15.2 | 12 | 7.8 | 2.2 | 66 | 52 | 207150928
TRANE | 4TWX6036H1 | 4PX*BU48BS3 | S8X2B080M4PSC | 34200 | 32000 | 15.2 | 12 | 7.8 | 2.2 | 68 | 53 | 207150915
TRANE | 4TWX6036H1 | 4PX*BU48BS3 | S8X2B060M4PTC | 34800 | 32200 | 15.2 | 12 | 7.8 | 2.2 | 67 | 53 | 207150914
TRANE | 4TWX6036H1 | 4PX*BU48BS3 | S8X2B080M4PTC | 34200 | 32000 | 15.2 | 12 | 7.8 | 2.2 | 68 | 53 | 207150913
TRANE | 4TWX6036H1 | 4PX*BU48BS3 | S8X2B060M4PSC | 34800 | 32200 | 15.2 | 12 | 7.8 | 2.2 | 67 | 53 | 207150912
TRANE | 4TWX6036H1 | 4PX*BU42BS3 | S8X2B080M4PSC | 34200 | 32600 | 15.2 | 12 | 7.8 | 2.2 | 67 | 52 | 207150911
TRANE | 4TWX6036H1 | 4PX*BU42BS3 | S8X2B060M4PTC | 34600 | 33000 | 15.2 | 12 | 7.8 | 2.2 | 67 | 52 | 207150910
TRANE | 4TWX6036H1 | 4PX*BU42BS3 | S8X2B060M4PSC | 34600 | 33000 | 15.2 | 12 | 7.8 | 2.2 | 67 | 52 | 207150909
TRANE | 4TWX6036H1 | 4PX*BU42BS3 | S8X2B080M4PTC | 34200 | 32600 | 15.2 | 12 | 7.8 | 2.2 | 67 | 52 | 207150908
TRANE | 4TWX6030H1 | 4PX*BU42BS3 | S8X2B080M4PTC | 29400 | 27800 | 15.2 | 12 | 7.8 | 2 | 64 | 49 | 207150897
TRANE | 4TWX6030H1 | 4PX*BU42BS3 | S8X2B080M4PSC | 29400 | 27800 | 15.2 | 12 | 7.8 | 2 | 64 | 49 | 207150896
TRANE | 4TWX6030H1 | 4PX*BU42BS3 | S8X2B060M4PTC | 29400 | 27800 | 15.2 | 12 | 7.8 | 2 | 64 | 49 | 207150895
TRANE | 4TWX6030H1 | 4PX*BU42BS3 | S8X2B060M4PSC | 29400 | 27800 | 15.2 | 12 | 7.8 | 2 | 64 | 49 | 207150894
TRANE | 4TWV8X48A1 | 4TXCD008DS3 | S9V2C100U4VSB+RP | 44500 | 42000 | 18 | 11.7 | 8.5 | 1.7 | 86 | 67 | 214638959
AMERICAN STANDARD | 4A6V8X48A1 | 4TXCD008DS3 | S9V2C100U4VSB+RP | 44500 | 42000 | 18 | 11.7 | 8.5 | 1.7 | 86 | 67 | 214638960
TRANE | 4TWV8X60A1 | 4PX*DU60BS3 | S9V2D120U5VSB+RP | 54000 | 51500 | 18 | 12 | 8.2 | 1.7 | 97 | 77 | 214638963
AMERICAN STANDARD | 4A6V8X60A1 | 4PX*DU60BS3 | S9V2D120U5VSB+RP | 54000 | 51500 | 18 | 12 | 8.2 | 1.7 | 97 | 77 | 214638964
TRANE | 4TWV8X60A1 | 4TXCD008DS3 | S9V2D120U5VSB+RP | 52500 | 52000 | 18 | 11.7 | 8 | 1.6 | 98 | 77 | 214638965
AMERICAN STANDARD | 4A6V8X60A1 | 4TXCD008DS3 | S9V2D120U5VSB+RP | 52500 | 52000 | 18 | 11.7 | 8 | 1.6 | 98 | 77 | 214638966
TRANE | 4TWV8X60A1 | 4TXCD010DS3 | S9V2D120U5VSB+RP | 54000 | 51500 | 18 | 12 | 8.2 | 1.7 | 97 | 77 | 214638967
AMERICAN STANDARD | 4A6V8X60A1 | 4TXCD010DS3 | S9V2D120U5VSB+RP | 54000 | 51500 | 18 | 12 | 8.2 | 1.7 | 97 | 77 | 214638968
AMERICAN STANDARD | 4A6H6042H1 | 4PX*CU60BS3 | S8X1C080M5PTC | 40500 | 39000 | 15.2 | 12 | 7.8 | 2.1 | 64 | 49 | 207149188
TRANE | 4TWR6042H1 | 4PX*CU48BS3 | S8X1C080M5PTC | 40000 | 39500 | 15.2 | 12 | 7.8 | 2 | 64 | 49 | 207149187
AMERICAN STANDARD | 4A6H6042H1 | 4PX*CU48BS3 | S8X1C080M5PTC | 40000 | 39500 | 15.2 | 12 | 7.8 | 2 | 64 | 49 | 207149186
TRANE | 4TWR6042H1 | 4PX*CU48BS3 | S8X1C080M5PSC | 40000 | 39500 | 15.2 | 12 | 7.8 | 2 | 64 | 49 | 207149185
AMERICAN STANDARD | 4A6H6042H1 | 4PX*CU48BS3 | S8X1C080M5PSC | 40000 | 39500 | 15.2 | 12 | 7.8 | 2 | 64 | 49 | 207149184
TRANE | 4TWR6042H1 | 4PX*CU48BS3 | S8X1C100M5PSC | 40500 | 40000 | 15.2 | 12 | 7.8 | 2 | 63 | 49 | 207149183
AMERICAN STANDARD | 4A6H6042H1 | 4PX*CU48BS3 | S8X1C100M5PSC | 40500 | 40000 | 15.2 | 12 | 7.8 | 2 | 63 | 49 | 207149182
TRANE | 4TWR6042H1 | 4PX*CU48BS3 | S8X1C100M5PTC | 40500 | 40000 | 15.2 | 12 | 7.8 | 2 | 63 | 49 | 207149181
AMERICAN STANDARD | 4A6H6042H1 | 4PX*CU48BS3 | S8X1C100M5PTC | 40500 | 40000 | 15.2 | 12 | 7.8 | 2 | 63 | 49 | 207149180
TRANE | 4TWR6036H1 | 4TXCC009DS3 | S8X1C080M5PSC | 35800 | 32400 | 15.2 | 12 | 7.8 | 2.2 | 65 | 52 | 207149139
AMERICAN STANDARD | 4A6H6036H1 | 4TXCC009DS3 | S8X1C080M5PSC | 35800 | 32400 | 15.2 | 12 | 7.8 | 2.2 | 65 | 52 | 207149138
TRANE | 4TWR6036H1 | 4TXCC009DS3 | S8X1C080M5PTC | 35800 | 32400 | 15.2 | 12 | 7.8 | 2.2 | 65 | 52 | 207149137
AMERICAN STANDARD | 4A6H6036H1 | 4TXCC009DS3 | S8X1C080M5PTC | 35800 | 32400 | 15.2 | 12 | 7.8 | 2.2 | 65 | 52 | 207149136
TRANE | 4TWR6036H1 | 4TXCC007DS3 | S8X1C100M5PTC | 34800 | 32400 | 15.2 | 12 | 7.8 | 2.2 | 65 | 53 | 207149135
AMERICAN STANDARD | 4A6H6036H1 | 4TXCC007DS3 | S8X1C100M5PTC | 34800 | 32400 | 15.2 | 12 | 7.8 | 2.2 | 65 | 53 | 207149134
TRANE | 4TWR6036H1 | 4TXCC007DS3 | S8X1C080M5PTC | 35400 | 32600 | 15.2 | 12 | 7.8 | 2.2 | 65 | 53 | 207149133
AMERICAN STANDARD | 4A6H6036H1 | 4TXCC007DS3 | S8X1C080M5PTC | 35400 | 32600 | 15.2 | 12 | 7.8 | 2.2 | 65 | 53 | 207149132
TRANE | 4TWR6036H1 | 4TXCC007DS3 | S8X1C100M5PSC | 34800 | 32400 | 15.2 | 12 | 7.8 | 2.2 | 65 | 53 | 207149131
AMERICAN STANDARD | 4A6H6036H1 | 4TXCC007DS3 | S8X1C100M5PSC | 34800 | 32400 | 15.2 | 12 | 7.8 | 2.2 | 65 | 53 | 207149130
TRANE | 4TWR6036H1 | 4TXCC007DS3 | S8X1C080M5PSC | 35400 | 32600 | 15.2 | 12 | 7.8 | 2.2 | 65 | 53 | 207149129
AMERICAN STANDARD | 4A6H6036H1 | 4TXCC007DS3 | S8X1C080M5PSC | 35400 | 32600 | 15.2 | 12 | 7.8 | 2.2 | 65 | 53 | 207149128
TRANE | 4TWR6036H1 | 4TXCB006DS3 | S8X1B080M4PSC | 34200 | 32000 | 15.2 | 12 | 7.8 | 2.2 | 67 | 53 | 207149127
AMERICAN STANDARD | 4A6H6036H1 | 4TXCB006DS3 | S8X1B080M4PSC | 34200 | 32000 | 15.2 | 12 | 7.8 | 2.2 | 67 | 53 | 207149126
TRANE | 4TWR6036H1 | 4TXCB006DS3 | S8X1B060M4PSC | 34800 | 32200 | 15.2 | 12 | 7.8 | 2.2 | 66 | 53 | 207149125
AMERICAN STANDARD | 4A6H6036H1 | 4TXCB006DS3 | S8X1B060M4PSC | 34800 | 32200 | 15.2 | 12 | 7.8 | 2.2 | 66 | 53 | 207149124
TRANE | 4TWR6036H1 | 4TXCB006DS3 | S8X1B080M4PTC | 34200 | 32000 | 15.2 | 12 | 7.8 | 2.2 | 67 | 53 | 207149123
AMERICAN STANDARD | 4A6H6036H1 | 4TXCB006DS3 | S8X1B080M4PTC | 34200 | 32000 | 15.2 | 12 | 7.8 | 2.2 | 67 | 53 | 207149122
TRANE | 4TWR6036H1 | 4TXCB006DS3 | S8X1B060M4PTC | 34800 | 32200 | 15.2 | 12 | 7.8 | 2.2 | 66 | 53 | 207149121
AMERICAN STANDARD | 4A6H6036H1 | 4TXCB006DS3 | S8X1B060M4PTC | 34800 | 32200 | 15.2 | 12 | 7.8 | 2.2 | 66 | 53 | 207149120
TRANE | 4TWR6036H1 | 4PX*CU48BS3 | S8X1C080M5PTC | 35400 | 32600 | 15.2 | 12 | 7.8 | 2.2 | 65 | 53 | 207149111
AMERICAN STANDARD | 4A6H6036H1 | 4PX*CU48BS3 | S8X1C080M5PTC | 35400 | 32600 | 15.2 | 12 | 7.8 | 2.2 | 65 | 53 | 207149110
TRANE | 4TWR6036H1 | 4PX*CU48BS3 | S8X1C080M5PSC | 35400 | 32600 | 15.2 | 12 | 7.8 | 2.2 | 65 | 53 | 207149109
AMERICAN STANDARD | 4A6H6036H1 | 4PX*CU48BS3 | S8X1C080M5PSC | 35400 | 32600 | 15.2 | 12 | 7.8 | 2.2 | 65 | 53 | 207149108
TRANE | 4TWR6036H1 | 4PX*CU42BS3 | S8X1C100M5PSC | 34800 | 33000 | 15.2 | 12 | 7.8 | 2.2 | 64 | 52 | 207149107
AMERICAN STANDARD | 4A6H6036H1 | 4PX*CU42BS3 | S8X1C100M5PSC | 34800 | 33000 | 15.2 | 12 | 7.8 | 2.2 | 64 | 52 | 207149106
TRANE | 4TWR6036H1 | 4PX*CU42BS3 | S8X1C100M5PTC | 34800 | 33000 | 15.2 | 12 | 7.8 | 2.2 | 64 | 52 | 207149105
AMERICAN STANDARD | 4A6H6036H1 | 4PX*CU42BS3 | S8X1C100M5PTC | 34800 | 33000 | 15.2 | 12 | 7.8 | 2.2 | 64 | 52 | 207149104
TRANE | 4TWR6036H1 | 4PX*CU42BS3 | S8X1C080M5PSC | 35400 | 33200 | 15.2 | 12 | 7.8 | 2.2 | 64 | 52 | 207149103
AMERICAN STANDARD | 4A6H6036H1 | 4PX*CU42BS3 | S8X1C080M5PSC | 35400 | 33200 | 15.2 | 12 | 7.8 | 2.2 | 64 | 52 | 207149102
TRANE | 4TWR6036H1 | 4PX*CU42BS3 | S8X1C080M5PTC | 35400 | 33200 | 15.2 | 12 | 7.8 | 2.2 | 64 | 52 | 207149101
AMERICAN STANDARD | 4A6H6036H1 | 4PX*CU42BS3 | S8X1C080M5PTC | 35400 | 33200 | 15.2 | 12 | 7.8 | 2.2 | 64 | 52 | 207149100
TRANE | 4TWR6036H1 | 4PX*BU48BS3 | S8X1B080M4PTC | 34200 | 32000 | 15.2 | 12 | 7.8 | 2.2 | 67 | 53 | 207149075
AMERICAN STANDARD | 4A6H6036H1 | 4PX*BU48BS3 | S8X1B080M4PTC | 34200 | 32000 | 15.2 | 12 | 7.8 | 2.2 | 67 | 53 | 207149074
TRANE | 4TWR6036H1 | 4PX*BU48BS3 | S8X1B060M4PTC | 34800 | 32200 | 15.2 | 12 | 7.8 | 2.2 | 66 | 53 | 207149073
AMERICAN STANDARD | 5A6H5036A1 | 5TXCC007AS3+TSTAT | L9X1C100U5VSA | 33200 | 30800 | 15.2 | 12 | 7.8 | 2.3 | 69 | 56 | 214078726
TRANE | 5TWR5036A1 | 5TXCC007AS3+TSTAT | L9X1C100U5VSA | 33200 | 30800 | 15.2 | 12 | 7.8 | 2.3 | 69 | 56 | 214078725
TRANE | 4TWX8024A1 | 4PX*BU48BS3 | S8V2B060M4PCA | 25200 | 24200 | 16 | 12 | 7.8 | 2.08 | 63 | 47 | 211217336
TRANE | 4TWX8024A1 | 4PX*BU48BS3 | S8V2B080M4PCA | 25400 | 24400 | 16 | 12 | 7.8 | 2.08 | 63 | 47 | 211217335
TRANE | 4TWX8024A1 | 4PX*BU42BS3 | *UD2B080A9V3 | 25200 | 24800 | 16 | 12 | 7.8 | 2.01 | 63 | 46 | 211217334
TRANE | 4TWX8024A1 | 4PX*BU42BS3 | *UD2B060A9V3 | 25200 | 24600 | 16 | 12 | 7.8 | 2.01 | 63 | 46 | 211217332
TRANE | 4TWX8024A1 | 4PX*BU36BS3 | S8X1B060M4PSC | 24400 | 23800 | 16 | 12 | 7.8 | 2.03 | 63 | 47 | 211217331
TRANE | 4TWX6048H1 | TEM8A0C42V41+TDR |  | 44500 | 45000 | 15.2 | 12 | 7.8 | 2.14 | 64 | 49 | 211217257
TRANE | 4TWX6048H1 | TAMXB0C60V51 |  | 46000 | 43500 | 15.2 | 12 | 7.8 | 2.16 | 66 | 51 | 211217256
TRANE | 4TWX6048H1 | TAMXB0C48V41 |  | 45500 | 43500 | 15.2 | 12 | 7.8 | 2.18 | 66 | 51 | 211217255
TRANE | 4TWX6048H1 | 4TXCD010DS3 | S8X1C080M5PSC | 45000 | 44000 | 15.2 | 12 | 7.8 | 2.06 | 65 | 50 | 211217248
TRANE | 4TWX6048H1 | 4TXCD010DS3 | S8X1C080M5PTC | 45000 | 44000 | 15.2 | 12 | 7.8 | 2.06 | 65 | 50 | 211217247
TRANE | 4TWX6048H1 | 4TXCD010DS3 | S8X2C080M5PSC | 45000 | 44000 | 15.2 | 12 | 7.8 | 2.06 | 65 | 50 | 211217246
TRANE | 4TWX6048H1 | 4TXCD010DS3 | S8X2C080M5PTC | 45000 | 44000 | 15.2 | 12 | 7.8 | 2.06 | 65 | 50 | 211217245
TRANE | 4TWX6048H1 | 4TXCD010DS3 | S8X2C100M5PSC | 45000 | 44000 | 15.2 | 12 | 7.8 | 2.05 | 65 | 50 | 211217244
TRANE | 4TWX6048H1 | 4TXCD010DS3 | S8X2C100M5PTC | 45000 | 44000 | 15.2 | 12 | 7.8 | 2.05 | 65 | 50 | 211217243
TRANE | 4TWX6048H1 | 4TXCD010DS3 | S8X2D120M5PSC | 47000 | 44500 | 15.2 | 12 | 7.8 | 2.09 | 65 | 50 | 211217242
TRANE | 4TWX6048H1 | 4TXCD010DS3 | S8X1C100M5PSC | 45000 | 44000 | 15.2 | 12 | 7.8 | 2.05 | 65 | 50 | 211217241
TRANE | 4TWX6048H1 | 4TXCD010DS3 | S8X1C100M5PTC | 45000 | 44000 | 15.2 | 12 | 7.8 | 2.05 | 65 | 50 | 211217240
TRANE | 4TWX7024E1 | 4PX*BU48BS3+P0V0A000M30SD |  | 24400 | 23600 | 16.5 | 12.5 | 7.8 | 2 | 63 | 47 | 212631412
TRANE | 4TWX7024E1 | 4PX*BU48BS3 | L8V1A040U3VSB | 24400 | 23600 | 16.5 | 12.5 | 7.8 | 1.9 | 63 | 47 | 212631411
TRANE | 4TWX7024E1 | 4PX*BU48BS3 | L8V1A060U3VSB | 24600 | 23600 | 16.5 | 12.5 | 7.8 | 2 | 63 | 47 | 212631410
TRANE | 4TWX7024E1 | 4PX*BU48BS3 | L8V1B080U4VSB | 25200 | 24400 | 16.5 | 12.5 | 8 | 2 | 63 | 47 | 212631409
TRANE | 4TWX7024E1 | 4PX*BU42BS3+P0V0A000M30SD |  | 24400 | 23800 | 16.5 | 12.5 | 7.8 | 1.9 | 63 | 46 | 212631408
TRANE | 4TWX7024E1 | 4PX*BU42BS3 | L8V1A040U3VSB | 24400 | 23800 | 16.5 | 12.5 | 7.8 | 1.9 | 63 | 47 | 212631407
TRANE | 4TWX7024E1 | 4PX*BU42BS3 | L8V1A060U3VSB | 24400 | 23800 | 16.5 | 12.5 | 7.8 | 1.9 | 63 | 46 | 212631406
TRANE | 4TWX7024E1 | 4PX*BU42BS3 | L8V1B080U4VSB | 25200 | 24600 | 16.5 | 12.5 | 7.8 | 2 | 63 | 46 | 212631405
TRANE | 4TWX7024E1 | 4PX*BU36BS3 | L8V1B080U4VSB | 24600 | 24000 | 16 | 12.5 | 7.8 | 2 | 63 | 48 | 212631404
TRANE | 4TWX7024E1 | 4PX*BU36BS3 | L8V1A060U3VSB | 24000 | 23400 | 16 | 12 | 7.8 | 1.9 | 63 | 47 | 212631403
AMERICAN STANDARD | 4A6H6048N1 | 4TXCD010DS3+P0V0D000M50SD |  | 48000 | 48000 | 16 | 12 | 7.8 | 2 | 64 | 48 | 212631393
TRANE | 4TWR6048N1 | 4TXCD010DS3+P0V0D000M50SD |  | 48000 | 48000 | 16 | 12 | 7.8 | 2 | 64 | 48 | 212631392
AMERICAN STANDARD | 4A6H6048N1 | 4TXCD010DS3+P0V0C000M50SD |  | 46000 | 46500 | 16 | 12 | 7.8 | 1.9 | 65 | 49 | 212631391
TRANE | 4TWR6048N1 | 4TXCD010DS3+P0V0C000M50SD |  | 46000 | 46500 | 16 | 12 | 7.8 | 1.9 | 65 | 49 | 212631390
AMERICAN STANDARD | 4A6H6048N1 | 4TXCD010DS3 | L8V1C100U5VSB | 46000 | 46000 | 16 | 12 | 7.8 | 1.9 | 65 | 49 | 212631389
TRANE | 4TWR6048N1 | 4TXCD010DS3 | L8V1C100U5VSB | 46000 | 46000 | 16 | 12 | 7.8 | 1.9 | 65 | 49 | 212631388
AMERICAN STANDARD | 4A6H6048N1 | 4TXCC009DS3+P0V0C000M50SD |  | 47000 | 48000 | 16 | 12 | 7.8 | 2 | 64 | 48 | 212631385
TRANE | 4TWR6048N1 | 4TXCC009DS3+P0V0C000M50SD |  | 47000 | 48000 | 16 | 12 | 7.8 | 2 | 64 | 48 | 212631384
AMERICAN STANDARD | 4A6H6048N1 | 4TXCC009DS3 | L8V1C100U5VSB | 47000 | 48000 | 16 | 12 | 7.8 | 2 | 64 | 49 | 212631383
TRANE | 4TWR6048N1 | 4TXCC009DS3 | L8V1C100U5VSB | 47000 | 48000 | 16 | 12 | 7.8 | 2 | 64 | 49 | 212631382
AMERICAN STANDARD | 4A6H6048N1 | 4PX*DU60BS3+P0V0C000M50SD |  | 46000 | 46500 | 16 | 12 | 7.8 | 1.9 | 65 | 49 | 212631381
TRANE | 4TWR6048H1 | 4TXCD010DS3 | S8X1D120M5PSC | 47000 | 44500 | 15.2 | 12 | 7.8 | 2 | 65 | 50 | 207149303
AMERICAN STANDARD | 4A6H6048H1 | 4TXCD010DS3 | S8X1D120M5PSC | 47000 | 44500 | 15.2 | 12 | 7.8 | 2 | 65 | 50 | 207149302
TRANE | 4TWR6048H1 | 4TXCD010DS3 | S8X1D120M5PTC | 47000 | 44500 | 15.2 | 12 | 7.8 | 2 | 65 | 50 | 207149301
AMERICAN STANDARD | 5A6H5042A1 | 5TXCB006AS3+TSTAT | S8X2B060M4PTC | 39000 | 39000 | 15.2 | 12 | 7.8 | 2.1 | 65 | 49 | 214078850
TRANE | 5TWR5042A1 | 5TXCB006AS3+TSTAT | S8X2B060M4PTC | 39000 | 39000 | 15.2 | 12 | 7.8 | 2.1 | 65 | 49 | 214078849
AMERICAN STANDARD | 5A6H5042A1 | 5TXCB006AS3+TSTAT | S8X2B060M4PSC | 39000 | 39000 | 15.2 | 12 | 7.8 | 2.1 | 65 | 49 | 214078848
TRANE | 5TWR5042A1 | 5TXCB006AS3+TSTAT | S8X2B060M4PSC | 39000 | 39000 | 15.2 | 12 | 7.8 | 2.1 | 65 | 49 | 214078847
AMERICAN STANDARD | 5A6H5042A1 | 5TXCB006AS3+TSTAT | S8X1B060M4PTC | 39000 | 39000 | 15.2 | 12 | 7.8 | 2.1 | 65 | 49 | 214078842
TRANE | 5TWR5042A1 | 5TXCB006AS3+TSTAT | S8X1B060M4PTC | 39000 | 39000 | 15.2 | 12 | 7.8 | 2.1 | 65 | 49 | 214078841
AMERICAN STANDARD | 5A6H5042A1 | 5TXCB006AS3+TSTAT | S8X1B060M4PSC | 39000 | 39000 | 15.2 | 12 | 7.8 | 2.1 | 65 | 49 | 214078840
TRANE | 5TWR5042A1 | 5TXCB006AS3+TSTAT | S8X1B060M4PSC | 39000 | 39000 | 15.2 | 12 | 7.8 | 2.1 | 65 | 49 | 214078839
AMERICAN STANDARD | 5A6H5042A1 | 5TXCB006AS3+TSTAT | S8V2B080M4PDB | 39500 | 40000 | 15.2 | 12 | 7.8 | 2.1 | 64 | 48 | 214078838
TRANE | 5TWR5042A1 | 5TXCB006AS3+TSTAT | S8V2B080M4PDB | 39500 | 40000 | 15.2 | 12 | 7.8 | 2.1 | 64 | 48 | 214078837
AMERICAN STANDARD | 5A6H5042A1 | 5TXCB006AS3+TSTAT | S8V2B060M4PDB | 40000 | 39500 | 15.2 | 12 | 7.8 | 2.1 | 65 | 49 | 214078832
TRANE | 5TWR5042A1 | 5TXCB006AS3+TSTAT | S8V2B060M4PDB | 40000 | 39500 | 15.2 | 12 | 7.8 | 2.1 | 65 | 49 | 214078831
AMERICAN STANDARD | 5A6H5042A1 | 5TXCB006AS3+TSTAT | S8V2B080M4PCB | 39500 | 40000 | 15.2 | 12 | 7.8 | 2.1 | 64 | 48 | 214078830
TRANE | 5TWR5042A1 | 5TXCB006AS3+TSTAT | S8V2B080M4PCB | 39500 | 40000 | 15.2 | 12 | 7.8 | 2.1 | 64 | 48 | 214078829
AMERICAN STANDARD | 5A6H5042A1 | 5TXCB006AS3+TSTAT | S8V2B060M4PCB | 40000 | 39500 | 15.2 | 12 | 7.8 | 2.1 | 65 | 49 | 214078826
TRANE | 5TWR5042A1 | 5TXCB006AS3+TSTAT | S8V2B060M4PCB | 40000 | 39500 | 15.2 | 12 | 7.8 | 2.1 | 65 | 49 | 214078825
AMERICAN STANDARD | 5A6H5042A1 | 5TXCB006AS3+TSTAT | L9X1B070U4VSA | 39000 | 40000 | 15.2 | 11.7 | 7.8 | 2.1 | 65 | 49 | 214078820
TRANE | 5TWR5042A1 | 5TXCB006AS3+TSTAT | L9X1B070U4VSA | 39000 | 40000 | 15.2 | 11.7 | 7.8 | 2.1 | 65 | 49 | 214078819
AMERICAN STANDARD | 5A6H5042A1 | 5TXCB006AS3+TSTAT | L8V1B080U4VSB | 39500 | 40000 | 15.2 | 12 | 7.8 | 2.1 | 64 | 49 | 214078818
TRANE | 5TWR5042A1 | 5TXCB006AS3+TSTAT | L8V1B080U4VSB | 39500 | 40000 | 15.2 | 12 | 7.8 | 2.1 | 64 | 49 | 214078817
TRANE | 4TWR6036N1 | 4TXCC007DS3+P0V0C000M50SC |  | 37200 | 34200 | 16 | 12 | 7.8 | 2.07 | 63 | 47 | 211468674
TRANE | 4TWR6036N1 | 4TXCB006DS3+P0V0B000M40SC |  | 37400 | 34400 | 16 | 12 | 7.8 | 2.04 | 63 | 47 | 211468672
TRANE | 4TWR6036N1 | 4PX*CU60BS3+P0V0C000M50SC |  | 38000 | 34000 | 16 | 12 | 7.8 | 2.1 | 63 | 47 | 211468669
TRANE | 4TWR6036N1 | 4PX*CU48BS3+P0V0C000M50SC |  | 37200 | 34200 | 16 | 12 | 7.8 | 2.07 | 63 | 47 | 211468668
TRANE | 4TWR6036N1 | 4PX*CU42BS3+P0V0C000M50SC |  | 37600 | 34800 | 16 | 12 | 7.8 | 2.04 | 63 | 47 | 211468667
TRANE | 4TWR6036N1 | 4PX*BU48BS3+P0V0B000M40SC |  | 37400 | 34400 | 16 | 12 | 7.8 | 2.04 | 63 | 47 | 211468664
TRANE | 4TWR6024N1 | 4TXCB006DS3+P0V0A000M30SC |  | 24400 | 23600 | 16 | 12 | 7.8 | 2.01 | 63 | 47 | 211468660
TRANE | 4TWR6024N1 | 4TXCB006DS3+P0V0B000M40SC |  | 24800 | 24000 | 16 | 12 | 7.8 | 2.09 | 63 | 47 | 211468659
TRANE | 4TWR6024N1 | 4TXCB004DS3+P0V0B000M40SC |  | 25000 | 24000 | 16 | 12 | 7.8 | 2.05 | 63 | 47 | 211468658
TRANE | 4TWR6024N1 | 4PX*BU48BS3+P0V0B000M40SC |  | 24800 | 24000 | 16 | 12 | 7.8 | 2.09 | 63 | 47 | 211468657
TRANE | 4TWR6024N1 | 4PX*BU48BS3+P0V0A000M30SC |  | 24400 | 23600 | 16 | 12 | 7.8 | 2.01 | 63 | 47 | 211468656
TRANE | 4TWR6024N1 | 4PX*BU42BS3+P0V0A000M30SC |  | 24400 | 23800 | 16 | 12 | 7.8 | 1.96 | 63 | 46 | 211468655
TRANE | 4TWR6024N1 | 4PX*BU36BS3+P0V0B000M40SC |  | 25000 | 24000 | 16 | 12 | 7.8 | 2.05 | 63 | 47 | 211468654
TRANE | 4TWX6030H1 | 4PX*CU42BS3 | *UHMC100ACV4 | 29200 | 27400 | 15.2 | 12 | 7.8 | 2.11 | 64 | 49 | 211216576
TRANE | 4TWX6030H1 | 4PX*CU42BS3 | *UD2C080A9V4 | 29000 | 27600 | 15.2 | 12 | 7.8 | 2.08 | 64 | 49 | 211216574
TRANE | 4TWX6030H1 | 4PX*CU42BS3 | *UD2C080ACV4 | 29200 | 27400 | 15.2 | 12 | 7.8 | 2.1 | 65 | 49 | 211216573
TRANE | 4TWX6030H1 | 4PX*CU42BS3 | *UD2C100B9V5 | 29600 | 27800 | 15.2 | 12 | 7.8 | 2.08 | 65 | 49 | 211216572
TRANE | 4TWX6030H1 | 4PX*CU42BS3 | S8X2C080M5PTC | 29600 | 27800 | 15.2 | 12 | 7.8 | 2.08 | 64 | 49 | 211216570
TRANE | 4TWX6030H1 | 4PX*CU42BS3 | S8X2C080M5PSC | 29600 | 27800 | 15.2 | 12 | 7.8 | 2.08 | 64 | 49 | 211216569
TRANE | 4TWX6030H1 | 4PX*CU42BS3 | *UD2C100ACV5 | 29400 | 27400 | 15.2 | 12 | 7.8 | 2.11 | 65 | 49 | 211216568
TRANE | 4TWX6030H1 | 4PX*CU42BS3 | S8X1C080M5PTC | 29600 | 27800 | 15.2 | 12 | 7.8 | 2.08 | 64 | 49 | 211216567
TRANE | 4TWX6030H1 | 4PX*CU42BS3 | S8X1C080M5PSC | 29600 | 27800 | 15.2 | 12 | 7.8 | 2.08 | 64 | 49 | 211216566
TRANE | 4TWX6030H1 | 4PX*CU42BS3 | S8V2C100M5PDA | 29600 | 27800 | 15.2 | 12 | 7.8 | 2.08 | 64 | 49 | 211216565
TRANE | 4TWX6030H1 | 4PX*CU42BS3 | S8V2C100M5PCA | 29600 | 27800 | 15.2 | 12 | 7.8 | 2.08 | 64 | 49 | 211216564
TRANE | 4TWX6030H1 | 4PX*CU42BS3 | S8V2C080M5PDA | 29400 | 27600 | 15.2 | 12 | 7.8 | 2.08 | 65 | 49 | 211216563
TRANE | 4TWX6030H1 | 4PX*CU42BS3 | S8V2C080M5PCA | 29400 | 27600 | 15.2 | 12 | 7.8 | 2.08 | 65 | 49 | 211216561
TRANE | 4TWX6030H1 | 4PX*CU42BS3 | *UD2C080B9V4 | 29000 | 27600 | 15.2 | 12 | 7.8 | 2.08 | 64 | 49 | 211216559
TRANE | 4TWX6030H1 | 4PX*CU36BS3 | S8X1C080M5PTC | 28800 | 27000 | 15.2 | 12 | 7.8 | 2.07 | 66 | 50 | 211216555
TRANE | 4TWX6030H1 | 4PX*CU36BS3 | *UD2C100ACV5 | 28600 | 26800 | 15.2 | 12 | 7.8 | 2.09 | 65 | 50 | 211216553
TRANE | 4TWX6030H1 | 4PX*CU36BS3 | S8X2C080M5PSC | 28800 | 27000 | 15.2 | 12 | 7.8 | 2.07 | 66 | 50 | 211216552
TRANE | 4TWX6030H1 | 4PX*CU36BS3 | S8X1C080M5PSC | 28800 | 27000 | 15.2 | 12 | 7.8 | 2.07 | 66 | 50 | 211216551
TRANE | 4TWX6030H1 | 4PX*CU36BS3 | S8X2C080M5PTC | 28800 | 27000 | 15.2 | 12 | 7.8 | 2.07 | 66 | 50 | 211216549
TRANE | 4TWX6030H1 | 4PX*CU36BS3 | *UD2C100B9V5 | 28800 | 27200 | 15.2 | 12 | 7.8 | 2.07 | 65 | 50 | 211216548
TRANE | 4TWR7048A1 | 4TXCC009DS3 | L8V1C100U5VSA | 47500 | 48000 | 16 | 12 | 7.8 | 2 | 64 | 48 | 207252256
AMERICAN STANDARD | 4A6H7048A1 | 4TXCC009DS3 | L8V1C100U5VSA | 47500 | 48000 | 16 | 12 | 7.8 | 2 | 64 | 48 | 207252255
TRANE | 4TWR7048A1 | 4PX*CU60BS3 | L8V1C100U5VSA | 47500 | 48000 | 16 | 12 | 7.8 | 2 | 64 | 48 | 207252250
AMERICAN STANDARD | 4A6H7048A1 | 4PX*CU60BS3 | L8V1C100U5VSA | 47500 | 48000 | 16 | 12 | 7.8 | 2 | 64 | 48 | 207252249
TRANE | 4TWX8048A1 | 4TXCC009DS3 | L8V1C100U5VSA | 47500 | 48000 | 16 | 12 | 7.8 | 2 | 64 | 48 | 207252245
TRANE | 4TWX8048A1 | 4PX*CU60BS3 | L8V1C100U5VSA | 47500 | 48000 | 16 | 12 | 7.8 | 2 | 64 | 48 | 207252242
TRANE | 4TWR6048H1 | 4TXCD010DS3 | L8V1C100U5VSA | 45000 | 43500 | 15.2 | 12 | 7.8 | 2 | 65 | 50 | 207252067
AMERICAN STANDARD | 4A6H6048H1 | 4TXCD010DS3 | L8V1C100U5VSA | 45000 | 43500 | 15.2 | 12 | 7.8 | 2 | 65 | 50 | 207252066
TRANE | 4TWR6048H1 | 4PX*DU60BS3 | L8V1C100U5VSA | 45500 | 44000 | 15.2 | 12 | 7.8 | 2 | 65 | 50 | 207252059
AMERICAN STANDARD | 4A6H6048H1 | 4PX*DU60BS3 | L8V1C100U5VSA | 45500 | 44000 | 15.2 | 12 | 7.8 | 2 | 65 | 50 | 207252058
TRANE | 4TWR6042H1 | 4TXCC007DS3 | L8V1C100U5VSA | 40000 | 39500 | 15.2 | 12 | 7.8 | 2 | 64 | 49 | 207252051
AMERICAN STANDARD | 4A6H6042H1 | 4TXCC007DS3 | L8V1C100U5VSA | 40000 | 39500 | 15.2 | 12 | 7.8 | 2 | 64 | 49 | 207252050
TRANE | 4TWR6042H1 | 4PX*CU48BS3 | L8V1C100U5VSA | 40000 | 39500 | 15.2 | 12 | 7.8 | 2 | 64 | 49 | 207252047
AMERICAN STANDARD | 4A6H6042H1 | 4PX*CU48BS3 | L8V1C100U5VSA | 40000 | 39500 | 15.2 | 12 | 7.8 | 2 | 64 | 49 | 207252046
TRANE | 4TWX6048H1 | 4TXCD010DS3 | L8V1C100U5VSA | 45000 | 43500 | 15.2 | 12 | 7.8 | 2 | 65 | 50 | 207251990
TRANE | 4TWR6036H1 | 4TXCC007DS3 | S8V2C080M5PDA | 35000 | 32400 | 15.2 | 12 | 7.8 | 2.2 | 67 | 53 | 211091118
AMERICAN STANDARD | 4A6H6036H1 | 4TXCC007DS3 | S8V2C080M5PDA | 35000 | 32400 | 15.2 | 12 | 7.8 | 2.2 | 67 | 53 | 211091117
TRANE | 4TWR6036H1 | 4TXCC007DS3 | S8V2C080M5PCA | 35000 | 32400 | 15.2 | 12 | 7.8 | 2.2 | 67 | 53 | 211091116
AMERICAN STANDARD | 4A6H6036H1 | 4TXCC007DS3 | S8V2C080M5PCA | 35000 | 32400 | 15.2 | 12 | 7.8 | 2.2 | 67 | 53 | 211091115
TRANE | 4TWR6036H1 | 4TXCC007DS3 | S8V2C100M5PDA | 34800 | 32400 | 15.2 | 12 | 7.8 | 2.2 | 67 | 53 | 211091114
AMERICAN STANDARD | 4A6H6036H1 | 4TXCC007DS3 | S8V2C100M5PDA | 34800 | 32400 | 15.2 | 12 | 7.8 | 2.2 | 67 | 53 | 211091113
TRANE | 4TWR6036H1 | 4TXCC007DS3 | S8V2C100M5PCA | 34800 | 32400 | 15.2 | 12 | 7.8 | 2.2 | 67 | 53 | 211091112
AMERICAN STANDARD | 4A6H6036H1 | 4TXCC007DS3 | S8V2C100M5PCA | 34800 | 32400 | 15.2 | 12 | 7.8 | 2.2 | 67 | 53 | 211091111
TRANE | 4TWR6036H1 | 4TXCB006DS3 | S8V2B080M4PDA | 34400 | 32000 | 15.2 | 12 | 7.8 | 2.2 | 68 | 53 | 211091102
AMERICAN STANDARD | 4A6H6036H1 | 4TXCB006DS3 | S8V2B080M4PDA | 34400 | 32000 | 15.2 | 12 | 7.8 | 2.2 | 68 | 53 | 211091101
TRANE | 4TWR6036H1 | 4TXCB006DS3 | S8V2B060M4PDA | 34200 | 32000 | 15.2 | 12 | 7.8 | 2.2 | 68 | 53 | 211091100
AMERICAN STANDARD | 4A6H6036H1 | 4TXCB006DS3 | S8V2B060M4PDA | 34200 | 32000 | 15.2 | 12 | 7.8 | 2.2 | 68 | 53 | 211091099
TRANE | 4TWR6036H1 | 4TXCB006DS3 | S8V2B060M4PCA | 34200 | 32000 | 15.2 | 12 | 7.8 | 2.2 | 68 | 53 | 211091098
AMERICAN STANDARD | 4A6H6036H1 | 4TXCB006DS3 | S8V2B060M4PCA | 34200 | 32000 | 15.2 | 12 | 7.8 | 2.2 | 68 | 53 | 211091097
TRANE | 4TWR6036H1 | 4TXCB006DS3 | S8V2A040M3PCA | 33400 | 31600 | 15.2 | 12 | 7.8 | 2.1 | 68 | 53 | 211091096
AMERICAN STANDARD | 4A6H6036H1 | 4TXCB006DS3 | S8V2A040M3PCA | 33400 | 31600 | 15.2 | 12 | 7.8 | 2.1 | 68 | 53 | 211091095
TRANE | 4TWR6036H1 | 4TXCB006DS3 | S8V2A040M3PDA | 33400 | 31600 | 15.2 | 12 | 7.8 | 2.1 | 68 | 53 | 211091094
AMERICAN STANDARD | 4A6H6036H1 | 4TXCB006DS3 | S8V2A040M3PDA | 33400 | 31600 | 15.2 | 12 | 7.8 | 2.1 | 68 | 53 | 211091093
TRANE | 4TWR6036H1 | 4TXCB006DS3 | S8V2B080M4PCA | 34400 | 32000 | 15.2 | 12 | 7.8 | 2.2 | 68 | 53 | 211091092
AMERICAN STANDARD | 4A6H6036H1 | 4TXCB006DS3 | S8V2B080M4PCA | 34400 | 32000 | 15.2 | 12 | 7.8 | 2.2 | 68 | 53 | 211091091
TRANE | 4TWR6036H1 | 4PX*DU48BS3 | S8V2D120M5PCA | 35200 | 32400 | 15.2 | 12 | 7.8 | 2.2 | 67 | 52 | 211091078
AMERICAN STANDARD | 4A6H6036H1 | 4PX*DU48BS3 | S8V2D120M5PCA | 35200 | 32400 | 15.2 | 12 | 7.8 | 2.2 | 67 | 52 | 211091077
TRANE | 4TWR6036H1 | 4PX*DU48BS3 | S8V2D120M5PDA | 35200 | 32400 | 15.2 | 12 | 7.8 | 2.2 | 67 | 52 | 211091076
AMERICAN STANDARD | 4A6H6036H1 | 4PX*DU48BS3 | S8V2D120M5PDA | 35200 | 32400 | 15.2 | 12 | 7.8 | 2.2 | 67 | 52 | 211091075
TRANE | 4TWR6036H1 | 4PX*CU48BS3 | S8V2C100M5PDA | 34800 | 32400 | 15.2 | 12 | 7.8 | 2.2 | 67 | 53 | 211091074
AMERICAN STANDARD | 4A6H6036H1 | 4PX*CU48BS3 | S8V2C100M5PDA | 34800 | 32400 | 15.2 | 12 | 7.8 | 2.2 | 67 | 53 | 211091073
TRANE | 4TWR6036H1 | 4PX*CU48BS3 | S8V2C080M5PDA | 35000 | 32400 | 15.2 | 12 | 7.8 | 2.2 | 67 | 53 | 211091072
AMERICAN STANDARD | 4A6H6036H1 | 4PX*CU48BS3 | S8V2C080M5PDA | 35000 | 32400 | 15.2 | 12 | 7.8 | 2.2 | 67 | 53 | 211091071
TRANE | 4TWR6036H1 | 4PX*CU48BS3 | S8V2C080M5PCA | 35000 | 32400 | 15.2 | 12 | 7.8 | 2.2 | 67 | 53 | 211091070
AMERICAN STANDARD | 4A6H6036H1 | 4PX*CU48BS3 | S8V2C080M5PCA | 35000 | 32400 | 15.2 | 12 | 7.8 | 2.2 | 67 | 53 | 211091069
TRANE | 4TWR6036H1 | 4PX*CU48BS3 | S8V2C100M5PCA | 34800 | 32400 | 15.2 | 12 | 7.8 | 2.2 | 67 | 53 | 211091068
AMERICAN STANDARD | 4A6H6036H1 | 4PX*CU48BS3 | S8V2C100M5PCA | 34800 | 32400 | 15.2 | 12 | 7.8 | 2.2 | 67 | 53 | 211091067
TRANE | 4TWR6036H1 | 4PX*CU42BS3 | S8V2C080M5PDA | 35000 | 33000 | 15.2 | 12 | 7.8 | 2.2 | 67 | 52 | 211091066
AMERICAN STANDARD | 4A6H6036H1 | 4PX*CU42BS3 | S8V2C080M5PDA | 35000 | 33000 | 15.2 | 12 | 7.8 | 2.2 | 67 | 52 | 211091065
TRANE | 4TWR6036H1 | 4PX*CU42BS3 | S8V2C100M5PDA | 34800 | 33000 | 15.2 | 12 | 7.8 | 2.2 | 67 | 52 | 211091064
AMERICAN STANDARD | 4A6H6036H1 | 4PX*CU42BS3 | S8V2C100M5PDA | 34800 | 33000 | 15.2 | 12 | 7.8 | 2.2 | 67 | 52 | 211091063
TRANE | 4TWR6036H1 | 4PX*CU42BS3 | S8V2C100M5PCA | 34800 | 33000 | 15.2 | 12 | 7.8 | 2.2 | 67 | 52 | 211091062
AMERICAN STANDARD | 4A6H6036H1 | 4PX*CU42BS3 | S8V2C100M5PCA | 34800 | 33000 | 15.2 | 12 | 7.8 | 2.2 | 67 | 52 | 211091061
TRANE | 4TWR6036H1 | 4PX*CU42BS3 | S8V2C080M5PCA | 35000 | 33000 | 15.2 | 12 | 7.8 | 2.2 | 67 | 52 | 211091060
AMERICAN STANDARD | 4A6H6036H1 | 4PX*CU42BS3 | S8V2C080M5PCA | 35000 | 33000 | 15.2 | 12 | 7.8 | 2.2 | 67 | 52 | 211091059
TRANE | 4TWR6036H1 | 4PX*BU48BS3 | S8V2B080M4PCA | 34400 | 32000 | 15.2 | 12 | 7.8 | 2.2 | 68 | 53 | 211091042
AMERICAN STANDARD | 4A6H6036H1 | 4PX*BU48BS3 | S8V2B080M4PCA | 34400 | 32000 | 15.2 | 12 | 7.8 | 2.2 | 68 | 53 | 211091041
TRANE | 4TWR6036H1 | 4PX*BU48BS3 | S8V2B060M4PDA | 34200 | 32000 | 15.2 | 12 | 7.8 | 2.2 | 68 | 53 | 211091040
AMERICAN STANDARD | 4A6H6036H1 | 4PX*BU48BS3 | S8V2B060M4PDA | 34200 | 32000 | 15.2 | 12 | 7.8 | 2.2 | 68 | 53 | 211091039
TRANE | 4TWR6036H1 | 4PX*BU48BS3 | S8V2B060M4PCA | 34200 | 32000 | 15.2 | 12 | 7.8 | 2.2 | 68 | 53 | 211091038
AMERICAN STANDARD | 4A6H6036H1 | 4PX*BU48BS3 | S8V2B060M4PCA | 34200 | 32000 | 15.2 | 12 | 7.8 | 2.2 | 68 | 53 | 211091037
TRANE | 4TWR6036H1 | 4PX*BU48BS3 | S8V2A040M3PDA | 33400 | 31600 | 15.2 | 12 | 7.8 | 2.1 | 68 | 53 | 211091036
AMERICAN STANDARD | 4A6H6036H1 | 4PX*BU48BS3 | S8V2A040M3PDA | 33400 | 31600 | 15.2 | 12 | 7.8 | 2.1 | 68 | 53 | 211091035
TRANE | 4TWR6036H1 | 4PX*BU48BS3 | S8V2B080M4PDA | 34400 | 32000 | 15.2 | 12 | 7.8 | 2.2 | 68 | 53 | 211091034
AMERICAN STANDARD | 4A6H6036H1 | 4PX*BU48BS3 | S8V2B080M4PDA | 34400 | 32000 | 15.2 | 12 | 7.8 | 2.2 | 68 | 53 | 211091033
TRANE | 4TWR6036H1 | 4PX*BU48BS3 | S8V2A040M3PCA | 33400 | 31600 | 15.2 | 12 | 7.8 | 2.1 | 68 | 53 | 211091032
AMERICAN STANDARD | 4A6H6036H1 | 4PX*BU48BS3 | S8V2A040M3PCA | 33400 | 31600 | 15.2 | 12 | 7.8 | 2.1 | 68 | 53 | 211091031
TRANE | 4TWR6036H1 | 4PX*BU42BS3 | S8V2B060M4PDA | 34400 | 32800 | 15.2 | 12 | 7.8 | 2.2 | 66 | 52 | 211091030
AMERICAN STANDARD | 4A6H6036H1 | 4PX*BU42BS3 | S8V2B060M4PDA | 34400 | 32800 | 15.2 | 12 | 7.8 | 2.2 | 66 | 52 | 211091029
TRANE | 4TWR6036H1 | 4PX*BU42BS3 | S8V2B060M4PCA | 34400 | 32800 | 15.2 | 12 | 7.8 | 2.2 | 66 | 52 | 211091028
AMERICAN STANDARD | 4A6H6036H1 | 4PX*BU42BS3 | S8V2B060M4PCA | 34400 | 32800 | 15.2 | 12 | 7.8 | 2.2 | 66 | 52 | 211091027
TRANE | 4TWX8048A1 | 4TXCD010DS3 | S8X1C080M5PSC | 46500 | 47000 | 16 | 12 | 7.8 | 1.95 | 64 | 49 | 211217501
TRANE | 4TWX8048A1 | 4PX*DU60BS3 | S8X1C080M5PSC | 46500 | 47000 | 16 | 12 | 7.8 | 1.95 | 64 | 49 | 211217491
TRANE | 4TWX8036C1 | TEM8B0C60V51+TDR |  | 37800 | 34400 | 16 | 12 | 7.8 | 2.12 | 63 | 48 | 211217468
TRANE | 4TWX8036C1 | TEM8A0C48V41+TDR |  | 37800 | 34400 | 16 | 12 | 7.8 | 2.12 | 63 | 48 | 211217465
TRANE | 4TWX8036C1 | TEM6A0C48H41+TDR |  | 37800 | 34400 | 16 | 12 | 7.8 | 2.12 | 63 | 48 | 211217463
TRANE | 4TWX8036C1 | TAMXB0C48V41 |  | 37200 | 33200 | 16 | 12 | 7.8 | 2.08 | 64 | 49 | 211217461
TRANE | 4TWX8036C1 | TAMXB0C36V31 |  | 36400 | 34400 | 16 | 12 | 7.8 | 2.01 | 63 | 48 | 211217459
TRANE | 4TWX8036C1 | TAMXB0B30V31 |  | 35800 | 34600 | 16 | 12 | 7.8 | 2.05 | 64 | 48 | 211217458
TRANE | 4TWX8036C1 | TAM9A0C48V41 |  | 37000 | 33200 | 16 | 12 | 7.8 | 2.07 | 64 | 49 | 211217456
TRANE | 4TWX8036C1 | 4TXCD010DS3 | *UD2D120B9V5 | 37600 | 34000 | 16 | 12 | 7.8 | 2.07 | 64 | 48 | 211217454
TRANE | 4TWX8036C1 | 4TXCD010DS3 | *DD2D120A9V5 | 34200 | 32400 | 15.2 | 12 | 7.8 | 2.06 | 64 | 49 | 211217452
TRANE | 4TWX8036C1 | 4TXCD010DS3 | *UD2D120A9V5 | 37600 | 33800 | 16 | 12 | 7.8 | 2.08 | 63 | 48 | 211217451
TRANE | 4TWX8036C1 | 4TXCD008DS3 | *UD2D120B9V5 | 37000 | 34400 | 16 | 12 | 7.8 | 2.04 | 63 | 47 | 211217446
TRANE | 4TWX8036C1 | 4TXCC009DS3 | *DD2C100A9V5 | 34200 | 32600 | 15.2 | 11.7 | 7.8 | 2.04 | 64 | 49 | 211217444
TRANE | 4TWX8036C1 | 4TXCC009DS3 | S8X1C100M5PSC | 38000 | 34200 | 16 | 12 | 7.8 | 2.05 | 64 | 48 | 211217443
TRANE | 4TWX8036C1 | 4TXCC009DS3 | S8X1C080M5PSC | 38000 | 34200 | 16 | 12 | 7.8 | 2.06 | 63 | 48 | 211217442
TRANE | 4TWX8036C1 | 4TXCC009DS3 | *UD2C100B9V5 | 37400 | 34000 | 16 | 12 | 7.8 | 2.06 | 64 | 48 | 211217438
TRANE | 4TWX8036C1 | 4TXCC009DS3 | *UD2C080B9V4 | 37400 | 34000 | 16 | 12 | 7.8 | 2.06 | 64 | 48 | 211217436
TRANE | 4TWX8036C1 | 4TXCC007DS3 | S8X1C100M5PSC | 37400 | 34600 | 16 | 12 | 7.8 | 2.02 | 64 | 48 | 211217433
TRANE | 4TWX8036C1 | 4TXCC007DS3 | *UD2C080B9V4 | 36800 | 34400 | 16 | 12 | 7.8 | 2.03 | 63 | 48 | 211217430
TRANE | 4TWX8036C1 | 4PX*DU60BS3 | *UD2D120B9V5 | 37600 | 34000 | 16 | 12 | 7.8 | 2.07 | 64 | 48 | 211217422
TRANE | 4TWX8036C1 | 4PX*DU60BS3 | S8V2D120M5PCA | 37200 | 33600 | 16 | 12 | 7.8 | 2.09 | 63 | 48 | 211217421
TRANE | 4TWX8036C1 | 4PX*DU60BS3 | *UD2D120A9V5 | 37600 | 33800 | 16 | 12 | 7.8 | 2.08 | 63 | 48 | 211217420
TRANE | 4TWR7048A1 | 4TXCD010DS3+P0V0C000M50SD |  | 46500 | 46500 | 16 | 12 | 7.8 | 1.9 | 65 | 49 | 212631533
AMERICAN STANDARD | 4A6H7048A1 | 4TXCD010DS3+P0V0C000M50SD |  | 46500 | 46500 | 16 | 12 | 7.8 | 1.9 | 65 | 49 | 212631532
TRANE | 4TWX8048A1 | 4TXCD010DS3+P0V0C000M50SD |  | 46500 | 46500 | 16 | 12 | 7.8 | 1.9 | 65 | 49 | 212631531
TRANE | 4TWR7048A1 | 4TXCD010DS3 | L8V1C100U5VSB | 46000 | 46500 | 16 | 12 | 7.8 | 1.9 | 64 | 49 | 212631530
AMERICAN STANDARD | 4A6H7048A1 | 4TXCD010DS3 | L8V1C100U5VSB | 46000 | 46500 | 16 | 12 | 7.8 | 1.9 | 64 | 49 | 212631529
TRANE | 4TWX8048A1 | 4TXCD010DS3 | L8V1C100U5VSB | 46000 | 46500 | 16 | 12 | 7.8 | 1.9 | 64 | 49 | 212631528
TRANE | 4TWR7048A1 | 4TXCD010DS3+P0V0D000M50SD |  | 48000 | 47500 | 16 | 12 | 7.8 | 2 | 65 | 49 | 212631527
AMERICAN STANDARD | 4A6H7048A1 | 4TXCD010DS3+P0V0D000M50SD |  | 48000 | 47500 | 16 | 12 | 7.8 | 2 | 65 | 49 | 212631526
TRANE | 4TWX8048A1 | 4TXCD010DS3+P0V0D000M50SD |  | 48000 | 47500 | 16 | 12 | 7.8 | 2 | 65 | 49 | 212631525
TRANE | 4TWR7048A1 | 4TXCC009DS3+P0V0C000M50SD |  | 47500 | 48000 | 16 | 12 | 7.8 | 2 | 64 | 48 | 212631521
AMERICAN STANDARD | 4A6H7048A1 | 4TXCC009DS3+P0V0C000M50SD |  | 47500 | 48000 | 16 | 12 | 7.8 | 2 | 64 | 48 | 212631520
TRANE | 4TWX8048A1 | 4TXCC009DS3+P0V0C000M50SD |  | 47500 | 48000 | 16 | 12 | 7.8 | 2 | 64 | 48 | 212631519
TRANE | 4TWR7048A1 | 4TXCC009DS3 | L8V1C100U5VSB | 47500 | 48000 | 16 | 12 | 7.8 | 2 | 64 | 49 | 212631518
AMERICAN STANDARD | 4A6H7048A1 | 4TXCC009DS3 | L8V1C100U5VSB | 47500 | 48000 | 16 | 12 | 7.8 | 2 | 64 | 49 | 212631517
TRANE | 4TWX8048A1 | 4TXCC009DS3 | L8V1C100U5VSB | 47500 | 48000 | 16 | 12 | 7.8 | 2 | 64 | 49 | 212631516
TRANE | 4TWR7048A1 | 4PX*DU60BS3 | L8V1C100U5VSB | 46000 | 46500 | 16 | 12 | 7.8 | 1.9 | 64 | 49 | 212631515
AMERICAN STANDARD | 4A6H7048A1 | 4PX*DU60BS3 | L8V1C100U5VSB | 46000 | 46500 | 16 | 12 | 7.8 | 1.9 | 64 | 49 | 212631514
TRANE | 4TWX8048A1 | 4PX*DU60BS3 | L8V1C100U5VSB | 46000 | 46500 | 16 | 12 | 7.8 | 1.9 | 64 | 49 | 212631513
TRANE | 4TWR7048A1 | 4PX*DU60BS3+P0V0D000M50SD |  | 48000 | 47500 | 16 | 12 | 7.8 | 2 | 65 | 49 | 212631512
AMERICAN STANDARD | 4A6H7048A1 | 4PX*DU60BS3+P0V0D000M50SD |  | 48000 | 47500 | 16 | 12 | 7.8 | 2 | 65 | 49 | 212631511
TRANE | 4TWX8048A1 | 4PX*DU60BS3+P0V0D000M50SD |  | 48000 | 47500 | 16 | 12 | 7.8 | 2 | 65 | 49 | 212631510
TRANE | 4TWR7048A1 | 4PX*DU60BS3+P0V0C000M50SD |  | 46500 | 46500 | 16 | 12 | 7.8 | 1.9 | 65 | 49 | 212631509
AMERICAN STANDARD | 4A6H7048A1 | 4PX*DU60BS3+P0V0C000M50SD |  | 46500 | 46500 | 16 | 12 | 7.8 | 1.9 | 65 | 49 | 212631508
TRANE | 4TWX8048A1 | 4PX*DU60BS3+P0V0C000M50SD |  | 46500 | 46500 | 16 | 12 | 7.8 | 1.9 | 65 | 49 | 212631507
TRANE | 4TWR7048A1 | 4PX*DD60BS3+HORIZ-RT+P0V0D000M50SD |  | 46500 | 47500 | 16 | 12 | 7.8 | 1.9 | 64 | 49 | 212631503
AMERICAN STANDARD | 4A6H7048A1 | 4PX*DD60BS3+HORIZ-RT+P0V0D000M50SD |  | 46500 | 47500 | 16 | 12 | 7.8 | 1.9 | 64 | 49 | 212631502
TRANE | 4TWX8048A1 | 4PX*DD60BS3+HORIZ-RT+P0V0D000M50SD |  | 46500 | 47500 | 16 | 12 | 7.8 | 1.9 | 64 | 49 | 212631501
TRANE | 4TWR7048A1 | 4PX*DD60BS3+P0V0D000M50SD |  | 46500 | 47500 | 16 | 12 | 7.8 | 1.9 | 65 | 49 | 212631500
AMERICAN STANDARD | 4A6H7048A1 | 4PX*DD60BS3+P0V0D000M50SD |  | 46500 | 47500 | 16 | 12 | 7.8 | 1.9 | 65 | 49 | 212631499
TRANE | 4TWX8048A1 | 4PX*DD60BS3+P0V0D000M50SD |  | 46500 | 47500 | 16 | 12 | 7.8 | 1.9 | 65 | 49 | 212631498
TRANE | 4TWR7048A1 | 4PX*CU60BS3 | L8V1C100U5VSB | 47500 | 48000 | 16 | 12 | 7.8 | 2 | 64 | 49 | 212631497
AMERICAN STANDARD | 4A6H7048A1 | 4PX*CU60BS3 | L8V1C100U5VSB | 47500 | 48000 | 16 | 12 | 7.8 | 2 | 64 | 49 | 212631496
TRANE | 4TWX8048A1 | 4PX*CU60BS3 | L8V1C100U5VSB | 47500 | 48000 | 16 | 12 | 7.8 | 2 | 64 | 49 | 212631495
TRANE | 4TWR7048A1 | 4PX*CU60BS3+P0V0C000M50SD |  | 47500 | 48000 | 16 | 12 | 7.8 | 2 | 64 | 48 | 212631494
AMERICAN STANDARD | 4A6H7048A1 | 4PX*CU60BS3+P0V0C000M50SD |  | 47500 | 48000 | 16 | 12 | 7.8 | 2 | 64 | 48 | 212631493
TRANE | 4TWX6030H1 | 4PX*BU48BS3 | *UD2B080ACV3 | 29200 | 27400 | 15.2 | 12 | 7.8 | 2.1 | 65 | 50 | 211216528
TRANE | 4TWX6030H1 | 4PX*BU48BS3 | *UHMB060ACV3 | 29200 | 27200 | 15.2 | 12 | 7.8 | 2.12 | 65 | 50 | 211216527
TRANE | 4TWX6030H1 | 4PX*BU48BS3 | *UHMB080ACV3 | 29200 | 27000 | 15.2 | 12 | 7.8 | 2.13 | 65 | 50 | 211216526
TRANE | 4TWX6030H1 | 4PX*BU48BS3 | L8X1B060U3XSA | 29200 | 27400 | 15.2 | 12 | 7.8 | 2.1 | 65 | 50 | 211216525
TRANE | 4TWX6030H1 | 4PX*BU48BS3 | S8X2A040M3PTC | 28400 | 27000 | 15.2 | 12 | 7.8 | 2.07 | 65 | 50 | 211216521
TRANE | 4TWX6030H1 | 4PX*BU48BS3 | S8X2B060M4PSC | 29400 | 27400 | 15.2 | 12 | 7.8 | 2.11 | 65 | 50 | 211216520
TRANE | 4TWX6030H1 | 4PX*BU48BS3 | S8V2A040M3PCA | 28000 | 26800 | 15.2 | 12 | 7.8 | 2.06 | 65 | 50 | 211216518
TRANE | 4TWX6030H1 | 4PX*BU48BS3 | S8V2B060M4PCA | 29400 | 27400 | 15.2 | 12 | 7.8 | 2.11 | 65 | 50 | 211216517
TRANE | 4TWX6030H1 | 4PX*BU48BS3 | S8V2B060M4PDA | 29400 | 27400 | 15.2 | 12 | 7.8 | 2.11 | 65 | 50 | 211216516
TRANE | 4TWX6030H1 | 4PX*BU48BS3 | S8V2B080M4PCA | 29200 | 27200 | 15.2 | 12 | 7.8 | 2.11 | 65 | 50 | 211216515
TRANE | 4TWX6030H1 | 4PX*BU48BS3 | S8V2B080M4PDA | 29200 | 27200 | 15.2 | 12 | 7.8 | 2.11 | 65 | 50 | 211216514
TRANE | 4TWX6030H1 | 4PX*BU48BS3 | S8X1A040M3PTC | 28400 | 27000 | 15.2 | 12 | 7.8 | 2.07 | 65 | 50 | 211216513
TRANE | 4TWX6030H1 | 4PX*BU48BS3 | S8V2A040M3PDA | 28000 | 26800 | 15.2 | 12 | 7.8 | 2.06 | 65 | 50 | 211216510
TRANE | 4TWX6030H1 | 4PX*BU48BS3 | S8X1A040M3PSC | 28400 | 27000 | 15.2 | 12 | 7.8 | 2.07 | 65 | 50 | 211216509
TRANE | 4TWX6030H1 | 4PX*BU48BS3 | S8X1B080M4PSC | 29400 | 27400 | 15.2 | 12 | 7.8 | 2.1 | 65 | 50 | 211216508
TRANE | 4TWX6030H1 | 4PX*BU48BS3 | S8X2B080M4PSC | 29400 | 27400 | 15.2 | 12 | 7.8 | 2.1 | 65 | 50 | 211216507
TRANE | 4TWX6030H1 | 4PX*BU48BS3 | S8X2B080M4PTC | 29400 | 27400 | 15.2 | 12 | 7.8 | 2.1 | 65 | 50 | 211216506
TRANE | 4TWX6030H1 | 4PX*BU48BS3 | S9X1B060U4PSB | 29600 | 27600 | 15.2 | 12 | 7.8 | 2.1 | 65 | 50 | 211216505
TRANE | 4TWX6030H1 | 4PX*BU48BS3 | S9X1B080U4PSB | 29800 | 27600 | 15.2 | 12 | 7.8 | 2.11 | 65 | 50 | 211216504
TRANE | 4TWX6030H1 | 4PX*BU48BS3 | S8X1B060M4PSC | 29400 | 27400 | 15.2 | 12 | 7.8 | 2.11 | 65 | 50 | 211216503
TRANE | 4TWX6030H1 | 4PX*BU48BS3 | S8X1B060M4PTC | 29400 | 27400 | 15.2 | 12 | 7.8 | 2.11 | 65 | 50 | 211216502
TRANE | 4TWX6030H1 | 4PX*BU48BS3 | S8X1B080M4PTC | 29400 | 27400 | 15.2 | 12 | 7.8 | 2.1 | 65 | 50 | 211216501
TRANE | 4TWX6030H1 | 4PX*BU48BS3 | S8X2A040M3PSC | 28400 | 27000 | 15.2 | 12 | 7.8 | 2.07 | 65 | 50 | 211216500
TRANE | 4TWX6030H1 | 4PX*BU48BS3 | S9X2B080U4PSB | 29800 | 27600 | 15.2 | 12 | 7.8 | 2.11 | 65 | 50 | 211216499
TRANE | 4TWX6030H1 | 4PX*BU48BS3 | S8X2B060M4PTC | 29400 | 27400 | 15.2 | 12 | 7.8 | 2.11 | 65 | 50 | 211216495
TRANE | 4TWX6030H1 | 4PX*BU48BS3 | S9X2B060U4PSB | 29600 | 27600 | 15.2 | 12 | 7.8 | 2.1 | 65 | 50 | 211216493
TRANE | 4TWX6030H1 | 4PX*BU48BS3 | *UD2B060A9V3 | 29200 | 27400 | 15.2 | 12 | 7.8 | 2.08 | 65 | 50 | 211216492
TRANE | 4TWX6030H1 | 4PX*BU48BS3 | *UD2B060ACV3 | 29400 | 27200 | 15.2 | 12 | 7.8 | 2.12 | 65 | 50 | 211216491
TRANE | 4TWX6030H1 | 4PX*BU48BS3 | *UD2B080A9V3 | 29400 | 27600 | 15.2 | 12 | 7.8 | 2.07 | 65 | 50 | 211216490
TRANE | 4TWX6030H1 | 4PX*BU42BS3 | S8V2B060M4PDA | 29200 | 27600 | 15.2 | 12 | 7.8 | 2.08 | 64 | 49 | 211216489
TRANE | 4TWX6030H1 | 4PX*BU42BS3 | S8V2B080M4PCA | 29200 | 27600 | 15.2 | 12 | 7.8 | 2.08 | 64 | 49 | 211216488
TRANE | 4TWX6030H1 | 4PX*BU42BS3 | S8V2B080M4PDA | 29200 | 27600 | 15.2 | 12 | 7.8 | 2.08 | 64 | 49 | 211216487
TRANE | 4TWX6030H1 | 4PX*BU42BS3 | S8X1A040M3PSC | 28400 | 27200 | 15.2 | 12 | 7.8 | 2.04 | 65 | 49 | 211216486
TRANE | 4TWX6030H1 | 4PX*BU42BS3 | S8X1A040M3PTC | 28400 | 27200 | 15.2 | 12 | 7.8 | 2.04 | 65 | 49 | 211216485
TRANE | 4TWX6030H1 | 4PX*BU42BS3 | S8X2A040M3PSC | 28400 | 27200 | 15.2 | 12 | 7.8 | 2.04 | 65 | 49 | 211216484
TRANE | 4TWX6030H1 | 4PX*BU42BS3 | S8X2A040M3PTC | 28400 | 27200 | 15.2 | 12 | 7.8 | 2.04 | 65 | 49 | 211216483
TRANE | 4TWX6030H1 | 4PX*BU42BS3 | S8V2A040M3PCA | 28000 | 27200 | 15.2 | 12 | 7.8 | 2.03 | 64 | 49 | 211216480
TRANE | 4TWX6030H1 | 4PX*BU42BS3 | S9X2B040U3PSB | 28800 | 27400 | 15.2 | 12 | 7.8 | 2.07 | 65 | 49 | 211216479
TRANE | 4TWX6030H1 | 4PX*BU42BS3 | S9X2B080U4PSB | 29000 | 27600 | 15.2 | 12 | 7.8 | 2.08 | 64 | 49 | 211216478
TRANE | 4TWX6030H1 | 4PX*BU42BS3 | S8V2A040M3PDA | 28000 | 27200 | 15.2 | 12 | 7.8 | 2.03 | 64 | 49 | 211216475
TRANE | 4TWX6030H1 | 4PX*BU42BS3 | S8V2B060M4PCA | 29200 | 27600 | 15.2 | 12 | 7.8 | 2.08 | 64 | 49 | 211216474
TRANE | 4TWX6030H1 | 4PX*BU42BS3 | *UD2B080ACV3 | 29200 | 27600 | 15.2 | 12 | 7.8 | 2.07 | 65 | 49 | 211216473
TRANE | 4TWX6030H1 | 4PX*BU42BS3 | *UD2B060ACV3 | 29400 | 27600 | 15.2 | 12 | 7.8 | 2.08 | 64 | 49 | 211216471
TRANE | 4TWX6030H1 | 4PX*BU42BS3 | *UHMB060ACV3 | 29200 | 27400 | 15.2 | 12 | 7.8 | 2.09 | 65 | 49 | 211216469
TRANE | 4TWX6030H1 | 4PX*BU42BS3 | *UHMB080ACV3 | 29200 | 27400 | 15.2 | 12 | 7.8 | 2.1 | 65 | 49 | 211216468
TRANE | 4TWX6048H1 | 4PX*DU60BS3 | L8V1C100U5VSA | 45500 | 44000 | 15.2 | 12 | 7.8 | 2 | 65 | 50 | 207251986
TRANE | 4TWX6042H1 | 4TXCC007DS3 | L8V1C100U5VSA | 40000 | 39500 | 15.2 | 12 | 7.8 | 2 | 64 | 49 | 207251982
TRANE | 4TWX6042H1 | 4PX*CU48BS3 | L8V1C100U5VSA | 40000 | 39500 | 15.2 | 12 | 7.8 | 2 | 64 | 49 | 207251980
TRANE | 4TWR6036H1 | 4PX*BU42BS3 | S8V2B080M4PCA | 34400 | 32800 | 15.2 | 12 | 7.8 | 2.2 | 66 | 52 | 211091026
AMERICAN STANDARD | 4A6H6036H1 | 4PX*BU42BS3 | S8V2B080M4PCA | 34400 | 32800 | 15.2 | 12 | 7.8 | 2.2 | 66 | 52 | 211091025
TRANE | 4TWR6036H1 | 4PX*BU42BS3 | S8V2A040M3PCA | 33200 | 32200 | 15.2 | 12 | 7.8 | 2.1 | 67 | 52 | 211091024
AMERICAN STANDARD | 4A6H6036H1 | 4PX*BU42BS3 | S8V2A040M3PCA | 33200 | 32200 | 15.2 | 12 | 7.8 | 2.1 | 67 | 52 | 211091023
TRANE | 4TWR6036H1 | 4PX*BU42BS3 | S8V2A040M3PDA | 33200 | 32200 | 15.2 | 12 | 7.8 | 2.1 | 67 | 52 | 211091022
AMERICAN STANDARD | 4A6H6036H1 | 4PX*BU42BS3 | S8V2A040M3PDA | 33200 | 32200 | 15.2 | 12 | 7.8 | 2.1 | 67 | 52 | 211091021
TRANE | 4TWR6036H1 | 4PX*BU42BS3 | S8V2B080M4PDA | 34400 | 32800 | 15.2 | 12 | 7.8 | 2.2 | 66 | 52 | 211091020
AMERICAN STANDARD | 4A6H6036H1 | 4PX*BU42BS3 | S8V2B080M4PDA | 34400 | 32800 | 15.2 | 12 | 7.8 | 2.2 | 66 | 52 | 211091019
TRANE | 4TWR7048A1 | 4TXCD010DS3 | S8X1D120M5PSC | 47500 | 48000 | 16 | 12 | 7.8 | 2 | 64 | 49 | 207149389
AMERICAN STANDARD | 4A6H7048A1 | 4TXCD010DS3 | S8X1D120M5PSC | 47500 | 48000 | 16 | 12 | 7.8 | 2 | 64 | 49 | 207149388
TRANE | 4TWR7048A1 | 4TXCC009DS3 | S8X1C080M5PSC | 47000 | 48000 | 16 | 12 | 7.8 | 2 | 64 | 48 | 207149385
AMERICAN STANDARD | 4A6H7048A1 | 4TXCC009DS3 | S8X1C080M5PSC | 47000 | 48000 | 16 | 12 | 7.8 | 2 | 64 | 48 | 207149384
TRANE | 4TWR7048A1 | 4TXCC009DS3 | S8X1C100M5PSC | 47000 | 48000 | 16 | 12 | 7.8 | 2 | 64 | 49 | 207149383
AMERICAN STANDARD | 4A6H7048A1 | 4TXCC009DS3 | S8X1C100M5PSC | 47000 | 48000 | 16 | 12 | 7.8 | 2 | 64 | 49 | 207149382
TRANE | 4TWR7048A1 | 4PX*DU60BS3 | S8X1D120M5PSC | 47500 | 48000 | 16 | 12 | 7.8 | 2 | 64 | 49 | 207149369
AMERICAN STANDARD | 4A6H7048A1 | 4PX*DU60BS3 | S8X1D120M5PSC | 47500 | 48000 | 16 | 12 | 7.8 | 2 | 64 | 49 | 207149368
TRANE | 4TWR7048A1 | 4PX*CU60BS3 | S8X1C080M5PSC | 47000 | 48000 | 16 | 12 | 7.8 | 2 | 64 | 48 | 207149363
AMERICAN STANDARD | 4A6H7048A1 | 4PX*CU60BS3 | S8X1C080M5PSC | 47000 | 48000 | 16 | 12 | 7.8 | 2 | 64 | 48 | 207149362
TRANE | 4TWR7048A1 | 4PX*CU60BS3 | S8X1C100M5PSC | 47000 | 48000 | 16 | 12 | 7.8 | 2 | 64 | 49 | 207149361
AMERICAN STANDARD | 4A6H7048A1 | 4PX*CU60BS3 | S8X1C100M5PSC | 47000 | 48000 | 16 | 12 | 7.8 | 2 | 64 | 49 | 207149360
TRANE | 4TWR7024A1 | 4TXCB004DS3 | S8X1B040M2PTC | 24800 | 24200 | 16 | 12 | 7.8 | 2 | 63 | 48 | 207149343
AMERICAN STANDARD | 4A6H7024A1 | 4TXCB004DS3 | S8X1B040M2PTC | 24800 | 24200 | 16 | 12 | 7.8 | 2 | 63 | 48 | 207149342
TRANE | 4TWR7024A1 | 4TXCB004DS3 | S8X1B040M2PSC | 24800 | 24200 | 16 | 12 | 7.8 | 2 | 61 | 48 | 207149341
AMERICAN STANDARD | 4A6H7024A1 | 4TXCB004DS3 | S8X1B040M2PSC | 24800 | 24200 | 16 | 12 | 7.8 | 2 | 61 | 48 | 207149340
TRANE | 4TWR7024A1 | 4PX*BU36BS3 | S8X1B040M2PSC | 24800 | 24200 | 16 | 12 | 7.8 | 2 | 61 | 48 | 207149339
AMERICAN STANDARD | 4A6H7024A1 | 4PX*BU36BS3 | S8X1B040M2PSC | 24800 | 24200 | 16 | 12 | 7.8 | 2 | 61 | 48 | 207149338
TRANE | 4TWR7024A1 | 4PX*BU36BS3 | S8X1B040M2PTC | 24800 | 24200 | 16 | 12 | 7.8 | 2 | 63 | 48 | 207149337
AMERICAN STANDARD | 4A6H7024A1 | 4PX*BU36BS3 | S8X1B040M2PTC | 24800 | 24200 | 16 | 12 | 7.8 | 2 | 63 | 48 | 207149336
TRANE | 4TWR6048H1 | 4TXCD010DS3 | S8V2C080M5PDA | 45000 | 44000 | 15.2 | 12 | 7.8 | 2 | 65 | 50 | 211091256
AMERICAN STANDARD | 4A6H6048H1 | 4TXCD010DS3 | S8V2C080M5PDA | 45000 | 44000 | 15.2 | 12 | 7.8 | 2 | 65 | 50 | 211091255
TRANE | 4TWR6048H1 | 4TXCD010DS3 | S8V2C080M5PCA | 45000 | 44000 | 15.2 | 12 | 7.8 | 2 | 65 | 50 | 211091254
AMERICAN STANDARD | 4A6H6048H1 | 4TXCD010DS3 | S8V2C080M5PCA | 45000 | 44000 | 15.2 | 12 | 7.8 | 2 | 65 | 50 | 211091253
TRANE | 4TWR6048H1 | 4PX*DU60BS3 | S8V2C080M5PCA | 45000 | 44000 | 15.2 | 12 | 7.8 | 2 | 65 | 50 | 211091212
AMERICAN STANDARD | 4A6H6048H1 | 4PX*DU60BS3 | S8V2C080M5PCA | 45000 | 44000 | 15.2 | 12 | 7.8 | 2 | 65 | 50 | 211091211
TRANE | 4TWR6048H1 | 4PX*DU60BS3 | S8V2C080M5PDA | 45000 | 44000 | 15.2 | 12 | 7.8 | 2 | 65 | 50 | 211091210
AMERICAN STANDARD | 4A6H6048H1 | 4PX*DU60BS3 | S8V2C080M5PDA | 45000 | 44000 | 15.2 | 12 | 7.8 | 2 | 65 | 50 | 211091209
TRANE | 4TWX6036H1 | 4PX*BU48BS3 | S8X1B080M4PTC | 34200 | 32000 | 15.2 | 12 | 7.8 | 2.2 | 68 | 53 | 207149859
TRANE | 4TWX6036H1 | 4PX*BU48BS3 | S8X1B060M4PTC | 34800 | 32200 | 15.2 | 12 | 7.8 | 2.2 | 67 | 53 | 207149858
TRANE | 4TWX6036H1 | 4PX*BU48BS3 | S8X1B080M4PSC | 34200 | 32000 | 15.2 | 12 | 7.8 | 2.2 | 68 | 53 | 207149857
TRANE | 4TWX6036H1 | 4PX*BU48BS3 | S8X1B060M4PSC | 34800 | 32200 | 15.2 | 12 | 7.8 | 2.2 | 67 | 53 | 207149856
TRANE | 4TWX6036H1 | 4PX*BU42BS3 | S8X1B080M4PTC | 34200 | 32600 | 15.2 | 12 | 7.8 | 2.2 | 67 | 52 | 207149855
TRANE | 4TWX6036H1 | 4PX*BU42BS3 | S8X1B060M4PTC | 34600 | 33000 | 15.2 | 12 | 7.8 | 2.2 | 67 | 52 | 207149854
TRANE | 4TWX6036H1 | 4PX*BU42BS3 | S8X1B080M4PSC | 34200 | 32600 | 15.2 | 12 | 7.8 | 2.2 | 67 | 52 | 207149853
TRANE | 4TWX6036H1 | 4PX*BU42BS3 | S8X1B060M4PSC | 34600 | 33000 | 15.2 | 12 | 7.8 | 2.2 | 67 | 52 | 207149852
TRANE | 4TWX6030H1 | 4PX*BU42BS3 | S8X1B060M4PTC | 29400 | 27800 | 15.2 | 12 | 7.8 | 2 | 64 | 49 | 207149839
TRANE | 4TWX6030H1 | 4PX*BU42BS3 | S8X1B080M4PTC | 29400 | 27800 | 15.2 | 12 | 7.8 | 2 | 64 | 49 | 207149838
TRANE | 4TWX6030H1 | 4PX*BU42BS3 | S8X1B060M4PSC | 29400 | 27800 | 15.2 | 12 | 7.8 | 2 | 64 | 49 | 207149837
TRANE | 4TWX6030H1 | 4PX*BU42BS3 | S8X1B040M2PSC | 29000 | 27600 | 15.2 | 12 | 7.8 | 2 | 64 | 49 | 207149836
TRANE | 4TWX6030H1 | 4PX*BU42BS3 | S8X1B040M2PTC | 29000 | 27600 | 15.2 | 12 | 7.8 | 2 | 64 | 49 | 207149835
TRANE | 4TWX6030H1 | 4PX*BU42BS3 | S8X1B080M4PSC | 29400 | 27800 | 15.2 | 12 | 7.8 | 2 | 64 | 49 | 207149834
AMERICAN STANDARD | 5A6H5048A1 | 5TXCD010AS3+TSTAT | S8X2C100M5PTC | 43500 | 42000 | 15.2 | 12 | 7.8 | 2.1 | 66 | 51 | 214079060
TRANE | 5TWR5048A1 | 5TXCD010AS3+TSTAT | S8X2C100M5PTC | 43500 | 42000 | 15.2 | 12 | 7.8 | 2.1 | 66 | 51 | 214079059
AMERICAN STANDARD | 5A6H5048A1 | 5TXCD010AS3+TSTAT | S8X2C100M5PSC | 43500 | 42000 | 15.2 | 12 | 7.8 | 2.1 | 66 | 51 | 214079058
TRANE | 5TWR5048A1 | 5TXCD010AS3+TSTAT | S8X2C100M5PSC | 43500 | 42000 | 15.2 | 12 | 7.8 | 2.1 | 66 | 51 | 214079057
AMERICAN STANDARD | 5A6H5048A1 | 5TXCD010AS3+TSTAT | S8X2C080M5PTC | 43500 | 42000 | 15.2 | 12 | 7.8 | 2.1 | 66 | 51 | 214079056
TRANE | 5TWR5048A1 | 5TXCD010AS3+TSTAT | S8X2C080M5PTC | 43500 | 42000 | 15.2 | 12 | 7.8 | 2.1 | 66 | 51 | 214079055
AMERICAN STANDARD | 5A6H5048A1 | 5TXCD010AS3+TSTAT | S8X2C080M5PSC | 43500 | 42000 | 15.2 | 12 | 7.8 | 2.1 | 66 | 51 | 214079054
TRANE | 5TWR5048A1 | 5TXCD010AS3+TSTAT | S8X2C080M5PSC | 43500 | 42000 | 15.2 | 12 | 7.8 | 2.1 | 66 | 51 | 214079053
AMERICAN STANDARD | 5A6H5048A1 | 5TXCD010AS3+TSTAT | S8X1C100M5PTC | 43500 | 42000 | 15.2 | 12 | 7.8 | 2.1 | 66 | 51 | 214079048
TRANE | 5TWR5048A1 | 5TXCD010AS3+TSTAT | S8X1C100M5PTC | 43500 | 42000 | 15.2 | 12 | 7.8 | 2.1 | 66 | 51 | 214079047
AMERICAN STANDARD | 5A6H5048A1 | 5TXCD010AS3+TSTAT | S8X1C100M5PSC | 43500 | 42000 | 15.2 | 12 | 7.8 | 2.1 | 66 | 51 | 214079046
TRANE | 5TWR5048A1 | 5TXCD010AS3+TSTAT | S8X1C100M5PSC | 43500 | 42000 | 15.2 | 12 | 7.8 | 2.1 | 66 | 51 | 214079045
AMERICAN STANDARD | 5A6H5048A1 | 5TXCD010AS3+TSTAT | S8X1C080M5PTC | 43500 | 42000 | 15.2 | 12 | 7.8 | 2.1 | 66 | 51 | 214079044
TRANE | 5TWR5048A1 | 5TXCD010AS3+TSTAT | S8X1C080M5PTC | 43500 | 42000 | 15.2 | 12 | 7.8 | 2.1 | 66 | 51 | 214079043
AMERICAN STANDARD | 5A6H5048A1 | 5TXCC007AS3+TSTAT | S8V2C080M5PCA | 44000 | 44000 | 15.2 | 11.7 | 7.8 | 2 | 66 | 51 | 214079042
TRANE | 5TWR5048A1 | 5TXCC007AS3+TSTAT | S8V2C080M5PCA | 44000 | 44000 | 15.2 | 11.7 | 7.8 | 2 | 66 | 51 | 214079041
AMERICAN STANDARD | 5A6H5048A1 | 5TXCC007AS3+TSTAT | S8V2C080M5PDA | 44000 | 44000 | 15.2 | 11.7 | 7.8 | 2 | 66 | 51 | 214079040
TRANE | 5TWR5048A1 | 5TXCC007AS3+TSTAT | S8V2C080M5PDA | 44000 | 44000 | 15.2 | 11.7 | 7.8 | 2 | 66 | 51 | 214079039
AMERICAN STANDARD | 5A6H5048A1 | 5TXCC007AS3+TSTAT | S8V2C100M5PCA | 44000 | 44000 | 15.2 | 11.7 | 7.8 | 2.1 | 66 | 51 | 214079036
TRANE | 5TWR5048A1 | 5TXCC007AS3+TSTAT | S8V2C100M5PCA | 44000 | 44000 | 15.2 | 11.7 | 7.8 | 2.1 | 66 | 51 | 214079035
AMERICAN STANDARD | 5A6H5048A1 | 5TXCC007AS3+TSTAT | S8V2C100M5PDA | 44000 | 44000 | 15.2 | 11.7 | 7.8 | 2.1 | 66 | 51 | 214079034
TRANE | 5TWR5048A1 | 5TXCC007AS3+TSTAT | S8V2C100M5PDA | 44000 | 44000 | 15.2 | 11.7 | 7.8 | 2.1 | 66 | 51 | 214079033
AMERICAN STANDARD | 5A6H5048A1 | 5TXCC007AS3+TSTAT | S8X1C080M5PSC | 44000 | 44000 | 15.2 | 12 | 7.8 | 2.1 | 65 | 50 | 214079032
TRANE | 5TWR5048A1 | 5TXCC007AS3+TSTAT | S8X1C080M5PSC | 44000 | 44000 | 15.2 | 12 | 7.8 | 2.1 | 65 | 50 | 214079031
AMERICAN STANDARD | 5A6H5048A1 | 5TXCC007AS3+TSTAT | S8X1C080M5PTC | 44000 | 44000 | 15.2 | 12 | 7.8 | 2.1 | 65 | 50 | 214079030
TRANE | 5TWR5048A1 | 5TXCC007AS3+TSTAT | S8X1C080M5PTC | 44000 | 44000 | 15.2 | 12 | 7.8 | 2.1 | 65 | 50 | 214079029
AMERICAN STANDARD | 5A6H5048A1 | 5TXCC007AS3+TSTAT | *UHMC100ACV4 | 44000 | 43500 | 15.2 | 11.7 | 7.8 | 2.1 | 66 | 51 | 214079020
TRANE | 5TWR5048A1 | 5TXCC007AS3+TSTAT | *UHMC100ACV4 | 44000 | 43500 | 15.2 | 11.7 | 7.8 | 2.1 | 66 | 51 | 214079019
AMERICAN STANDARD | 5A6H5048A1 | 5TXCC007AS3+TSTAT | L8V1C100U5VSB | 44000 | 43500 | 15.2 | 12 | 7.8 | 2.1 | 66 | 51 | 214079018
AMERICAN STANDARD | 4A6H5036N1 | 4TXCC007DS3+P0V0C000M50SC |  | 35600 | 32400 | 15.2 | 12 | 7.8 | 2.28 | 67 | 53 | 211472405
AMERICAN STANDARD | 4A6H5036N1 | 4TXCB006DS3+P0V0B000M40SC |  | 35000 | 32000 | 15.2 | 12 | 7.8 | 2.26 | 67 | 53 | 211472394
AMERICAN STANDARD | 4A6H5036N1 | 4PX*CU48BS3+P0V0C000M50SC |  | 35600 | 32400 | 15.2 | 12 | 7.8 | 2.28 | 67 | 53 | 211472383
AMERICAN STANDARD | 4A6H5036N1 | 4PX*CU42BS3+P0V0C000M50SC |  | 35600 | 33000 | 15.2 | 12 | 7.8 | 2.26 | 66 | 52 | 211472379
AMERICAN STANDARD | 4A6H5036N1 | 4PX*BU48BS3+P0V0B000M40SC |  | 35000 | 32000 | 15.2 | 12 | 7.8 | 2.26 | 67 | 53 | 211472368
AMERICAN STANDARD | 4A6H5036N1 | 4PX*BU42BS3+P0V0B000M40SC |  | 34800 | 32600 | 15.2 | 12 | 7.8 | 2.25 | 66 | 52 | 211472360
AMERICAN STANDARD | 4A6V0X24A1 | 4PX*BU30BS3 | S9V2B060U4PSC+RP | 24000 | 22400 | 18.5 | 12.5 | 8.2 | 1.7 | 79 | 59 | 214639414
TRANE | 4TWV0X24A1 | 4PX*BU30BS3 | S9V2B060U4PSC+RP | 24000 | 22400 | 18.5 | 12.5 | 8.2 | 1.7 | 79 | 59 | 214639413
AMERICAN STANDARD | 4A6V0X24A1 | 4PX*BU30BS3 | S9V2B080U4PSC+RP | 23800 | 22400 | 19 | 12.5 | 8.2 | 1.7 | 79 | 58 | 214639412
TRANE | 4TWV0X24A1 | 4PX*BU30BS3 | S9V2B080U4PSC+RP | 23800 | 22400 | 19 | 12.5 | 8.2 | 1.7 | 79 | 58 | 214639411
AMERICAN STANDARD | 4A6V0X24A1 | 4PX*BU30BS3 | S9V2B040U3PSC+RP | 24000 | 22400 | 19 | 12.5 | 8.2 | 1.7 | 79 | 58 | 214639406
TRANE | 4TWV0X24A1 | 4PX*BU30BS3 | S9V2B040U3PSC+RP | 24000 | 22400 | 19 | 12.5 | 8.2 | 1.7 | 79 | 58 | 214639405
AMERICAN STANDARD | 4A6V0X24A1 | 4PX*BD30BS3 | S9V2B040D3PSC+RP | 23800 | 22600 | 19 | 12 | 7.8 | 1.6 | 79 | 58 | 214639404
TRANE | 4TWV0X24A1 | 4PX*BD30BS3 | S9V2B040D3PSC+RP | 23800 | 22600 | 19 | 12 | 7.8 | 1.6 | 79 | 58 | 214639403
AMERICAN STANDARD | 5A6H5042A1 | 5TXCC007AS3+TSTAT | L9X1C100U5VSA | 39500 | 40000 | 15.2 | 12 | 7.8 | 2.1 | 65 | 49 | 214078930
TRANE | 5TWR5042A1 | 5TXCC007AS3+TSTAT | L9X1C100U5VSA | 39500 | 40000 | 15.2 | 12 | 7.8 | 2.1 | 65 | 49 | 214078929
TRANE | 4TWR6048N1 | 4TXCD010DS3+P0V0C000M50SC |  | 46000 | 46500 | 16 | 12 | 7.8 | 1.99 | 64 | 48 | 211468687
TRANE | 4TWR6048N1 | 4TXCD010DS3+P0V0D000M50SC |  | 48000 | 48000 | 16 | 12 | 7.8 | 2.06 | 64 | 48 | 211468686
TRANE | 4TWR6048N1 | 4TXCC009DS3+P0V0C000M50SC |  | 47000 | 48000 | 16 | 12 | 7.8 | 2.04 | 64 | 48 | 211468684
TRANE | 4TWR6048N1 | 4PX*DU60BS3+P0V0D000M50SC |  | 48000 | 48000 | 16 | 12 | 7.8 | 2.06 | 64 | 48 | 211468682
TRANE | 4TWR6048N1 | 4PX*DU60BS3+P0V0C000M50SC |  | 46000 | 46500 | 16 | 12 | 7.8 | 1.99 | 64 | 48 | 211468681
TRANE | 4TWR6048N1 | 4PX*DD60BS3+P0V0D000M50SC |  | 46500 | 47500 | 16 | 12 | 7.8 | 1.98 | 64 | 48 | 211468679
TRANE | 4TWR6048N1 | 4PX*CU60BS3+P0V0C000M50SC |  | 47000 | 48000 | 16 | 12 | 7.8 | 2.04 | 64 | 48 | 211468678
TRANE | 4TWR6036N1 | 4TXCC009DS3+P0V0C000M50SC |  | 38000 | 34000 | 16 | 12 | 7.8 | 2.1 | 63 | 47 | 211468675
AMERICAN STANDARD | 4A6L6018A1 | TEM8A0B30V31+TDR |  | 19300 | 18000 | 15.2 | 12 | 7.8 | 2.04 | 64 | 49 | 211217573
AMERICAN STANDARD | 4A6L6018A1 | TEM6A0B30H21+TDR |  | 19300 | 18100 | 15.2 | 12 | 7.8 | 2.03 | 65 | 49 | 211217572
TRANE | 4TWX8060A1 | TEM6A0C48H41+TDR |  | 55000 | 55000 | 15.2 | 11.7 | 7.8 | 2.1 | 65 | 50 | 211217516
TRANE | 4TWX8048A1 | TAMXB0C60V51 |  | 46500 | 47000 | 16 | 12 | 7.8 | 2.08 | 66 | 51 | 211217504
TRANE | 4TWX6030H1 | 4TXCB006DS3 | S8X1B080M4PTC | 29400 | 27400 | 15.2 | 12 | 7.8 | 2.1 | 65 | 50 | 211216617
TRANE | 4TWX6030H1 | 4TXCB006DS3 | *UD2B060ACV3 | 29400 | 27200 | 15.2 | 12 | 7.8 | 2.12 | 65 | 50 | 211216615
TRANE | 4TWX6030H1 | 4TXCB006DS3 | *UD2B080A9V3 | 28800 | 27200 | 15.2 | 12 | 7.8 | 2.08 | 65 | 50 | 211216614
TRANE | 4TWX6030H1 | 4TXCB006DS3 | *UD2B080ACV3 | 29200 | 27400 | 15.2 | 12 | 7.8 | 2.1 | 65 | 50 | 211216613
TRANE | 4TWX6030H1 | 4TXCB006DS3 | L8X1B060U3XSA | 29200 | 27400 | 15.2 | 12 | 7.8 | 2.1 | 65 | 50 | 211216608
TRANE | 4TWX6030H1 | 4TXCB006DS3 | S8X2B080M4PTC | 29400 | 27400 | 15.2 | 12 | 7.8 | 2.1 | 65 | 50 | 211216606
TRANE | 4TWX6030H1 | 4TXCB006DS3 | S8X2A040M3PSC | 28400 | 27000 | 15.2 | 12 | 7.8 | 2.07 | 65 | 50 | 211216605
TRANE | 4TWX6030H1 | 4TXCB006DS3 | S8X2A040M3PTC | 28400 | 27000 | 15.2 | 12 | 7.8 | 2.07 | 65 | 50 | 211216604
TRANE | 4TWX6030H1 | 4TXCB006DS3 | S8X2B060M4PSC | 29400 | 27400 | 15.2 | 12 | 7.8 | 2.11 | 65 | 50 | 211216603
TRANE | 4TWX6030H1 | 4TXCB006DS3 | S8X2B060M4PTC | 29400 | 27400 | 15.2 | 12 | 7.8 | 2.11 | 65 | 50 | 211216602
TRANE | 4TWX6030H1 | 4TXCB006DS3 | S8X2B080M4PSC | 29400 | 27400 | 15.2 | 12 | 7.8 | 2.1 | 65 | 50 | 211216601
TRANE | 4TWX6030H1 | 4TXCB006DS3 | S9X1B060U4PSB | 29600 | 27600 | 15.2 | 12 | 7.8 | 2.1 | 65 | 50 | 211216600
TRANE | 4TWX6030H1 | 4TXCB006DS3 | S9X2B060U4PSB | 29600 | 27600 | 15.2 | 12 | 7.8 | 2.1 | 65 | 50 | 211216599
TRANE | 4TWX6030H1 | 4TXCB006DS3 | S9X2B080U4PSB | 29800 | 27600 | 15.2 | 12 | 7.8 | 2.11 | 65 | 50 | 211216598
TRANE | 4TWX6030H1 | 4TXCB006DS3 | *UHMB060ACV3 | 29200 | 27200 | 15.2 | 12 | 7.8 | 2.12 | 65 | 50 | 211216597
TRANE | 4TWX6030H1 | 4TXCB006DS3 | S9X1B080U4PSB | 29800 | 27600 | 15.2 | 12 | 7.8 | 2.11 | 65 | 50 | 211216593
AC PRO | 4HP18V36P | EA(C,U)1P30B+H4TXV01 | 80G1UH070BE12 | 23600 | 24000 | 17.1 | 12.3 | 7.8 | 1.97 | 65 | 62 | 206905546
AC PRO | 4HP18V36P | EA(C,U)1P24B+H4TXV01 | 80G1UH070BE12 | 23200 | 24000 | 17.5 | 12.3 | 7.8 | 1.94 | 66 | 63 | 206905525
ARMSTRONG AIR | 4SHP18LX160P | EA(C,U)1P49C+TDR+TXV | A80UH2E110C16 | 46500 | 45500 | 17.1 | 12 | 7.8 | 1.92 | 66 | 57 | 211632317
AIREASE | 4SHP18LX136P | EAC4X24B+TDR | A97US2V060B12X + TSTAT | 23200 | 24000 | 19 | 12.3 | 7.8 | 1.93 | 67 | 64 | 214784736
AIREASE | 4SHP18LX136P | EAC4X24B+TDR | A97UH2E070B12 | 23600 | 24000 | 18.5 | 12.3 | 7.8 | 2.03 | 68 | 65 | 213927723
ALLIED | 4HP18V36P | EA(C,U)1P30A+H4TXV01 | 80G2UH045AE12 | 23400 | 24000 | 17.5 | 12.3 | 7.8 | 1.93 | 66 | 63 | 206905927
ALLIED | 4HP18V36P | EA(C,U)1P30B+H4TXV01 | 80G1UH070BE12 | 23600 | 24000 | 17.1 | 12.3 | 7.8 | 1.97 | 65 | 62 | 206905931
AC PRO | 4HP18V36P | EAC4X24B+TDR | 97G2UH070BE12 | 23600 | 24000 | 18.5 | 12.3 | 7.8 | 2.03 | 68 | 65 | 213934163
AC PRO | 4HP18V36P | EAC4X24B+TDR | 97G2UH070BV12 | 23200 | 24000 | 19 | 12.3 | 7.8 | 1.97 | 66 | 63 | 214100155
ALLIED | 4HP18V36P | 7EC24AX-0*+TDR | 80G1UH040AE12X | 23400 | 24000 | 18.5 | 12.3 | 7.8 | 1.93 | 67 | 64 | 214729568
ALLIED | 4HP18V36P | 7EC24BX-0*+TDR | 96G2UH045BV12 | 23200 | 24000 | 19 | 12.3 | 7.8 | 1.93 | 67 | 64 | 214729585
CONCORD | 4HP18V60P | EA(C,U)1P49C+H4TXV02 | 80G2UH110CE16 | 46500 | 45500 | 17.1 | 11.7 | 7.8 | 1.92 | 66 | 57 | 206907023
GE | NS18H36MA4-** | NCUU24AP4+TXV | NF80X060S3A-* | 23400 | 24000 | 18.5 | 12.3 | 7.8 | 1.93 | 67 | 64 | 209941063
CENTURY | HRG1836S1P | EAC4X24B | GUH92C045B3M | 23400 | 24000 | 18.5 | 12.3 | 7.8 | 1.91 | 68 | 65 | 207071329
CENTURY | HRG1860S1P | EAC4X49C | GUH92C110C5M | 46500 | 44000 | 16 | 11.7 | 7.8 | 1.92 | 69 | 59 | 207071622
AC PRO | 4HP18V60P | EA(C,U)1P49C+H4TXV02 | 92G1UH110CE20 | 46500 | 44000 | 16 | 11.7 | 7.8 | 1.92 | 69 | 59 | 206906651
AC PRO | 4HP18V36P | 7EC30AX-0*+TDR | 80G1UH045AE12 | 23400 | 24000 | 17.5 | 12.3 | 7.8 | 1.94 | 65 | 63 | 214728967
ALLIED | 4HP18V36P | 7EC24BX-0*+TDR | 97G2UH070BV12 | 23200 | 24000 | 19 | 12.3 | 7.8 | 1.97 | 66 | 63 | 214729592
ALLIED | 4HP18V36P | 7EC24BX-0*+TDR | 97G2UH045BE12 | 23600 | 24000 | 17.5 | 12.3 | 7.8 | 2.03 | 68 | 65 | 214729589
ALLIED | 4HP18V36P | 7EC24BX-0*+TDR | 96G2UH070BE12 | 23600 | 24000 | 17.5 | 12.3 | 7.8 | 1.95 | 68 | 65 | 214729586
GE | NS18H36MA4-** | NCUU24AP4+TXV | NF80U070V3A-* | 23400 | 24000 | 18.5 | 12.3 | 7.8 | 1.94 | 67 | 64 | 209941140
GE | NS18H36MA4-** | NCUC30AT4 | NF80U045S3A-* | 23400 | 24000 | 17.5 | 12.3 | 7.8 | 1.94 | 65 | 63 | 209941059
CENTURY | HRG1836S1P | EA(C,U)1P24B+H4TXV01 | GUH80C070B3M | 23200 | 24000 | 17.5 | 12.3 | 7.8 | 1.94 | 66 | 63 | 207071287
ARMSTRONG AIR | 4SHP18LX136P | EA(C,U)1P24B+TDR+TXV | A97US2V040B12X + TSTAT | 23200 | 24000 | 19 | 12.3 | 7.8 | 1.94 | 67 | 64 | 212595626
AIREASE | 4SHP18LX136P | EAC4X30B+TDR | EFV08BCA | 23200 | 24000 | 16 | 12.3 | 7.8 | 1.93 | 66 | 63 | 210822067
AIREASE | 4SHP18LX136P | EAC4X24B+TDR | EFV12BCA | 23200 | 24000 | 17.5 | 12.3 | 7.8 | 1.93 | 67 | 64 | 210822030
AIREASE | 4SHP18LX136P | EAC4X24A+TDR | A80UH1E070A12 | 23200 | 24000 | 17.5 | 12.3 | 7.8 | 1.93 | 66 | 63 | 210822003
AIREASE | 4SHP18LX136P | EA(C;U)1P30B+TDR+TXV | EFV08BCA | 23200 | 24000 | 16 | 12.3 | 7.8 | 1.93 | 66 | 63 | 210821994
AIREASE | 4SHP18LX136P | EA(C;U)1P24B+TDR+TXV | EFV12BCA | 23000 | 24000 | 17.5 | 12.3 | 7.8 | 1.94 | 67 | 64 | 210821955
AIREASE | 4SHP18LX136P | EA(C;U)1P24B+TDR+TXV | A97US2V040B12X | 23200 | 24000 | 19 | 12.3 | 7.8 | 1.93 | 66 | 64 | 210821948
AIREASE | 4SHP18LX136P | EA(C;U)1P24A+TDR+TXV | A80UH1E040A12X | 23400 | 24000 | 18.5 | 12.3 | 7.8 | 1.93 | 67 | 64 | 210821918
AIREASE | 4SHP18LX136P | EAC4X30B+TDR | A80US2V090B16* | 23400 | 24000 | 18.5 | 12.3 | 7.8 | 1.95 | 65 | 62 | 211644241
AIREASE | 4SHP18LX136P | EA(C,U)1P30B+TDR+TXV | A80US2V080B16X | 23400 | 24000 | 18 | 12.3 | 7.8 | 1.95 | 65 | 62 | 211644224
AIREASE | 4SHP18LX136P | EA(C,U)1P24B+TDR+TXV | A96UH1E045B12 | 23600 | 24000 | 18 | 12.3 | 7.8 | 2.08 | 68 | 65 | 211644221
AC PRO | 4HP18V36P | EAC4X30B | 96G1UH030BE08 | 23200 | 24000 | 17.1 | 12.3 | 7.8 | 1.92 | 66 | 63 | 206905646
AC PRO | 4HP18V36P | EAC4X24B | 96G2UH045BV12 | 23200 | 24000 | 19 | 12.3 | 7.8 | 1.93 | 67 | 64 | 206905627
AC PRO | 4HP18V36P | EA(C,U)1P24A+H4TXV01 | 80G2UH070AE12 | 23000 | 24000 | 19 | 12.3 | 7.8 | 1.89 | 67 | 64 | 206905522
AC PRO | 4HP18V36P | E*1P23B+H4TXV01 | 92G1UH030BE12 | 22800 | 24000 | 17.5 | 12.3 | 7.8 | 1.86 | 64 | 60 | 206905476
COMFORT-AIRE | HRG1836S1P | EA(C,U)1P24B+TDR+TXV | GUH97T070B3M | 23200 | 24000 | 19 | 12.3 | 7.8 | 1.93 | 66 | 63 | 214831111
GE | NS18H36MA4-** | NCUC24BT4+TDR | NF97X060V3B-* | 23200 | 24000 | 19 | 12.3 | 7.8 | 1.93 | 67 | 64 | 213164542
GE | NS18H36MA4-** | NCUU24BP4+TDR+TXV | NF97X060V3B-* | 23200 | 24000 | 19 | 12.3 | 7.8 | 1.93 | 67 | 64 | 213164524
GE | NS18H36MA4-** | NCUU24BP4+TXV | NF96U070V3B-* | 23200 | 24000 | 19 | 12.3 | 7.8 | 1.93 | 66 | 63 | 209941249
GE | NS18H36MA4-** | NCUU24AP4+TXV | NF80X040S3A-* | 23400 | 24000 | 18.5 | 12.3 | 7.8 | 1.93 | 67 | 64 | 209941051
CENTURY | HRG1836S1P | EA(C,U)1P24B+H4TXV01 | GUH92C070B3M | 23600 | 24000 | 19 | 12.3 | 7.8 | 1.95 | 68 | 65 | 207071291
CENTURY | HRG1836S1P | EAC4X24B | GUH80C070B3M | 23200 | 24000 | 17.5 | 12.3 | 7.8 | 1.94 | 66 | 63 | 207071327
CENTURY | HRG1836S1P | EAC4X24B | GUH92C070B3M | 23600 | 24000 | 19 | 12.3 | 7.8 | 1.95 | 68 | 65 | 207071331
CENTURY | HRG1836S1P | EAC4X24B | GUH96C070B3M | 23600 | 24000 | 18 | 12.3 | 7.8 | 1.94 | 68 | 65 | 207071339
CENTURY | HRG1836S1P | EAC4X30B | GUH80C070B3M | 23600 | 24000 | 17.1 | 12.3 | 7.8 | 1.97 | 65 | 62 | 207071347
ARMSTRONG AIR | 4SHP18LX160P | EA(C;U)1P49C+TDR+TXV | A80UH1E090C20 | 47000 | 46000 | 16 | 11.7 | 7.8 | 1.94 | 66 | 57 | 210727725
ARMSTRONG AIR | 4SHP18LX136P | 7EC30BX-0*+TDR | A96UH1E030B12 | 23200 | 24000 | 17.1 | 12.3 | 7.8 | 1.92 | 66 | 63 | 214729861
ARMSTRONG AIR | 4SHP18LX136P | 7EC30BX-0*+TDR | A93UH1E030B12 | 23200 | 24000 | 17.1 | 12.3 | 7.8 | 1.91 | 66 | 63 | 214729858
ARMSTRONG AIR | 4SHP18LX136P | 7EC24BX-0*+TDR | A97US2V070B12 | 23200 | 24000 | 19 | 12.3 | 7.8 | 1.94 | 66 | 63 | 214729838
ARMSTRONG AIR | 4SHP18LX136P | 7EC24BX-0*+TDR | A97US2V045B12 | 23200 | 24000 | 19 | 12.3 | 7.8 | 1.93 | 67 | 64 | 214729835
ARMSTRONG AIR | 4SHP18LX136P | 7EC24BX-0*+TDR | A93UH1E045B12 | 23400 | 24000 | 18.5 | 12.3 | 7.8 | 1.91 | 68 | 65 | 214729821
ARMSTRONG AIR | 4SHP18LX136P | 7EC24BX-0*+TDR | A80UH2E090B12 | 23000 | 24000 | 19 | 12.3 | 7.8 | 1.89 | 67 | 64 | 214729815
CONCORD | 4HP18V36P | 7EC30AX-0*+TDR | 80G2UH045AE12 | 23400 | 24000 | 17.5 | 12.3 | 7.8 | 1.93 | 66 | 63 | 214730419
CONCORD | 4HP18V36P | 7EC24BX-0*+TDR | 96G1UH030BE08 | 22800 | 24000 | 18 | 12.3 | 7.8 | 1.91 | 66 | 63 | 214730379
CONCORD | 4HP18V36P | 7EC24BX-0*+TDR | 92G1UH030BE12 | 22600 | 24000 | 18.5 | 12.3 | 7.8 | 1.9 | 65 | 63 | 214730376
DUCANE | 4HP18V36P | EA(C,U)1P30B+H4TXV01 | 96G1UH070BE12 | 23800 | 24000 | 17.1 | 12.3 | 7.8 | 1.96 | 66 | 63 | 206903211
DUCANE | 4HP18V36P | EAC4X24A | 80G1UH040AE12X | 23400 | 24000 | 18.5 | 12.3 | 7.8 | 1.93 | 67 | 64 | 206903213
DUCANE | 4HP18V36P | EAC4X24B | 80G2UH090BE12 | 23000 | 24000 | 19 | 12.3 | 7.8 | 1.89 | 67 | 64 | 206903224
DUCANE | 4HP18V36P | ED1P24B+H4TXV01 | EFV08BCA | 22400 | 24000 | 17.1 | 12 | 7.8 | 1.78 | 65 | 62 | 206903302
DUCANE | 4HP18V36P | EAC4X24B | 96G2UH045BE12 | 23600 | 24000 | 17.5 | 12.3 | 7.8 | 1.94 | 68 | 65 | 209329474
CENTURY | HRG1836S1P | EAC4X30B | GUH96C070B3M | 23800 | 24000 | 17.1 | 12.3 | 7.8 | 1.96 | 66 | 63 | 207071359
CENTURY | HRG1836S1P | EAC4X30A | GUH80C045A3M | 23400 | 24000 | 17.5 | 12.3 | 7.8 | 1.94 | 65 | 63 | 207071341
CENTURY | HRG1836S1P | EA(C,U)1P30B+H4TXV01 | GUH80C070B3M | 23600 | 24000 | 17.1 | 12.3 | 7.8 | 1.97 | 65 | 62 | 207071307
CENTURY | HRG1836S1P | E*1P23A+H4TXV01 | GUH80C045A3M | 23000 | 24000 | 17.5 | 12.3 | 7.8 | 1.88 | 63 | 60 | 207071261
GE | NS18H60MA4-** | NCUU49CP4+TXV | NF80U110S5C-* | 46500 | 46000 | 16 | 11.7 | 7.8 | 1.94 | 66 | 57 | 209941119
GE | NS18H60MA4-** | NCUC49CT4 | NF80U110S5C-* | 46500 | 46000 | 16 | 11.7 | 7.8 | 1.94 | 66 | 57 | 209941121
GE | NS18H36MA4-** | NCUC24AT4 | NF80U070V3A-* | 23400 | 24000 | 18.5 | 12.3 | 7.8 | 1.94 | 67 | 64 | 209941142
GE | NS18H36MA4-** | NCUC24BT4 | NF96U045S3B-* | 23600 | 24000 | 18 | 12.3 | 7.8 | 1.93 | 68 | 65 | 209941212
GE | NS18H36MA4-** | NCUC24BT4 | NF96U045V3B-* | 23200 | 24000 | 19 | 12.3 | 7.8 | 1.93 | 67 | 64 | 209941242
CENTURY | HRG1836S1P | EA(C,U)1P24B+TDR+TXV | GUH97T070B3M | 23200 | 24000 | 19 | 12.3 | 7.8 | 1.93 | 66 | 63 | 214831047
CENTURY | HRG1860S1P | EAH1P48C+H4TXV02 | GUH80C090C5M | 46000 | 47500 | 16.5 | 11.7 | 7.8 | 1.82 | 65 | 56 | 207071632
CENTURY | HRG1860S1P | EA(C,U)1P49C+H4TXV02 | GUH80C110C5M | 46500 | 46000 | 16 | 11.7 | 7.8 | 1.94 | 66 | 57 | 207071580
ALLIED | 4HP18V36P | EA(C,U)1P24A+H4TXV01 | 80G2UH070AE12L | 23000 | 24000 | 19 | 12.3 | 7.8 | 1.89 | 67 | 64 | 206905908
ALLIED | 4HP18V36P | EA(C,U)1P24B+H4TXV01 | 80G2UH090BE12 | 23000 | 24000 | 19 | 12.3 | 7.8 | 1.89 | 67 | 64 | 206905911
ALLIED | 4HP18V36P | EA(C,U)1P24B+H4TXV01 | 96G1UH070BE12 | 23600 | 24000 | 18 | 12.3 | 7.8 | 1.94 | 68 | 65 | 206905919
ALLIED | 4HP18V36P | EA(C,U)1P24B+TDR+TXV | 97G2UH045BV12 | 23200 | 24000 | 19 | 12.3 | 7.8 | 1.93 | 67 | 64 | 214100162
ALLIED | 4HP18V36P | EA(C,U)1P24B+TDR+TXV | 97G2UH045BE12 | 23600 | 24000 | 17.5 | 12.3 | 7.8 | 2.03 | 68 | 65 | 213934172
AIREASE | 4SHP18LX136P | 7EC24AX-0*+TDR | A80US2V070A12 | 23000 | 24000 | 18.5 | 12.3 | 7.8 | 1.94 | 67 | 64 | 214729162
AIREASE | 4SHP18LX136P | 7EC24BX-0*+TDR | A97UH2E070B12 | 23600 | 24000 | 18.5 | 12.3 | 7.8 | 2.03 | 68 | 65 | 214729181
AIREASE | 4SHP18LX136P | 7EC24BX-0*+TDR | A97US2V060B12X | 23200 | 24000 | 19 | 12.3 | 7.8 | 1.92 | 66 | 63 | 214729184
AIREASE | 4SHP18LX136P | 7EC30BX-0*+TDR | A80US2V080B16X | 23400 | 24000 | 18 | 12.3 | 7.8 | 1.95 | 65 | 62 | 214729200
AIREASE | 4SHP18LX136P | 7EC30BX-0*+TDR | A80US2V090B16L | 23400 | 24000 | 18.5 | 12.3 | 7.8 | 1.95 | 65 | 62 | 214729202
AIREASE | 4SHP18LX136P | 7EC30BX-0*+TDR | A96UH1E030B12 | 23200 | 24000 | 17.1 | 12.3 | 7.8 | 1.92 | 66 | 63 | 214729207
ARMSTRONG AIR | 4SHP18LX136P | EA(C,U)1P30B+TDR+TXV | A80US2V080B16X | 23400 | 24000 | 18 | 12.3 | 7.8 | 1.95 | 65 | 62 | 211632193
ARMSTRONG AIR | 4SHP18LX136P | EA(C,U)1P30B+TDR+TXV | A80US2V090B16L | 23400 | 24000 | 18.5 | 12.3 | 7.8 | 1.95 | 65 | 62 | 211632196
ARMSTRONG AIR | 4SHP18LX160P | EAC4X49C+TDR | A80UH2E110C16 | 46500 | 45500 | 17.1 | 12 | 7.8 | 1.92 | 66 | 57 | 211632319
ARMSTRONG AIR | 4SHP18LX136P | EA(C,U)1P24B+TDR+TXV | A97UH2E070B12 | 23600 | 24000 | 18.5 | 12.3 | 7.8 | 2.03 | 68 | 65 | 213927707
ARMSTRONG AIR | 4SHP18LX136P | EAC4X24B+TDR | A97UH2E045B12 | 23600 | 24000 | 17.5 | 12.3 | 7.8 | 2.03 | 68 | 65 | 213927710
ARMSTRONG AIR | 4SHP18LX136P | EA(C,U)1P24B+TDR+TXV | A98USMV070B12 | 23200 | 24000 | 19 | 12.3 | 7.8 | 2.18 | 66 | 63 | 212539158
ARMSTRONG AIR | 4SHP18LX136P | EA(C;U)1P24B+TDR+TXV | A97US2V070B12 | 23200 | 24000 | 19 | 12.3 | 7.8 | 1.94 | 66 | 63 | 212539309
ARMSTRONG AIR | 4SHP18LX136P | EA(C,U)1P24B+TDR+TXV | A97USMV070B12 + TSTAT | 23200 | 24000 | 19 | 12.3 | 7.8 | 1.93 | 66 | 63 | 212595628
AIREASE | 4SHP18LX136P | EA(C,U)1P24B+TDR+TXV | A97US2V040B12X + TSTAT | 23200 | 24000 | 19 | 12.3 | 7.8 | 1.94 | 67 | 64 | 214784722
AIREASE | 4SHP18LX136P | 7EC24BX-0*+TDR | A80UH1E070B12 | 23200 | 24000 | 17.5 | 12.3 | 7.8 | 1.94 | 66 | 63 | 214729163
AIREASE | 4SHP18LX136P | 7EC24BX-0*+TDR | A97US2V040B12X | 23200 | 24000 | 19 | 12.3 | 7.8 | 1.93 | 66 | 64 | 214729182
AIREASE | 4SHP18LX136P | 7EC24BX-0*+TDR | A97US2V070B12 | 23200 | 24000 | 19 | 12.3 | 7.8 | 1.94 | 66 | 63 | 214729185
AIREASE | 4SHP18LX136P | 7EC30BX-0*+TDR | EFV08BCA | 23200 | 24000 | 16 | 12.3 | 7.8 | 1.93 | 66 | 63 | 214729223
ALLIED | 4HP18V36P | EA(C,U)1P24A+H4TXV01 | 80G1UH060AE12X | 23400 | 24000 | 18.5 | 12.3 | 7.8 | 1.93 | 67 | 64 | 206905905
ALLIED | 4HP18V36P | EA(C,U)1P30B+H4TXV01 | 92G1UH030BE12 | 23200 | 24000 | 17.1 | 12.3 | 7.8 | 1.91 | 66 | 63 | 206905933
ALLIED | 4HP18V36P | EA(C,U)1P30B+H4TXV01 | 96G1UH030BE08 | 23200 | 24000 | 17.1 | 12.3 | 7.8 | 1.92 | 66 | 63 | 206905939
ALLIED | 4HP18V36P | EA(C,U)1P24B+TDR+TXV | 97G2UH070BE12 | 23600 | 24000 | 18.5 | 12.3 | 7.8 | 2.03 | 68 | 65 | 213934174
ALLIED | 4HP18V36P | EAC4X24A | 80G1UH040AE12X | 23400 | 24000 | 18.5 | 12.3 | 7.8 | 1.93 | 67 | 64 | 206905995
ALLIED | 4HP18V36P | EAC4X24B | 92G1UH030BE12 | 22600 | 24000 | 18.5 | 12.3 | 7.8 | 1.9 | 65 | 63 | 206906004
ALLIED | 4HP18V36P | EAC4X24B | 96G1UH030BE08 | 22800 | 24000 | 18 | 12.3 | 7.8 | 1.91 | 66 | 63 | 206906009
ALLIED | 4HP18V36P | EAC4X24B | 96G1UH045BE12 | 23600 | 24000 | 18 | 12.3 | 7.8 | 1.93 | 68 | 65 | 206906010
ALLIED | 4HP18V36P | EAC4X24B | 96G1UH070BE12 | 23600 | 24000 | 18 | 12.3 | 7.8 | 1.94 | 68 | 65 | 206906011
ALLIED | 4HP18V36P | 7EC24AX-0*+TDR | 80G1UH060AE12X | 23400 | 24000 | 18.5 | 12.3 | 7.8 | 1.93 | 67 | 64 | 214729570
ALLIED | 4HP18V36P | 7EC24AX-0*+TDR | 80G2UH070AE12L | 23000 | 24000 | 19 | 12.3 | 7.8 | 1.89 | 67 | 64 | 214729573
ALLIED | 4HP18V36P | 7EC24BX-0*+TDR | 97G2UH045BV12 | 23200 | 24000 | 19 | 12.3 | 7.8 | 1.96 | 67 | 64 | 214729590
ALLIED | 4HP18V36P | 7EC30BX-0*+TDR | 96G1UH030BE08 | 23200 | 24000 | 17.1 | 12.3 | 7.8 | 1.92 | 66 | 63 | 214729630
CONCORD | 4HP18V36P | E*1P23B+H4TXV01 | 92G1UH030BE12 | 22800 | 24000 | 17.5 | 12.3 | 7.8 | 1.86 | 64 | 60 | 206906246
CONCORD | 4HP18V36P | EA(C,U)1P24B+H4TXV01 | 96G1UH045BE12 | 23600 | 24000 | 18 | 12.3 | 7.8 | 1.93 | 68 | 65 | 206906303
CONCORD | 4HP18V36P | EA(C,U)1P30A+H4TXV01 | 80G1UH045AE12 | 23400 | 24000 | 17.5 | 12.3 | 7.8 | 1.94 | 65 | 63 | 206906310
CONCORD | 4HP18V36P | EAC4X24B | 80G1UH070BE12 | 23200 | 24000 | 17.5 | 12.3 | 7.8 | 1.94 | 66 | 63 | 206906387
CONCORD | 4HP18V36P | EAC4X30A | 80G1UH045AE12 | 23400 | 24000 | 17.5 | 12.3 | 7.8 | 1.94 | 65 | 63 | 206906402
DUCANE | 4HP18V36P | 7EC30BX-0*+TDR | 80G1UH070BE12 | 23600 | 24000 | 17.1 | 12.3 | 7.8 | 1.97 | 65 | 62 | 214730729
DUCANE | 4HP18V36P | 7EC30AX-0*+TDR | 80G1UH045AE12 | 23400 | 24000 | 17.5 | 12.3 | 7.8 | 1.94 | 65 | 63 | 214730723
DUCANE | 4HP18V36P | 7EC24BX-0*+TDR | 96G1UH045BE12 | 23600 | 24000 | 18 | 12.3 | 7.8 | 1.93 | 68 | 65 | 214730686
DUCANE | 4HP18V36P | 7EC24BX-0*+TDR | 92G1UH045BE12 | 23400 | 24000 | 18.5 | 12.3 | 7.8 | 1.91 | 68 | 65 | 214730683
AIREASE | 4SHP18LX160P | EA(C;U)1P49C+TDR+TXV | A80UH1E110C20 | 46500 | 46000 | 16 | 11.7 | 7.8 | 1.94 | 66 | 57 | 210822180
AIREASE | 4SHP18LX160P | EA(C;U)1P49C+TDR+TXV | A80US2V080C20X | 47000 | 46000 | 17.5 | 11.7 | 7.8 | 1.94 | 66 | 57 | 210822183
GE | NS18H36MA4-** | NCUU24BP4+TXV | NF96U045V3B-* | 23200 | 24000 | 19 | 12.3 | 7.8 | 1.93 | 67 | 64 | 209941241
GE | NS18H36MA4-** | NCUU24BP4+TXV | NF96U045S3B-* | 23600 | 24000 | 18 | 12.3 | 7.8 | 1.93 | 68 | 65 | 209941210
GE | NS18H36MA4-** | NCUC30AT4 | NF80U045T3A-* | 23400 | 24000 | 17.5 | 12.3 | 7.8 | 1.93 | 66 | 63 | 209941129
GE | NS18H36MA4-** | NCUU30AP4+TXV | NF80U045T3A-* | 23400 | 24000 | 17.5 | 12.3 | 7.8 | 1.93 | 66 | 63 | 209941127
GE | NS18H36MA4-** | NCUU30BP4+TXV | NF80U070S3B-* | 23600 | 24000 | 17.1 | 12.3 | 7.8 | 1.97 | 65 | 62 | 209941077
GE | NS18H36MA4-** | NCUU24BP4+TXV | NF80U070S3B-* | 23200 | 24000 | 17.5 | 12.3 | 7.8 | 1.94 | 66 | 63 | 209941076
GE | NS18H36MA4-** | NCUC24AT4 | NF80X060S3A-* | 23400 | 24000 | 18.5 | 12.3 | 7.8 | 1.93 | 67 | 64 | 209941065
GE | NS18H36MA4-** | NCUU30AP4+TXV | NF80U045S3A-* | 23400 | 24000 | 17.5 | 12.3 | 7.8 | 1.94 | 65 | 63 | 209941058
GE | NS18H36MA4-** | NCUC24AT4 | NF80X040S3A-* | 23400 | 24000 | 18.5 | 12.3 | 7.8 | 1.93 | 67 | 64 | 209941053
CENTURY | HRG1836S1P | EA(C,U)1P24B+H4TXV01 | GUH96C045B3M | 23600 | 24000 | 18 | 12.3 | 7.8 | 1.93 | 68 | 65 | 207071297
ARMSTRONG AIR | 4SHP18LX136P | EAC4X24B+TDR | A97US2V040B12X | 23200 | 24000 | 19 | 12.3 | 7.8 | 1.93 | 66 | 64 | 210740266
ARMSTRONG AIR | 4SHP18LX136P | EAC4X24B+TDR | A96US2V070B12 | 23200 | 24000 | 19 | 12.3 | 7.8 | 1.94 | 66 | 63 | 210740262
ARMSTRONG AIR | 4SHP18LX136P | EAC4X24B+TDR | A93UH1E070B12 | 23600 | 24000 | 19 | 12.3 | 7.8 | 1.95 | 68 | 65 | 210740245
ARMSTRONG AIR | 4SHP18LX136P | EA(C;U)1P30B+TDR+TXV | EFV08BCA | 23200 | 24000 | 16 | 12.3 | 7.8 | 1.93 | 66 | 63 | 210740196
ARMSTRONG AIR | 4SHP18LX160P | 7EC49CX-0*+TDR | A80US2V080C20X | 47000 | 46000 | 17.5 | 11.7 | 7.8 | 1.94 | 66 | 57 | 214730150
CONCORD | 4HP18V60P | 7EH48CX-0*+TDR | 80G1UH090CE20 | 46000 | 47500 | 16.5 | 11.7 | 7.8 | 1.82 | 65 | 56 | 214730646
CONCORD | 4HP18V36P | 7EC30AX-0*+TDR | 80G1UH045AE12 | 23400 | 24000 | 17.5 | 12.3 | 7.8 | 1.94 | 65 | 63 | 214730417
CONCORD | 4HP18V36P | 7EC24BX-0*+TDR | 97G2UH070BV12 | 23200 | 24000 | 19 | 12.3 | 7.8 | 1.97 | 66 | 63 | 214730391
CONCORD | 4HP18V36P | 7EC24BX-0*+TDR | 80G1UH070BE12 | 23200 | 24000 | 17.5 | 12.3 | 7.8 | 1.94 | 66 | 63 | 214730374
CONCORD | 4HP18V36P | 7EC24AX-0*+TDR | 80G2UH070AE12 | 23000 | 24000 | 19 | 12.3 | 7.8 | 1.89 | 67 | 64 | 214730371
AIREASE | 4SHP18LX160P | 7EC49CX-0*+TDR | A80US2V080C20X | 47000 | 46000 | 17.5 | 11.7 | 7.8 | 1.94 | 66 | 57 | 214729461
AIREASE | 4SHP18LX160P | 7EC49CX-0*+TDR | A80UH1E110C20 | 46500 | 46000 | 16 | 11.7 | 7.8 | 1.94 | 66 | 57 | 214729458
AC PRO | 4HP18V36P | 7EC30BX-0*+TDR | 96G1UH070BE12 | 23800 | 24000 | 17.1 | 12.3 | 7.8 | 1.96 | 66 | 63 | 214728980
AIREASE | 4SHP18LX160P | EAC4X49C+TDR | A93UH1E110C20 | 46500 | 44000 | 16 | 11.7 | 7.8 | 1.92 | 69 | 59 | 210822230
ALLIED | 4HP18V36P | EAC4X24B | 96G2UH070BV12 | 23200 | 24000 | 19 | 12.3 | 7.8 | 1.93 | 66 | 63 | 206906013
ALLIED | 4HP18V36P | EAC4X24A | 80G2UH070AV12* | 23400 | 24000 | 18.5 | 12.3 | 7.8 | 1.94 | 67 | 64 | 206906001
COMFORT-AIRE | HRG1836S1P | EAC4X30A | GUH80C045A3M | 23400 | 24000 | 17.5 | 12.3 | 7.8 | 1.94 | 65 | 63 | 207071342
COMFORT-AIRE | HRG1836S1P | EAC4X24B | GUH96C045B3M | 23600 | 24000 | 18 | 12.3 | 7.8 | 1.93 | 68 | 65 | 207071338
COMFORT-AIRE | HRG1836S1P | E*1P23A+H4TXV01 | GUH80C045A3M | 23000 | 24000 | 17.5 | 12.3 | 7.8 | 1.88 | 63 | 60 | 207071262
ARMSTRONG AIR | 4SHP18LX136P | EA(C,U)1P24B+TDR+TXV | A80US2V080B16X | 23200 | 24000 | 18.5 | 12.3 | 7.8 | 2.22 | 67 | 64 | 211632184
ARMSTRONG AIR | 4SHP18LX136P | EAC4X30A+TDR | A80UH1E045A12 | 23400 | 24000 | 17.5 | 12.3 | 7.8 | 1.94 | 65 | 63 | 210740285
ARMSTRONG AIR | 4SHP18LX136P | EAC4X24B+TDR | A97US2V060B12X | 23200 | 24000 | 19 | 12.3 | 7.8 | 1.92 | 66 | 63 | 210740270
ARMSTRONG AIR | 4SHP18LX136P | EAC4X24B+TDR | A80UH1E070B12 | 23200 | 24000 | 17.5 | 12.3 | 7.8 | 1.94 | 66 | 63 | 210740232
ARMSTRONG AIR | 4SHP18LX136P | EAC4X24A+TDR | A80UH1E060A12X | 23400 | 24000 | 18.5 | 12.3 | 7.8 | 1.93 | 67 | 64 | 210740211
ARMSTRONG AIR | 4SHP18LX136P | EA(C;U)1P30B+TDR+TXV | A96UH1E030B12 | 23200 | 24000 | 17.1 | 12.3 | 7.8 | 1.92 | 66 | 63 | 210740162
ARMSTRONG AIR | 4SHP18LX136P | EA(C;U)1P24B+TDR+TXV | A97US2V040B12X | 23200 | 24000 | 19 | 12.3 | 7.8 | 1.93 | 66 | 64 | 210740099
ARMSTRONG AIR | 4SHP18LX136P | EA(C;U)1P24B+TDR+TXV | A96US2V045B12 | 23200 | 24000 | 19 | 12.3 | 7.8 | 1.93 | 67 | 64 | 210740090
ARMSTRONG AIR | 4SHP18LX160P | 7EH48CX-0*+TDR | A80UH2E110C16 | 45500 | 46500 | 17.5 | 11.7 | 7.8 | 1.8 | 66 | 56 | 214730214
ARMSTRONG AIR | 4SHP18LX160P | 7EC49CX-0*+TDR | A80US2V100C20X | 47000 | 46000 | 17.5 | 11.7 | 7.8 | 1.94 | 66 | 57 | 214730152
DUCANE | 4HP18V36P | EAC4X24B | 96G2UH070BE12 | 23600 | 24000 | 17.5 | 12.3 | 7.8 | 1.95 | 68 | 65 | 209329476
DUCANE | 4HP18V36P | EAC4X24B | 92G1UH045BE12 | 23400 | 24000 | 18.5 | 12.3 | 7.8 | 1.91 | 68 | 65 | 206903226
DUCANE | 4HP18V36P | EA(C,U)1P30B+H4TXV01 | 80G1UH070BE12 | 23600 | 24000 | 17.1 | 12.3 | 7.8 | 1.97 | 65 | 62 | 206903201
DUCANE | 4HP18V36P | EA(C,U)1P30B+H4TXV01 | EFV08BCA | 23200 | 24000 | 16 | 12.3 | 7.8 | 1.93 | 66 | 63 | 206903199
DUCANE | 4HP18V36P | EA(C,U)1P24B+H4TXV01 | 96G1UH030BE08 | 22800 | 24000 | 18 | 12.3 | 7.8 | 1.91 | 66 | 63 | 206903187
DUCANE | 4HP18V36P | EA(C,U)1P24B+H4TXV01 | 92G1UH045BE12 | 23400 | 24000 | 18.5 | 12.3 | 7.8 | 1.91 | 68 | 65 | 206903183
DUCANE | 4HP18V36P | EA(C,U)1P24B+H4TXV01 | EFV08BCA | 22800 | 24000 | 16 | 12 | 7.8 | 1.91 | 68 | 65 | 206903178
DUCANE | 4HP18V36P | EA(C,U)1P24A+H4TXV01 | 80G2UH070AE12 | 23000 | 24000 | 19 | 12.3 | 7.8 | 1.89 | 67 | 64 | 206903174
COMFORT-AIRE | HRG1860S1P | EAH1P48C+H4TXV02 | GUH80C090C5M | 46000 | 47500 | 16.5 | 11.7 | 7.8 | 1.82 | 65 | 56 | 207071633
COMFORT-AIRE | HRG1836S1P | EAC4X30B | GUH80C070B3M | 23600 | 24000 | 17.1 | 12.3 | 7.8 | 1.97 | 65 | 62 | 207071348
COMFORT-AIRE | HRG1836S1P | EA(C,U)1P24B+H4TXV01 | GUH92C070B3M | 23600 | 24000 | 19 | 12.3 | 7.8 | 1.95 | 68 | 65 | 207071292
COMFORT-AIRE | HRG1836S1P | EA(C,U)1P24B+H4TXV01 | GUH80C070B3M | 23200 | 24000 | 17.5 | 12.3 | 7.8 | 1.94 | 66 | 63 | 207071288
COMFORT-AIRE | HRG1860S1P | EA(C,U)1P49C+H4TXV02 | GUH92C110C5M | 46500 | 44000 | 16 | 11.7 | 7.8 | 1.92 | 69 | 59 | 207071587
COMFORT-AIRE | HRG1836S1P | EAC4X24B | GUH92C045B3M | 23400 | 24000 | 18.5 | 12.3 | 7.8 | 1.91 | 68 | 65 | 207071330
COMFORT-AIRE | HRG1836S1P | EAC4X24B | GUH80C070B3M | 23200 | 24000 | 17.5 | 12.3 | 7.8 | 1.94 | 66 | 63 | 207071328
COMFORT-AIRE | HRG1836S1P | EAC4X24B | GUH96T070B3M | 23200 | 24000 | 19 | 12.3 | 7.8 | 1.93 | 66 | 63 | 207071326
COMFORT-AIRE | HRG1836S1P | EA(C,U)1P30B+H4TXV01 | GUH96C070B3M | 23800 | 24000 | 17.1 | 12.3 | 7.8 | 1.96 | 66 | 63 | 207071320
COMFORT-AIRE | HRG1836S1P | EA(C,U)1P24B+H4TXV01 | GUH96T070B3M | 23200 | 24000 | 19 | 12.3 | 7.8 | 1.93 | 66 | 63 | 207071286
GE | NS18H36MA4-** | NCUU24BP4+TDR+TXV | NF97U070M3B-* | 23200 | 24000 | 19 | 12.3 | 7.8 | 1.93 | 66 | 63 | 213164525
GE | NS18H36MA4-** | NCUU24BP4+TXV | NF96U070S3B-* | 23600 | 24000 | 18 | 12.3 | 7.8 | 1.94 | 68 | 65 | 209941310
DUCANE | 4HP18V36P | EAC4X24B | 92G1UH070BE12 | 23600 | 24000 | 19 | 12.3 | 7.8 | 1.95 | 68 | 65 | 206903227
DUCANE | 4HP18V36P | EAC4X24B | 92G1UH030BE12 | 22600 | 24000 | 18.5 | 12.3 | 7.8 | 1.9 | 65 | 63 | 206903225
CONCORD | 4HP18V36P | 7EC30BX-0*+TDR | EFV08BCA | 23200 | 24000 | 16 | 12.3 | 7.8 | 1.93 | 66 | 63 | 214730441
CONCORD | 4HP18V36P | 7EC24BX-0*+TDR | 96G2UH045BV12 | 23200 | 24000 | 19 | 12.3 | 7.8 | 1.93 | 67 | 64 | 214730384
CONCORD | 4HP18V36P | 7EC24BX-0*+TDR | 96G1UH070BE12 | 23600 | 24000 | 18 | 12.3 | 7.8 | 1.94 | 68 | 65 | 214730381
AIREASE | 4SHP18LX160P | 7EH48CX-0*+TDR | A80UH2E110C16 | 45500 | 46500 | 17.5 | 11.7 | 7.8 | 1.8 | 66 | 56 | 214729516
ARMSTRONG AIR | 4SHP18LX136P | EA(C;U)1P24B+TDR+TXV | A97US2V060B12X | 23200 | 24000 | 19 | 12.3 | 7.8 | 1.92 | 66 | 63 | 210740103
ARMSTRONG AIR | 4SHP18LX136P | EA(C;U)1P24B+TDR+TXV | A80UH2E090B12 | 23000 | 24000 | 19 | 12.3 | 7.8 | 1.89 | 67 | 64 | 210740069
ARMSTRONG AIR | 4SHP18LX136P | EA(C;U)1P24A+TDR+TXV | A80UH2E070A12 | 23000 | 24000 | 19 | 12.3 | 7.8 | 1.89 | 67 | 64 | 210740056
ARMSTRONG AIR | 4SHP18LX136P | EA(C;U)1P24A+TDR+TXV | A80UH1E070A12 | 23200 | 24000 | 17.5 | 12.3 | 7.8 | 1.93 | 66 | 63 | 210740048
ALLIED | 4HP18V36P | EAC4X30B | 80G1UH070BE12 | 23600 | 24000 | 17.1 | 12.3 | 7.8 | 1.97 | 65 | 62 | 206906023
ALLIED | 4HP18V36P | EAC4X24B | EFV12BCA | 23200 | 24000 | 17.5 | 12.3 | 7.8 | 1.93 | 67 | 64 | 206906015
GE | NS18H36MA4-** | NCUC24BT4+TDR | NF97X040V3B-* | 23200 | 24000 | 19 | 12.3 | 7.8 | 1.94 | 67 | 64 | 213164541
GE | NS18H36MA4-** | NCUC30BT4 | NF96U070S3B-* | 23800 | 24000 | 17.1 | 12.3 | 7.8 | 1.96 | 66 | 63 | 209941222
GE | NS18H36MA4-** | NCUU30BP4+TXV | NF96U070S3B-* | 23800 | 24000 | 17.1 | 12.3 | 7.8 | 1.96 | 66 | 63 | 209941221
CONCORD | 4HP18V36P | EA(C,U)1P30B+H4TXV01 | 92G1UH030BE12 | 23200 | 24000 | 17.1 | 12.3 | 7.8 | 1.91 | 66 | 63 | 206906318
CONCORD | 4HP18V36P | EA(C,U)1P24B+H4TXV01 | 80G1UH070BE12 | 23200 | 24000 | 17.5 | 12.3 | 7.8 | 1.94 | 66 | 63 | 206906295
ALLIED | 4HP18V36P | ED1P24B+H4TXV01 | EFV08BCA | 22400 | 24000 | 17.1 | 12 | 7.8 | 1.78 | 65 | 62 | 206906199
ALLIED | 4HP18V36P | EAC4X30B | EFV08BCA | 23200 | 24000 | 16 | 12.3 | 7.8 | 1.93 | 66 | 63 | 206906036
ALLIED | 4HP18V36P | EAC4X30B | 96G1UH070BE12 | 23800 | 24000 | 17.1 | 12.3 | 7.8 | 1.96 | 66 | 63 | 206906033
ALLIED | 4HP18V36P | EA(C,U)1P24B+H4TXV01 | 96G2UH070BE12 | 23600 | 24000 | 17.5 | 12.3 | 7.8 | 1.95 | 68 | 65 | 209329615
CENTURY | HRG1836S1P | 7EC24BX-0*+TDR | GUH97T070B3M | 23200 | 24000 | 19 | 12.3 | 7.8 | 1.97 | 66 | 63 | 214831057
CENTURY | HRG1836S1P | EAC4X24B+TDR | GUH97T070B3M | 23200 | 24000 | 19 | 12.3 | 7.8 | 1.97 | 66 | 63 | 214831049
CENTURY | HRG1836S1P | 7EC24BX-0*+TDR | GUH97T045B3M | 23200 | 24000 | 19 | 12.3 | 7.8 | 1.96 | 67 | 64 | 214831040
DUCANE | 4HP18V36P | EAC4X24B | 96G2UH070BV12 | 23200 | 24000 | 19 | 12.3 | 7.8 | 1.93 | 66 | 63 | 206903220
DUCANE | 4HP18V36P | EAC4X24A | 80G1UH060AE12X | 23400 | 24000 | 18.5 | 12.3 | 7.8 | 1.93 | 67 | 64 | 206903215
DUCANE | 4HP18V36P | EA(C,U)1P30B+H4TXV01 | 96G1UH030BE08 | 23200 | 24000 | 17.1 | 12.3 | 7.8 | 1.92 | 66 | 63 | 206903209
DUCANE | 4HP18V36P | EA(C,U)1P24B+H4TXV01 | 80G1UH070BE12 | 23200 | 24000 | 17.5 | 12.3 | 7.8 | 1.94 | 66 | 63 | 206903180
DUCANE | 4HP18V36P | EA(C,U)1P24B+H4TXV01 | 96G2UH045BV12 | 23200 | 24000 | 19 | 12.3 | 7.8 | 1.93 | 67 | 64 | 206903176
DUCANE | 4HP18V36P | EA(C,U)1P24A+H4TXV01 | 80G1UH060AE12X | 23400 | 24000 | 18.5 | 12.3 | 7.8 | 1.93 | 67 | 64 | 206903172
AIREASE | 4SHP18LX136P | EAC4X24A+TDR | A80UH1E040A12X | 23400 | 24000 | 18.5 | 12.3 | 7.8 | 1.93 | 67 | 64 | 210821997
AIREASE | 4SHP18LX136P | EA(C;U)1P24B+TDR+TXV | A93UH1E045B12 | 23400 | 24000 | 18.5 | 12.3 | 7.8 | 1.91 | 68 | 65 | 210821935
AIREASE | 4SHP18LX136P | EA(C;U)1P24A+TDR+TXV | A80UH1E060A12X | 23400 | 24000 | 18.5 | 12.3 | 7.8 | 1.93 | 67 | 64 | 210821921
AIREASE | 4SHP18LX160P | EAC4X49C+TDR | A80UH1E110C20 | 46500 | 46000 | 16 | 11.7 | 7.8 | 1.94 | 66 | 57 | 210822223
AIREASE | 4SHP18LX160P | EA(C;U)1P49C+TDR+TXV | A80US2V100C20X | 47000 | 46000 | 17.5 | 11.7 | 7.8 | 1.94 | 66 | 57 | 210822185
AC PRO | 4HP18V36P | 7EC24BX-0*+TDR | EFV12BCA | 23200 | 24000 | 17.5 | 12.3 | 7.8 | 1.93 | 67 | 64 | 214728943
AC PRO | 4HP18V36P | 7EC24BX-0*+TDR | 96G1UH030BE08 | 22800 | 24000 | 18 | 12.3 | 7.8 | 1.91 | 66 | 63 | 214728929
AC PRO | 4HP18V36P | 7EC24BX-0*+TDR | 92G1UH030BE12 | 22600 | 24000 | 18.5 | 12.3 | 7.8 | 1.9 | 65 | 63 | 214728926
AC PRO | 4HP18V36P | 7EC24AX-0*+TDR | 80G2UH070AE12L | 23000 | 24000 | 19 | 12.3 | 7.8 | 1.89 | 67 | 64 | 214728922
ALLIED | 4HP18V60P | 7EH48CX-0*+TDR | 80G1UH090CE20 | 46000 | 47500 | 16.5 | 11.7 | 7.8 | 1.82 | 65 | 56 | 214729779
ARMSTRONG AIR | 4SHP18LX136P | 7EC30BX-0*+TDR | A80UH1E070B12 | 23600 | 24000 | 17.1 | 12.3 | 7.8 | 1.97 | 65 | 62 | 214729852
ARMSTRONG AIR | 4SHP18LX136P | 7EC24BX-0*+TDR | A97UH2E070B12 | 23600 | 24000 | 18.5 | 12.3 | 7.8 | 2.03 | 68 | 65 | 214729832
ARMSTRONG AIR | 4SHP18LX136P | 7EC24BX-0*+TDR | A96US2V070B12 | 23200 | 24000 | 19 | 12.3 | 7.8 | 1.94 | 66 | 63 | 214729829
ARMSTRONG AIR | 4SHP18LX136P | 7EC24AX-0*+TDR | A80US2V060A12X | 23200 | 24000 | 19 | 12.3 | 7.8 | 1.95 | 66 | 63 | 214729812
ARMSTRONG AIR | 4SHP18LX136P | 7EC24AX-0*+TDR | A80UH1E070A12 | 23200 | 24000 | 17.5 | 12.3 | 7.8 | 1.93 | 66 | 63 | 214729809
ARMSTRONG AIR | 4SHP18LX136P | 7EC24AX-0*+TDR | A80UH1E040A12X | 23400 | 24000 | 18.5 | 12.3 | 7.8 | 1.93 | 67 | 64 | 214729806
ALLIED | 4HP18V36P | 7EC30BX-0*+TDR | 96G1UH070BE12 | 23800 | 24000 | 17.1 | 12.3 | 7.8 | 1.96 | 66 | 63 | 214729631
COMFORT-AIRE | HRG1836S1P | 7EC24BX-0*+TDR | GUH97T045B3M | 23200 | 24000 | 19 | 12.3 | 7.8 | 1.96 | 67 | 64 | 214831104
AIREASE | 4SHP18LX136P | EAC4X30B+TDR | A80UH1E070B12 | 23600 | 24000 | 17.1 | 12.3 | 7.8 | 1.97 | 65 | 62 | 210822043
AIREASE | 4SHP18LX136P | EAC4X24B+TDR | A97US2V060B12X | 23200 | 24000 | 19 | 12.3 | 7.8 | 1.92 | 66 | 63 | 210822027
AIREASE | 4SHP18LX136P | EAC4X24B+TDR | A96UH2E045B12 | 23600 | 24000 | 17.5 | 12.3 | 7.8 | 1.94 | 68 | 65 | 210822019
AIREASE | 4SHP18LX136P | EA(C;U)1P30B+TDR+TXV | A80UH1E070B12 | 23600 | 24000 | 17.1 | 12.3 | 7.8 | 1.97 | 65 | 62 | 210821972
AIREASE | 4SHP18LX136P | EA(C;U)1P24B+TDR+TXV | EFV08BCA | 22800 | 24000 | 16 | 12 | 7.8 | 1.91 | 68 | 65 | 210821952
AIREASE | 4SHP18LX136P | EA(C;U)1P24A+TDR+TXV | A80UH1E070A12 | 23200 | 24000 | 17.5 | 12.3 | 7.8 | 1.93 | 66 | 63 | 210821922
AIREASE | 4SHP18LX136P | E*1P23A+TDR+TXV | A80UH1E045A12 | 23000 | 24000 | 17.5 | 12.3 | 7.8 | 1.88 | 63 | 60 | 210821887
AIREASE | 4SHP18LX160P | EAC4X49C+TDR | A80UH2E110C16 | 46500 | 45500 | 17.1 | 12 | 7.8 | 1.92 | 66 | 57 | 211644281
CONCORD | 4HP18V36P | EA(C,U)1P24B+H4TXV01 | 96G2UH045BE12 | 23600 | 24000 | 17.5 | 12.3 | 7.8 | 1.94 | 68 | 65 | 209329507
CONCORD | 4HP18V36P | EA(C,U)1P24B+TDR+TXV | 97G2UH070BE12 | 23600 | 24000 | 18.5 | 12.3 | 7.8 | 2.03 | 68 | 65 | 213934140
ARMSTRONG AIR | 4SHP18LX160P | EA(C;U)1P49C+TDR+TXV | A80US2V100C20X | 47000 | 46000 | 17.5 | 11.7 | 7.8 | 1.94 | 66 | 57 | 210727730
ARMSTRONG AIR | 4SHP18LX160P | EA(C;U)1P49C+TDR+TXV | A80UH1E110C20 | 46500 | 46000 | 16 | 11.7 | 7.8 | 1.94 | 66 | 57 | 210727727
ARMSTRONG AIR | 4SHP18LX136P | 7EC30BX-0*+TDR | A96UH1E070B12 | 23800 | 24000 | 17.1 | 12.3 | 7.8 | 1.96 | 66 | 63 | 214729863
ARMSTRONG AIR | 4SHP18LX136P | 7EC24BX-0*+TDR | EFV12BCA | 23200 | 24000 | 17.5 | 12.3 | 7.8 | 1.93 | 67 | 64 | 214729843
ARMSTRONG AIR | 4SHP18LX136P | 7EC24BX-0*+TDR | A96UH2E045B12 | 23600 | 24000 | 17.5 | 12.3 | 7.8 | 1.94 | 68 | 65 | 214729826
ARMSTRONG AIR | 4SHP18LX136P | EAC4X30B+TDR | A80US2V090B16L | 23400 | 24000 | 18.5 | 12.3 | 7.8 | 1.95 | 65 | 62 | 211632211
ARMSTRONG AIR | 4SHP18LX136P | EAC4X30B+TDR | A80US2V080B16X | 23400 | 24000 | 18 | 12.3 | 7.8 | 1.95 | 65 | 62 | 211632208
ARMSTRONG AIR | 4SHP18LX136P | EA(C,U)1P24B+TDR+TXV | A96UH1E070B12 | 23600 | 24000 | 18 | 12.3 | 7.8 | 2.2 | 68 | 65 | 211632191
DUCANE | 4HP18V60P | 7EC49CX-0*+TDR | 92G1UH110CE20 | 46500 | 44000 | 16 | 11.7 | 7.8 | 1.92 | 69 | 59 | 214730870
DUCANE | 4HP18V60P | 7EC49CX-0*+TDR | 80G1UH110CE20 | 46500 | 46000 | 16 | 11.7 | 7.8 | 1.94 | 66 | 57 | 214730862
DUCANE | 4HP18V60P | EAH1P48C+H4TXV02 | 80G1UH090CE20 | 46000 | 47500 | 16.5 | 11.7 | 7.8 | 1.82 | 65 | 56 | 206905142
DUCANE | 4HP18V36P | 7EC30BX-0*+TDR | 92G1UH030BE12 | 23200 | 24000 | 17.1 | 12.3 | 7.8 | 1.91 | 66 | 63 | 214730731
DUCANE | 4HP18V36P | 7EC24BX-0*+TDR | 96G2UH070BE12 | 23600 | 24000 | 17.5 | 12.3 | 7.8 | 1.95 | 68 | 65 | 214730691
AIREASE | 4SHP18LX160P | 7EC49CX-0*+TDR | A93UH1E110C20 | 46500 | 44000 | 16 | 11.7 | 7.8 | 1.92 | 69 | 59 | 214729466
AIREASE | 4SHP18LX160P | 7EC49CX-0*+TDR | A80US2V100C20X | 47000 | 46000 | 17.5 | 11.7 | 7.8 | 1.94 | 66 | 57 | 214729463
ARMSTRONG AIR | 4SHP18LX160P | EAC4X49C+TDR | A80UH1E090C20 | 47000 | 46000 | 16.5 | 11.7 | 7.8 | 1.94 | 66 | 57 | 210727753
ARMSTRONG AIR | 4SHP18LX160P | EA(C;U)1P49C+TDR+TXV | A93UH1E110C20 | 46500 | 44000 | 15.5 | 11.7 | 7.8 | 1.92 | 69 | 59 | 210727733
AIREASE | 4SHP18LX136P | ED1P24B+TDR+TXV | EFV08BCA | 22400 | 24000 | 17.1 | 12 | 7.8 | 1.78 | 65 | 62 | 211644260
AIREASE | 4SHP18LX136P | EA(C,U)1P24B+TDR+TXV | A97USMV070B12 | 23200 | 24000 | 19 | 12.3 | 7.8 | 2.18 | 66 | 63 | 211644223
AIREASE | 4SHP18LX136P | EA(C,U)1P24B+TDR+TXV | A80US2V090B12* | 23200 | 24000 | 19 | 12.3 | 7.8 | 2.22 | 66 | 63 | 211644216
AIREASE | 4SHP18LX136P | EAC4X24A+TDR | A80US2V070A12 | 23000 | 24000 | 18.5 | 12.3 | 7.8 | 1.94 | 67 | 64 | 213270493
AIREASE | 4SHP18LX136P | EA(C,U)1P24A+TDR+TXV | A80US2V070A12 | 23000 | 24000 | 18.5 | 12.3 | 7.8 | 1.94 | 67 | 64 | 213270491
CENTURY | HRG1836S1P | EA(C,U)1P24B+TDR+TXV | GUH97M070B3M | 23200 | 24000 | 19 | 12.3 | 7.8 | 1.93 | 66 | 63 | 212604294
CENTURY | HRG1836S1P | EAC4X24B+TDR | GUH97T045B3M | 23200 | 24000 | 19 | 12.3 | 7.8 | 1.96 | 67 | 64 | 214831032
COMFORT-AIRE | HRG1836S1P | EA(C,U)1P24B+H4TXV01 | GUH92C045B3M | 23400 | 24000 | 18.5 | 12.3 | 7.8 | 1.91 | 68 | 65 | 207071290
COMFORT-AIRE | HRG1860S1P | EAC4X49C | GUH92C110C5M | 46500 | 44000 | 16 | 11.7 | 7.8 | 1.92 | 69 | 59 | 207071623
CENTURY | HRG1836S1P | EA(C,U)1P24B+TDR+TXV | GUH97T045B3M | 23200 | 24000 | 19 | 12.3 | 7.8 | 1.93 | 67 | 64 | 214831030
DUCANE | 4HP18V36P | 7EC30BX-0*+TDR | 96G1UH070BE12 | 23800 | 24000 | 17.1 | 12.3 | 7.8 | 1.96 | 66 | 63 | 214730736
DUCANE | 4HP18V36P | 7EC24BX-0*+TDR | 97G2UH070BE12 | 23600 | 24000 | 18.5 | 12.3 | 7.8 | 2.03 | 68 | 65 | 214730696
DUCANE | 4HP18V36P | 7EC24AX-0*+TDR | 80G1UH040AE12X | 23400 | 24000 | 18.5 | 12.3 | 7.8 | 1.93 | 67 | 64 | 214730673
ALLIED | 4HP18V60P | 7EC49CX-0*+TDR | 80G1UH110CE20 | 46500 | 46000 | 16 | 11.7 | 7.8 | 1.94 | 66 | 57 | 214729749
AIREASE | 4SHP18LX136P | 7EC24BX-0*+TDR | A97US2V060B12X + TSTAT | 23200 | 24000 | 19 | 12.3 | 7.8 | 1.93 | 67 | 64 | 214784682
CONCORD | 4HP18V36P | EAC4X30B | EFV08BCA | 23200 | 24000 | 16 | 12.3 | 7.8 | 1.93 | 66 | 63 | 206906421
CONCORD | 4HP18V36P | EAC4X30B | 80G1UH070BE12 | 23600 | 24000 | 17.1 | 12.3 | 7.8 | 1.97 | 65 | 62 | 206906408
AIREASE | 4SHP18LX136P | EAC4X30B+TDR | A80US2V080B16X | 23400 | 24000 | 18 | 12.3 | 7.8 | 1.95 | 65 | 62 | 211644239
AIREASE | 4SHP18LX136P | EA(C,U)1P24B+TDR+TXV | A80US2V090B16* | 23200 | 24000 | 18.5 | 12.3 | 7.8 | 2.1 | 66 | 64 | 211644217
AIREASE | 4SHP18LX136P | EA(C,U)1P24B+TDR+TXV | A98USMV070B12 | 23200 | 24000 | 19 | 12.3 | 7.8 | 2.18 | 66 | 63 | 212539198
AIREASE | 4SHP18LX160P | 7EC49CX-0*+TDR | A80UH1E090C20 | 47000 | 46000 | 16.5 | 11.7 | 7.8 | 1.94 | 66 | 57 | 214729456
AIREASE | 4SHP18LX136P | EAC4X30A+TDR | A80UH1E045A12 | 23400 | 24000 | 17.5 | 12.3 | 7.8 | 1.94 | 65 | 63 | 210822032
AIREASE | 4SHP18LX136P | EAC4X24A+TDR | A80UH1E060A12X | 23400 | 24000 | 18.5 | 12.3 | 7.8 | 1.93 | 67 | 64 | 210822001
COMFORT-AIRE | HRG1836S1P | EAC4X24B | GUH96T045B3M | 23200 | 24000 | 19 | 12.3 | 7.8 | 1.93 | 67 | 64 | 207071324
COMFORT-AIRE | HRG1836S1P | EA(C,U)1P30A+H4TXV01 | GUH80C045A3M | 23400 | 24000 | 17.5 | 12.3 | 7.8 | 1.94 | 65 | 63 | 207071302
COMFORT-AIRE | HRG1836S1P | EA(C,U)1P24B+H4TXV01 | GUH96T045B3M | 23200 | 24000 | 19 | 12.3 | 7.8 | 1.93 | 67 | 64 | 207071284
ARMSTRONG AIR | 4SHP18LX136P | ED1P24B+TDR+TXV | EFV08BCA | 22400 | 24000 | 17.1 | 12 | 7.8 | 1.78 | 65 | 62 | 211632229
ARMSTRONG AIR | 4SHP18LX136P | EA(C,U)1P24B+TDR+TXV | A80US2V090B16* | 23200 | 24000 | 18.5 | 12.3 | 7.8 | 2.1 | 66 | 64 | 211632186
ARMSTRONG AIR | 4SHP18LX136P | EAC4X24B+TDR | A97US2V040B12X + TSTAT | 23200 | 24000 | 19 | 12.3 | 7.8 | 1.94 | 67 | 64 | 212595632
ARMSTRONG AIR | 4SHP18LX136P | EA(C,U)1P24B+TDR+TXV | A97US2V045B12 | 23200 | 24000 | 19 | 12.3 | 7.8 | 1.93 | 67 | 64 | 214094621
ARMSTRONG AIR | 4SHP18LX160P | EAC4X49C+TDR | A93UH1E110C20 | 46500 | 44000 | 16 | 11.7 | 7.8 | 1.92 | 69 | 59 | 210727761
ARMSTRONG AIR | 4SHP18LX160P | EAC4X49C+TDR | A80US2V100C20X | 47000 | 46000 | 17.5 | 11.7 | 7.8 | 1.94 | 66 | 57 | 210727758
CONCORD | 4HP18V36P | EAC4X24B | 96G1UH045BE12 | 23600 | 24000 | 18 | 12.3 | 7.8 | 1.93 | 68 | 65 | 206906395
CONCORD | 4HP18V36P | EAC4X24B | 92G1UH045BE12 | 23400 | 24000 | 18.5 | 12.3 | 7.8 | 1.91 | 68 | 65 | 206906390
AIREASE | 4SHP18LX136P | 7EC24BX-0*+TDR | EFV12BCA | 23200 | 24000 | 17.5 | 12.3 | 7.8 | 1.93 | 67 | 64 | 214729189
AIREASE | 4SHP18LX136P | 7EC24BX-0*+TDR | A93UH1E070B12 | 23600 | 24000 | 19 | 12.3 | 7.8 | 1.95 | 68 | 65 | 214729171
AC PRO | 4HP18V60P | EA(C,U)1P49C+H4TXV02 | 80G2UH110CE16 | 46500 | 45500 | 17.1 | 11.7 | 7.8 | 1.92 | 66 | 57 | 206906647
AC PRO | 4HP18V36P | 7EC24BX-0*+TDR | 97G2UH070BE12 | 23600 | 24000 | 18.5 | 12.3 | 7.8 | 2.03 | 68 | 65 | 214728940
AC PRO | 4HP18V36P | 7EC24BX-0*+TDR | 97G2UH045BE12 | 23600 | 24000 | 17.5 | 12.3 | 7.8 | 2.03 | 68 | 65 | 214728938
AC PRO | 4HP18V36P | 7EC24AX-0*+TDR | 80G2UH070AE12 | 23000 | 24000 | 19 | 12.3 | 7.8 | 1.89 | 67 | 64 | 214728921
AC PRO | 4HP18V36P | EAC4X30B | EFV08BCA | 23200 | 24000 | 16 | 12.3 | 7.8 | 1.93 | 66 | 63 | 206905651
AC PRO | 4HP18V36P | EAC4X24B | 96G2UH070BV12 | 23200 | 24000 | 19 | 12.3 | 7.8 | 1.93 | 66 | 63 | 206905628
AIREASE | 4SHP18LX136P | 7EC30BX-0*+TDR | A80US2V090B16* | 23400 | 24000 | 18.5 | 12.3 | 7.8 | 1.95 | 65 | 62 | 214729203
AIREASE | 4SHP18LX136P | 7EC30AX-0*+TDR | A80UH2E045A12 | 23400 | 24000 | 17.5 | 12.3 | 7.8 | 1.93 | 66 | 63 | 214729194
AIREASE | 4SHP18LX136P | 7EC24BX-0*+TDR | A97UH2E045B12 | 23600 | 24000 | 17.5 | 12.3 | 7.8 | 2.03 | 68 | 65 | 214729180
AIREASE | 4SHP18LX136P | 7EC24BX-0*+TDR | A96UH2E070B12 | 23600 | 24000 | 17.5 | 12.3 | 7.8 | 1.95 | 68 | 65 | 214729176
AIREASE | 4SHP18LX136P | 7EC24AX-0*+TDR | A80UH1E060A12X | 23400 | 24000 | 18.5 | 12.3 | 7.8 | 1.93 | 67 | 64 | 214729157
AIREASE | 4SHP18LX136P | ED1P24B+TDR+TXV | A80DS2V090B16 | 22600 | 24000 | 18.5 | 12.3 | 7.8 | 1.83 | 65 | 62 | 211644252
AIREASE | 4SHP18LX136P | EA(C,U)1P30B+TDR+TXV | A80US2V090B16* | 23400 | 24000 | 18.5 | 12.3 | 7.8 | 1.95 | 65 | 62 | 211644226
AIREASE | 4SHP18LX136P | EAC4X24B+TDR | A97US2V045B12 | 23200 | 24000 | 19 | 12.3 | 7.8 | 1.93 | 67 | 64 | 212539397
AIREASE | 4SHP18LX136P | EA(C;U)1P24B+TDR+TXV | A97US2V045B12 | 23200 | 24000 | 19 | 12.3 | 7.8 | 1.93 | 67 | 64 | 212539389
AIREASE | 4SHP18LX136P | EAC4X30B+TDR | A96UH1E030B12 | 23200 | 24000 | 17.1 | 12.3 | 7.8 | 1.92 | 66 | 63 | 210822053
AIREASE | 4SHP18LX136P | EAC4X30A+TDR | A80UH2E045A12 | 23400 | 24000 | 17.5 | 12.3 | 7.8 | 1.93 | 66 | 63 | 210822037
AIREASE | 4SHP18LX136P | EAC4X24B+TDR | A96US2V070B12 | 23200 | 24000 | 19 | 12.3 | 7.8 | 1.94 | 66 | 63 | 210822023
AIREASE | 4SHP18LX136P | EAC4X24B+TDR | A96UH2E070B12 | 23600 | 24000 | 17.5 | 12.3 | 7.8 | 1.95 | 68 | 65 | 210822020
AIREASE | 4SHP18LX136P | EAC4X24B+TDR | A80UH2E090B12 | 23000 | 24000 | 19 | 12.3 | 7.8 | 1.89 | 67 | 64 | 210822014
AIREASE | 4SHP18LX136P | EA(C;U)1P24B+TDR+TXV | A80UH1E070B12 | 23200 | 24000 | 17.5 | 12.3 | 7.8 | 1.94 | 66 | 63 | 210821930
AC PRO | 4HP18V36P | EAC4X24B+TDR | 97G2UH045BV12 | 23200 | 24000 | 19 | 12.3 | 7.8 | 1.96 | 67 | 64 | 214100154
ALLIED | 4HP18V36P | EAC4X24B | 80G1UH070BE12 | 23200 | 24000 | 17.5 | 12.3 | 7.8 | 1.94 | 66 | 63 | 206906002
ALLIED | 4HP18V36P | EAC4X30A | 80G2UH045AE12 | 23400 | 24000 | 17.5 | 12.3 | 7.8 | 1.93 | 66 | 63 | 206906019
ALLIED | 4HP18V36P | 7EC30AX-0*+TDR | 80G1UH045AE12 | 23400 | 24000 | 17.5 | 12.3 | 7.8 | 1.94 | 65 | 63 | 214729618
CONCORD | 4HP18V36P | EA(C,U)1P24A+H4TXV01 | 80G1UH060AE12X | 23400 | 24000 | 18.5 | 12.3 | 7.8 | 1.93 | 67 | 64 | 206906290
CONCORD | 4HP18V36P | EA(C,U)1P24A+H4TXV01 | 80G2UH070AE12L | 23000 | 24000 | 19 | 12.3 | 7.8 | 1.89 | 67 | 64 | 206906293
CONCORD | 4HP18V36P | EA(C,U)1P24B+H4TXV01 | EFV12BCA | 23000 | 24000 | 17.5 | 12.3 | 7.8 | 1.94 | 67 | 64 | 206906308
CONCORD | 4HP18V36P | EAC4X30B | 96G1UH070BE12 | 23800 | 24000 | 17.1 | 12.3 | 7.8 | 1.96 | 66 | 63 | 206906418
CONCORD | 4HP18V60P | 7EC49CX-0*+TDR | 80G2UH110CE16 | 46500 | 45500 | 17.1 | 11.7 | 7.8 | 1.92 | 66 | 57 | 214730617
ARMSTRONG AIR | 4SHP18LX136P | EA(C;U)1P24A+TDR+TXV | A80US2V060A12X | 23200 | 24000 | 19 | 12.3 | 7.8 | 1.95 | 66 | 63 | 210740061
ARMSTRONG AIR | 4SHP18LX136P | EA(C;U)1P24B+TDR+TXV | A80UH1E070B12 | 23200 | 24000 | 17.5 | 12.3 | 7.8 | 1.94 | 66 | 63 | 210740065
ARMSTRONG AIR | 4SHP18LX136P | EA(C;U)1P24B+TDR+TXV | A96UH2E070B12 | 23600 | 24000 | 17.5 | 12.3 | 7.8 | 1.95 | 68 | 65 | 210740086
ARMSTRONG AIR | 4SHP18LX136P | EA(C;U)1P30B+TDR+TXV | A80UH1E070B12 | 23600 | 24000 | 17.1 | 12.3 | 7.8 | 1.97 | 65 | 62 | 210740147
ARMSTRONG AIR | 4SHP18LX136P | EA(C;U)1P30B+TDR+TXV | A93UH1E030B12 | 23200 | 24000 | 17.1 | 12.3 | 7.8 | 1.91 | 66 | 63 | 210740150
ARMSTRONG AIR | 4SHP18LX136P | EAC4X24A+TDR | A80UH1E040A12X | 23400 | 24000 | 18.5 | 12.3 | 7.8 | 1.93 | 67 | 64 | 210740203
ARMSTRONG AIR | 4SHP18LX136P | EAC4X24A+TDR | A80UH2E070A12 | 23000 | 24000 | 19 | 12.3 | 7.8 | 1.89 | 67 | 64 | 210740223
ALLIED | 4HP18V36P | EA(C,U)1P24B+H4TXV01 | 92G1UH070BE12 | 23600 | 24000 | 19 | 12.3 | 7.8 | 1.95 | 68 | 65 | 206905914
ALLIED | 4HP18V36P | EA(C,U)1P24B+H4TXV01 | 96G1UH045BE12 | 23600 | 24000 | 18 | 12.3 | 7.8 | 1.93 | 68 | 65 | 206905918
ALLIED | 4HP18V36P | EA(C,U)1P24B+H4TXV01 | EFV08BCA | 22800 | 24000 | 16 | 12 | 7.8 | 1.91 | 68 | 65 | 206905922
ALLIED | 4HP18V36P | EAC4X24B+TDR | 97G2UH070BV12 | 23200 | 24000 | 19 | 12.3 | 7.8 | 1.97 | 66 | 63 | 214100167
ALLIED | 4HP18V36P | EAC4X24B+TDR | 97G2UH070BE12 | 23600 | 24000 | 18.5 | 12.3 | 7.8 | 2.03 | 68 | 65 | 213934179
AC PRO | 4HP18V36P | EA(C,U)1P24B+TDR+TXV | 97G2UH045BE12 | 23600 | 24000 | 17.5 | 12.3 | 7.8 | 2.03 | 68 | 65 | 213934156
AC PRO | 4HP18V36P | EA(C,U)1P24B+TDR+TXV | 97G2UH045BV12 | 23200 | 24000 | 19 | 12.3 | 7.8 | 1.93 | 67 | 64 | 214100150
ALLIED | 4HP18V60P | EAC4X49C | 80G2UH110CE16 | 46500 | 45500 | 17.1 | 11.7 | 7.8 | 1.92 | 66 | 57 | 206906897
ALLIED | 4HP18V60P | EAC4X49C | 92G1UH110CE20 | 46500 | 44000 | 16 | 11.7 | 7.8 | 1.92 | 69 | 59 | 206906901
ALLIED | 4HP18V36P | 7EC24BX-0*+TDR | 92G1UH030BE12 | 22600 | 24000 | 18.5 | 12.3 | 7.8 | 1.9 | 65 | 63 | 214729577
ALLIED | 4HP18V36P | 7EC24BX-0*+TDR | 96G1UH030BE08 | 22800 | 24000 | 18 | 12.3 | 7.8 | 1.91 | 66 | 63 | 214729580
ALLIED | 4HP18V36P | 7EC30AX-0*+TDR | 80G2UH045AE12 | 23400 | 24000 | 17.5 | 12.3 | 7.8 | 1.93 | 66 | 63 | 214729620
ALLIED | 4HP18V36P | 7EC30BX-0*+TDR | 92G1UH030BE12 | 23200 | 24000 | 17.1 | 12.3 | 7.8 | 1.91 | 66 | 63 | 214729626
CONCORD | 4HP18V60P | EAH1P48C+H4TXV02 | 80G1UH090CE20 | 46000 | 47500 | 16.5 | 11.7 | 7.8 | 1.82 | 65 | 56 | 206907125
CONCORD | 4HP18V36P | EAC4X24B+TDR | 97G2UH070BV12 | 23200 | 24000 | 19 | 12.3 | 7.8 | 1.97 | 66 | 63 | 214100143
CONCORD | 4HP18V36P | EAC4X24B+TDR | 97G2UH070BE12 | 23600 | 24000 | 18.5 | 12.3 | 7.8 | 2.03 | 68 | 65 | 213934146
CONCORD | 4HP18V60P | EAC4X49C | 92G1UH110CE20 | 46500 | 44000 | 16 | 11.7 | 7.8 | 1.92 | 69 | 59 | 206907089
CONCORD | 4HP18V60P | EA(C,U)1P49C+H4TXV02 | 92G1UH110CE20 | 46500 | 44000 | 16 | 11.7 | 7.8 | 1.92 | 69 | 59 | 206907027
CONCORD | 4HP18V36P | 7EC24BX-0*+TDR | 96G2UH070BE12 | 23600 | 24000 | 17.5 | 12.3 | 7.8 | 1.95 | 68 | 65 | 214730385
CONCORD | 4HP18V36P | 7EC24BX-0*+TDR | 97G2UH045BE12 | 23600 | 24000 | 17.5 | 12.3 | 7.8 | 2.03 | 68 | 65 | 214730388
ARMSTRONG AIR | 4SHP18LX136P | EAC4X30B+TDR | A93UH1E030B12 | 23200 | 24000 | 17.1 | 12.3 | 7.8 | 1.91 | 66 | 63 | 210740320
ARMSTRONG AIR | 4SHP18LX136P | EA(C;U)1P24B+TDR+TXV | A97US2V045B12 | 23200 | 24000 | 19 | 12.3 | 7.8 | 1.93 | 67 | 64 | 212539308
ARMSTRONG AIR | 4SHP18LX136P | EA(C,U)1P24B+TDR+TXV | A97US2V060B12X + TSTAT | 23200 | 24000 | 19 | 12.3 | 7.8 | 1.93 | 67 | 64 | 212595627
ARMSTRONG AIR | 4SHP18LX136P | EAC4X24B+TDR | A93UH1E045B12 | 23400 | 24000 | 18.5 | 12.3 | 7.8 | 1.91 | 68 | 65 | 210740240
ARMSTRONG AIR | 4SHP18LX136P | EAC4X24B+TDR | A96UH2E045B12 | 23600 | 24000 | 17.5 | 12.3 | 7.8 | 1.94 | 68 | 65 | 210740249
ARMSTRONG AIR | 4SHP18LX136P | EAC4X30B+TDR | A96UH1E030B12 | 23200 | 24000 | 17.1 | 12.3 | 7.8 | 1.92 | 66 | 63 | 210740332
ARMSTRONG AIR | 4SHP18LX136P | EAC4X30B+TDR | A96UH1E070B12 | 23800 | 24000 | 17.1 | 12.3 | 7.8 | 1.96 | 66 | 63 | 210740335
ARMSTRONG AIR | 4SHP18LX136P | ED1P24B+TDR+TXV | A80DS2V090B16 | 22600 | 24000 | 18.5 | 12.3 | 7.8 | 1.83 | 65 | 62 | 211632221
AC PRO | 4HP18V36P | EA(C,U)1P24B+H4TXV01 | 96G1UH070BE12 | 23600 | 24000 | 18 | 12.3 | 7.8 | 1.94 | 68 | 65 | 206905534
AC PRO | 4HP18V36P | EA(C,U)1P24B+H4TXV01 | EFV12BCA | 23000 | 24000 | 17.5 | 12.3 | 7.8 | 1.94 | 67 | 64 | 206905538
AC PRO | 4HP18V36P | EAC4X24A | 80G1UH060AE12X | 23400 | 24000 | 18.5 | 12.3 | 7.8 | 1.93 | 67 | 64 | 206905612
AC PRO | 4HP18V36P | EAC4X24B | 96G1UH070BE12 | 23600 | 24000 | 18 | 12.3 | 7.8 | 1.94 | 68 | 65 | 206905626
AC PRO | 4HP18V36P | EAC4X24B | 96G2UH045BE12 | 23600 | 24000 | 17.5 | 12.3 | 7.8 | 1.94 | 68 | 65 | 209329571
AIREASE | 4SHP18LX136P | EA(C,U)1P24B+TDR+TXV | A97US2V045B12 | 23200 | 24000 | 19 | 12.3 | 7.8 | 1.93 | 67 | 64 | 214094625
AIREASE | 4SHP18LX136P | EA(C,U)1P24B+TDR+TXV | A97UH2E070B12 | 23600 | 24000 | 18.5 | 12.3 | 7.8 | 2.03 | 68 | 65 | 213927719
AIREASE | 4SHP18LX136P | 7EC30AX-0*+TDR | A80UH1E045A12 | 23400 | 24000 | 17.5 | 12.3 | 7.8 | 1.94 | 65 | 63 | 214729191
AIREASE | 4SHP18LX136P | EA(C;U)1P24B+TDR+TXV | A80UH2E090B12 | 23000 | 24000 | 19 | 12.3 | 7.8 | 1.89 | 67 | 64 | 210821933
AIREASE | 4SHP18LX136P | EA(C;U)1P24B+TDR+TXV | A96US2V045B12 | 23200 | 24000 | 19 | 12.3 | 7.8 | 1.93 | 67 | 64 | 210821946
AIREASE | 4SHP18LX136P | EA(C;U)1P30B+TDR+TXV | A96UH1E030B12 | 23200 | 24000 | 17.1 | 12.3 | 7.8 | 1.92 | 66 | 63 | 210821981
AIREASE | 4SHP18LX136P | EAC4X24A+TDR | A80US2V060A12X | 23200 | 24000 | 19 | 12.3 | 7.8 | 1.95 | 66 | 63 | 210822009
AIREASE | 4SHP18LX136P | EAC4X24B+TDR | A97US2V040B12X | 23200 | 24000 | 19 | 12.3 | 7.8 | 1.93 | 66 | 64 | 210822024
ARMSTRONG AIR | 4SHP18LX136P | EA(C;U)1P30A+TDR+TXV | A80UH1E045A12 | 23400 | 24000 | 17.5 | 12.3 | 7.8 | 1.94 | 65 | 63 | 210740121
ARMSTRONG AIR | 4SHP18LX136P | EAC4X24A+TDR | A80UH1E070A12 | 23200 | 24000 | 17.5 | 12.3 | 7.8 | 1.93 | 66 | 63 | 210740215
ARMSTRONG AIR | 4SHP18LX136P | EAC4X30B+TDR | EFV08BCA | 23200 | 24000 | 16 | 12.3 | 7.8 | 1.93 | 66 | 63 | 210740364
ARMSTRONG AIR | 4SHP18LX136P | 7EC24BX-0*+TDR | A93UH1E070B12 | 23600 | 24000 | 19 | 12.3 | 7.8 | 1.95 | 68 | 65 | 214729822
AIREASE | 4SHP18LX136P | EAC4X24B+TDR | A97US2V040B12X + TSTAT | 23200 | 24000 | 19 | 12.3 | 7.8 | 1.94 | 67 | 64 | 214784726
ARMSTRONG AIR | 4SHP18LX136P | 7EC24BX-0*+TDR | A80UH1E070B12 | 23200 | 24000 | 17.5 | 12.3 | 7.8 | 1.94 | 66 | 63 | 214729814
ARMSTRONG AIR | 4SHP18LX136P | 7EC24BX-0*+TDR | A97US2V040B12X + TSTAT | 23200 | 24000 | 19 | 12.3 | 7.8 | 1.94 | 67 | 64 | 214729834
ARMSTRONG AIR | 4SHP18LX136P | 7EC24BX-0*+TDR | A97US2V060B12X + TSTAT | 23200 | 24000 | 19 | 12.3 | 7.8 | 1.93 | 67 | 64 | 214729837
ARMSTRONG AIR | 4SHP18LX136P | 7EC30BX-0*+TDR | A80US2V080B16X | 23400 | 24000 | 18 | 12.3 | 7.8 | 1.95 | 65 | 62 | 214729854
ARMSTRONG AIR | 4SHP18LX136P | 7EC30BX-0*+TDR | A80US2V090B16* | 23400 | 24000 | 18.5 | 12.3 | 7.8 | 1.95 | 65 | 62 | 214729857
ARMSTRONG AIR | 4SHP18LX136P | 7EC30BX-0*+TDR | EFV08BCA | 23200 | 24000 | 16 | 12.3 | 7.8 | 1.93 | 66 | 63 | 214729880
AC PRO | 4HP18V36P | 7EC24BX-0*+TDR | 92G1UH070BE12 | 23600 | 24000 | 19 | 12.3 | 7.8 | 1.95 | 68 | 65 | 214728928
AC PRO | 4HP18V36P | 7EC24BX-0*+TDR | 96G2UH045BV12 | 23200 | 24000 | 19 | 12.3 | 7.8 | 1.93 | 67 | 64 | 214728934
ALLIED | 4HP18V36P | 7EC24AX-0*+TDR | 80G2UH070AE12 | 23000 | 24000 | 19 | 12.3 | 7.8 | 1.89 | 67 | 64 | 214729572
ALLIED | 4HP18V36P | 7EC24BX-0*+TDR | 80G1UH070BE12 | 23200 | 24000 | 17.5 | 12.3 | 7.8 | 1.94 | 66 | 63 | 214729575
ALLIED | 4HP18V36P | 7EC24BX-0*+TDR | 92G1UH045BE12 | 23400 | 24000 | 18.5 | 12.3 | 7.8 | 1.91 | 68 | 65 | 214729578
AC PRO | 4HP18V60P | 7EC49CX-0*+TDR | 92G1UH110CE20 | 46500 | 44000 | 16 | 11.7 | 7.8 | 1.92 | 69 | 59 | 214729101
AIREASE | 4SHP18LX160P | EA(C;U)1P49C+TDR+TXV | A80UH1E090C20 | 47000 | 46000 | 16 | 11.7 | 7.8 | 1.94 | 66 | 57 | 210822176
AC PRO | 4HP18V60P | 7EH48CX-0*+TDR | 80G1UH090CE20 | 46000 | 47500 | 16.5 | 11.7 | 7.8 | 1.82 | 65 | 56 | 214729128
AC PRO | 4HP18V36P | E*1P23A+H4TXV01 | 80G1UH045AE12 | 23000 | 24000 | 17.5 | 12.3 | 7.8 | 1.88 | 63 | 60 | 206905468
AIREASE | 4SHP18LX160P | EAC4X49C+TDR | A80US2V080C20X | 47000 | 46000 | 17.5 | 11.7 | 7.8 | 1.94 | 66 | 57 | 210822225
CONCORD | 4HP18V36P | EA(C,U)1P24A+H4TXV01 | 80G2UH070AE12 | 23000 | 24000 | 19 | 12.3 | 7.8 | 1.89 | 67 | 64 | 206906292
CONCORD | 4HP18V36P | EA(C,U)1P24B+H4TXV01 | 92G1UH045BE12 | 23400 | 24000 | 18.5 | 12.3 | 7.8 | 1.91 | 68 | 65 | 206906298
CONCORD | 4HP18V36P | EA(C,U)1P30B+H4TXV01 | 96G1UH030BE08 | 23200 | 24000 | 17.1 | 12.3 | 7.8 | 1.92 | 66 | 63 | 206906324
CONCORD | 4HP18V36P | 7EC24AX-0*+TDR | 80G1UH040AE12X | 23400 | 24000 | 18.5 | 12.3 | 7.8 | 1.93 | 67 | 64 | 214730367
CONCORD | 4HP18V36P | 7EC24AX-0*+TDR | 80G2UH070AV12* | 23400 | 24000 | 18.5 | 12.3 | 7.8 | 1.94 | 67 | 64 | 214730373
CONCORD | 4HP18V36P | 7EC24BX-0*+TDR | 97G2UH070BE12 | 23600 | 24000 | 18.5 | 12.3 | 7.8 | 2.03 | 68 | 65 | 214730390
CONCORD | 4HP18V36P | 7EC24BX-0*+TDR | EFV12BCA | 23200 | 24000 | 17.5 | 12.3 | 7.8 | 1.93 | 67 | 64 | 214730393
CONCORD | 4HP18V36P | 7EC30BX-0*+TDR | 96G1UH070BE12 | 23800 | 24000 | 17.1 | 12.3 | 7.8 | 1.96 | 66 | 63 | 214730430
DUCANE | 4HP18V36P | EA(C,U)1P24B+TDR+TXV | 97G2UH045BE12 | 23600 | 24000 | 17.5 | 12.3 | 7.8 | 2.03 | 68 | 65 | 213934124
DUCANE | 4HP18V36P | EAC4X30B | 80G1UH070BE12 | 23600 | 24000 | 17.1 | 12.3 | 7.8 | 1.97 | 65 | 62 | 206903244
DUCANE | 4HP18V36P | EAC4X30B | EFV08BCA | 23200 | 24000 | 16 | 12.3 | 7.8 | 1.93 | 66 | 63 | 206903242
DUCANE | 4HP18V36P | EAC4X24B | 96G1UH030BE08 | 22800 | 24000 | 18 | 12.3 | 7.8 | 1.91 | 66 | 63 | 206903230
DUCANE | 4HP18V36P | EAC4X24B | 96G2UH045BV12 | 23200 | 24000 | 19 | 12.3 | 7.8 | 1.93 | 67 | 64 | 206903219
DUCANE | 4HP18V36P | EAC4X24A | 80G2UH070AE12L | 23000 | 24000 | 19 | 12.3 | 7.8 | 1.89 | 67 | 64 | 206903218
DUCANE | 4HP18V36P | EAC4X24A | 80G2UH070AV12* | 23400 | 24000 | 18.5 | 12.3 | 7.8 | 1.94 | 67 | 64 | 206903212
DUCANE | 4HP18V36P | EA(C,U)1P30A+H4TXV01 | 80G2UH045AE12 | 23400 | 24000 | 17.5 | 12.3 | 7.8 | 1.93 | 66 | 63 | 206903194
CONCORD | 4HP18V36P | 7EC30BX-0*+TDR | 92G1UH030BE12 | 23200 | 24000 | 17.1 | 12.3 | 7.8 | 1.91 | 66 | 63 | 214730425
AC PRO | 4HP18V36P | 7EC30BX-0*+TDR | EFV08BCA | 23200 | 24000 | 16 | 12.3 | 7.8 | 1.93 | 66 | 63 | 214728991
AC PRO | 4HP18V36P | 7EC30BX-0*+TDR | 92G1UH030BE12 | 23200 | 24000 | 17.1 | 12.3 | 7.8 | 1.91 | 66 | 63 | 214728975
AC PRO | 4HP18V36P | ED1P24B+H4TXV01 | EFV08BCA | 22400 | 24000 | 17.1 | 12 | 7.8 | 1.78 | 65 | 62 | 206905814
AC PRO | 4HP18V36P | EAC4X30A | 80G2UH045AE12 | 23400 | 24000 | 17.5 | 12.3 | 7.8 | 1.93 | 66 | 63 | 206905634
AC PRO | 4HP18V36P | EAC4X24B | 92G1UH070BE12 | 23600 | 24000 | 19 | 12.3 | 7.8 | 1.95 | 68 | 65 | 206905621
AC PRO | 4HP18V36P | EAC4X24B | 92G1UH030BE12 | 22600 | 24000 | 18.5 | 12.3 | 7.8 | 1.9 | 65 | 63 | 206905619
AC PRO | 4HP18V36P | EA(C,U)1P30B+H4TXV01 | 96G1UH030BE08 | 23200 | 24000 | 17.1 | 12.3 | 7.8 | 1.92 | 66 | 63 | 206905554
AC PRO | 4HP18V36P | EA(C,U)1P24B+H4TXV01 | 96G2UH045BV12 | 23200 | 24000 | 19 | 12.3 | 7.8 | 1.93 | 67 | 64 | 206905535
AC PRO | 4HP18V36P | EA(C,U)1P24B+H4TXV01 | 92G1UH070BE12 | 23600 | 24000 | 19 | 12.3 | 7.8 | 1.95 | 68 | 65 | 206905529
AC PRO | 4HP18V36P | EA(C,U)1P24B+H4TXV01 | 80G2UH090BE12 | 23000 | 24000 | 19 | 12.3 | 7.8 | 1.89 | 67 | 64 | 206905526
GE | NS18H36MA4-** | NCUC24BT4 | NF96U070V3B-* | 23200 | 24000 | 19 | 12.3 | 7.8 | 1.93 | 66 | 63 | 209941251
GE | NS18H60MA4-** | NCHC48CT4 | NF80U090S5C-* | 46000 | 47500 | 16.5 | 11.7 | 7.8 | 1.82 | 65 | 56 | 209941104
ARMSTRONG AIR | 4SHP18LX136P | EAC4X24B+TDR | EFV12BCA | 23200 | 24000 | 17.5 | 12.3 | 7.8 | 1.93 | 67 | 64 | 210740277
ARMSTRONG AIR | 4SHP18LX136P | EAC4X24B+TDR | A96US2V045B12 | 23200 | 24000 | 19 | 12.3 | 7.8 | 1.93 | 67 | 64 | 210740258
ARMSTRONG AIR | 4SHP18LX136P | EA(C;U)1P30B+TDR+TXV | A96UH1E070B12 | 23800 | 24000 | 17.1 | 12.3 | 7.8 | 1.96 | 66 | 63 | 210740167
ARMSTRONG AIR | 4SHP18LX136P | EA(C;U)1P24B+TDR+TXV | EFV08BCA | 22800 | 24000 | 16 | 12 | 7.8 | 1.91 | 68 | 65 | 210740108
ARMSTRONG AIR | 4SHP18LX136P | EA(C;U)1P24B+TDR+TXV | A96US2V070B12 | 23200 | 24000 | 19 | 12.3 | 7.8 | 1.94 | 66 | 63 | 210740095
ARMSTRONG AIR | 4SHP18LX136P | EA(C;U)1P24B+TDR+TXV | A96UH2E045B12 | 23600 | 24000 | 17.5 | 12.3 | 7.8 | 1.94 | 68 | 65 | 210740082
ARMSTRONG AIR | 4SHP18LX136P | EA(C;U)1P24A+TDR+TXV | A80UH1E040A12X | 23400 | 24000 | 18.5 | 12.3 | 7.8 | 1.93 | 67 | 64 | 210740034
ARMSTRONG AIR | 4SHP18LX136P | E*1P23B+TDR+TXV | A93UH1E030B12 | 22800 | 24000 | 17.5 | 12.3 | 7.8 | 1.86 | 64 | 60 | 210739989
CONCORD | 4HP18V60P | 7EC49CX-0*+TDR | 92G1UH110CE20 | 46500 | 44000 | 16 | 11.7 | 7.8 | 1.92 | 69 | 59 | 214730619
CONCORD | 4HP18V60P | 7EC49CX-0*+TDR | 80G1UH110CE20 | 46500 | 46000 | 16 | 11.7 | 7.8 | 1.94 | 66 | 57 | 214730616
DUCANE | 4HP18V36P | EA(C,U)1P24B+TDR+TXV | 97G2UH045BV12 | 23200 | 24000 | 19 | 12.3 | 7.8 | 1.93 | 67 | 64 | 214100126
AC PRO | 4HP18V36P | EA(C,U)1P24B+H4TXV01 | 96G2UH045BE12 | 23600 | 24000 | 17.5 | 12.3 | 7.8 | 1.94 | 68 | 65 | 209329557
AC PRO | 4HP18V36P | EAC4X30B | 80G1UH070BE12 | 23600 | 24000 | 17.1 | 12.3 | 7.8 | 1.97 | 65 | 62 | 206905638
AC PRO | 4HP18V36P | EAC4X24B | 92G1UH045BE12 | 23400 | 24000 | 18.5 | 12.3 | 7.8 | 1.91 | 68 | 65 | 206905620
AC PRO | 4HP18V36P | EAC4X24A | 80G2UH070AE12 | 23000 | 24000 | 19 | 12.3 | 7.8 | 1.89 | 67 | 64 | 206905614
AC PRO | 4HP18V36P | EAC4X24A | 80G1UH040AE12X | 23400 | 24000 | 18.5 | 12.3 | 7.8 | 1.93 | 67 | 64 | 206905610
AC PRO | 4HP18V36P | EA(C,U)1P30B+H4TXV01 | EFV08BCA | 23200 | 24000 | 16 | 12.3 | 7.8 | 1.93 | 66 | 63 | 206905559
AC PRO | 4HP18V36P | EA(C,U)1P30A+H4TXV01 | 80G2UH045AE12 | 23400 | 24000 | 17.5 | 12.3 | 7.8 | 1.93 | 66 | 63 | 206905542
AC PRO | 4HP18V36P | EA(C,U)1P24B+H4TXV01 | EFV08BCA | 22800 | 24000 | 16 | 12 | 7.8 | 1.91 | 68 | 65 | 206905537
AC PRO | 4HP18V36P | EA(C,U)1P24B+H4TXV01 | 92G1UH045BE12 | 23400 | 24000 | 18.5 | 12.3 | 7.8 | 1.91 | 68 | 65 | 206905528
CONCORD | 4HP18V36P | 7EC30BX-0*+TDR | 96G1UH030BE08 | 23200 | 24000 | 17.1 | 12.3 | 7.8 | 1.92 | 66 | 63 | 214730429
CONCORD | 4HP18V36P | 7EC24BX-0*+TDR | 97G2UH045BV12 | 23200 | 24000 | 19 | 12.3 | 7.8 | 1.96 | 67 | 64 | 214730389
CONCORD | 4HP18V36P | 7EC24BX-0*+TDR | 96G2UH070BV12 | 23200 | 24000 | 19 | 12.3 | 7.8 | 1.93 | 66 | 63 | 214730386
CONCORD | 4HP18V36P | 7EC24AX-0*+TDR | 80G1UH060AE12X | 23400 | 24000 | 18.5 | 12.3 | 7.8 | 1.93 | 67 | 64 | 214730369
CONCORD | 4HP18V60P | EA(C,U)1P49C+H4TXV02 | 80G1UH110CE20 | 46500 | 46000 | 16 | 11.7 | 7.8 | 1.94 | 66 | 57 | 206907022
ARMSTRONG AIR | 4SHP18LX136P | 7EC24BX-0*+TDR | A96UH2E070B12 | 23600 | 24000 | 17.5 | 12.3 | 7.8 | 1.95 | 68 | 65 | 214729827
DUCANE | 4HP18V36P | EA(C,U)1P30B+H4TXV01 | 92G1UH030BE12 | 23200 | 24000 | 17.1 | 12.3 | 7.8 | 1.91 | 66 | 63 | 206903203
DUCANE | 4HP18V36P | EA(C,U)1P30A+H4TXV01 | 80G1UH045AE12 | 23400 | 24000 | 17.5 | 12.3 | 7.8 | 1.94 | 65 | 63 | 206903192
DUCANE | 4HP18V36P | EA(C,U)1P24B+H4TXV01 | 96G1UH045BE12 | 23600 | 24000 | 18 | 12.3 | 7.8 | 1.93 | 68 | 65 | 206903188
DUCANE | 4HP18V36P | EA(C,U)1P24B+H4TXV01 | 80G2UH090BE12 | 23000 | 24000 | 19 | 12.3 | 7.8 | 1.89 | 67 | 64 | 206903181
DUCANE | 4HP18V36P | EA(C,U)1P24A+H4TXV01 | 80G2UH070AE12L | 23000 | 24000 | 19 | 12.3 | 7.8 | 1.89 | 67 | 64 | 206903175
DUCANE | 4HP18V36P | EA(C,U)1P24A+H4TXV01 | 80G2UH070AV12* | 23400 | 24000 | 18.5 | 12.3 | 7.8 | 1.94 | 67 | 64 | 206903169
DUCANE | 4HP18V60P | 7EC49CX-0*+TDR | 80G2UH110CE16 | 46500 | 45500 | 17.1 | 11.7 | 7.8 | 1.92 | 66 | 57 | 214730864
CONCORD | 4HP18V36P | EA(C,U)1P24B+TDR+TXV | 97G2UH045BV12 | 23200 | 24000 | 19 | 12.3 | 7.8 | 1.93 | 67 | 64 | 214100138
CONCORD | 4HP18V36P | 7EC24BX-0*+TDR | 92G1UH070BE12 | 23600 | 24000 | 19 | 12.3 | 7.8 | 1.95 | 68 | 65 | 214730378
CONCORD | 4HP18V36P | 7EC24BX-0*+TDR | 80G2UH090BE12 | 23000 | 24000 | 19 | 12.3 | 7.8 | 1.89 | 67 | 64 | 214730375
CONCORD | 4HP18V36P | 7EC24AX-0*+TDR | 80G2UH070AE12L | 23000 | 24000 | 19 | 12.3 | 7.8 | 1.89 | 67 | 64 | 214730372
DUCANE | 4HP18V36P | EAC4X24B+TDR | 97G2UH045BV12 | 23200 | 24000 | 19 | 12.3 | 7.8 | 1.96 | 67 | 64 | 214100130
CONCORD | 4HP18V36P | EAC4X24B | 96G2UH070BE12 | 23600 | 24000 | 17.5 | 12.3 | 7.8 | 1.95 | 68 | 65 | 209329524
CONCORD | 4HP18V36P | EA(C,U)1P24B+TDR+TXV | 97G2UH045BE12 | 23600 | 24000 | 17.5 | 12.3 | 7.8 | 2.03 | 68 | 65 | 213934139
DUCANE | 4HP18V60P | 7EH48CX-0*+TDR | 80G1UH090CE20 | 46000 | 47500 | 16.5 | 11.7 | 7.8 | 1.82 | 65 | 56 | 214730938
DUCANE | 4HP18V36P | EA(C,U)1P24B+TDR+TXV | 97G2UH070BV12 | 23200 | 24000 | 19 | 12.3 | 7.8 | 1.93 | 66 | 63 | 214100127
DUCANE | 4HP18V36P | EAC4X24B+TDR | 97G2UH045BE12 | 23600 | 24000 | 17.5 | 12.3 | 7.8 | 2.03 | 68 | 65 | 213934129
DUCANE | 4HP18V36P | EA(C,U)1P24B+TDR+TXV | 97G2UH070BE12 | 23600 | 24000 | 18.5 | 12.3 | 7.8 | 2.03 | 68 | 65 | 213934125
DUCANE | 4HP18V36P | EAC4X30B | 96G1UH070BE12 | 23800 | 24000 | 17.1 | 12.3 | 7.8 | 1.96 | 66 | 63 | 206903254
DUCANE | 4HP18V36P | EAC4X24B | 96G1UH045BE12 | 23600 | 24000 | 18 | 12.3 | 7.8 | 1.93 | 68 | 65 | 206903231
DUCANE | 4HP18V36P | EAC4X24A | 80G2UH070AE12 | 23000 | 24000 | 19 | 12.3 | 7.8 | 1.89 | 67 | 64 | 206903217
DUCANE | 4HP18V36P | EA(C,U)1P24B+H4TXV01 | 96G1UH070BE12 | 23600 | 24000 | 18 | 12.3 | 7.8 | 1.94 | 68 | 65 | 206903189
AC PRO | 4HP18V36P | 7EC24BX-0*+TDR | 97G2UH045BV12 | 23200 | 24000 | 19 | 12.3 | 7.8 | 1.96 | 67 | 64 | 214728939
AC PRO | 4HP18V36P | 7EC24BX-0*+TDR | 96G2UH045BE12 | 23600 | 24000 | 17.5 | 12.3 | 7.8 | 1.94 | 68 | 65 | 214728933
GE | NS18H36MA4-** | NCUC24BT4 | NF80U070S3B-* | 23200 | 24000 | 17.5 | 12.3 | 7.8 | 1.94 | 66 | 63 | 209941078
CENTURY | HRG1836S1P | EA(C,U)1P24B+H4TXV01 | GUH96T045B3M | 23200 | 24000 | 19 | 12.3 | 7.8 | 1.93 | 67 | 64 | 207071283
CENTURY | HRG1836S1P | EA(C,U)1P24B+H4TXV01 | GUH96T070B3M | 23200 | 24000 | 19 | 12.3 | 7.8 | 1.93 | 66 | 63 | 207071285
DUCANE | 4HP18V36P | 7EC24BX-0*+TDR | 97G2UH070BV12 | 23200 | 24000 | 19 | 12.3 | 7.8 | 1.97 | 66 | 63 | 214730697
DUCANE | 4HP18V36P | 7EC24BX-0*+TDR | 97G2UH045BE12 | 23600 | 24000 | 17.5 | 12.3 | 7.8 | 2.03 | 68 | 65 | 214730694
DUCANE | 4HP18V36P | 7EC24BX-0*+TDR | 80G1UH070BE12 | 23200 | 24000 | 17.5 | 12.3 | 7.8 | 1.94 | 66 | 63 | 214730680
DUCANE | 4HP18V36P | 7EC24AX-0*+TDR | 80G2UH070AE12 | 23000 | 24000 | 19 | 12.3 | 7.8 | 1.89 | 67 | 64 | 214730677
AIREASE | 4SHP18LX160P | EAC4X49C+TDR | A80US2V100C20X | 47000 | 46000 | 17.5 | 11.7 | 7.8 | 1.94 | 66 | 57 | 210822226
AIREASE | 4SHP18LX160P | EAC4X49C+TDR | A80UH1E090C20 | 47000 | 46000 | 16.5 | 11.7 | 7.8 | 1.94 | 66 | 57 | 210822221
AIREASE | 4SHP18LX160P | EA(C,U)1P49C+TDR+TXV | A80UH2E110C16 | 46500 | 45500 | 17.1 | 12 | 7.8 | 1.92 | 66 | 57 | 211644279
AC PRO | 4HP18V60P | EAC4X49C | 92G1UH110CE20 | 46500 | 44000 | 16 | 11.7 | 7.8 | 1.92 | 69 | 59 | 206906713
COMFORT-AIRE | HRG1836S1P | EA(C,U)1P24B+TDR+TXV | GUH97M070B3M | 23200 | 24000 | 19 | 12.3 | 7.8 | 1.93 | 66 | 63 | 212604340
GE | NS18H36MA4-** | NCUC30BT4 | NF80U070S3B-* | 23600 | 24000 | 17.1 | 12.3 | 7.8 | 1.97 | 65 | 62 | 209941079
CENTURY | HRG1836S1P | EA(C,U)1P24B+H4TXV01 | GUH92C045B3M | 23400 | 24000 | 18.5 | 12.3 | 7.8 | 1.91 | 68 | 65 | 207071289
CENTURY | HRG1836S1P | EA(C,U)1P30A+H4TXV01 | GUH80C045A3M | 23400 | 24000 | 17.5 | 12.3 | 7.8 | 1.94 | 65 | 63 | 207071301
CENTURY | HRG1836S1P | EAC4X24B | GUH96T070B3M | 23200 | 24000 | 19 | 12.3 | 7.8 | 1.93 | 66 | 63 | 207071325
CENTURY | HRG1860S1P | EAC4X49C | GUH80C110C5M | 46500 | 46000 | 16 | 11.7 | 7.8 | 1.94 | 66 | 57 | 207071616
CONCORD | 4HP18V60P | EAC4X49C | 80G2UH110CE16 | 46500 | 45500 | 17.1 | 11.7 | 7.8 | 1.92 | 66 | 57 | 206907085
DUCANE | 4HP18V36P | EAC4X24B+TDR | 97G2UH070BV12 | 23200 | 24000 | 19 | 12.3 | 7.8 | 1.97 | 66 | 63 | 214100131
DUCANE | 4HP18V36P | EAC4X24B+TDR | 97G2UH070BE12 | 23600 | 24000 | 18.5 | 12.3 | 7.8 | 2.03 | 68 | 65 | 213934130
DUCANE | 4HP18V36P | EAC4X30B | 96G1UH030BE08 | 23200 | 24000 | 17.1 | 12.3 | 7.8 | 1.92 | 66 | 63 | 206903252
DUCANE | 4HP18V36P | EAC4X30A | 80G1UH045AE12 | 23400 | 24000 | 17.5 | 12.3 | 7.8 | 1.94 | 65 | 63 | 206903235
DUCANE | 4HP18V36P | EAC4X24B | 96G1UH070BE12 | 23600 | 24000 | 18 | 12.3 | 7.8 | 1.94 | 68 | 65 | 206903232
DUCANE | 4HP18V36P | EAC4X24B | 80G1UH070BE12 | 23200 | 24000 | 17.5 | 12.3 | 7.8 | 1.94 | 66 | 63 | 206903223
DUCANE | 4HP18V36P | EAC4X24B | EFV12BCA | 23200 | 24000 | 17.5 | 12.3 | 7.8 | 1.93 | 67 | 64 | 206903222
AIREASE | 4SHP18LX160P | 7EC49CX-0*+TDR | A80UH2E110C16 | 46500 | 45500 | 17.1 | 12 | 7.8 | 1.92 | 66 | 57 | 214729459
CONCORD | 4HP18V36P | 7EC30BX-0*+TDR | 80G1UH070BE12 | 23600 | 24000 | 17.1 | 12.3 | 7.8 | 1.97 | 65 | 62 | 214730423
CONCORD | 4HP18V36P | 7EC24BX-0*+TDR | 96G2UH045BE12 | 23600 | 24000 | 17.5 | 12.3 | 7.8 | 1.94 | 68 | 65 | 214730383
CONCORD | 4HP18V36P | 7EC24BX-0*+TDR | 96G1UH045BE12 | 23600 | 24000 | 18 | 12.3 | 7.8 | 1.93 | 68 | 65 | 214730380
CONCORD | 4HP18V36P | 7EC24BX-0*+TDR | 92G1UH045BE12 | 23400 | 24000 | 18.5 | 12.3 | 7.8 | 1.91 | 68 | 65 | 214730377
CONCORD | 4HP18V60P | EAC4X49C | 80G1UH110CE20 | 46500 | 46000 | 16 | 11.7 | 7.8 | 1.94 | 66 | 57 | 206907084
CONCORD | 4HP18V36P | EAC4X24B | EFV12BCA | 23200 | 24000 | 17.5 | 12.3 | 7.8 | 1.93 | 67 | 64 | 206906400
CONCORD | 4HP18V36P | EAC4X24B | 96G2UH045BV12 | 23200 | 24000 | 19 | 12.3 | 7.8 | 1.93 | 67 | 64 | 206906397
CONCORD | 4HP18V36P | EAC4X24B | 96G1UH070BE12 | 23600 | 24000 | 18 | 12.3 | 7.8 | 1.94 | 68 | 65 | 206906396
CONCORD | 4HP18V36P | EAC4X24B | 92G1UH030BE12 | 22600 | 24000 | 18.5 | 12.3 | 7.8 | 1.9 | 65 | 63 | 206906389
CONCORD | 4HP18V36P | EAC4X24A | 80G2UH070AE12L | 23000 | 24000 | 19 | 12.3 | 7.8 | 1.89 | 67 | 64 | 206906385
CONCORD | 4HP18V36P | EAC4X24A | 80G1UH060AE12X | 23400 | 24000 | 18.5 | 12.3 | 7.8 | 1.93 | 67 | 64 | 206906382
CONCORD | 4HP18V36P | EA(C,U)1P30B+H4TXV01 | 96G1UH070BE12 | 23800 | 24000 | 17.1 | 12.3 | 7.8 | 1.96 | 66 | 63 | 206906326
CONCORD | 4HP18V36P | EA(C,U)1P24B+H4TXV01 | 92G1UH070BE12 | 23600 | 24000 | 19 | 12.3 | 7.8 | 1.95 | 68 | 65 | 206906299
GE | NS18H36MA4-** | NCUU24AP4+TXV | NF80U070T3A-* | 23000 | 24000 | 19 | 12.3 | 7.8 | 1.89 | 67 | 64 | 209941133
GE | NS18H36MA4-** | NCUC24AT4 | NF80U070T3A-* | 23000 | 24000 | 19 | 12.3 | 7.8 | 1.89 | 67 | 64 | 209941135
ARMSTRONG AIR | 4SHP18LX136P | EAC4X30B+TDR | A80UH1E070B12 | 23600 | 24000 | 17.1 | 12.3 | 7.8 | 1.97 | 65 | 62 | 210740311
ARMSTRONG AIR | 4SHP18LX136P | EAC4X24B+TDR | A96UH2E070B12 | 23600 | 24000 | 17.5 | 12.3 | 7.8 | 1.95 | 68 | 65 | 210740253
ARMSTRONG AIR | 4SHP18LX136P | EAC4X24B+TDR | A80UH2E090B12 | 23000 | 24000 | 19 | 12.3 | 7.8 | 1.89 | 67 | 64 | 210740236
ARMSTRONG AIR | 4SHP18LX136P | EA(C;U)1P30A+TDR+TXV | A80UH2E045A12 | 23400 | 24000 | 17.5 | 12.3 | 7.8 | 1.93 | 66 | 63 | 210740134
AIREASE | 4SHP18LX136P | 7EC30BX-0*+TDR | A93UH1E030B12 | 23200 | 24000 | 17.1 | 12.3 | 7.8 | 1.91 | 66 | 63 | 214729204
AIREASE | 4SHP18LX136P | 7EC24BX-0*+TDR | A97US2V045B12 | 23200 | 24000 | 19 | 12.3 | 7.8 | 1.93 | 67 | 64 | 214729183
AIREASE | 4SHP18LX136P | 7EC24BX-0*+TDR | A96US2V070B12 | 23200 | 24000 | 19 | 12.3 | 7.8 | 1.94 | 66 | 63 | 214729178
AIREASE | 4SHP18LX136P | 7EC24BX-0*+TDR | A96US2V045B12 | 23200 | 24000 | 19 | 12.3 | 7.8 | 1.93 | 67 | 64 | 214729177
AIREASE | 4SHP18LX136P | 7EC24AX-0*+TDR | A80US2V060A12X | 23200 | 24000 | 19 | 12.3 | 7.8 | 1.95 | 66 | 63 | 214729161
AIREASE | 4SHP18LX136P | 7EC24AX-0*+TDR | A80UH2E070A12 | 23000 | 24000 | 19 | 12.3 | 7.8 | 1.89 | 67 | 64 | 214729160
AIREASE | 4SHP18LX136P | 7EC24AX-0*+TDR | A80UH1E070A12 | 23200 | 24000 | 17.5 | 12.3 | 7.8 | 1.93 | 66 | 63 | 214729158
AIREASE | 4SHP18LX136P | EAC4X24B+TDR | A97UH2E045B12 | 23600 | 24000 | 17.5 | 12.3 | 7.8 | 2.03 | 68 | 65 | 213927722
AIREASE | 4SHP18LX136P | ED1P24B+TDR+TXV | A96DS2V070B16 | 22600 | 24000 | 18 | 12.3 | 7.8 | 1.8 | 65 | 62 | 211644258
ALLIED | 4HP18V36P | EAC4X24B+TDR | 97G2UH045BE12 | 23600 | 24000 | 17.5 | 12.3 | 7.8 | 2.03 | 68 | 65 | 213934178
ALLIED | 4HP18V36P | EAC4X24B+TDR | 97G2UH045BV12 | 23200 | 24000 | 19 | 12.3 | 7.8 | 1.96 | 67 | 64 | 214100166
ALLIED | 4HP18V36P | EA(C,U)1P24B+TDR+TXV | 97G2UH070BV12 | 23200 | 24000 | 19 | 12.3 | 7.8 | 1.93 | 66 | 63 | 214100163
ALLIED | 4HP18V36P | EA(C,U)1P24B+H4TXV01 | 96G2UH070BV12 | 23200 | 24000 | 19 | 12.3 | 7.8 | 1.93 | 66 | 63 | 206905921
ALLIED | 4HP18V36P | EA(C,U)1P24B+H4TXV01 | 96G1UH030BE08 | 22800 | 24000 | 18 | 12.3 | 7.8 | 1.91 | 66 | 63 | 206905917
ALLIED | 4HP18V36P | EA(C,U)1P24B+H4TXV01 | 92G1UH045BE12 | 23400 | 24000 | 18.5 | 12.3 | 7.8 | 1.91 | 68 | 65 | 206905913
ALLIED | 4HP18V36P | EA(C,U)1P24A+H4TXV01 | 80G2UH070AE12 | 23000 | 24000 | 19 | 12.3 | 7.8 | 1.89 | 67 | 64 | 206905907
ALLIED | 4HP18V36P | E*1P23B+H4TXV01 | 92G1UH030BE12 | 22800 | 24000 | 17.5 | 12.3 | 7.8 | 1.86 | 64 | 60 | 206905861
COMFORT-AIRE | HRG1836S1P | EAC4X24B+TDR | GUH97T045B3M | 23200 | 24000 | 19 | 12.3 | 7.8 | 1.96 | 67 | 64 | 214831096
ARMSTRONG AIR | 4SHP18LX160P | 7EC49CX-0*+TDR | A80UH2E110C16 | 46500 | 45500 | 17.1 | 12 | 7.8 | 1.92 | 66 | 57 | 214730148
AIREASE | 4SHP18LX136P | 7EC30BX-0*+TDR | A96UH1E070B12 | 23800 | 24000 | 17.1 | 12.3 | 7.8 | 1.96 | 66 | 63 | 214729209
AIREASE | 4SHP18LX136P | 7EC24BX-0*+TDR | A93UH1E045B12 | 23400 | 24000 | 18.5 | 12.3 | 7.8 | 1.91 | 68 | 65 | 214729170
AIREASE | 4SHP18LX136P | 7EC24BX-0*+TDR | A80UH2E090B12 | 23000 | 24000 | 19 | 12.3 | 7.8 | 1.89 | 67 | 64 | 214729164
AIREASE | 4SHP18LX136P | EAC4X30B+TDR | A80US2V090B16L | 23400 | 24000 | 18.5 | 12.3 | 7.8 | 1.95 | 65 | 62 | 211644242
AIREASE | 4SHP18LX136P | EA(C,U)1P24B+TDR+TXV | A96UH1E070B12 | 23600 | 24000 | 18 | 12.3 | 7.8 | 2.2 | 68 | 65 | 211644222
AIREASE | 4SHP18LX136P | EA(C;U)1P24B+TDR+TXV | A97US2V070B12 | 23200 | 24000 | 19 | 12.3 | 7.8 | 1.94 | 66 | 63 | 212539391
AIREASE | 4SHP18LX136P | EAC4X30B+TDR | A96UH1E070B12 | 23800 | 24000 | 17.1 | 12.3 | 7.8 | 1.96 | 66 | 63 | 210822054
AIREASE | 4SHP18LX136P | EAC4X24B+TDR | A80UH1E070B12 | 23200 | 24000 | 17.5 | 12.3 | 7.8 | 1.94 | 66 | 63 | 210822011
AIREASE | 4SHP18LX136P | EAC4X24A+TDR | A80UH2E070A12 | 23000 | 24000 | 19 | 12.3 | 7.8 | 1.89 | 67 | 64 | 210822007
AIREASE | 4SHP18LX136P | EA(C;U)1P30B+TDR+TXV | A93UH1E030B12 | 23200 | 24000 | 17.1 | 12.3 | 7.8 | 1.91 | 66 | 63 | 210821975
AIREASE | 4SHP18LX136P | EA(C;U)1P30A+TDR+TXV | A80UH2E045A12 | 23400 | 24000 | 17.5 | 12.3 | 7.8 | 1.93 | 66 | 63 | 210821967
AIREASE | 4SHP18LX136P | EA(C;U)1P24B+TDR+TXV | A97US2V060B12X | 23200 | 24000 | 19 | 12.3 | 7.8 | 1.92 | 66 | 63 | 210821950
AIREASE | 4SHP18LX136P | EA(C;U)1P24B+TDR+TXV | A96UH2E045B12 | 23600 | 24000 | 17.5 | 12.3 | 7.8 | 1.94 | 68 | 65 | 210821942
AIREASE | 4SHP18LX136P | EA(C;U)1P24A+TDR+TXV | A80UH2E070A12 | 23000 | 24000 | 19 | 12.3 | 7.8 | 1.89 | 67 | 64 | 210821926
DUCANE | 4HP18V60P | EAC4X49C | 80G2UH110CE16 | 46500 | 45500 | 17.1 | 11.7 | 7.8 | 1.92 | 66 | 57 | 206905130
DUCANE | 4HP18V60P | EAC4X49C | 80G1UH110CE20 | 46500 | 46000 | 16 | 11.7 | 7.8 | 1.94 | 66 | 57 | 206905129
DUCANE | 4HP18V60P | EA(C,U)1P49C+H4TXV02 | 80G1UH110CE20 | 46500 | 46000 | 16 | 11.7 | 7.8 | 1.94 | 66 | 57 | 206905095
DUCANE | 4HP18V36P | 7EC30AX-0*+TDR | 80G2UH045AE12 | 23400 | 24000 | 17.5 | 12.3 | 7.8 | 1.93 | 66 | 63 | 214730725
DUCANE | 4HP18V36P | 7EC24BX-0*+TDR | EFV12BCA | 23200 | 24000 | 17.5 | 12.3 | 7.8 | 1.93 | 67 | 64 | 214730699
DUCANE | 4HP18V36P | 7EC24BX-0*+TDR | 96G1UH030BE08 | 22800 | 24000 | 18 | 12.3 | 7.8 | 1.91 | 66 | 63 | 214730685
DUCANE | 4HP18V36P | 7EC24BX-0*+TDR | 92G1UH030BE12 | 22600 | 24000 | 18.5 | 12.3 | 7.8 | 1.9 | 65 | 63 | 214730682
DUCANE | 4HP18V36P | 7EC24AX-0*+TDR | 80G2UH070AV12* | 23400 | 24000 | 18.5 | 12.3 | 7.8 | 1.94 | 67 | 64 | 214730679
DUCANE | 4HP18V36P | EA(C,U)1P24B+H4TXV01 | 96G2UH070BV12 | 23200 | 24000 | 19 | 12.3 | 7.8 | 1.93 | 66 | 63 | 206903177
DUCANE | 4HP18V36P | E*1P23A+H4TXV01 | 80G1UH045AE12 | 23000 | 24000 | 17.5 | 12.3 | 7.8 | 1.88 | 63 | 60 | 206903150
AC PRO | 4HP18V36P | 7EC24BX-0*+TDR | 96G1UH045BE12 | 23600 | 24000 | 18 | 12.3 | 7.8 | 1.93 | 68 | 65 | 214728930
AC PRO | 4HP18V36P | 7EC24BX-0*+TDR | 92G1UH045BE12 | 23400 | 24000 | 18.5 | 12.3 | 7.8 | 1.91 | 68 | 65 | 214728927
AC PRO | 4HP18V36P | 7EC24BX-0*+TDR | 80G1UH070BE12 | 23200 | 24000 | 17.5 | 12.3 | 7.8 | 1.94 | 66 | 63 | 214728924
AC PRO | 4HP18V36P | EAC4X24B | 96G1UH045BE12 | 23600 | 24000 | 18 | 12.3 | 7.8 | 1.93 | 68 | 65 | 206905625
AC PRO | 4HP18V36P | EAC4X24A | 80G2UH070AE12L | 23000 | 24000 | 19 | 12.3 | 7.8 | 1.89 | 67 | 64 | 206905615
AC PRO | 4HP18V36P | EA(C,U)1P24B+H4TXV01 | 96G1UH030BE08 | 22800 | 24000 | 18 | 12.3 | 7.8 | 1.91 | 66 | 63 | 206905532
AC PRO | 4HP18V36P | EA(C,U)1P24A+H4TXV01 | 80G1UH060AE12X | 23400 | 24000 | 18.5 | 12.3 | 7.8 | 1.93 | 67 | 64 | 206905520
AC PRO | 4HP18V36P | EA(C,U)1P24A+H4TXV01 | 80G1UH040AE12X | 23400 | 24000 | 18.5 | 12.3 | 7.8 | 1.93 | 67 | 64 | 206905518
CENTURY | HRG1836S1P | EAC4X24B | GUH96C045B3M | 23600 | 24000 | 18 | 12.3 | 7.8 | 1.93 | 68 | 65 | 207071337
CENTURY | HRG1836S1P | EA(C,U)1P24B+H4TXV01 | GUH96C070B3M | 23600 | 24000 | 18 | 12.3 | 7.8 | 1.94 | 68 | 65 | 207071299
CENTURY | HRG1836S1P | EA(C,U)1P30B+H4TXV01 | GUH96C070B3M | 23800 | 24000 | 17.1 | 12.3 | 7.8 | 1.96 | 66 | 63 | 207071319
CENTURY | HRG1836S1P | EAC4X24B | GUH96T045B3M | 23200 | 24000 | 19 | 12.3 | 7.8 | 1.93 | 67 | 64 | 207071323
DUCANE | 4HP18V36P | 7EC30BX-0*+TDR | EFV08BCA | 23200 | 24000 | 16 | 12.3 | 7.8 | 1.93 | 66 | 63 | 214730747
DUCANE | 4HP18V36P | EA(C,U)1P24B+H4TXV01 | 92G1UH070BE12 | 23600 | 24000 | 19 | 12.3 | 7.8 | 1.95 | 68 | 65 | 206903184
DUCANE | 4HP18V36P | EA(C,U)1P24B+H4TXV01 | EFV12BCA | 23000 | 24000 | 17.5 | 12.3 | 7.8 | 1.94 | 67 | 64 | 206903179
DUCANE | 4HP18V36P | EA(C,U)1P24A+H4TXV01 | 80G1UH040AE12X | 23400 | 24000 | 18.5 | 12.3 | 7.8 | 1.93 | 67 | 64 | 206903170
ARMSTRONG AIR | 4SHP18LX160P | 7EC49CX-0*+TDR | A93UH1E110C20 | 46500 | 44000 | 16 | 11.7 | 7.8 | 1.92 | 69 | 59 | 214730155
DUCANE | 4HP18V60P | EAC4X49C | 92G1UH110CE20 | 46500 | 44000 | 16 | 11.7 | 7.8 | 1.92 | 69 | 59 | 206905134
DUCANE | 4HP18V60P | EA(C,U)1P49C+H4TXV02 | 80G2UH110CE16 | 46500 | 45500 | 17.1 | 11.7 | 7.8 | 1.92 | 66 | 57 | 206905096
DUCANE | 4HP18V36P | 7EC30BX-0*+TDR | 96G1UH030BE08 | 23200 | 24000 | 17.1 | 12.3 | 7.8 | 1.92 | 66 | 63 | 214730735
DUCANE | 4HP18V36P | EA(C,U)1P24B+H4TXV01 | 96G2UH070BE12 | 23600 | 24000 | 17.5 | 12.3 | 7.8 | 1.95 | 68 | 65 | 209329463
DUCANE | 4HP18V36P | EA(C,U)1P24B+H4TXV01 | 96G2UH045BE12 | 23600 | 24000 | 17.5 | 12.3 | 7.8 | 1.94 | 68 | 65 | 209329461
DUCANE | 4HP18V36P | EAC4X30B | 92G1UH030BE12 | 23200 | 24000 | 17.1 | 12.3 | 7.8 | 1.91 | 66 | 63 | 206903246
DUCANE | 4HP18V36P | EAC4X30A | 80G2UH045AE12 | 23400 | 24000 | 17.5 | 12.3 | 7.8 | 1.93 | 66 | 63 | 206903237
AIREASE | 4SHP18LX136P | EAC4X30B+TDR | A93UH1E030B12 | 23200 | 24000 | 17.1 | 12.3 | 7.8 | 1.91 | 66 | 63 | 210822048
AIREASE | 4SHP18LX136P | EAC4X24B+TDR | A96US2V045B12 | 23200 | 24000 | 19 | 12.3 | 7.8 | 1.93 | 67 | 64 | 210822021
AIREASE | 4SHP18LX136P | EAC4X24B+TDR | A93UH1E045B12 | 23400 | 24000 | 18.5 | 12.3 | 7.8 | 1.91 | 68 | 65 | 210822016
AIREASE | 4SHP18LX136P | EA(C;U)1P30B+TDR+TXV | A96UH1E070B12 | 23800 | 24000 | 17.1 | 12.3 | 7.8 | 1.96 | 66 | 63 | 210821982
AIREASE | 4SHP18LX136P | EA(C;U)1P24B+TDR+TXV | A96US2V070B12 | 23200 | 24000 | 19 | 12.3 | 7.8 | 1.94 | 66 | 63 | 210821947
AIREASE | 4SHP18LX136P | EA(C;U)1P24B+TDR+TXV | A96UH2E070B12 | 23600 | 24000 | 17.5 | 12.3 | 7.8 | 1.95 | 68 | 65 | 210821944
AIREASE | 4SHP18LX136P | EA(C;U)1P24A+TDR+TXV | A80US2V060A12X | 23200 | 24000 | 19 | 12.3 | 7.8 | 1.95 | 66 | 63 | 210821927
ALLIED | 4HP18V36P | EAC4X24B | 92G1UH070BE12 | 23600 | 24000 | 19 | 12.3 | 7.8 | 1.95 | 68 | 65 | 206906006
ALLIED | 4HP18V36P | EAC4X24A | 80G1UH060AE12X | 23400 | 24000 | 18.5 | 12.3 | 7.8 | 1.93 | 67 | 64 | 206905997
COMFORT-AIRE | HRG1860S1P | EAC4X49C | GUH80C110C5M | 46500 | 46000 | 16 | 11.7 | 7.8 | 1.94 | 66 | 57 | 207071617
COMFORT-AIRE | HRG1836S1P | EAC4X24B | GUH96C070B3M | 23600 | 24000 | 18 | 12.3 | 7.8 | 1.94 | 68 | 65 | 207071340
COMFORT-AIRE | HRG1836S1P | EA(C,U)1P30B+H4TXV01 | GUH80C070B3M | 23600 | 24000 | 17.1 | 12.3 | 7.8 | 1.97 | 65 | 62 | 207071308
GE | NS18H36MA4-** | NCUU24BP4+TXV | NF97X040V3B-* | 23200 | 24000 | 19 | 12.3 | 7.8 | 1.94 | 67 | 64 | 213318187
AC PRO | 4HP18V60P | 7EC49CX-0*+TDR | 80G1UH110CE20 | 46500 | 46000 | 16 | 11.7 | 7.8 | 1.94 | 66 | 57 | 214729098
AC PRO | 4HP18V60P | EA(C,U)1P49C+H4TXV02 | 80G1UH110CE20 | 46500 | 46000 | 16 | 11.7 | 7.8 | 1.94 | 66 | 57 | 206906646
DUCANE | 4HP18V60P | EA(C,U)1P49C+H4TXV02 | 92G1UH110CE20 | 46500 | 44000 | 16 | 11.7 | 7.8 | 1.92 | 69 | 59 | 206905100
AIREASE | 4SHP18LX136P | EA(C,U)1P24B+TDR+TXV | A80US2V090B16L | 23200 | 24000 | 18.5 | 12.3 | 7.8 | 2.2 | 66 | 64 | 211644218
AIREASE | 4SHP18LX136P | EA(C,U)1P24B+TDR+TXV | A80US2V080B16X | 23200 | 24000 | 18.5 | 12.3 | 7.8 | 2.22 | 67 | 64 | 211644215
AIREASE | 4SHP18LX136P | EAC4X24B+TDR | A93UH1E070B12 | 23600 | 24000 | 19 | 12.3 | 7.8 | 1.95 | 68 | 65 | 210822018
AIREASE | 4SHP18LX136P | EA(C;U)1P30A+TDR+TXV | A80UH1E045A12 | 23400 | 24000 | 17.5 | 12.3 | 7.8 | 1.94 | 65 | 63 | 210821960
AIREASE | 4SHP18LX136P | EA(C;U)1P24B+TDR+TXV | A93UH1E070B12 | 23600 | 24000 | 19 | 12.3 | 7.8 | 1.95 | 68 | 65 | 210821939
AIREASE | 4SHP18LX136P | E*1P23B+TDR+TXV | A93UH1E030B12 | 22800 | 24000 | 17.5 | 12.3 | 7.8 | 1.86 | 64 | 60 | 210821901
ALLIED | 4HP18V36P | EAC4X30B | 96G1UH030BE08 | 23200 | 24000 | 17.1 | 12.3 | 7.8 | 1.92 | 66 | 63 | 206906031
ALLIED | 4HP18V36P | EAC4X24B | 92G1UH045BE12 | 23400 | 24000 | 18.5 | 12.3 | 7.8 | 1.91 | 68 | 65 | 206906005
ALLIED | 4HP18V36P | EAC4X24A | 80G2UH070AE12 | 23000 | 24000 | 19 | 12.3 | 7.8 | 1.89 | 67 | 64 | 206905999
COMFORT-AIRE | HRG1860S1P | EA(C,U)1P49C+H4TXV02 | GUH80C110C5M | 46500 | 46000 | 16 | 11.7 | 7.8 | 1.94 | 66 | 57 | 207071581
COMFORT-AIRE | HRG1836S1P | EA(C,U)1P24B+H4TXV01 | GUH96C070B3M | 23600 | 24000 | 18 | 12.3 | 7.8 | 1.94 | 68 | 65 | 207071300
COMFORT-AIRE | HRG1836S1P | EA(C,U)1P24B+H4TXV01 | GUH96C045B3M | 23600 | 24000 | 18 | 12.3 | 7.8 | 1.93 | 68 | 65 | 207071298
AC PRO | 4HP18V36P | 7EC30BX-0*+TDR | 80G1UH070BE12 | 23600 | 24000 | 17.1 | 12.3 | 7.8 | 1.97 | 65 | 62 | 214728973
AC PRO | 4HP18V36P | 7EC30AX-0*+TDR | 80G2UH045AE12 | 23400 | 24000 | 17.5 | 12.3 | 7.8 | 1.93 | 66 | 63 | 214728969
GE | NS18H36MA4-** | NCUU24BP4+TDR+TXV | NF97X040V3B-* | 23200 | 24000 | 19 | 12.3 | 7.8 | 1.94 | 67 | 64 | 213164523
ARMSTRONG AIR | 4SHP18LX136P | ED1P24B+TDR+TXV | A96DS2V070B16 | 22600 | 24000 | 18 | 12.3 | 7.8 | 1.8 | 65 | 62 | 211632227
ARMSTRONG AIR | 4SHP18LX136P | EAC4X30B+TDR | A80US2V090B16* | 23400 | 24000 | 18.5 | 12.3 | 7.8 | 1.95 | 65 | 62 | 211632210
ARMSTRONG AIR | 4SHP18LX136P | EA(C,U)1P24B+TDR+TXV | A96UH1E045B12 | 23600 | 24000 | 18 | 12.3 | 7.8 | 2.08 | 68 | 65 | 211632190
ARMSTRONG AIR | 4SHP18LX136P | EA(C,U)1P24B+TDR+TXV | A80US2V090B16L | 23200 | 24000 | 18.5 | 12.3 | 7.8 | 2.2 | 66 | 64 | 211632187
DUCANE | 4HP18V36P | 7EC24BX-0*+TDR | 96G2UH045BV12 | 23200 | 24000 | 19 | 12.3 | 7.8 | 1.93 | 67 | 64 | 214730690
DUCANE | 4HP18V36P | 7EC24BX-0*+TDR | 96G1UH070BE12 | 23600 | 24000 | 18 | 12.3 | 7.8 | 1.94 | 68 | 65 | 214730687
DUCANE | 4HP18V36P | 7EC24BX-0*+TDR | 92G1UH070BE12 | 23600 | 24000 | 19 | 12.3 | 7.8 | 1.95 | 68 | 65 | 214730684
CONCORD | 4HP18V36P | EAC4X30A | 80G2UH045AE12 | 23400 | 24000 | 17.5 | 12.3 | 7.8 | 1.93 | 66 | 63 | 206906404
CONCORD | 4HP18V36P | EAC4X24B | 96G2UH070BV12 | 23200 | 24000 | 19 | 12.3 | 7.8 | 1.93 | 66 | 63 | 206906398
CONCORD | 4HP18V36P | EAC4X24A | 80G2UH070AE12 | 23000 | 24000 | 19 | 12.3 | 7.8 | 1.89 | 67 | 64 | 206906384
CONCORD | 4HP18V36P | EA(C,U)1P30B+H4TXV01 | EFV08BCA | 23200 | 24000 | 16 | 12.3 | 7.8 | 1.93 | 66 | 63 | 206906329
CONCORD | 4HP18V36P | EA(C,U)1P24B+H4TXV01 | 96G2UH070BV12 | 23200 | 24000 | 19 | 12.3 | 7.8 | 1.93 | 66 | 63 | 206906306
CONCORD | 4HP18V36P | EA(C,U)1P24B+H4TXV01 | 96G1UH030BE08 | 22800 | 24000 | 18 | 12.3 | 7.8 | 1.91 | 66 | 63 | 206906302
AIREASE | 4SHP18LX136P | 7EC30BX-0*+TDR | A80UH1E070B12 | 23600 | 24000 | 17.1 | 12.3 | 7.8 | 1.97 | 65 | 62 | 214729198
AIREASE | 4SHP18LX136P | 7EC24BX-0*+TDR | A96UH2E045B12 | 23600 | 24000 | 17.5 | 12.3 | 7.8 | 1.94 | 68 | 65 | 214729175
AIREASE | 4SHP18LX136P | 7EC24AX-0*+TDR | A80UH1E040A12X | 23400 | 24000 | 18.5 | 12.3 | 7.8 | 1.93 | 67 | 64 | 214729155
DUCANE | 4HP18V36P | 7EC24BX-0*+TDR | 80G2UH090BE12 | 23000 | 24000 | 19 | 12.3 | 7.8 | 1.89 | 67 | 64 | 214730681
DUCANE | 4HP18V36P | 7EC24AX-0*+TDR | 80G2UH070AE12L | 23000 | 24000 | 19 | 12.3 | 7.8 | 1.89 | 67 | 64 | 214730678
AC PRO | 4HP18V36P | 7EC24BX-0*+TDR | 80G2UH090BE12 | 23000 | 24000 | 19 | 12.3 | 7.8 | 1.89 | 67 | 64 | 214728925
AC PRO | 4HP18V36P | 7EC24AX-0*+TDR | 80G2UH070AV12* | 23400 | 24000 | 18.5 | 12.3 | 7.8 | 1.94 | 67 | 64 | 214728923
AC PRO | 4HP18V36P | 7EC24AX-0*+TDR | 80G1UH060AE12X | 23400 | 24000 | 18.5 | 12.3 | 7.8 | 1.93 | 67 | 64 | 214728919
AC PRO | 4HP18V36P | EAC4X24B | 96G2UH070BE12 | 23600 | 24000 | 17.5 | 12.3 | 7.8 | 1.95 | 68 | 65 | 209329576
ARMSTRONG AIR | 4SHP18LX136P | EA(C;U)1P24B+TDR+TXV | EFV12BCA | 23000 | 24000 | 17.5 | 12.3 | 7.8 | 1.94 | 67 | 64 | 210740112
ARMSTRONG AIR | 4SHP18LX136P | EA(C;U)1P24B+TDR+TXV | A93UH1E070B12 | 23600 | 24000 | 19 | 12.3 | 7.8 | 1.95 | 68 | 65 | 210740078
ARMSTRONG AIR | 4SHP18LX136P | EA(C;U)1P24B+TDR+TXV | A93UH1E045B12 | 23400 | 24000 | 18.5 | 12.3 | 7.8 | 1.91 | 68 | 65 | 210740074
ARMSTRONG AIR | 4SHP18LX136P | EAC4X24A+TDR | A80US2V070A12 | 23000 | 24000 | 18.5 | 12.3 | 7.8 | 1.94 | 67 | 64 | 213270489
ARMSTRONG AIR | 4SHP18LX136P | EA(C,U)1P24A+TDR+TXV | A80US2V070A12 | 23000 | 24000 | 18.5 | 12.3 | 7.8 | 1.94 | 67 | 64 | 213270487
AIREASE | 4SHP18LX136P | 7EC24BX-0*+TDR | A97US2V040B12X + TSTAT | 23200 | 24000 | 19 | 12.3 | 7.8 | 1.94 | 67 | 64 | 214784677
CONCORD | 4HP18V36P | EAC4X30B | 96G1UH030BE08 | 23200 | 24000 | 17.1 | 12.3 | 7.8 | 1.92 | 66 | 63 | 206906416
CONCORD | 4HP18V36P | EAC4X30B | 92G1UH030BE12 | 23200 | 24000 | 17.1 | 12.3 | 7.8 | 1.91 | 66 | 63 | 206906410
CONCORD | 4HP18V36P | EAC4X24B | 80G2UH090BE12 | 23000 | 24000 | 19 | 12.3 | 7.8 | 1.89 | 67 | 64 | 206906388
AC PRO | 4HP18V36P | EAC4X30B | 92G1UH030BE12 | 23200 | 24000 | 17.1 | 12.3 | 7.8 | 1.91 | 66 | 63 | 206905640
AC PRO | 4HP18V36P | EAC4X24B | 80G2UH090BE12 | 23000 | 24000 | 19 | 12.3 | 7.8 | 1.89 | 67 | 64 | 206905618
AC PRO | 4HP18V36P | EA(C,U)1P30B+H4TXV01 | 96G1UH070BE12 | 23800 | 24000 | 17.1 | 12.3 | 7.8 | 1.96 | 66 | 63 | 206905556
AC PRO | 4HP18V36P | EA(C,U)1P30B+H4TXV01 | 92G1UH030BE12 | 23200 | 24000 | 17.1 | 12.3 | 7.8 | 1.91 | 66 | 63 | 206905548
AC PRO | 4HP18V36P | EA(C,U)1P24B+H4TXV01 | 96G2UH070BV12 | 23200 | 24000 | 19 | 12.3 | 7.8 | 1.93 | 66 | 63 | 206905536
AC PRO | 4HP18V36P | EA(C,U)1P24A+H4TXV01 | 80G2UH070AE12L | 23000 | 24000 | 19 | 12.3 | 7.8 | 1.89 | 67 | 64 | 206905523
ALLIED | 4HP18V36P | 7EC30BX-0*+TDR | EFV08BCA | 23200 | 24000 | 16 | 12.3 | 7.8 | 1.93 | 66 | 63 | 214729642
ALLIED | 4HP18V36P | 7EC24BX-0*+TDR | 96G1UH070BE12 | 23600 | 24000 | 18 | 12.3 | 7.8 | 1.94 | 68 | 65 | 214729582
ALLIED | 4HP18V36P | 7EC24BX-0*+TDR | 92G1UH070BE12 | 23600 | 24000 | 19 | 12.3 | 7.8 | 1.95 | 68 | 65 | 214729579
ALLIED | 4HP18V36P | 7EC24BX-0*+TDR | 80G2UH090BE12 | 23000 | 24000 | 19 | 12.3 | 7.8 | 1.89 | 67 | 64 | 214729576
ALLIED | 4HP18V60P | EAC4X49C | 80G1UH110CE20 | 46500 | 46000 | 16 | 11.7 | 7.8 | 1.94 | 66 | 57 | 206906896
ARMSTRONG AIR | 4SHP18LX160P | EAC4X49C+TDR | A80US2V080C20X | 47000 | 46000 | 17.5 | 11.7 | 7.8 | 1.94 | 66 | 57 | 210727757
ARMSTRONG AIR | 4SHP18LX136P | EA(C,U)1P24B+TDR+TXV | A80US2V090B12* | 23200 | 24000 | 19 | 12.3 | 7.8 | 2.22 | 66 | 63 | 211632185
AIREASE | 4SHP18LX136P | EA(C,U)1P24B+TDR+TXV | A97UH2E045B12 | 23600 | 24000 | 17.5 | 12.3 | 7.8 | 2.03 | 68 | 65 | 213927718
CONCORD | 4HP18V36P | ED1P24B+H4TXV01 | EFV08BCA | 22400 | 24000 | 17.1 | 12 | 7.8 | 1.78 | 65 | 62 | 206906584
CONCORD | 4HP18V36P | EAC4X24B | 96G1UH030BE08 | 22800 | 24000 | 18 | 12.3 | 7.8 | 1.91 | 66 | 63 | 206906394
CONCORD | 4HP18V36P | EAC4X24B | 92G1UH070BE12 | 23600 | 24000 | 19 | 12.3 | 7.8 | 1.95 | 68 | 65 | 206906391
CONCORD | 4HP18V36P | EAC4X24A | 80G2UH070AV12* | 23400 | 24000 | 18.5 | 12.3 | 7.8 | 1.94 | 67 | 64 | 206906386
CONCORD | 4HP18V36P | EAC4X24A | 80G1UH040AE12X | 23400 | 24000 | 18.5 | 12.3 | 7.8 | 1.93 | 67 | 64 | 206906380
AIREASE | 4SHP18LX136P | ED1P24B+TDR+TXV | A97DS2V070B16 | 22600 | 24000 | 18 | 12.3 | 7.8 | 1.8 | 65 | 62 | 212539494
AC PRO | 4HP18V36P | 7EC24BX-0*+TDR | 97G2UH070BV12 | 23200 | 24000 | 19 | 12.3 | 7.8 | 1.97 | 66 | 63 | 214728941
AC PRO | 4HP18V36P | 7EC24BX-0*+TDR | 96G2UH070BV12 | 23200 | 24000 | 19 | 12.3 | 7.8 | 1.93 | 66 | 63 | 214728936
AC PRO | 4HP18V36P | 7EC24AX-0*+TDR | 80G1UH040AE12X | 23400 | 24000 | 18.5 | 12.3 | 7.8 | 1.93 | 67 | 64 | 214728917
ALLIED | 4HP18V36P | E*1P23A+H4TXV01 | 80G1UH045AE12 | 23000 | 24000 | 17.5 | 12.3 | 7.8 | 1.88 | 63 | 60 | 206905853
ALLIED | 4HP18V60P | 7EC49CX-0*+TDR | 92G1UH110CE20 | 46500 | 44000 | 16 | 11.7 | 7.8 | 1.92 | 69 | 59 | 214729752
ALLIED | 4HP18V60P | 7EC49CX-0*+TDR | 80G2UH110CE16 | 46500 | 45500 | 17.1 | 11.7 | 7.8 | 1.92 | 66 | 57 | 214729750
ALLIED | 4HP18V36P | 7EC30BX-0*+TDR | 80G1UH070BE12 | 23600 | 24000 | 17.1 | 12.3 | 7.8 | 1.97 | 65 | 62 | 214729624
ALLIED | 4HP18V36P | 7EC24BX-0*+TDR | 96G2UH070BV12 | 23200 | 24000 | 19 | 12.3 | 7.8 | 1.93 | 66 | 63 | 214729587
ALLIED | 4HP18V36P | 7EC24BX-0*+TDR | 96G2UH045BE12 | 23600 | 24000 | 17.5 | 12.3 | 7.8 | 1.94 | 68 | 65 | 214729584
ALLIED | 4HP18V36P | 7EC24BX-0*+TDR | 96G1UH045BE12 | 23600 | 24000 | 18 | 12.3 | 7.8 | 1.93 | 68 | 65 | 214729581
ALLIED | 4HP18V36P | EAC4X24A | 80G2UH070AE12L | 23000 | 24000 | 19 | 12.3 | 7.8 | 1.89 | 67 | 64 | 206906000
ALLIED | 4HP18V36P | EAC4X24B | 96G2UH045BE12 | 23600 | 24000 | 17.5 | 12.3 | 7.8 | 1.94 | 68 | 65 | 209329624
ALLIED | 4HP18V36P | EA(C,U)1P30B+H4TXV01 | EFV08BCA | 23200 | 24000 | 16 | 12.3 | 7.8 | 1.93 | 66 | 63 | 206905944
ALLIED | 4HP18V36P | EA(C,U)1P30B+H4TXV01 | 96G1UH070BE12 | 23800 | 24000 | 17.1 | 12.3 | 7.8 | 1.96 | 66 | 63 | 206905941
ALLIED | 4HP18V36P | EA(C,U)1P24B+H4TXV01 | 80G1UH070BE12 | 23200 | 24000 | 17.5 | 12.3 | 7.8 | 1.94 | 66 | 63 | 206905910
ALLIED | 4HP18V36P | 7EC24BX-0*+TDR | EFV12BCA | 23200 | 24000 | 17.5 | 12.3 | 7.8 | 1.93 | 67 | 64 | 214729594
ALLIED | 4HP18V36P | 7EC24BX-0*+TDR | 97G2UH070BE12 | 23600 | 24000 | 18.5 | 12.3 | 7.8 | 2.03 | 68 | 65 | 214729591
ALLIED | 4HP18V36P | 7EC24AX-0*+TDR | 80G2UH070AV12* | 23400 | 24000 | 18.5 | 12.3 | 7.8 | 1.94 | 67 | 64 | 214729574
ALLIED | 4HP18V60P | EAH1P48C+H4TXV02 | 80G1UH090CE20 | 46000 | 47500 | 16.5 | 11.7 | 7.8 | 1.82 | 65 | 56 | 206906937
ALLIED | 4HP18V36P | EAC4X30A | 80G1UH045AE12 | 23400 | 24000 | 17.5 | 12.3 | 7.8 | 1.94 | 65 | 63 | 206906017
ALLIED | 4HP18V36P | EAC4X24B | 96G2UH045BV12 | 23200 | 24000 | 19 | 12.3 | 7.8 | 1.93 | 67 | 64 | 206906012
ALLIED | 4HP18V36P | EAC4X24B | 96G2UH070BE12 | 23600 | 24000 | 17.5 | 12.3 | 7.8 | 1.95 | 68 | 65 | 209329627
ALLIED | 4HP18V36P | EA(C,U)1P24B+H4TXV01 | 96G2UH045BE12 | 23600 | 24000 | 17.5 | 12.3 | 7.8 | 1.94 | 68 | 65 | 209329610
ALLIED | 4HP18V36P | EA(C,U)1P24B+H4TXV01 | EFV12BCA | 23000 | 24000 | 17.5 | 12.3 | 7.8 | 1.94 | 67 | 64 | 206905923
ALLIED | 4HP18V36P | EA(C,U)1P24B+H4TXV01 | 96G2UH045BV12 | 23200 | 24000 | 19 | 12.3 | 7.8 | 1.93 | 67 | 64 | 206905920
ALLIED | 4HP18V36P | EA(C,U)1P24A+H4TXV01 | 80G2UH070AV12* | 23400 | 24000 | 18.5 | 12.3 | 7.8 | 1.94 | 67 | 64 | 206905909
ALLIED | 4HP18V36P | EA(C,U)1P24A+H4TXV01 | 80G1UH040AE12X | 23400 | 24000 | 18.5 | 12.3 | 7.8 | 1.93 | 67 | 64 | 206905903
COMFORT-AIRE | HRG1836S1P | EAC4X30B | GUH96C070B3M | 23800 | 24000 | 17.1 | 12.3 | 7.8 | 1.96 | 66 | 63 | 207071360
COMFORT-AIRE | HRG1836S1P | EAC4X24B | GUH92C070B3M | 23600 | 24000 | 19 | 12.3 | 7.8 | 1.95 | 68 | 65 | 207071332
ARMSTRONG AIR | 4SHP18LX160P | 7EC49CX-0*+TDR | A80UH1E110C20 | 46500 | 46000 | 16 | 11.7 | 7.8 | 1.94 | 66 | 57 | 214730147
ARMSTRONG AIR | 4SHP18LX160P | EAH1P48C+TDR+TXV | A80UH2E110C16 | 45500 | 46500 | 17.5 | 11.7 | 7.8 | 1.8 | 66 | 56 | 211632321
ARMSTRONG AIR | 4SHP18LX136P | EA(C,U)1P30B+TDR+TXV | A80US2V090B16* | 23400 | 24000 | 18.5 | 12.3 | 7.8 | 1.95 | 65 | 62 | 211632195
ARMSTRONG AIR | 4SHP18LX136P | EA(C,U)1P24B+TDR+TXV | A97USMV070B12 | 23200 | 24000 | 19 | 12.3 | 7.8 | 2.18 | 66 | 63 | 211632192
DUCANE | 4HP18V36P | 7EC24BX-0*+TDR | 97G2UH045BV12 | 23200 | 24000 | 19 | 12.3 | 7.8 | 1.96 | 67 | 64 | 214730695
DUCANE | 4HP18V36P | 7EC24BX-0*+TDR | 96G2UH070BV12 | 23200 | 24000 | 19 | 12.3 | 7.8 | 1.93 | 66 | 63 | 214730692
DUCANE | 4HP18V36P | 7EC24BX-0*+TDR | 96G2UH045BE12 | 23600 | 24000 | 17.5 | 12.3 | 7.8 | 1.94 | 68 | 65 | 214730689
DUCANE | 4HP18V36P | 7EC24AX-0*+TDR | 80G1UH060AE12X | 23400 | 24000 | 18.5 | 12.3 | 7.8 | 1.93 | 67 | 64 | 214730675
AIREASE | 4SHP18LX136P | EA(C,U)1P24B+TDR+TXV | A97US2V070B12 | 23200 | 24000 | 19 | 12.3 | 7.8 | 1.94 | 66 | 63 | 214094626
AIREASE | 4SHP18LX136P | EA(C,U)1P24B+TDR+TXV | A97US2V060B12X + TSTAT | 23200 | 24000 | 19 | 12.3 | 7.8 | 1.93 | 67 | 64 | 214784732
AIREASE | 4SHP18LX136P | EA(C,U)1P30B+TDR+TXV | A80US2V090B16L | 23400 | 24000 | 18.5 | 12.3 | 7.8 | 1.95 | 65 | 62 | 211644227
AIREASE | 4SHP18LX136P | EAC4X24B+TDR | A97US2V070B12 | 23200 | 24000 | 19 | 12.3 | 7.8 | 1.94 | 66 | 63 | 212539399
ALLIED | 4HP18V36P | EA(C,U)1P30A+H4TXV01 | 80G1UH045AE12 | 23400 | 24000 | 17.5 | 12.3 | 7.8 | 1.94 | 65 | 63 | 206905925
COMFORT-AIRE | HRG1836S1P | 7EC24BX-0*+TDR | GUH97T070B3M | 23200 | 24000 | 19 | 12.3 | 7.8 | 1.97 | 66 | 63 | 214831121
AC PRO | 4HP18V36P | 7EC30BX-0*+TDR | 96G1UH030BE08 | 23200 | 24000 | 17.1 | 12.3 | 7.8 | 1.92 | 66 | 63 | 214728979
AIREASE | 4SHP18LX136P | EA(C,U)1P24B+TDR+TXV | A97USMV070B12 + TSTAT | 23200 | 24000 | 19 | 12.3 | 7.8 | 1.93 | 66 | 63 | 214784745
AIREASE | 4SHP18LX160P | EA(C;U)1P49C+TDR+TXV | A93UH1E110C20 | 46500 | 44000 | 15.5 | 11.7 | 7.8 | 1.92 | 69 | 59 | 210822191
DUCANE | 4HP18V36P | E*1P23B+H4TXV01 | 92G1UH030BE12 | 22800 | 24000 | 17.5 | 12.3 | 7.8 | 1.86 | 64 | 60 | 206903161
ARMSTRONG AIR | 4SHP18LX136P | 7EC30BX-0*+TDR | A80US2V090B16L | 23400 | 24000 | 18.5 | 12.3 | 7.8 | 1.95 | 65 | 62 | 214729856
ARMSTRONG AIR | 4SHP18LX136P | 7EC24BX-0*+TDR | A97US2V060B12X | 23200 | 24000 | 19 | 12.3 | 7.8 | 1.92 | 66 | 63 | 214729836
ARMSTRONG AIR | 4SHP18LX136P | 7EC24BX-0*+TDR | A97US2V040B12X | 23200 | 24000 | 19 | 12.3 | 7.8 | 1.93 | 66 | 64 | 214729833
ARMSTRONG AIR | 4SHP18LX136P | 7EC24AX-0*+TDR | A80US2V070A12 | 23000 | 24000 | 18.5 | 12.3 | 7.8 | 1.94 | 67 | 64 | 214729813
ARMSTRONG AIR | 4SHP18LX136P | EAC4X24B+TDR | A97US2V060B12X + TSTAT | 23200 | 24000 | 19 | 12.3 | 7.8 | 1.93 | 67 | 64 | 212595633
ARMSTRONG AIR | 4SHP18LX136P | ED1P24B+TDR+TXV | A97DS2V070B16 | 22600 | 24000 | 18 | 12.3 | 7.8 | 1.8 | 65 | 62 | 212539491
ARMSTRONG AIR | 4SHP18LX136P | EAC4X24B+TDR | A97US2V070B12 | 23200 | 24000 | 19 | 12.3 | 7.8 | 1.94 | 66 | 63 | 212539317
ARMSTRONG AIR | 4SHP18LX136P | EAC4X24B+TDR | A97UH2E070B12 | 23600 | 24000 | 18.5 | 12.3 | 7.8 | 2.03 | 68 | 65 | 213927711
CONCORD | 4HP18V36P | EA(C,U)1P30B+H4TXV01 | 80G1UH070BE12 | 23600 | 24000 | 17.1 | 12.3 | 7.8 | 1.97 | 65 | 62 | 206906316
CONCORD | 4HP18V36P | EA(C,U)1P24B+H4TXV01 | 96G2UH045BV12 | 23200 | 24000 | 19 | 12.3 | 7.8 | 1.93 | 67 | 64 | 206906305
CONCORD | 4HP18V36P | EA(C,U)1P24B+H4TXV01 | 80G2UH090BE12 | 23000 | 24000 | 19 | 12.3 | 7.8 | 1.89 | 67 | 64 | 206906296
CONCORD | 4HP18V36P | EA(C,U)1P24A+H4TXV01 | 80G2UH070AV12* | 23400 | 24000 | 18.5 | 12.3 | 7.8 | 1.94 | 67 | 64 | 206906294
CONCORD | 4HP18V36P | E*1P23A+H4TXV01 | 80G1UH045AE12 | 23000 | 24000 | 17.5 | 12.3 | 7.8 | 1.88 | 63 | 60 | 206906238
CONCORD | 4HP18V36P | EAC4X24B | 96G2UH045BE12 | 23600 | 24000 | 17.5 | 12.3 | 7.8 | 1.94 | 68 | 65 | 209329521
AC PRO | 4HP18V60P | EAH1P48C+H4TXV02 | 80G1UH090CE20 | 46000 | 47500 | 16.5 | 11.7 | 7.8 | 1.82 | 65 | 56 | 206906749
AC PRO | 4HP18V60P | EAC4X49C | 80G1UH110CE20 | 46500 | 46000 | 16 | 11.7 | 7.8 | 1.94 | 66 | 57 | 206906708
ALLIED | 4HP18V60P | EA(C,U)1P49C+H4TXV02 | 80G1UH110CE20 | 46500 | 46000 | 16 | 11.7 | 7.8 | 1.94 | 66 | 57 | 206906834
AC PRO | 4HP18V36P | EA(C,U)1P24B+TDR+TXV | 97G2UH070BV12 | 23200 | 24000 | 19 | 12.3 | 7.8 | 1.93 | 66 | 63 | 214100151
AC PRO | 4HP18V36P | EAC4X24B+TDR | 97G2UH045BE12 | 23600 | 24000 | 17.5 | 12.3 | 7.8 | 2.03 | 68 | 65 | 213934161
AC PRO | 4HP18V36P | EA(C,U)1P24B+TDR+TXV | 97G2UH070BE12 | 23600 | 24000 | 18.5 | 12.3 | 7.8 | 2.03 | 68 | 65 | 213934157
CENTURY | HRG1860S1P | EA(C,U)1P49C+H4TXV02 | GUH92C110C5M | 46500 | 44000 | 16 | 11.7 | 7.8 | 1.92 | 69 | 59 | 207071586
COMFORT-AIRE | HRG1836S1P | EAC4X24B+TDR | GUH97T070B3M | 23200 | 24000 | 19 | 12.3 | 7.8 | 1.97 | 66 | 63 | 214831113
COMFORT-AIRE | HRG1836S1P | EA(C,U)1P24B+TDR+TXV | GUH97T045B3M | 23200 | 24000 | 19 | 12.3 | 7.8 | 1.93 | 67 | 64 | 214831094
ALLIED | 4HP18V36P | EAC4X30B | 92G1UH030BE12 | 23200 | 24000 | 17.1 | 12.3 | 7.8 | 1.91 | 66 | 63 | 206906025
ALLIED | 4HP18V36P | EAC4X24B | 80G2UH090BE12 | 23000 | 24000 | 19 | 12.3 | 7.8 | 1.89 | 67 | 64 | 206906003
ARMSTRONG AIR | 4SHP18LX136P | EAC4X24B+TDR | A97US2V045B12 | 23200 | 24000 | 19 | 12.3 | 7.8 | 1.93 | 67 | 64 | 212539315
ARMSTRONG AIR | 4SHP18LX136P | EA(C,U)1P24B+TDR+TXV | A97US2V070B12 | 23200 | 24000 | 19 | 12.3 | 7.8 | 1.94 | 66 | 63 | 214094622
CONCORD | 4HP18V36P | EA(C,U)1P24B+H4TXV01 | 96G2UH070BE12 | 23600 | 24000 | 17.5 | 12.3 | 7.8 | 1.95 | 68 | 65 | 209329510
ARMSTRONG AIR | 4SHP18LX136P | EAC4X30A+TDR | A80UH2E045A12 | 23400 | 24000 | 17.5 | 12.3 | 7.8 | 1.93 | 66 | 63 | 210740298
ARMSTRONG AIR | 4SHP18LX136P | EAC4X24A+TDR | A80US2V060A12X | 23200 | 24000 | 19 | 12.3 | 7.8 | 1.95 | 66 | 63 | 210740227
ARMSTRONG AIR | 4SHP18LX136P | EA(C;U)1P24A+TDR+TXV | A80UH1E060A12X | 23400 | 24000 | 18.5 | 12.3 | 7.8 | 1.93 | 67 | 64 | 210740043
ARMSTRONG AIR | 4SHP18LX136P | E*1P23A+TDR+TXV | A80UH1E045A12 | 23000 | 24000 | 17.5 | 12.3 | 7.8 | 1.88 | 63 | 60 | 210739959
ALLIED | 4HP18V60P | EA(C,U)1P49C+H4TXV02 | 92G1UH110CE20 | 46500 | 44000 | 16 | 11.7 | 7.8 | 1.92 | 69 | 59 | 206906839
ALLIED | 4HP18V60P | EA(C,U)1P49C+H4TXV02 | 80G2UH110CE16 | 46500 | 45500 | 17.1 | 11.7 | 7.8 | 1.92 | 66 | 57 | 206906835
AC PRO | 4HP18V36P | EAC4X30B | 96G1UH070BE12 | 23800 | 24000 | 17.1 | 12.3 | 7.8 | 1.96 | 66 | 63 | 206905648
AC PRO | 4HP18V36P | EAC4X30A | 80G1UH045AE12 | 23400 | 24000 | 17.5 | 12.3 | 7.8 | 1.94 | 65 | 63 | 206905632
AC PRO | 4HP18V36P | EAC4X24B | EFV12BCA | 23200 | 24000 | 17.5 | 12.3 | 7.8 | 1.93 | 67 | 64 | 206905630
AC PRO | 4HP18V36P | EAC4X24B | 96G1UH030BE08 | 22800 | 24000 | 18 | 12.3 | 7.8 | 1.91 | 66 | 63 | 206905624
AC PRO | 4HP18V36P | EAC4X24B | 80G1UH070BE12 | 23200 | 24000 | 17.5 | 12.3 | 7.8 | 1.94 | 66 | 63 | 206905617
AC PRO | 4HP18V36P | EAC4X24A | 80G2UH070AV12* | 23400 | 24000 | 18.5 | 12.3 | 7.8 | 1.94 | 67 | 64 | 206905616
AC PRO | 4HP18V36P | EA(C,U)1P30A+H4TXV01 | 80G1UH045AE12 | 23400 | 24000 | 17.5 | 12.3 | 7.8 | 1.94 | 65 | 63 | 206905540
AC PRO | 4HP18V36P | EA(C,U)1P24B+H4TXV01 | 96G1UH045BE12 | 23600 | 24000 | 18 | 12.3 | 7.8 | 1.93 | 68 | 65 | 206905533
AC PRO | 4HP18V36P | EA(C,U)1P24A+H4TXV01 | 80G2UH070AV12* | 23400 | 24000 | 18.5 | 12.3 | 7.8 | 1.94 | 67 | 64 | 206905524
ARMSTRONG AIR | 4SHP18LX160P | 7EC49CX-0*+TDR | A80UH1E090C20 | 47000 | 46000 | 16.5 | 11.7 | 7.8 | 1.94 | 66 | 57 | 214730145
AIREASE | 4SHP18LX160P | EAH1P48C+TDR+TXV | A80UH2E110C16 | 45500 | 46500 | 17.5 | 11.7 | 7.8 | 1.8 | 66 | 56 | 211644283
ARMSTRONG AIR | 4SHP18LX136P | EA(C,U)1P24B+TDR+TXV | A97UH2E045B12 | 23600 | 24000 | 17.5 | 12.3 | 7.8 | 2.03 | 68 | 65 | 213927706
ARMSTRONG AIR | 4SHP18LX160P | EAC4X49C+TDR | A80UH1E110C20 | 46500 | 46000 | 16 | 11.7 | 7.8 | 1.94 | 66 | 57 | 210727755
ARMSTRONG AIR | 4SHP18LX160P | EA(C;U)1P49C+TDR+TXV | A80US2V080C20X | 47000 | 46000 | 17.5 | 11.7 | 7.8 | 1.94 | 66 | 57 | 210727729
ARMSTRONG AIR | 4SHP18LX136P | 7EC30AX-0*+TDR | A80UH2E045A12 | 23400 | 24000 | 17.5 | 12.3 | 7.8 | 1.93 | 66 | 63 | 214729848
ARMSTRONG AIR | 4SHP18LX136P | 7EC30AX-0*+TDR | A80UH1E045A12 | 23400 | 24000 | 17.5 | 12.3 | 7.8 | 1.94 | 65 | 63 | 214729845
ARMSTRONG AIR | 4SHP18LX136P | 7EC24BX-0*+TDR | A97UH2E045B12 | 23600 | 24000 | 17.5 | 12.3 | 7.8 | 2.03 | 68 | 65 | 214729831
ARMSTRONG AIR | 4SHP18LX136P | 7EC24BX-0*+TDR | A96US2V045B12 | 23200 | 24000 | 19 | 12.3 | 7.8 | 1.93 | 67 | 64 | 214729828
ARMSTRONG AIR | 4SHP18LX136P | 7EC24AX-0*+TDR | A80UH2E070A12 | 23000 | 24000 | 19 | 12.3 | 7.8 | 1.89 | 67 | 64 | 214729811
ARMSTRONG AIR | 4SHP18LX136P | 7EC24AX-0*+TDR | A80UH1E060A12X | 23400 | 24000 | 18.5 | 12.3 | 7.8 | 1.93 | 67 | 64 | 214729808
CONCORD | 4HP18V36P | EA(C,U)1P30A+H4TXV01 | 80G2UH045AE12 | 23400 | 24000 | 17.5 | 12.3 | 7.8 | 1.93 | 66 | 63 | 206906312
CONCORD | 4HP18V36P | EA(C,U)1P24B+H4TXV01 | EFV08BCA | 22800 | 24000 | 16 | 12 | 7.8 | 1.91 | 68 | 65 | 206906307
CONCORD | 4HP18V36P | EA(C,U)1P24B+H4TXV01 | 96G1UH070BE12 | 23600 | 24000 | 18 | 12.3 | 7.8 | 1.94 | 68 | 65 | 206906304
CONCORD | 4HP18V36P | EA(C,U)1P24A+H4TXV01 | 80G1UH040AE12X | 23400 | 24000 | 18.5 | 12.3 | 7.8 | 1.93 | 67 | 64 | 206906288
CONCORD | 4HP18V36P | EAC4X24B+TDR | 97G2UH045BE12 | 23600 | 24000 | 17.5 | 12.3 | 7.8 | 2.03 | 68 | 65 | 213934145
CONCORD | 4HP18V36P | EAC4X24B+TDR | 97G2UH045BV12 | 23200 | 24000 | 19 | 12.3 | 7.8 | 1.96 | 67 | 64 | 214100142
CONCORD | 4HP18V36P | EA(C,U)1P24B+TDR+TXV | 97G2UH070BV12 | 23200 | 24000 | 19 | 12.3 | 7.8 | 1.93 | 66 | 63 | 214100139
AC PRO | 4HP18V60P | 7EC49CX-0*+TDR | 80G2UH110CE16 | 46500 | 45500 | 17.1 | 11.7 | 7.8 | 1.92 | 66 | 57 | 214729099
AC PRO | 4HP18V60P | EAC4X49C | 80G2UH110CE16 | 46500 | 45500 | 17.1 | 11.7 | 7.8 | 1.92 | 66 | 57 | 206906709
AC PRO | 4HP18V36P | 7EC24BX-0*+TDR | 96G2UH070BE12 | 23600 | 24000 | 17.5 | 12.3 | 7.8 | 1.95 | 68 | 65 | 214728935
AC PRO | 4HP18V36P | 7EC24BX-0*+TDR | 96G1UH070BE12 | 23600 | 24000 | 18 | 12.3 | 7.8 | 1.94 | 68 | 65 | 214728931
AC PRO | 4HP18V36P | EA(C,U)1P24B+H4TXV01 | 96G2UH070BE12 | 23600 | 24000 | 17.5 | 12.3 | 7.8 | 1.95 | 68 | 65 | 209329561
GE | NS18H36MA4-** | NCUC24BT4 | NF96U070S3B-* | 23600 | 24000 | 18 | 12.3 | 7.8 | 1.94 | 68 | 65 | 209941311
KEEPRITE | CVH837GKA** | FCM4X60***L+WALLCON |  | 33200 | 31600 | 18.5 | 12 | 8.1 |  | 98 |  | 9897080
DAY & NIGHT | CVH837GKA** | FCM4X60***L+WALLCON |  | 33200 | 31600 | 18.5 | 12 | 8.1 |  | 98 |  | 9896893
KENMORE | (C,H,T)VH837GKA2* | FCM4X60***L+WALLCON |  | 33200 | 31400 | 18.5 | 12 | 8.5 |  | 99 |  | 206997436
TEMPSTAR | TVH837GKA2* | FCM4X60***L+WALLCON |  | 33200 | 31400 | 18.5 | 12 | 8.5 |  | 99 |  | 206770946
ARCOAIRE | HVH837GKA2* | FCM4X60***L+WALLCON |  | 33200 | 31400 | 18.5 | 12 | 8.5 |  | 99 |  | 206770941
CARRIER | 25VNA825A*031*+TSTAT | FV4CN(B,F)005L |  | 24600 | 31000 | 15.5 | 11.7 | 7.8 |  | 65 |  | 204451185
CARRIER | 25VNA825A*031* | FE4AN(B,F)005L+UI |  | 24400 | 20600 | 17.5 | 11.7 | 8.5 |  | 98 |  | 204451188
COMFORTMAKER | CVH837GKA** | FCM4X60***L+WALLCON |  | 33200 | 31600 | 18.5 | 12 | 8.1 |  | 98 |  | 9896706
KEEPRITE | CVH837GKA** | FCM4X48***L+WALLCON |  | 32800 | 32000 | 18.5 | 12 | 8.1 |  | 97 |  | 9897081
DAY & NIGHT | CVH837GKA** | FCM4X48***L+WALLCON |  | 32800 | 32000 | 18.5 | 12 | 8.1 |  | 97 |  | 9896894
KEEPRITE | CVH837GKA2* | FCM4X60***L+WALLCON |  | 33200 | 31400 | 18.5 | 12 | 8.5 |  | 99 |  | 206770944
COMFORTMAKER | CVH837GKA2* | FCM4X60***L+WALLCON |  | 33200 | 31400 | 18.5 | 12 | 8.5 |  | 99 |  | 206770942
DAY & NIGHT | CVH837GKA2* | FCM4X60***L+WALLCON |  | 33200 | 31400 | 18.5 | 12 | 8.5 |  | 99 |  | 206770943
CARRIER | 25VNA813A*030* | FE4ANF002L+UI |  | 12900 | 11900 | 16 | 12 | 8.1 |  | 94 |  | 9892838
KENMORE | (C,H,T)VH825GKA2* | FCM4X48***L+WALLCON |  | 24400 | 20600 | 17.5 | 11.7 | 8.5 |  | 98 |  | 204456335
KENMORE | (C,H,T)VH825GKA2*+TSTAT | FVM4X48***L |  | 24600 | 31000 | 15.5 | 11.7 | 7.8 |  | 65 |  | 204456308
ARCOAIRE | HVH825GKA2*+TSTAT | FVM4X48***L |  | 24600 | 31000 | 15.5 | 11.7 | 7.8 |  | 65 |  | 204456304
AIRQUEST | HVH825GKA2*+TSTAT | FVM4X48***L |  | 24600 | 31000 | 15.5 | 11.7 | 7.8 |  | 65 |  | 204456303
ARCOAIRE | HVH825GKA2* | FCM4X48***L+WALLCON |  | 24400 | 20600 | 17.5 | 11.7 | 8.5 |  | 98 |  | 204456331
HEIL | HVH825GKA2*+TSTAT | FVM4X48***L |  | 24600 | 31000 | 15.5 | 11.7 | 7.8 |  | 65 |  | 204456302
HEIL | HVH825GKA2* | FCM4X48***L+WALLCON |  | 24400 | 20600 | 17.5 | 11.7 | 8.5 |  | 98 |  | 204456329
AIRQUEST | HVH825GKA2* | FCM4X48***L+WALLCON |  | 24400 | 20600 | 17.5 | 11.7 | 8.5 |  | 98 |  | 204456330
BRYANT HEATING AND COOLING SYSTEMS | 288BNV037*0**A* | FE4AN(B,F)005L+UI |  | 32800 | 32000 | 18.5 | 12 | 8.1 |  | 97 |  | 9895950
BRYANT HEATING AND COOLING SYSTEMS | 288BNV037*0**A* | FE4ANB006L+UI |  | 33200 | 31600 | 18.5 | 12 | 8.1 |  | 98 |  | 9895949
KENMORE | (C,H,T)VH825GKA3* | FCM4X48***L+WALLCON |  | 24400 | 20600 | 17.5 | 11.7 | 8.5 |  | 98 |  | 206997432
TEMPSTAR | TVH825GKA3* | FCM4X48***L+WALLCON |  | 24400 | 20600 | 17.5 | 11.7 | 8.5 |  | 98 |  | 206765385
KEEPRITE | CVH825GKA3* | FCM4X48***L+WALLCON |  | 24400 | 20600 | 17.5 | 11.7 | 8.5 |  | 98 |  | 206765383
DAY & NIGHT | CVH825GKA3* | FCM4X48***L+WALLCON |  | 24400 | 20600 | 17.5 | 11.7 | 8.5 |  | 98 |  | 206765382
COMFORTMAKER | CVH825GKA3* | FCM4X48***L+WALLCON |  | 24400 | 20600 | 17.5 | 11.7 | 8.5 |  | 98 |  | 206765381
BRYANT HEATING AND COOLING SYSTEMS | 288BNV025*0**B*+TSTAT | FV4CN(B,F)005L |  | 24600 | 31000 | 15.5 | 11.7 | 7.8 |  | 65 |  | 204456301
BRYANT HEATING AND COOLING SYSTEMS | 288BNV025*0**B* | FE4AN(B,F)005L+UI |  | 24400 | 20600 | 17.5 | 11.7 | 8.5 |  | 98 |  | 204456328
COMFORTMAKER | CVH837GKA2* | FCM4X48***L+WALLCON |  | 33000 | 31800 | 18.5 | 12 | 8.5 |  | 97 |  | 206770951
KEEPRITE | CVH837GKA2* | FCM4X48***L+WALLCON |  | 33000 | 31800 | 18.5 | 12 | 8.5 |  | 97 |  | 206770953
DAY & NIGHT | CVH837GKA2* | FCM4X48***L+WALLCON |  | 33000 | 31800 | 18.5 | 12 | 8.5 |  | 97 |  | 206770952
CARRIER | 25VNA837A*030* | FE4ANB006L+UI |  | 33200 | 31600 | 18.5 | 12 | 8.1 |  | 98 |  | 9893095
CARRIER | 25VNA837A*030* | FE4AN(B,F)005L+UI |  | 32800 | 32000 | 18.5 | 12 | 8.1 |  | 97 |  | 9893096
KENMORE | (C,H,T)VH837GKA** | FCM4X60***L+WALLCON |  | 33200 | 31600 | 18.5 | 12 | 8.1 |  | 98 |  | 9897267
KENMORE | (C,H,T)VH837GKA** | FCM4X48***L+WALLCON |  | 32800 | 32000 | 18.5 | 12 | 8.1 |  | 97 |  | 9897268
HEIL | HVH837GKA2* | FCM4X48***L+WALLCON |  | 33000 | 31800 | 18.5 | 12 | 8.5 |  | 97 |  | 206770948
ARCOAIRE | HVH837GKA2* | FCM4X48***L+WALLCON |  | 33000 | 31800 | 18.5 | 12 | 8.5 |  | 97 |  | 206770950
CARRIER | 25VNA837A*031* | FE4AN(B,F)005L+UI |  | 33000 | 31800 | 18.5 | 12 | 8.5 |  | 97 |  | 206764873
AIRQUEST | HVH837GKA2* | FCM4X48***L+WALLCON |  | 33000 | 31800 | 18.5 | 12 | 8.5 |  | 97 |  | 206770949
BRYANT HEATING AND COOLING SYSTEMS | 288BNV037*0**B* | FE4AN(B,F)005L+UI |  | 33000 | 31800 | 18.5 | 12 | 8.5 |  | 97 |  | 206770947
HEIL | HVH837GKA2* | FCM4X60***L+WALLCON |  | 33200 | 31400 | 18.5 | 12 | 8.5 |  | 99 |  | 206770939
CARRIER | 25VNA837A*031* | FE4ANB006L+UI |  | 33200 | 31400 | 18.5 | 12 | 8.5 |  | 99 |  | 206764872
KENMORE | (C,H,T)VH837GKA2* | FCM4X48***L+WALLCON |  | 33000 | 31800 | 18.5 | 12 | 8.5 |  | 97 |  | 206997623
BRYANT HEATING AND COOLING SYSTEMS | 288BNV037*0**B* | FE4ANB006L+UI |  | 33200 | 31400 | 18.5 | 12 | 8.5 |  | 99 |  | 206770938
TEMPSTAR | TVH837GKA2* | FCM4X48***L+WALLCON |  | 33000 | 31800 | 18.5 | 12 | 8.5 |  | 97 |  | 206770955
BRYANT HEATING AND COOLING SYSTEMS | 288BNV013*0**A* | FE4ANF002L+UI |  | 12900 | 11900 | 16 | 12 | 8.1 |  | 94 |  | 9893784
ARCOAIRE | HVH825GKA3* | FCM4X48***L+WALLCON |  | 24400 | 20600 | 17.5 | 11.7 | 8.5 |  | 98 |  | 206765380
AIRQUEST | HVH825GKA3* | FCM4X48***L+WALLCON |  | 24400 | 20600 | 17.5 | 11.7 | 8.5 |  | 98 |  | 206765379
HEIL | HVH825GKA3* | FCM4X48***L+WALLCON |  | 24400 | 20600 | 17.5 | 11.7 | 8.5 |  | 98 |  | 206765378
BRYANT HEATING AND COOLING SYSTEMS | 288BNV025*0**C* | FE4AN(B,F)005L+UI |  | 24400 | 20600 | 17.5 | 11.7 | 8.5 |  | 98 |  | 206765377
CARRIER | 25VNA825A*032* | FE4AN(B,F)005L+UI |  | 24400 | 20600 | 17.5 | 11.7 | 8.5 |  | 98 |  | 206764293
KEEPRITE | CVH825GKA2*+TSTAT | FVM4X48***L |  | 24600 | 31000 | 15.5 | 11.7 | 7.8 |  | 65 |  | 204456307
DAY & NIGHT | CVH825GKA2*+TSTAT | FVM4X48***L |  | 24600 | 31000 | 15.5 | 11.7 | 7.8 |  | 65 |  | 204456306
COMFORTMAKER | CVH825GKA2*+TSTAT | FVM4X48***L |  | 24600 | 31000 | 15.5 | 11.7 | 7.8 |  | 65 |  | 204456305
COMFORTMAKER | CVH825GKA2* | FCM4X48***L+WALLCON |  | 24400 | 20600 | 17.5 | 11.7 | 8.5 |  | 98 |  | 204456332
DAY & NIGHT | CVH825GKA2* | FCM4X48***L+WALLCON |  | 24400 | 20600 | 17.5 | 11.7 | 8.5 |  | 98 |  | 204456333
KEEPRITE | CVH825GKA2* | FCM4X48***L+WALLCON |  | 24400 | 20600 | 17.5 | 11.7 | 8.5 |  | 98 |  | 204456334
KEEPRITE | C4H7T24*K*AAA* | EA*4X37L17A* | *96CTN0601714A* | 23400 | 24000 | 16 | 12 | 7.8 | 2.2 | 58 | 43 | 210703493
KEEPRITE | C4H7T24*K*AAA* | EA*4X37L21A* | *80CSU0401712A* | 23800 | 24200 | 17 | 12.5 | 7.8 | 2.26 | 58 | 42 | 210703501
KEEPRITE | C4H7T24*K*AAA* | EA*4X37L21A* | *80CSU0601716A* | 23800 | 24200 | 17 | 12.5 | 7.8 | 2.24 | 58 | 43 | 210703502
KEEPRITE | C4H7T24*K*AAA* | EA*4X37L21A* | *80VSL0451716A* | 23600 | 24200 | 16 | 12.5 | 7.8 | 2.22 | 58 | 43 | 210703504
KEEPRITE | C4H7T24*K*AAA* | EA*4X37L21A* | *80VSL0702120A* | 23600 | 24000 | 16 | 12.5 | 7.8 | 2.22 | 58 | 43 | 210703506
KEEPRITE | C4H7T24*K*AAA* | EA*4X37L21A* | *80VSL0902120A* | 23600 | 24200 | 17 | 12.5 | 7.8 | 2.24 | 58 | 43 | 210703507
KEEPRITE | C4H7T24*K*AAA* | EA*4X37L21A* | *80CTL0451712A* | 23600 | 24400 | 16 | 12.5 | 7.8 | 2.22 | 58 | 42 | 210703508
KEEPRITE | C4H7T24*K*AAA* | EA*4X37L21A* | *80VSL0701716A* | 23800 | 24400 | 17 | 12.5 | 7.8 | 2.24 | 58 | 42 | 210703505
KEEPRITE | C4H7T24*K*AAA* | EA*4X37L21A* | *95CSU0601716A* | 23800 | 24200 | 17 | 12.5 | 7.8 | 2.24 | 58 | 43 | 210703511
TEMPSTAR | T4H7T24*K*AAA* | EA*4X36L17A* | *80VSL0451412A* | 23000 | 23800 | 16 | 12 | 7.8 | 2.16 | 58 | 42 | 210703832
KEEPRITE | C4H7T24*K*AAA* | EA*4X37L21A* | *97CMN0602120A* | 23600 | 24200 | 16 | 12 | 7.8 | 2.2 | 59 | 43 | 210703514
KEEPRITE | C4H7T24*K*AAA* | EA*4X37L21A* | *96VSN0401712A* | 23600 | 24400 | 16 | 12 | 7.8 | 2.18 | 59 | 43 | 210703516
KEEPRITE | C4H7T24*K*AAA* | EA*4X37L21A* | *96CTN0801714A* | 23600 | 24000 | 16 | 12.5 | 7.8 | 2.22 | 58 | 43 | 210703521
KEEPRITE | C4H7T24*K*AAA* | EA*4X37L21A* | *96VSN1002120A* | 23600 | 24200 | 17 | 12.5 | 7.8 | 2.24 | 58 | 42 | 210703520
KEEPRITE | C4H7T24*K*AAA* | EA*4X37L21A* | *96VTN0801716A* | 23600 | 24200 | 17 | 12.5 | 7.8 | 2.24 | 58 | 42 | 210703524
KEEPRITE | C4H7T24*K*AAA* | EA*4X37L21A* | *96VTN0802120A* | 23600 | 24000 | 17 | 12.5 | 7.8 | 2.24 | 58 | 43 | 210703525
KEEPRITE | C4H7T24*K*AAA* | EA*4X37L21A* | *96VTN1002120A* | 23800 | 24200 | 17 | 12.5 | 7.8 | 2.24 | 58 | 43 | 210703526
KEEPRITE | C4H7T24*K*AAA* | EA*4X37L21A* | *96VTN0401712A* | 23600 | 24400 | 16 | 12 | 7.8 | 2.18 | 59 | 43 | 210703522
KEEPRITE | C4H7T24*K*AAA* | EA*4X37L21A* | *96VSN0601714A* | 23600 | 24200 | 16 | 12.5 | 7.8 | 2.22 | 58 | 42 | 210703517
KEEPRITE | C4H7T24*K*AAA* | EA*4X37L21A* | *96VSN0801716A* | 23600 | 24200 | 17 | 12.5 | 7.8 | 2.24 | 58 | 42 | 210703518
KEEPRITE | C4H7T24*K*AAA* | EHD4X24AAL | *80CSU0802120A* | 23200 | 24200 | 15.2 | 12 | 7.8 | 2.18 | 58 | 42 | 210703530
TEMPSTAR | T4H7T24*K*AAA* | EA*4X36L17A* | *80VSL0451716A* | 22800 | 23800 | 16 | 12 | 7.8 | 2.14 | 58 | 42 | 210703833
KEEPRITE | C4H7T24*K*AAA* | EHD4X30AAL | *80CSU0802120A* | 23200 | 24200 | 15.2 | 12 | 7.8 | 2.22 | 58 | 42 | 210703555
AIRQUEST | H4H7T24*K*AAA* | EA*4X30L17A* | *97CMN0601714A* | 22600 | 23600 | 16 | 12 | 7.8 | 2.12 | 58 | 42 | 210701957
AIRQUEST | H4H7T24*K*AAA* | EA*4X36L17A* | *95CSU0601716A* | 23000 | 23800 | 16 | 12 | 7.8 | 2.16 | 58 | 42 | 210701961
AIRQUEST | H4H7T24*K*AAA* | EA*4X30L17A* | *96CTN0801714A* | 22600 | 23600 | 16 | 12 | 7.8 | 2.14 | 58 | 42 | 210701960
AIRQUEST | H4H7T24*K*AAA* | EA*4X30L17A* | *96CTN0601714A* | 22800 | 23600 | 16 | 12 | 7.8 | 2.12 | 58 | 42 | 210701959
AIRQUEST | H4H7T24*K*AAA* | EA*4X24L17A* | *96CTN0801714A* | 22400 | 23600 | 16 | 12 | 7.8 | 2.14 | 58 | 42 | 210701944
AIRQUEST | H4H7T24*K*AAA* | EA*4X30L14A* | *96VSN0601412A* | 22800 | 24000 | 16 | 11.7 | 7.8 | 2.12 | 58 | 43 | 210701955
AIRQUEST | H4H7T24*K*AAA* | EA*4X30L14A* | *96VSN0401410A* | 22800 | 24200 | 16 | 11.7 | 7.8 | 2.08 | 59 | 43 | 210701954
AIRQUEST | H4H7T24*K*AAA* | EA*4X30L17A* | *80VSL0701716A* | 23000 | 23800 | 16 | 12 | 7.8 | 2.14 | 58 | 42 | 210701956
AIRQUEST | H4H7T24*K*AAA* | EA*4X25L17A* | *97CMN0801714A* | 23800 | 24600 | 17 | 12.5 | 7.8 | 2.22 | 58 | 42 | 210701948
AIRQUEST | H4H7T24*K*AAA* | EA*4X25L17A* | *97CMN0601714A* | 23400 | 24200 | 16 | 12 | 7.8 | 2.2 | 58 | 43 | 210701947
AIRQUEST | H4H7T24*K*AAA* | EA*4X25L17A* | *96VSN0601412A* | 23800 | 24400 | 16 | 12 | 7.8 | 2.2 | 59 | 43 | 210701950
AIRQUEST | H4H7T24*K*AAA* | EA*4X25L17A* | *96CTN0601714A* | 23600 | 24200 | 16 | 12.5 | 7.8 | 2.22 | 58 | 42 | 210701951
AIRQUEST | H4H7T24*K*AAA* | EA*4X25L17A* | OMV112K14A | 23600 | 24200 | 16 | 12 | 7.8 | 2.2 | 58 | 43 | 210701952
AIRQUEST | H4H7T24*K*AAA* | EA*4X25L17A* | *96VSN0401410A* | 23800 | 24800 | 16 | 12 | 7.8 | 2.18 | 58 | 43 | 210701949
AIRQUEST | H4H7T24*K*AAA* | EA*4X25L17A* | *80CTL0451712A* | 23600 | 24200 | 16 | 12 | 7.8 | 2.2 | 58 | 43 | 210701945
AIRQUEST | H4H7T24*K*AAA* | EA*4X24L17A* | *96VSN0401712A* | 22400 | 24000 | 15.2 | 11.7 | 7.8 | 2.1 | 58 | 43 | 210701943
AIRQUEST | H4H7T24*K*AAA* | EA*4X24L17A* | *80VSL0701716A* | 22600 | 23800 | 16 | 12 | 7.8 | 2.14 | 58 | 42 | 210701942
AIRQUEST | H4H7T24*K*AAA* | EA*4X24L17A* | *80VSL0451412A* | 22600 | 23800 | 16 | 12 | 7.8 | 2.14 | 58 | 42 | 210701941
COMFORTMAKER | C4H7T24*K*AAA* | EA*4X30L14A* | *96VSN0601412A* | 22800 | 24000 | 16 | 11.7 | 7.8 | 2.12 | 58 | 43 | 210702799
AIRQUEST | H4H7T24*K*AAA* | EHD4X30AAL | *95CSU0802120A* | 23000 | 23800 | 15.2 | 12 | 7.8 | 2.2 | 58 | 42 | 210701938
AIRQUEST | H4H7T24*K*AAA* | EA*4X37L21A* | *80CSU0401712A* | 23800 | 24200 | 17 | 12.5 | 7.8 | 2.26 | 58 | 42 | 210701875
AIRQUEST | H4H7T24*K*AAA* | EA*4X37L17A* | *96VTN0401712A* | 23200 | 24200 | 16 | 12 | 7.8 | 2.16 | 59 | 43 | 210701869
AIRQUEST | H4H7T24*K*AAA* | EHD4X30AAL | *80CSU0802120A* | 23200 | 24200 | 15.2 | 12 | 7.8 | 2.22 | 58 | 42 | 210701927
AIRQUEST | H4H7T24*K*AAA* | EA*4X37L21A* | *96VTN1002120A* | 23800 | 24200 | 17 | 12.5 | 7.8 | 2.24 | 58 | 43 | 210701900
AIRQUEST | H4H7T24*K*AAA* | EHD4X24AAL | *80CSU0802120A* | 23200 | 24200 | 15.2 | 12 | 7.8 | 2.18 | 58 | 42 | 210701904
AIRQUEST | H4H7T24*K*AAA* | EA*4X37L21A* | *97CMN0602120A* | 23600 | 24200 | 16 | 12 | 7.8 | 2.2 | 59 | 43 | 210701888
AIRQUEST | H4H7T24*K*AAA* | EA*4X37L21A* | *96VTN0801716A* | 23600 | 24200 | 17 | 12.5 | 7.8 | 2.24 | 58 | 42 | 210701898
AIRQUEST | H4H7T24*K*AAA* | EA*4X37L21A* | *96VTN0401712A* | 23600 | 24400 | 16 | 12 | 7.8 | 2.18 | 59 | 43 | 210701896
AIRQUEST | H4H7T24*K*AAA* | EA*4X37L21A* | *96CTN0801714A* | 23600 | 24000 | 16 | 12.5 | 7.8 | 2.22 | 58 | 43 | 210701895
AIRQUEST | H4H7T24*K*AAA* | EA*4X37L21A* | *96VSN0601714A* | 23600 | 24200 | 16 | 12.5 | 7.8 | 2.22 | 58 | 42 | 210701891
COMFORTMAKER | C4H7T24*K*AAA* | EA*4X37L21A* | *96CTN0801714A* | 23600 | 24000 | 16 | 12.5 | 7.8 | 2.22 | 58 | 43 | 210702739
COMFORTMAKER | C4H7T24*K*AAA* | EA*4X37L21A* | *96VTN1002120A* | 23800 | 24200 | 17 | 12.5 | 7.8 | 2.24 | 58 | 43 | 210702744
COMFORTMAKER | C4H7T24*K*AAA* | EHD4X24AAL | *80CSU0802120A* | 23200 | 24200 | 15.2 | 12 | 7.8 | 2.18 | 58 | 42 | 210702748
COMFORTMAKER | C4H7T24*K*AAA* | EA*4X37L21A* | *96VTN0802120A* | 23600 | 24000 | 17 | 12.5 | 7.8 | 2.24 | 58 | 43 | 210702743
COMFORTMAKER | C4H7T24*K*AAA* | EA*4X37L21A* | *96VTN0801716A* | 23600 | 24200 | 17 | 12.5 | 7.8 | 2.24 | 58 | 42 | 210702742
COMFORTMAKER | C4H7T24*K*AAA* | EA*4X37L21A* | *96VTN0401712A* | 23600 | 24400 | 16 | 12 | 7.8 | 2.18 | 59 | 43 | 210702740
COMFORTMAKER | C4H7T24*K*AAA* | EA*4X37L21A* | *96VSN1002120A* | 23600 | 24200 | 17 | 12.5 | 7.8 | 2.24 | 58 | 42 | 210702738
COMFORTMAKER | C4H7T24*K*AAA* | EA*4X37L21A* | *97CMN0602120A* | 23600 | 24200 | 16 | 12 | 7.8 | 2.2 | 59 | 43 | 210702732
COMFORTMAKER | C4H7T24*K*AAA* | EA*4X37L21A* | *95CSU0601716A* | 23800 | 24200 | 17 | 12.5 | 7.8 | 2.24 | 58 | 43 | 210702729
COMFORTMAKER | C4H7T24*K*AAA* | EA*4X37L21A* | *96VSN0801716A* | 23600 | 24200 | 17 | 12.5 | 7.8 | 2.24 | 58 | 42 | 210702736
COMFORTMAKER | C4H7T24*K*AAA* | EA*4X37L21A* | *96VSN0601714A* | 23600 | 24200 | 16 | 12.5 | 7.8 | 2.22 | 58 | 42 | 210702735
COMFORTMAKER | C4H7T24*K*AAA* | EA*4X37L21A* | *80CTL0451712A* | 23600 | 24400 | 16 | 12.5 | 7.8 | 2.22 | 58 | 42 | 210702726
COMFORTMAKER | C4H7T24*K*AAA* | EA*4X37L21A* | *96VSN0401712A* | 23600 | 24400 | 16 | 12 | 7.8 | 2.18 | 59 | 43 | 210702734
COMFORTMAKER | C4H7T24*K*AAA* | EA*4X37L21A* | *80VSL0702120A* | 23600 | 24000 | 16 | 12.5 | 7.8 | 2.22 | 58 | 43 | 210702724
COMFORTMAKER | C4H7T24*K*AAA* | EA*4X37L21A* | *80VSL0902120A* | 23600 | 24200 | 17 | 12.5 | 7.8 | 2.24 | 58 | 43 | 210702725
COMFORTMAKER | C4H7T24*K*AAA* | EA*4X37L21A* | *80VSL0701716A* | 23800 | 24400 | 17 | 12.5 | 7.8 | 2.24 | 58 | 42 | 210702723
COMFORTMAKER | C4H7T24*K*AAA* | EA*4X37L17A* | *96CTN0801714A* | 23400 | 24000 | 16 | 12.5 | 7.8 | 2.2 | 58 | 42 | 210702712
COMFORTMAKER | C4H7T24*K*AAA* | EA*4X37L21A* | *80CSU0601716A* | 23800 | 24200 | 17 | 12.5 | 7.8 | 2.24 | 58 | 43 | 210702720
COMFORTMAKER | C4H7T24*K*AAA* | EA*4X37L17A* | *96VTN0401712A* | 23200 | 24200 | 16 | 12 | 7.8 | 2.16 | 59 | 43 | 210702713
COMFORTMAKER | C4H7T24*K*AAA* | EA*4X37L21A* | *80CSU0401712A* | 23800 | 24200 | 17 | 12.5 | 7.8 | 2.26 | 58 | 42 | 210702719
COMFORTMAKER | C4H7T24*K*AAA* | EA*4X37L17A* | OMV112K14A | 23400 | 24200 | 16 | 12 | 7.8 | 2.18 | 58 | 43 | 210702718
COMFORTMAKER | C4H7T24*K*AAA* | EA*4X37L17A* | OLV098A12* | 23600 | 24400 | 16 | 12 | 7.8 | 2.18 | 58 | 43 | 210702717
COMFORTMAKER | C4H7T24*K*AAA* | EA*4X37L17A* | *96VTN0801716A* | 23400 | 24000 | 16.5 | 12.5 | 8.1 | 2.2 | 58 | 42 | 210702716
COMFORTMAKER | C4H7T24*K*AAA* | EA*4X37L17A* | *96CTN0601714A* | 23400 | 24000 | 16 | 12 | 7.8 | 2.2 | 58 | 43 | 210702711
COMFORTMAKER | C4H7T24*K*AAA* | EA*4X37L17A* | *96VSN0601714A* | 23200 | 24000 | 16 | 12 | 7.8 | 2.18 | 58 | 43 | 210702710
COMFORTMAKER | C4H7T24*K*AAA* | EA*4X37L17A* | *96VSN0601412A* | 23600 | 24400 | 16 | 12 | 7.8 | 2.18 | 58 | 43 | 210702709
COMFORTMAKER | C4H7T24*K*AAA* | EA*4X37L17A* | *96VSN0401712A* | 23200 | 24200 | 16 | 12 | 7.8 | 2.16 | 59 | 43 | 210702708
COMFORTMAKER | C4H7T24*K*AAA* | EA*4X37L17A* | *97CMN0801714A* | 23800 | 24400 | 16 | 12 | 7.8 | 2.2 | 59 | 43 | 210702707
COMFORTMAKER | C4H7T24*K*AAA* | EA*4X37L17A* | *97CMN0601714A* | 23400 | 24200 | 16 | 12 | 7.8 | 2.18 | 58 | 43 | 210702706
COMFORTMAKER | C4H7T24*K*AAA* | EA*4X37L17A* | *80VSL0451412A* | 23400 | 24200 | 16 | 12.5 | 7.8 | 2.2 | 58 | 42 | 210702703
COMFORTMAKER | C4H7T24*K*AAA* | EA*4X37L17A* | *96VSN0401410A* | 23600 | 24600 | 16 | 11.7 | 7.8 | 2.16 | 59 | 43 | 210702824
COMFORTMAKER | C4H7T24*K*AAA* | EA*4X36L21A* | OMV112K14A | 22800 | 23800 | 16 | 12 | 7.8 | 2.14 | 58 | 42 | 210702701
COMFORTMAKER | C4H7T24*K*AAA* | EA*4X36L21A* | OLV098A12* | 23000 | 24000 | 16 | 12 | 7.8 | 2.14 | 58 | 42 | 210702699
COMFORTMAKER | C4H7T24*K*AAA* | EA*4X37L17A* | *95CSU0601716A* | 23600 | 24200 | 16 | 12 | 7.8 | 2.2 | 58 | 43 | 210702705
COMFORTMAKER | C4H7T24*K*AAA* | EA*4X37L17A* | *96VSN0801716A* | 23400 | 24000 | 16 | 12.5 | 7.8 | 2.2 | 58 | 42 | 210702825
COMFORTMAKER | C4H7T24*K*AAA* | EA*4X37L17A* | *80CTL0701716A* | 23400 | 24000 | 16 | 12.5 | 7.8 | 2.2 | 58 | 42 | 210702704
COMFORTMAKER | C4H7T24*K*AAA* | EA*4X37L17A* | *80CSU0401712A* | 23600 | 24200 | 17 | 12.5 | 7.8 | 2.22 | 58 | 42 | 210702702
COMFORTMAKER | C4H7T24*K*AAA* | EA*4X36L21A* | *96VTN1002120A* | 23200 | 23800 | 16.5 | 12.5 | 8 | 2.18 | 58 | 42 | 210702698
COMFORTMAKER | C4H7T24*K*AAA* | EA*4X36L21A* | OMV098J12* | 23000 | 24000 | 16 | 12 | 7.8 | 2.16 | 58 | 42 | 210702700
COMFORTMAKER | C4H7T24*K*AAA* | EA*4X36L21A* | *96VTN0802120A* | 23000 | 23800 | 16.5 | 12.5 | 8 | 2.18 | 58 | 42 | 210702697
COMFORTMAKER | C4H7T24*K*AAA* | EA*4X36L21A* | *96VTN0601714A* | 22800 | 23600 | 16 | 12 | 7.8 | 2.14 | 58 | 42 | 210702695
COMFORTMAKER | C4H7T24*K*AAA* | EA*4X36L21A* | *96VTN0801716A* | 23000 | 23800 | 16.5 | 12.5 | 8 | 2.16 | 58 | 42 | 210702696
COMFORTMAKER | C4H7T24*K*AAA* | EA*4X36L21A* | *96CTN0802120A* | 23000 | 23800 | 16 | 12 | 7.8 | 2.16 | 58 | 42 | 210702692
COMFORTMAKER | C4H7T24*K*AAA* | EA*4X36L21A* | *96CTN0801714A* | 22800 | 23600 | 16 | 12 | 7.8 | 2.16 | 58 | 42 | 210702691
COMFORTMAKER | C4H7T24*K*AAA* | EA*4X36L21A* | *96VTN0401712A* | 22800 | 24000 | 16 | 11.7 | 7.8 | 2.12 | 58 | 43 | 210702694
COMFORTMAKER | C4H7T24*K*AAA* | EA*4X36L21A* | *96VSN0601714A* | 23000 | 23800 | 16 | 12 | 7.8 | 2.14 | 58 | 42 | 210702687
COMFORTMAKER | C4H7T24*K*AAA* | EA*4X36L21A* | *97CMN1002122A* | 23200 | 23800 | 16 | 12.5 | 7.8 | 2.18 | 58 | 42 | 210702685
AIRQUEST | H4H7T24*K*AAA* | EA*4X37L21A* | *96VSN1002120A* | 23600 | 24200 | 17 | 12.5 | 7.8 | 2.24 | 58 | 42 | 210701894
AIRQUEST | H4H7T24*K*AAA* | EA*4X37L21A* | *96VSN0801716A* | 23600 | 24200 | 17 | 12.5 | 7.8 | 2.24 | 58 | 42 | 210701892
AIRQUEST | H4H7T24*K*AAA* | EA*4X37L21A* | *96VSN0401712A* | 23600 | 24400 | 16 | 12 | 7.8 | 2.18 | 59 | 43 | 210701890
AIRQUEST | H4H7T24*K*AAA* | EA*4X37L21A* | *95CSU0601716A* | 23800 | 24200 | 17 | 12.5 | 7.8 | 2.24 | 58 | 43 | 210701885
AIRQUEST | H4H7T24*K*AAA* | EA*4X37L21A* | *80CTL0451712A* | 23600 | 24400 | 16 | 12.5 | 7.8 | 2.22 | 58 | 42 | 210701882
AIRQUEST | H4H7T24*K*AAA* | EA*4X37L21A* | *80VSL0902120A* | 23600 | 24200 | 17 | 12.5 | 7.8 | 2.24 | 58 | 43 | 210701881
AIRQUEST | H4H7T24*K*AAA* | EA*4X37L17A* | OMV112K14A | 23400 | 24200 | 16 | 12 | 7.8 | 2.18 | 58 | 43 | 210701874
COMFORTMAKER | C4H7T24*K*AAA* | EA*4X30L14A* | *96VSN0401410A* | 22800 | 24200 | 16 | 11.7 | 7.8 | 2.08 | 59 | 43 | 210702798
AIRQUEST | H4H7T24*K*AAA* | EA*4X37L21A* | *80VSL0451716A* | 23600 | 24200 | 16 | 12.5 | 7.8 | 2.22 | 58 | 43 | 210701878
AIRQUEST | H4H7T24*K*AAA* | EA*4X37L21A* | *80VSL0702120A* | 23600 | 24000 | 16 | 12.5 | 7.8 | 2.22 | 58 | 43 | 210701880
AIRQUEST | H4H7T24*K*AAA* | EA*4X37L17A* | *97CMN0801714A* | 23800 | 24400 | 16 | 12 | 7.8 | 2.2 | 59 | 43 | 210701863
AIRQUEST | H4H7T24*K*AAA* | EA*4X37L17A* | *96VTN0801716A* | 23400 | 24000 | 16.5 | 12.5 | 8.1 | 2.2 | 58 | 42 | 210701872
AIRQUEST | H4H7T24*K*AAA* | EA*4X37L17A* | OLV098A12* | 23600 | 24400 | 16 | 12 | 7.8 | 2.18 | 58 | 43 | 210701873
AIRQUEST | H4H7T24*K*AAA* | EA*4X37L17A* | *96CTN0801714A* | 23400 | 24000 | 16 | 12.5 | 7.8 | 2.2 | 58 | 42 | 210701868
AIRQUEST | H4H7T24*K*AAA* | EA*4X37L17A* | *96VSN0601714A* | 23200 | 24000 | 16 | 12 | 7.8 | 2.18 | 58 | 43 | 210701866
AIRQUEST | H4H7T24*K*AAA* | EA*4X37L17A* | *96CTN0601714A* | 23400 | 24000 | 16 | 12 | 7.8 | 2.2 | 58 | 43 | 210701867
AIRQUEST | H4H7T24*K*AAA* | EA*4X37L17A* | *96VSN0401712A* | 23200 | 24200 | 16 | 12 | 7.8 | 2.16 | 59 | 43 | 210701864
AIRQUEST | H4H7T24*K*AAA* | EA*4X37L17A* | *97CMN0601714A* | 23400 | 24200 | 16 | 12 | 7.8 | 2.18 | 58 | 43 | 210701862
AIRQUEST | H4H7T24*K*AAA* | EA*4X36L21A* | *96VTN0802120A* | 23000 | 23800 | 16.5 | 12.5 | 8 | 2.18 | 58 | 42 | 210701853
AIRQUEST | H4H7T24*K*AAA* | EA*4X37L17A* | *96VSN0601412A* | 23600 | 24400 | 16 | 12 | 7.8 | 2.18 | 58 | 43 | 210701865
AIRQUEST | H4H7T24*K*AAA* | EA*4X37L17A* | *95CSU0601716A* | 23600 | 24200 | 16 | 12 | 7.8 | 2.2 | 58 | 43 | 210701861
AIRQUEST | H4H7T24*K*AAA* | EA*4X37L17A* | *80CTL0701716A* | 23400 | 24000 | 16 | 12.5 | 7.8 | 2.2 | 58 | 42 | 210701860
AIRQUEST | H4H7T24*K*AAA* | EA*4X36L21A* | *96CTN0802120A* | 23000 | 23800 | 16 | 12 | 7.8 | 2.16 | 58 | 42 | 210701848
AIRQUEST | H4H7T24*K*AAA* | EA*4X37L17A* | *80VSL0451412A* | 23400 | 24200 | 16 | 12.5 | 7.8 | 2.2 | 58 | 42 | 210701859
AIRQUEST | H4H7T24*K*AAA* | EA*4X36L21A* | OMV112K14A | 22800 | 23800 | 16 | 12 | 7.8 | 2.14 | 58 | 42 | 210701857
AIRQUEST | H4H7T24*K*AAA* | EA*4X36L21A* | *96VTN0801716A* | 23000 | 23800 | 16.5 | 12.5 | 8 | 2.16 | 58 | 42 | 210701852
AIRQUEST | H4H7T24*K*AAA* | EA*4X36L21A* | OMV098J12* | 23000 | 24000 | 16 | 12 | 7.8 | 2.16 | 58 | 42 | 210701856
AIRQUEST | H4H7T24*K*AAA* | EA*4X36L21A* | OLV098A12* | 23000 | 24000 | 16 | 12 | 7.8 | 2.14 | 58 | 42 | 210701855
AIRQUEST | H4H7T24*K*AAA* | EA*4X36L21A* | *80CTL0702120A* | 23200 | 24000 | 16 | 12 | 7.8 | 2.18 | 58 | 42 | 210701835
AIRQUEST | H4H7T24*K*AAA* | EA*4X36L21A* | *96VTN0601714A* | 22800 | 23600 | 16 | 12 | 7.8 | 2.14 | 58 | 42 | 210701851
AIRQUEST | H4H7T24*K*AAA* | EA*4X36L21A* | *96CTN0801714A* | 22800 | 23600 | 16 | 12 | 7.8 | 2.16 | 58 | 42 | 210701847
AIRQUEST | H4H7T24*K*AAA* | EA*4X36L21A* | *96VTN0401712A* | 22800 | 24000 | 16 | 11.7 | 7.8 | 2.12 | 58 | 43 | 210701850
AIRQUEST | H4H7T24*K*AAA* | EA*4X36L21A* | *96CTN0601714A* | 22800 | 23800 | 16 | 12 | 7.8 | 2.16 | 58 | 42 | 210701846
AIRQUEST | H4H7T24*K*AAA* | EA*4X36L21A* | *96VSN0401712A* | 22800 | 24000 | 16 | 11.7 | 7.8 | 2.12 | 58 | 43 | 210701842
AIRQUEST | H4H7T24*K*AAA* | EA*4X36L21A* | *80VSL0701716A* | 22800 | 23600 | 16 | 12 | 7.8 | 2.14 | 58 | 42 | 210701832
AIRQUEST | H4H7T24*K*AAA* | EA*4X36L21A* | *97CMN1002122A* | 23200 | 23800 | 16 | 12.5 | 7.8 | 2.18 | 58 | 42 | 210701841
AIRQUEST | H4H7T24*K*AAA* | EA*4X36L21A* | *96VSN1002120A* | 23200 | 23800 | 16 | 12 | 7.8 | 2.18 | 58 | 42 | 210701845
AIRQUEST | H4H7T24*K*AAA* | EA*4X36L21A* | *96VSN0801716A* | 23000 | 23800 | 16 | 12 | 7.8 | 2.16 | 58 | 42 | 210701844
AIRQUEST | H4H7T24*K*AAA* | EA*4X36L21A* | *96VSN0601714A* | 23000 | 23800 | 16 | 12 | 7.8 | 2.14 | 58 | 42 | 210701843
AIRQUEST | H4H7T24*K*AAA* | EA*4X36L21A* | *80VSL0451716A* | 23000 | 23800 | 16 | 12 | 7.8 | 2.16 | 58 | 42 | 210701831
AIRQUEST | H4H7T24*K*AAA* | EA*4X36L21A* | *97CMN0801714A* | 23200 | 24000 | 16 | 12 | 7.8 | 2.16 | 58 | 43 | 210701839
AIRQUEST | H4H7T24*K*AAA* | EA*4X36L21A* | *97CMN0802120A* | 23000 | 23800 | 16 | 12 | 7.8 | 2.16 | 58 | 42 | 210701840
AIRQUEST | H4H7T24*K*AAA* | EA*4X36L21A* | *97CMN0602120A* | 22800 | 23800 | 16 | 12 | 7.8 | 2.14 | 58 | 42 | 210701838
AIRQUEST | H4H7T24*K*AAA* | EA*4X36L21A* | *97CMN0601714A* | 22800 | 23800 | 16 | 12 | 7.8 | 2.14 | 58 | 42 | 210701837
AIRQUEST | H4H7T24*K*AAA* | EA*4X36L21A* | *80CTL0451712A* | 23000 | 23800 | 16 | 12 | 7.8 | 2.14 | 58 | 42 | 210701834
AIRQUEST | H4H7T24*K*AAA* | EA*4X36L21A* | *80VSL0702120A* | 23000 | 23800 | 16 | 12 | 7.8 | 2.16 | 58 | 42 | 210701833
AIRQUEST | H4H7T24*K*AAA* | EA*4X36L17A* | *96VTN0601714A* | 22600 | 23600 | 16 | 12 | 7.8 | 2.14 | 58 | 42 | 210701825
AIRQUEST | H4H7T24*K*AAA* | EA*4X36L17A* | OMV098J12* | 23000 | 24000 | 16 | 12 | 7.8 | 2.14 | 58 | 43 | 210701828
AIRQUEST | H4H7T24*K*AAA* | EA*4X36L21A* | *80CSU1002120A* | 23200 | 24000 | 16 | 12 | 7.8 | 2.16 | 58 | 43 | 210701830
AIRQUEST | H4H7T24*K*AAA* | EA*4X36L17A* | OMV112K14A | 22800 | 23800 | 16 | 12 | 7.8 | 2.14 | 58 | 42 | 210701829
AIRQUEST | H4H7T24*K*AAA* | EA*4X36L17A* | *96CTN0601714A* | 22800 | 23800 | 16 | 12 | 7.8 | 2.14 | 58 | 42 | 210701822
AIRQUEST | H4H7T24*K*AAA* | EA*4X36L17A* | OLV098A12* | 23000 | 24000 | 16 | 12 | 7.8 | 2.14 | 58 | 43 | 210701827
AIRQUEST | H4H7T24*K*AAA* | EA*4X36L17A* | *96VTN0801716A* | 23000 | 23800 | 16.5 | 12.5 | 7.8 | 2.16 | 58 | 42 | 210701826
AIRQUEST | H4H7T24*K*AAA* | EA*4X36L17A* | *96VSN0401410A* | 23000 | 24400 | 16 | 11.7 | 7.8 | 2.1 | 59 | 43 | 210701821
TEMPSTAR | TVH837GKA** | EN(A,D,W)4X60L24**+WALLCON | *80CTL1102120A* | 32800 | 32400 | 18 | 12 | 8 |  | 96 |  | 210600162
KENMORE | (C,H,T)VH837GKA** | EN(A,D,W)4X60L24**+WALLCON | *80CTL1102120A* | 32800 | 32400 | 18 | 12 | 8 |  | 96 |  | 210595890
TEMPSTAR | T4H7T24*K*AAA* | EA*4X36L17A* | *97CMN0801714A* | 23200 | 24000 | 16 | 12 | 7.8 | 2.16 | 58 | 43 | 210703838
TEMPSTAR | T4H7T24*K*AAA* | EHD4X36AAL | *97CMN1002122A* | 24000 | 24600 | 16 | 12 | 7.8 | 2.22 | 58 | 42 | 210703679
TEMPSTAR | T4H7T24*K*AAA* | EHD4X36AAL | *97CMN1202422A* | 23800 | 24400 | 16 | 12.5 | 7.8 | 2.22 | 58 | 42 | 210703680
TEMPSTAR | T4H7T24*K*AAA* | EHD4X36AAL | *80CTL0902120A* | 23400 | 24000 | 15.2 | 12 | 7.8 | 2.2 | 58 | 43 | 210703674
TEMPSTAR | T4H7T24*K*AAA* | EHD4X36AAL | *80CTL0702120A* | 23800 | 24600 | 16 | 12 | 7.8 | 2.22 | 58 | 42 | 210703673
TEMPSTAR | T4H7T24*K*AAA* | EHD4X36AAL | *97CMN0802120A* | 23400 | 24200 | 15.2 | 12 | 7.8 | 2.2 | 58 | 42 | 210703678
KEEPRITE | C4H7T24*K*AAA* | EHD4X30AAL | *96CTN1002122A* | 23600 | 24600 | 15.2 | 12 | 7.8 | 2.22 | 59 | 43 | 210703667
KEEPRITE | C4H7T24*K*AAA* | EHD4X30AAL | *97CMN1002122A* | 23600 | 24600 | 15.2 | 12 | 7.8 | 2.22 | 59 | 43 | 210703660
KEEPRITE | C4H7T24*K*AAA* | EHD4X30AAL | *96CTN0802120A* | 23200 | 24200 | 15.2 | 12 | 7.8 | 2.2 | 58 | 43 | 210703666
KEEPRITE | C4H7T24*K*AAA* | EHD4X30AAL | *97CMN0802120A* | 23200 | 24200 | 15.2 | 12 | 7.8 | 2.2 | 58 | 43 | 210703659
KEEPRITE | C4H7T24*K*AAA* | EHD4X30AAL | *97CMN1202422A* | 23600 | 24400 | 15.2 | 12 | 7.8 | 2.22 | 59 | 43 | 210703661
TEMPSTAR | T4H7T24*K*AAA* | EA*4X36L17A* | *97CMN0601714A* | 22800 | 23800 | 16 | 12 | 7.8 | 2.14 | 58 | 42 | 210703837
KEEPRITE | C4H7T24*K*AAA* | EHD4X30AAL | *80CTL1352422A* | 23400 | 24400 | 15.2 | 12 | 7.8 | 2.2 | 58 | 43 | 210703655
KEEPRITE | C4H7T24*K*AAA* | EHD4X30AAL | *80CTL0902120A* | 23000 | 24000 | 15.2 | 12 | 7.8 | 2.18 | 58 | 43 | 210703654
KEEPRITE | C4H7T24*K*AAA* | EHD4X30AAL | *80CTL0702120A* | 23600 | 24600 | 15.2 | 12 | 7.8 | 2.2 | 59 | 43 | 210703653
COMFORTMAKER | C4H7T24*K*AAA* | EHD4X30AAL | *80CSU0802120A* | 23200 | 24200 | 15.2 | 12 | 7.8 | 2.22 | 58 | 42 | 210702771
COMFORTMAKER | C4H7T24*K*AAA* | EA*4X24L17A* | *80VSL0451412A* | 22600 | 23800 | 16 | 12 | 7.8 | 2.14 | 58 | 42 | 210702785
COMFORTMAKER | C4H7T24*K*AAA* | EA*4X24L17A* | *80VSL0701716A* | 22600 | 23800 | 16 | 12 | 7.8 | 2.14 | 58 | 42 | 210702786
COMFORTMAKER | C4H7T24*K*AAA* | EA*4X24L17A* | *96VSN0401712A* | 22400 | 24000 | 15.2 | 11.7 | 7.8 | 2.1 | 58 | 43 | 210702787
COMFORTMAKER | C4H7T24*K*AAA* | EA*4X25L17A* | *80CTL0451712A* | 23600 | 24200 | 16 | 12 | 7.8 | 2.2 | 58 | 43 | 210702789
COMFORTMAKER | C4H7T24*K*AAA* | EA*4X24L17A* | *96CTN0801714A* | 22400 | 23600 | 16 | 12 | 7.8 | 2.14 | 58 | 42 | 210702788
COMFORTMAKER | C4H7T24*K*AAA* | EHD4X30AAL | *95CSU0802120A* | 23000 | 23800 | 15.2 | 12 | 7.8 | 2.2 | 58 | 42 | 210702782
COMFORTMAKER | C4H7T24*K*AAA* | EA*4X24L14A* | *96VSN0601412A* | 22600 | 24000 | 16 | 11.7 | 7.8 | 2.12 | 58 | 43 | 210702784
COMFORTMAKER | C4H7T24*K*AAA* | EA*4X25L17A* | *97CMN0601714A* | 23400 | 24200 | 16 | 12 | 7.8 | 2.2 | 58 | 43 | 210702791
COMFORTMAKER | C4H7T24*K*AAA* | EA*4X25L17A* | *97CMN0801714A* | 23800 | 24600 | 17 | 12.5 | 7.8 | 2.22 | 58 | 42 | 210702792
COMFORTMAKER | C4H7T24*K*AAA* | EA*4X25L17A* | *96VSN0401410A* | 23800 | 24800 | 16 | 12 | 7.8 | 2.18 | 58 | 43 | 210702793
COMFORTMAKER | C4H7T24*K*AAA* | EA*4X25L17A* | *96CTN0601714A* | 23600 | 24200 | 16 | 12.5 | 7.8 | 2.22 | 58 | 42 | 210702795
COMFORTMAKER | C4H7T24*K*AAA* | EA*4X25L17A* | *96VSN0601412A* | 23800 | 24400 | 16 | 12 | 7.8 | 2.2 | 59 | 43 | 210702794
COMFORTMAKER | C4H7T24*K*AAA* | EA*4X37L21A* | *97CMN0601714A* | 23600 | 24200 | 16 | 12.5 | 7.8 | 2.22 | 58 | 43 | 210702831
COMFORTMAKER | C4H7T24*K*AAA* | EA*4X25L17A* | OMV112K14A | 23600 | 24200 | 16 | 12 | 7.8 | 2.2 | 58 | 43 | 210702796
COMFORTMAKER | C4H7T24*K*AAA* | EA*4X37L21A* | *96CTN0601714A* | 23600 | 24200 | 16 | 12.5 | 7.8 | 2.22 | 58 | 43 | 210702834
COMFORTMAKER | C4H7T24*K*AAA* | EA*4X37L21A* | *96VTN1002122A* | 23600 | 24000 | 17 | 12.5 | 7.8 | 2.24 | 58 | 43 | 210702837
KEEPRITE | C4H7T24*K*AAA* | EHD4X30AAL | *95CSU0802120A* | 23000 | 23800 | 15.2 | 12 | 7.8 | 2.2 | 58 | 42 | 210703566
KEEPRITE | C4H7T24*K*AAA* | EA*4X24L17A* | *80VSL0451412A* | 22600 | 23800 | 16 | 12 | 7.8 | 2.14 | 58 | 42 | 210703569
KEEPRITE | C4H7T24*K*AAA* | EA*4X24L17A* | *96VSN0401712A* | 22400 | 24000 | 15.2 | 11.7 | 7.8 | 2.1 | 58 | 43 | 210703571
KEEPRITE | C4H7T24*K*AAA* | EA*4X24L14A* | *96VSN0601412A* | 22600 | 24000 | 16 | 11.7 | 7.8 | 2.12 | 58 | 43 | 210703568
KEEPRITE | C4H7T24*K*AAA* | EA*4X25L17A* | *80CTL0451712A* | 23600 | 24200 | 16 | 12 | 7.8 | 2.2 | 58 | 43 | 210703573
KEEPRITE | C4H7T24*K*AAA* | EA*4X24L17A* | *80VSL0701716A* | 22600 | 23800 | 16 | 12 | 7.8 | 2.14 | 58 | 42 | 210703570
KEEPRITE | C4H7T24*K*AAA* | EA*4X25L17A* | *97CMN0601714A* | 23400 | 24200 | 16 | 12 | 7.8 | 2.2 | 58 | 43 | 210703575
KEEPRITE | C4H7T24*K*AAA* | EA*4X25L17A* | *97CMN0801714A* | 23800 | 24600 | 17 | 12.5 | 7.8 | 2.22 | 58 | 42 | 210703576
KEEPRITE | C4H7T24*K*AAA* | EA*4X25L17A* | *96VSN0401410A* | 23800 | 24800 | 16 | 12 | 7.8 | 2.18 | 58 | 43 | 210703577
KEEPRITE | C4H7T24*K*AAA* | EA*4X24L17A* | *96CTN0801714A* | 22400 | 23600 | 16 | 12 | 7.8 | 2.14 | 58 | 42 | 210703572
TEMPSTAR | T4H7T24*K*AAA* | EA*4X36L17A* | *80VSL0701716A* | 23000 | 24000 | 16 | 12 | 7.8 | 2.16 | 58 | 42 | 210703834
KEEPRITE | C4H7T24*K*AAA* | EA*4X30L14A* | *96VSN0601412A* | 22800 | 24000 | 16 | 11.7 | 7.8 | 2.12 | 58 | 43 | 210703583
KEEPRITE | C4H7T24*K*AAA* | EA*4X25L17A* | *96VSN0601412A* | 23800 | 24400 | 16 | 12 | 7.8 | 2.2 | 59 | 43 | 210703578
KEEPRITE | C4H7T24*K*AAA* | EA*4X30L17A* | *80VSL0701716A* | 23000 | 23800 | 16 | 12 | 7.8 | 2.14 | 58 | 42 | 210703584
KEEPRITE | C4H7T24*K*AAA* | EA*4X30L17A* | *97CMN0601714A* | 22600 | 23600 | 16 | 12 | 7.8 | 2.12 | 58 | 42 | 210703585
KEEPRITE | C4H7T24*K*AAA* | EA*4X30L17A* | *96CTN0601714A* | 22800 | 23600 | 16 | 12 | 7.8 | 2.12 | 58 | 42 | 210703587
KEEPRITE | C4H7T24*K*AAA* | EA*4X30L17A* | *96CTN0801714A* | 22600 | 23600 | 16 | 12 | 7.8 | 2.14 | 58 | 42 | 210703588
KEEPRITE | C4H7T24*K*AAA* | EA*4X25L17A* | OMV112K14A | 23600 | 24200 | 16 | 12 | 7.8 | 2.2 | 58 | 43 | 210703580
KEEPRITE | C4H7T24*K*AAA* | EA*4X25L17A* | *96CTN0601714A* | 23600 | 24200 | 16 | 12.5 | 7.8 | 2.22 | 58 | 42 | 210703579
KEEPRITE | C4H7T24*K*AAA* | EA*4X36L17A* | *95CSU0601716A* | 23000 | 23800 | 16 | 12 | 7.8 | 2.16 | 58 | 42 | 210703589
KEEPRITE | C4H7T24*K*AAA* | EA*4X30L14A* | *96VSN0401410A* | 22800 | 24200 | 16 | 11.7 | 7.8 | 2.08 | 59 | 43 | 210703582
KEEPRITE | C4H7T24*K*AAA* | EA*4X36L17A* | *96VSN0601714A* | 22800 | 23800 | 16 | 12 | 7.8 | 2.14 | 58 | 42 | 210703591
KEEPRITE | C4H7T24*K*AAA* | EA*4X36L17A* | *96VSN0601412A* | 23000 | 24200 | 16 | 12 | 7.8 | 2.14 | 58 | 43 | 210703590
KEEPRITE | C4H7T24*K*AAA* | EA*4X36L17A* | *96VSN0801716A* | 23000 | 23800 | 16 | 12 | 7.8 | 2.16 | 58 | 42 | 210703592
KEEPRITE | C4H7T24*K*AAA* | EA*4X36L17A* | *96VTN0601412A* | 23000 | 24200 | 16 | 12 | 7.8 | 2.14 | 58 | 43 | 210703593
KEEPRITE | C4H7T24*K*AAA* | EA*4X36L21A* | *80CSU0401712A* | 23000 | 23800 | 16 | 12.5 | 7.8 | 2.18 | 58 | 42 | 210703594
KEEPRITE | C4H7T24*K*AAA* | EA*4X36L21A* | *80VSL0902120A* | 22800 | 23600 | 16 | 12 | 7.8 | 2.16 | 58 | 42 | 210703597
KEEPRITE | C4H7T24*K*AAA* | EA*4X36L21A* | *95CSU0601716A* | 23000 | 23800 | 16 | 12 | 7.8 | 2.16 | 58 | 42 | 210703599
TEMPSTAR | T4H7T24*K*AAA* | EA*4X36L17A* | *80CTL0451712A* | 22800 | 23800 | 16 | 12 | 7.8 | 2.14 | 58 | 42 | 210703835
KEEPRITE | C4H7T24*K*AAA* | EA*4X36L21A* | *95CSU1002122A* | 23200 | 24000 | 16 | 12.5 | 7.8 | 2.18 | 58 | 42 | 210703601
KEEPRITE | C4H7T24*K*AAA* | EA*4X36L21A* | *80CSU0601716A* | 23000 | 23800 | 16 | 12 | 7.8 | 2.16 | 58 | 42 | 210703595
KEEPRITE | C4H7T24*K*AAA* | EA*4X36L21A* | *96VTN1002122A* | 23200 | 23800 | 16.5 | 12.5 | 8.1 | 2.18 | 58 | 42 | 210703603
KEEPRITE | C4H7T24*K*AAA* | EA*4X36L21A* | *95CSU0802120A* | 22800 | 23600 | 16 | 12.5 | 7.8 | 2.16 | 58 | 42 | 210703600
KEEPRITE | C4H7T24*K*AAA* | EA*4X36L21A* | *80CSU0802120A* | 23200 | 23800 | 16 | 12.5 | 7.8 | 2.18 | 58 | 42 | 210703596
KEEPRITE | C4H7T24*K*AAA* | EA*4X36L21A* | *80CTL0701716A* | 22800 | 23600 | 16 | 12.5 | 7.8 | 2.16 | 58 | 42 | 210703598
KEEPRITE | C4H7T24*K*AAA* | EA*4X36L21A* | *96VSN0802120A* | 22800 | 23600 | 16 | 12 | 7.8 | 2.16 | 58 | 42 | 210703602
KEEPRITE | C4H7T24*K*AAA* | EA*4X37L17A* | *80VSL0451716A* | 23400 | 24000 | 16 | 12 | 7.8 | 2.2 | 58 | 43 | 210703606
KEEPRITE | C4H7T24*K*AAA* | EA*4X37L17A* | *80CSU0601716A* | 23600 | 24200 | 16 | 12.5 | 7.8 | 2.2 | 58 | 42 | 210703605
KEEPRITE | C4H7T24*K*AAA* | EA*4X37L17A* | *80CTL0451712A* | 23400 | 24200 | 16 | 12 | 7.8 | 2.18 | 58 | 43 | 210703607
KEEPRITE | C4H7T24*K*AAA* | EA*4X37L17A* | *96VSN0801716A* | 23400 | 24000 | 16 | 12.5 | 7.8 | 2.2 | 58 | 42 | 210703609
KEEPRITE | C4H7T24*K*AAA* | EA*4X37L21A* | *97CMN0601714A* | 23600 | 24200 | 16 | 12.5 | 7.8 | 2.22 | 58 | 43 | 210703615
KEEPRITE | C4H7T24*K*AAA* | EA*4X37L17A* | OMV098J12* | 23600 | 24400 | 16 | 12 | 7.8 | 2.2 | 58 | 43 | 210703611
KEEPRITE | C4H7T24*K*AAA* | EA*4X37L17A* | *96VSN0401410A* | 23600 | 24600 | 16 | 11.7 | 7.8 | 2.16 | 59 | 43 | 210703608
KEEPRITE | C4H7T24*K*AAA* | EA*4X37L21A* | *96CTN0601714A* | 23600 | 24200 | 16 | 12.5 | 7.8 | 2.22 | 58 | 43 | 210703618
KEEPRITE | C4H7T24*K*AAA* | EA*4X37L21A* | *96VTN1002122A* | 23600 | 24000 | 17 | 12.5 | 7.8 | 2.24 | 58 | 43 | 210703621
TEMPSTAR | T4H7T24*K*AAA* | EA*4X36L17A* | *80CTL0701716A* | 22800 | 23600 | 16 | 12 | 7.8 | 2.16 | 58 | 42 | 210703836
COMFORTMAKER | C4H7T24*K*AAA* | EHD4X30AAL | *96CTN1002122A* | 23600 | 24600 | 15.2 | 12 | 7.8 | 2.22 | 59 | 43 | 210702883
DAY & NIGHT | C4H7T24*K*AAA* | EHD4X36AAL | *96CTN1002122A* | 24000 | 24600 | 16 | 12 | 7.8 | 2.22 | 58 | 42 | 210702903
TEMPSTAR | T4H7T24*K*AAA* | EA*4X24L17A* | *96VSN0801716A* | 22600 | 23800 | 16 | 12 | 7.8 | 2.14 | 58 | 42 | 210703805
TEMPSTAR | T4H7T24*K*AAA* | EA*4X24L17A* | *96CTN0601714A* | 22600 | 23800 | 16 | 12 | 7.8 | 2.14 | 58 | 42 | 210703806
DAY & NIGHT | C4H7T24*K*AAA* | EHD4X36AAL | *97CMN1002122A* | 24000 | 24600 | 16 | 12 | 7.8 | 2.22 | 58 | 42 | 210702895
DAY & NIGHT | C4H7T24*K*AAA* | EHD4X36AAL | *97CMN1202422A* | 23800 | 24400 | 16 | 12.5 | 7.8 | 2.22 | 58 | 42 | 210702896
DAY & NIGHT | C4H7T24*K*AAA* | EHD4X36AAL | *80CTL0702120A* | 23800 | 24600 | 16 | 12 | 7.8 | 2.22 | 58 | 42 | 210702889
DAY & NIGHT | C4H7T24*K*AAA* | EHD4X36AAL | *80CTL0902120A* | 23400 | 24000 | 15.2 | 12 | 7.8 | 2.2 | 58 | 43 | 210702890
TEMPSTAR | T4H7T24*K*AAA* | EA*4X24L17A* | *96VSN0601412A* | 22600 | 24000 | 16 | 11.7 | 7.8 | 2.12 | 58 | 43 | 210703803
DAY & NIGHT | C4H7T24*K*AAA* | EHD4X36AAL | *97CMN0802120A* | 23400 | 24200 | 15.2 | 12 | 7.8 | 2.2 | 58 | 42 | 210702894
COMFORTMAKER | C4H7T24*K*AAA* | EHD4X30AAL | *96CTN0802120A* | 23200 | 24200 | 15.2 | 12 | 7.8 | 2.2 | 58 | 43 | 210702882
DAY & NIGHT | C4H7T24*K*AAA* | EHD4X36AAL | *96CTN0802120A* | 23400 | 24200 | 15.2 | 12 | 7.8 | 2.2 | 58 | 42 | 210702902
TEMPSTAR | T4H7T24*K*AAA* | EA*4X24L17A* | *96VTN0401410A* | 22600 | 24200 | 15.5 | 11.7 | 7.8 | 2.1 | 59 | 43 | 210703807
TEMPSTAR | T4H7T24*K*AAA* | EA*4X24L17A* | *96VTN0401712A* | 22400 | 24000 | 15.2 | 11.7 | 7.8 | 2.1 | 58 | 43 | 210703808
TEMPSTAR | T4H7T24*K*AAA* | EA*4X36L17A* | *96CTN0601714A* | 22800 | 23800 | 16 | 12 | 7.8 | 2.14 | 58 | 42 | 210703840
TEMPSTAR | T4H7T24*K*AAA* | EA*4X36L17A* | *96VSN0401410A* | 23000 | 24400 | 16 | 11.7 | 7.8 | 2.1 | 59 | 43 | 210703839
TEMPSTAR | T4H7T24*K*AAA* | EHD4X36AAL | *96CTN1002122A* | 24000 | 24600 | 16 | 12 | 7.8 | 2.22 | 58 | 42 | 210703687
ARCOAIRE | H4H7T24*K*AAA* | EHD4X36AAL | *97CMN1002122A* | 24000 | 24600 | 16 | 12 | 7.8 | 2.22 | 58 | 42 | 210702051
ARCOAIRE | H4H7T24*K*AAA* | EHD4X36AAL | *97CMN0802120A* | 23400 | 24200 | 15.2 | 12 | 7.8 | 2.2 | 58 | 42 | 210702050
ARCOAIRE | H4H7T24*K*AAA* | EHD4X36AAL | *96CTN1002122A* | 24000 | 24600 | 16 | 12 | 7.8 | 2.22 | 58 | 42 | 210702059
ARCOAIRE | H4H7T24*K*AAA* | EHD4X36AAL | *96CTN0802120A* | 23400 | 24200 | 15.2 | 12 | 7.8 | 2.2 | 58 | 42 | 210702058
ARCOAIRE | H4H7T24*K*AAA* | EHD4X36AAL | *97CMN1202422A* | 23800 | 24400 | 16 | 12.5 | 7.8 | 2.22 | 58 | 42 | 210702052
ARCOAIRE | H4H7T24*K*AAA* | EHD4X36AAL | *80CTL0902120A* | 23400 | 24000 | 15.2 | 12 | 7.8 | 2.2 | 58 | 43 | 210702046
ARCOAIRE | H4H7T24*K*AAA* | EHD4X36AAL | *80CTL0702120A* | 23800 | 24600 | 16 | 12 | 7.8 | 2.22 | 58 | 42 | 210702045
AIRQUEST | H4H7T24*K*AAA* | EHD4X30AAL | *96CTN1002122A* | 23600 | 24600 | 15.2 | 12 | 7.8 | 2.22 | 59 | 43 | 210702039
AIRQUEST | H4H7T24*K*AAA* | EHD4X30AAL | *80CTL0902120A* | 23000 | 24000 | 15.2 | 12 | 7.8 | 2.18 | 58 | 43 | 210702026
AIRQUEST | H4H7T24*K*AAA* | EHD4X30AAL | *96CTN0802120A* | 23200 | 24200 | 15.2 | 12 | 7.8 | 2.2 | 58 | 43 | 210702038
HEIL | H4H7T24*K*AAA* | EHD4X36AAL | *97CMN1002122A* | 24000 | 24600 | 16 | 12 | 7.8 | 2.22 | 58 | 42 | 210700528
HEIL | H4H7T24*K*AAA* | EHD4X36AAL | *96CTN1002122A* | 24000 | 24600 | 16 | 12 | 7.8 | 2.22 | 58 | 42 | 210700539
HEIL | H4H7T24*K*AAA* | EHD4X36AAL | *80CTL0902120A* | 23400 | 24000 | 15.2 | 12 | 7.8 | 2.2 | 58 | 43 | 210700521
HEIL | H4H7T24*K*AAA* | EHD4X36AAL | *96CTN0802120A* | 23400 | 24200 | 15.2 | 12 | 7.8 | 2.2 | 58 | 42 | 210700538
HEIL | H4H7T24*K*AAA* | EHD4X36AAL | *97CMN1202422A* | 23800 | 24400 | 16 | 12.5 | 7.8 | 2.22 | 58 | 42 | 210700530
HEIL | H4H7T24*K*AAA* | EHD4X36AAL | *97CMN0802120A* | 23400 | 24200 | 15.2 | 12 | 7.8 | 2.2 | 58 | 42 | 210700527
HEIL | H4H7T24*K*AAA* | EHD4X36AAL | *80CTL0702120A* | 23800 | 24600 | 16 | 12 | 7.8 | 2.22 | 58 | 42 | 210700520
ARCOAIRE | HVH837GKA** | EN(A,D,W)4X60L24**+WALLCON | *80CTL1102120A* | 32800 | 32400 | 18 | 12 | 8 |  | 96 |  | 210599583
AIRQUEST | HVH837GKA** | EN(A,D,W)4X60L24**+WALLCON | *80CTL1102120A* | 32800 | 32400 | 18 | 12 | 8 |  | 96 |  | 210599582
HEIL | HVH837GKA** | EN(A,D,W)4X60L24**+WALLCON | *80CTL1102120A* | 32800 | 32400 | 18 | 12 | 8 |  | 96 |  | 210599580
AIRQUEST | H4H7T24*K*AAA* | EA*4X36L17A* | *96VTN0601412A* | 23000 | 24200 | 16 | 12 | 7.8 | 2.14 | 58 | 43 | 210701965
AIRQUEST | H4H7T24*K*AAA* | EA*4X36L21A* | *80CSU0401712A* | 23000 | 23800 | 16 | 12.5 | 7.8 | 2.18 | 58 | 42 | 210701966
AIRQUEST | H4H7T24*K*AAA* | EA*4X36L21A* | *80CSU0601716A* | 23000 | 23800 | 16 | 12 | 7.8 | 2.16 | 58 | 42 | 210701967
AIRQUEST | H4H7T24*K*AAA* | EA*4X36L21A* | *80CSU0802120A* | 23200 | 23800 | 16 | 12.5 | 7.8 | 2.18 | 58 | 42 | 210701968
AIRQUEST | H4H7T24*K*AAA* | EA*4X36L21A* | *95CSU0601716A* | 23000 | 23800 | 16 | 12 | 7.8 | 2.16 | 58 | 42 | 210701971
AIRQUEST | H4H7T24*K*AAA* | EA*4X36L21A* | *95CSU0802120A* | 22800 | 23600 | 16 | 12.5 | 7.8 | 2.16 | 58 | 42 | 210701972
AIRQUEST | H4H7T24*K*AAA* | EA*4X36L21A* | *96VSN0802120A* | 22800 | 23600 | 16 | 12 | 7.8 | 2.16 | 58 | 42 | 210701974
AIRQUEST | H4H7T24*K*AAA* | EA*4X36L21A* | *95CSU1002122A* | 23200 | 24000 | 16 | 12.5 | 7.8 | 2.18 | 58 | 42 | 210701973
AIRQUEST | H4H7T24*K*AAA* | EA*4X36L21A* | *96VTN1002122A* | 23200 | 23800 | 16.5 | 12.5 | 8.1 | 2.18 | 58 | 42 | 210701975
AIRQUEST | H4H7T24*K*AAA* | EA*4X36L17A* | *96VSN0601714A* | 22800 | 23800 | 16 | 12 | 7.8 | 2.14 | 58 | 42 | 210701963
AIRQUEST | H4H7T24*K*AAA* | EA*4X36L21A* | *80VSL0902120A* | 22800 | 23600 | 16 | 12 | 7.8 | 2.16 | 58 | 42 | 210701969
AIRQUEST | H4H7T24*K*AAA* | EA*4X36L21A* | *80CTL0701716A* | 22800 | 23600 | 16 | 12.5 | 7.8 | 2.16 | 58 | 42 | 210701970
AIRQUEST | H4H7T24*K*AAA* | EA*4X36L17A* | *96VSN0801716A* | 23000 | 23800 | 16 | 12 | 7.8 | 2.16 | 58 | 42 | 210701964
AIRQUEST | H4H7T24*K*AAA* | EA*4X37L17A* | *80CSU0601716A* | 23600 | 24200 | 16 | 12.5 | 7.8 | 2.2 | 58 | 42 | 210701977
AIRQUEST | H4H7T24*K*AAA* | EA*4X37L17A* | *80VSL0451716A* | 23400 | 24000 | 16 | 12 | 7.8 | 2.2 | 58 | 43 | 210701978
AIRQUEST | H4H7T24*K*AAA* | EA*4X37L21A* | *97CMN0601714A* | 23600 | 24200 | 16 | 12.5 | 7.8 | 2.22 | 58 | 43 | 210701987
AIRQUEST | H4H7T24*K*AAA* | EA*4X37L17A* | *96VSN0801716A* | 23400 | 24000 | 16 | 12.5 | 7.8 | 2.2 | 58 | 42 | 210701981
AIRQUEST | H4H7T24*K*AAA* | EA*4X37L17A* | OMV098J12* | 23600 | 24400 | 16 | 12 | 7.8 | 2.2 | 58 | 43 | 210701983
AIRQUEST | H4H7T24*K*AAA* | EA*4X37L21A* | *96VTN1002122A* | 23600 | 24000 | 17 | 12.5 | 7.8 | 2.24 | 58 | 43 | 210701993
AIRQUEST | H4H7T24*K*AAA* | EA*4X37L17A* | *96VSN0401410A* | 23600 | 24600 | 16 | 11.7 | 7.8 | 2.16 | 59 | 43 | 210701980
AIRQUEST | H4H7T24*K*AAA* | EHD4X30AAL | *80CTL0702120A* | 23600 | 24600 | 15.2 | 12 | 7.8 | 2.2 | 59 | 43 | 210702025
AIRQUEST | H4H7T24*K*AAA* | EHD4X30AAL | *97CMN1002122A* | 23600 | 24600 | 15.2 | 12 | 7.8 | 2.22 | 59 | 43 | 210702032
AIRQUEST | H4H7T24*K*AAA* | EHD4X30AAL | *97CMN1202422A* | 23600 | 24400 | 15.2 | 12 | 7.8 | 2.22 | 59 | 43 | 210702033
AIRQUEST | H4H7T24*K*AAA* | EHD4X30AAL | *97CMN0802120A* | 23200 | 24200 | 15.2 | 12 | 7.8 | 2.2 | 58 | 43 | 210702031
TEMPSTAR | T4H7T24*K*AAA* | EA*4X24L17A* | *97CMN0801714A* | 22800 | 24000 | 16 | 11.7 | 7.8 | 2.14 | 58 | 43 | 210703801
COMFORTMAKER | C4H7T24*K*AAA* | EHD4X30AAL | *80CTL0702120A* | 23600 | 24600 | 15.2 | 12 | 7.8 | 2.2 | 59 | 43 | 210702869
COMFORTMAKER | C4H7T24*K*AAA* | EHD4X30AAL | *80CTL0902120A* | 23000 | 24000 | 15.2 | 12 | 7.8 | 2.18 | 58 | 43 | 210702870
COMFORTMAKER | C4H7T24*K*AAA* | EHD4X30AAL | *80CTL1352422A* | 23400 | 24400 | 15.2 | 12 | 7.8 | 2.2 | 58 | 43 | 210702871
COMFORTMAKER | C4H7T24*K*AAA* | EHD4X30AAL | *97CMN0802120A* | 23200 | 24200 | 15.2 | 12 | 7.8 | 2.2 | 58 | 43 | 210702875
COMFORTMAKER | C4H7T24*K*AAA* | EHD4X30AAL | *97CMN1002122A* | 23600 | 24600 | 15.2 | 12 | 7.8 | 2.22 | 59 | 43 | 210702876
AIRQUEST | H4H7T24*K*AAA* | EA*4X25L17A* | OLV098A12* | 23600 | 24400 | 16 | 12 | 7.8 | 2.2 | 58 | 43 | 210701803
AIRQUEST | H4H7T24*K*AAA* | EA*4X25L17A* | *96CTN0801714A* | 23400 | 24000 | 16 | 12.5 | 7.8 | 2.22 | 58 | 43 | 210701800
AIRQUEST | H4H7T24*K*AAA* | EA*4X25L17A* | *96VSN0801716A* | 23600 | 24000 | 16 | 12.5 | 7.8 | 2.22 | 58 | 43 | 210701799
AIRQUEST | H4H7T24*K*AAA* | EA*4X25L17A* | *96VSN0601714A* | 23400 | 24200 | 16 | 12.5 | 7.8 | 2.2 | 58 | 42 | 210701798
AIRQUEST | H4H7T24*K*AAA* | EA*4X25L17A* | *80VSL0451716A* | 23600 | 24200 | 16 | 12.5 | 7.8 | 2.22 | 58 | 42 | 210701797
AIRQUEST | H4H7T24*K*AAA* | EA*4X25L17A* | *80VSL0451412A* | 23600 | 24200 | 16 | 12.5 | 7.8 | 2.22 | 58 | 43 | 210701796
TEMPSTAR | T4H7T24*K*AAA* | EA*4X37L17A* | *95CSU0601716A* | 23600 | 24200 | 16 | 12 | 7.8 | 2.2 | 58 | 43 | 210703879
TEMPSTAR | T4H7T24*K*AAA* | EA*4X37L17A* | *80VSL0451412A* | 23400 | 24200 | 16 | 12.5 | 7.8 | 2.2 | 58 | 42 | 210703877
TEMPSTAR | T4H7T24*K*AAA* | EA*4X36L21A* | OMV098J12* | 23000 | 24000 | 16 | 12 | 7.8 | 2.16 | 58 | 42 | 210703874
TEMPSTAR | T4H7T24*K*AAA* | EA*4X36L21A* | *96VTN0801716A* | 23000 | 23800 | 16.5 | 12.5 | 8 | 2.16 | 58 | 42 | 210703870
TEMPSTAR | T4H7T24*K*AAA* | EA*4X36L21A* | *96VTN0802120A* | 23000 | 23800 | 16.5 | 12.5 | 8 | 2.18 | 58 | 42 | 210703871
TEMPSTAR | T4H7T24*K*AAA* | EA*4X36L21A* | *96VTN0601714A* | 22800 | 23600 | 16 | 12 | 7.8 | 2.14 | 58 | 42 | 210703869
TEMPSTAR | T4H7T24*K*AAA* | EA*4X36L21A* | *96VTN0401712A* | 22800 | 24000 | 16 | 11.7 | 7.8 | 2.12 | 58 | 43 | 210703868
TEMPSTAR | T4H7T24*K*AAA* | EA*4X36L21A* | *96CTN0601714A* | 22800 | 23800 | 16 | 12 | 7.8 | 2.16 | 58 | 42 | 210703864
TEMPSTAR | T4H7T24*K*AAA* | EA*4X36L21A* | *97CMN0801714A* | 23200 | 24000 | 16 | 12 | 7.8 | 2.16 | 58 | 43 | 210703857
TEMPSTAR | T4H7T24*K*AAA* | EA*4X36L21A* | *96VSN0801716A* | 23000 | 23800 | 16 | 12 | 7.8 | 2.16 | 58 | 42 | 210703862
TEMPSTAR | T4H7T24*K*AAA* | EA*4X36L21A* | *96CTN0802120A* | 23000 | 23800 | 16 | 12 | 7.8 | 2.16 | 58 | 42 | 210703866
TEMPSTAR | T4H7T24*K*AAA* | EA*4X36L21A* | *96VSN0601714A* | 23000 | 23800 | 16 | 12 | 7.8 | 2.14 | 58 | 42 | 210703861
TEMPSTAR | T4H7T24*K*AAA* | EA*4X36L21A* | *96CTN0801714A* | 22800 | 23600 | 16 | 12 | 7.8 | 2.16 | 58 | 42 | 210703865
TEMPSTAR | T4H7T24*K*AAA* | EA*4X36L21A* | *96VSN1002120A* | 23200 | 23800 | 16 | 12 | 7.8 | 2.18 | 58 | 42 | 210703863
TEMPSTAR | T4H7T24*K*AAA* | EA*4X36L21A* | *96VSN0401712A* | 22800 | 24000 | 16 | 11.7 | 7.8 | 2.12 | 58 | 43 | 210703860
TEMPSTAR | T4H7T24*K*AAA* | EA*4X36L21A* | *97CMN1002122A* | 23200 | 23800 | 16 | 12.5 | 7.8 | 2.18 | 58 | 42 | 210703859
TEMPSTAR | T4H7T24*K*AAA* | EA*4X36L21A* | *97CMN0602120A* | 22800 | 23800 | 16 | 12 | 7.8 | 2.14 | 58 | 42 | 210703856
TEMPSTAR | T4H7T24*K*AAA* | EA*4X36L21A* | *80VSL0701716A* | 22800 | 23600 | 16 | 12 | 7.8 | 2.14 | 58 | 42 | 210703850
TEMPSTAR | T4H7T24*K*AAA* | EA*4X36L21A* | *80VSL0702120A* | 23000 | 23800 | 16 | 12 | 7.8 | 2.16 | 58 | 42 | 210703851
TEMPSTAR | T4H7T24*K*AAA* | EA*4X36L21A* | *80CTL0451712A* | 23000 | 23800 | 16 | 12 | 7.8 | 2.14 | 58 | 42 | 210703852
TEMPSTAR | T4H7T24*K*AAA* | EA*4X36L21A* | *80CTL0702120A* | 23200 | 24000 | 16 | 12 | 7.8 | 2.18 | 58 | 42 | 210703853
TEMPSTAR | T4H7T24*K*AAA* | EA*4X36L21A* | *80CTL0902120A* | 23000 | 23800 | 16 | 12 | 7.8 | 2.16 | 58 | 42 | 210703854
TEMPSTAR | T4H7T24*K*AAA* | EA*4X36L17A* | OMV112K14A | 22800 | 23800 | 16 | 12 | 7.8 | 2.14 | 58 | 42 | 210703847
TEMPSTAR | T4H7T24*K*AAA* | EA*4X36L21A* | *80VSL0451716A* | 23000 | 23800 | 16 | 12 | 7.8 | 2.16 | 58 | 42 | 210703849
TEMPSTAR | T4H7T24*K*AAA* | EA*4X36L21A* | *80CSU1002120A* | 23200 | 24000 | 16 | 12 | 7.8 | 2.16 | 58 | 43 | 210703848
TEMPSTAR | T4H7T24*K*AAA* | EA*4X36L17A* | OMV098J12* | 23000 | 24000 | 16 | 12 | 7.8 | 2.14 | 58 | 43 | 210703846
TEMPSTAR | T4H7T24*K*AAA* | EA*4X36L17A* | OLV098A12* | 23000 | 24000 | 16 | 12 | 7.8 | 2.14 | 58 | 43 | 210703845
TEMPSTAR | T4H7T24*K*AAA* | EA*4X24L17A* | *95CSU0601716A* | 22600 | 23800 | 16 | 12 | 7.8 | 2.14 | 58 | 42 | 210703799
TEMPSTAR | T4H7T24*K*AAA* | EA*4X24L17A* | *80CSU0401712A* | 22800 | 23800 | 16 | 12 | 7.8 | 2.16 | 58 | 42 | 210703794
TEMPSTAR | T4H7T24*K*AAA* | EA*4X24L14A* | *96VTN0401410A* | 22600 | 24200 | 15.5 | 11.7 | 7.8 | 2.1 | 59 | 43 | 210703792
TEMPSTAR | T4H7T24*K*AAA* | EA*4X24L14A* | *80VSL0451412A* | 22600 | 23800 | 16 | 12 | 7.8 | 2.14 | 58 | 42 | 210703791
TEMPSTAR | T4H7T24*K*AAA* | EA*4X24L17A* | *80CTL0451712A* | 22600 | 23800 | 16 | 11.7 | 7.8 | 2.12 | 58 | 42 | 210703797
TEMPSTAR | T4H7T24*K*AAA* | EA*4X24L17A* | *80CTL0701716A* | 22600 | 23600 | 16 | 12 | 7.8 | 2.14 | 58 | 42 | 210703798
TEMPSTAR | T4H7T24*K*AAA* | EA*4X24L17A* | *80CSU0601716A* | 22600 | 23800 | 16 | 12 | 7.8 | 2.14 | 58 | 42 | 210703795
TEMPSTAR | T4H7T24*K*AAA* | EA*4X24L14A* | *96VTN0601412A* | 22600 | 24000 | 16 | 11.7 | 7.8 | 2.12 | 58 | 43 | 210703793
TEMPSTAR | T4H7T24*K*AAA* | EA*4X36L17A* | *96VTN0801716A* | 23000 | 23800 | 16.5 | 12.5 | 7.8 | 2.16 | 58 | 42 | 210703844
TEMPSTAR | T4H7T24*K*AAA* | EA*4X36L17A* | *96VTN0601714A* | 22600 | 23600 | 16 | 12 | 7.8 | 2.14 | 58 | 42 | 210703843
TEMPSTAR | T4H7T24*K*AAA* | EA*4X36L17A* | *96VTN0401410A* | 23000 | 24400 | 16 | 11.7 | 7.8 | 2.1 | 59 | 43 | 210703842
TEMPSTAR | T4H7T24*K*AAA* | EA*4X36L17A* | *96CTN0801714A* | 22800 | 23600 | 16 | 12 | 7.8 | 2.14 | 58 | 42 | 210703841
DAY & NIGHT | C4H7T24*K*AAA* | EA*4X36L17A* | *96CTN0601714A* | 22800 | 23800 | 16 | 12 | 7.8 | 2.14 | 58 | 42 | 210703057
DAY & NIGHT | C4H7T24*K*AAA* | EA*4X36L17A* | *96VSN0401410A* | 23000 | 24400 | 16 | 11.7 | 7.8 | 2.1 | 59 | 43 | 210703056
DAY & NIGHT | C4H7T24*K*AAA* | EA*4X36L17A* | *97CMN0801714A* | 23200 | 24000 | 16 | 12 | 7.8 | 2.16 | 58 | 43 | 210703055
DAY & NIGHT | C4H7T24*K*AAA* | EA*4X36L17A* | *80VSL0451716A* | 22800 | 23800 | 16 | 12 | 7.8 | 2.14 | 58 | 42 | 210703050
DAY & NIGHT | C4H7T24*K*AAA* | EA*4X36L17A* | *80CTL0451712A* | 22800 | 23800 | 16 | 12 | 7.8 | 2.14 | 58 | 42 | 210703052
DAY & NIGHT | C4H7T24*K*AAA* | EA*4X36L17A* | *80VSL0451412A* | 23000 | 23800 | 16 | 12 | 7.8 | 2.16 | 58 | 42 | 210703049
DAY & NIGHT | C4H7T24*K*AAA* | EA*4X36L17A* | *80CSU0601716A* | 23000 | 23800 | 16 | 12 | 7.8 | 2.16 | 58 | 42 | 210703048
DAY & NIGHT | C4H7T24*K*AAA* | EA*4X30L17A* | OMV112K14A | 22800 | 23800 | 16 | 12 | 7.8 | 2.12 | 58 | 42 | 210703046
DAY & NIGHT | C4H7T24*K*AAA* | EA*4X36L17A* | *80CSU0401712A* | 23000 | 23800 | 16 | 12 | 7.8 | 2.18 | 58 | 42 | 210703047
DAY & NIGHT | C4H7T24*K*AAA* | EA*4X30L17A* | *96VTN0601714A* | 23000 | 24000 | 16 | 12 | 7.8 | 2.14 | 58 | 43 | 210703042
DAY & NIGHT | C4H7T24*K*AAA* | EA*4X30L17A* | OLV098A12* | 22800 | 24000 | 16 | 12 | 7.8 | 2.12 | 58 | 42 | 210703044
DAY & NIGHT | C4H7T24*K*AAA* | EA*4X30L17A* | OMV098J12* | 23000 | 24000 | 16 | 12 | 7.8 | 2.14 | 58 | 42 | 210703045
DAY & NIGHT | C4H7T24*K*AAA* | EA*4X25L17A* | *96CTN0801714A* | 23400 | 24000 | 16 | 12.5 | 7.8 | 2.22 | 58 | 43 | 210703035
DAY & NIGHT | C4H7T24*K*AAA* | EA*4X30L17A* | *96VTN0801716A* | 22800 | 23600 | 16 | 12 | 7.8 | 2.14 | 58 | 42 | 210703043
DAY & NIGHT | C4H7T24*K*AAA* | EA*4X30L17A* | *96VTN0601412A* | 23000 | 24000 | 16 | 11.7 | 7.8 | 2.12 | 58 | 43 | 210703041
DAY & NIGHT | C4H7T24*K*AAA* | EA*4X30L17A* | *80CSU0401712A* | 22800 | 23600 | 16 | 12 | 7.8 | 2.16 | 58 | 42 | 210703040
DAY & NIGHT | C4H7T24*K*AAA* | EA*4X25L17A* | OLV098A12* | 23600 | 24400 | 16 | 12 | 7.8 | 2.2 | 58 | 43 | 210703038
DAY & NIGHT | C4H7T24*K*AAA* | EA*4X25L17A* | *96VSN0601714A* | 23400 | 24200 | 16 | 12.5 | 7.8 | 2.2 | 58 | 42 | 210703033
DAY & NIGHT | C4H7T24*K*AAA* | EA*4X25L17A* | *96VSN0801716A* | 23600 | 24000 | 16 | 12.5 | 7.8 | 2.22 | 58 | 43 | 210703034
DAY & NIGHT | C4H7T24*K*AAA* | EA*4X24L17A* | *96VTN0601412A* | 22600 | 24000 | 16 | 11.7 | 7.8 | 2.12 | 58 | 43 | 210703025
DAY & NIGHT | C4H7T24*K*AAA* | EA*4X25L17A* | *80VSL0451412A* | 23600 | 24200 | 16 | 12.5 | 7.8 | 2.22 | 58 | 43 | 210703031
DAY & NIGHT | C4H7T24*K*AAA* | EA*4X25L17A* | *80VSL0451716A* | 23600 | 24200 | 16 | 12.5 | 7.8 | 2.22 | 58 | 42 | 210703032
DAY & NIGHT | C4H7T24*K*AAA* | EA*4X24L17A* | *96CTN0601714A* | 22600 | 23800 | 16 | 12 | 7.8 | 2.14 | 58 | 42 | 210703022
DAY & NIGHT | C4H7T24*K*AAA* | EA*4X25L17A* | *80CSU0601716A* | 23600 | 24200 | 17 | 12.5 | 7.8 | 2.22 | 58 | 42 | 210703030
DAY & NIGHT | C4H7T24*K*AAA* | EA*4X25L17A* | *80CSU0401712A* | 23800 | 24200 | 17 | 12.5 | 7.8 | 2.24 | 58 | 42 | 210703029
DAY & NIGHT | C4H7T24*K*AAA* | EA*4X24L17A* | *96VSN0801716A* | 22600 | 23800 | 16 | 12 | 7.8 | 2.14 | 58 | 42 | 210703021
DAY & NIGHT | C4H7T24*K*AAA* | EA*4X24L17A* | *96VSN0601714A* | 22400 | 23800 | 15.2 | 12 | 7.8 | 2.12 | 58 | 42 | 210703020
DAY & NIGHT | C4H7T24*K*AAA* | EA*4X24L17A* | *96VTN0401712A* | 22400 | 24000 | 15.2 | 11.7 | 7.8 | 2.1 | 58 | 43 | 210703024
DAY & NIGHT | C4H7T24*K*AAA* | EA*4X24L17A* | *96VTN0801716A* | 22600 | 23800 | 16 | 12 | 7.8 | 2.14 | 58 | 42 | 210703026
DAY & NIGHT | C4H7T24*K*AAA* | EA*4X24L17A* | *96VTN0401410A* | 22600 | 24200 | 15.5 | 11.7 | 7.8 | 2.1 | 59 | 43 | 210703023
DAY & NIGHT | C4H7T24*K*AAA* | EA*4X24L17A* | *96VSN0601412A* | 22600 | 24000 | 16 | 11.7 | 7.8 | 2.12 | 58 | 43 | 210703019
DAY & NIGHT | C4H7T24*K*AAA* | EA*4X24L17A* | *97CMN0801714A* | 22800 | 24000 | 16 | 11.7 | 7.8 | 2.14 | 58 | 43 | 210703017
DAY & NIGHT | C4H7T24*K*AAA* | EA*4X24L17A* | *97CMN0601714A* | 22400 | 23800 | 16 | 11.7 | 7.8 | 2.12 | 58 | 42 | 210703016
DAY & NIGHT | C4H7T24*K*AAA* | EA*4X24L17A* | *95CSU0601716A* | 22600 | 23800 | 16 | 12 | 7.8 | 2.14 | 58 | 42 | 210703015
DAY & NIGHT | C4H7T24*K*AAA* | EA*4X24L17A* | *80CSU0401712A* | 22800 | 23800 | 16 | 12 | 7.8 | 2.16 | 58 | 42 | 210703010
DAY & NIGHT | C4H7T24*K*AAA* | EA*4X24L14A* | *96VTN0601412A* | 22600 | 24000 | 16 | 11.7 | 7.8 | 2.12 | 58 | 43 | 210703009
DAY & NIGHT | C4H7T24*K*AAA* | EA*4X24L14A* | *80VSL0451412A* | 22600 | 23800 | 16 | 12 | 7.8 | 2.14 | 58 | 42 | 210703007
DAY & NIGHT | C4H7T24*K*AAA* | EA*4X24L17A* | *80CTL0451712A* | 22600 | 23800 | 16 | 11.7 | 7.8 | 2.12 | 58 | 42 | 210703013
DAY & NIGHT | C4H7T24*K*AAA* | EA*4X24L17A* | *80CSU0601716A* | 22600 | 23800 | 16 | 12 | 7.8 | 2.14 | 58 | 42 | 210703011
DAY & NIGHT | C4H7T24*K*AAA* | EA*4X24L17A* | *80VSL0451716A* | 22600 | 23800 | 16 | 12 | 7.8 | 2.14 | 58 | 42 | 210703012
DAY & NIGHT | C4H7T24*K*AAA* | EA*4X24L14A* | *96VTN0401410A* | 22600 | 24200 | 15.5 | 11.7 | 7.8 | 2.1 | 59 | 43 | 210703008
TEMPSTAR | T4H7T24*K*AAA* | EA*4X24L17A* | *96VTN0601412A* | 22600 | 24000 | 16 | 11.7 | 7.8 | 2.12 | 58 | 43 | 210703809
HEIL | HVH837GKA** | FCM4X48***L+WALLCON |  | 32800 | 32000 | 18.5 | 12 | 8.1 |  | 97 |  | 9896146
AIRQUEST | HVH837GKA** | FCM4X48***L+WALLCON |  | 32800 | 32000 | 18.5 | 12 | 8.1 |  | 97 |  | 9896333
ARCOAIRE | H4H7T24*K*AAA* | EA*4X24L17A* | *96VTN0601412A* | 22600 | 24000 | 16 | 11.7 | 7.8 | 2.12 | 58 | 43 | 210702208
ARCOAIRE | H4H7T24*K*AAA* | EA*4X24L17A* | *80CSU0601716A* | 22600 | 23800 | 16 | 12 | 7.8 | 2.14 | 58 | 42 | 210702188
ARCOAIRE | H4H7T24*K*AAA* | EA*4X24L17A* | *96VTN0401712A* | 22400 | 24000 | 15.2 | 11.7 | 7.8 | 2.1 | 58 | 43 | 210702206
ARCOAIRE | H4H7T24*K*AAA* | EA*4X24L17A* | *96VTN0401410A* | 22600 | 24200 | 15.5 | 11.7 | 7.8 | 2.1 | 59 | 43 | 210702205
ARCOAIRE | H4H7T24*K*AAA* | EA*4X24L17A* | *96CTN0601714A* | 22600 | 23800 | 16 | 12 | 7.8 | 2.14 | 58 | 42 | 210702204
ARCOAIRE | H4H7T24*K*AAA* | EA*4X24L17A* | *96VSN0801716A* | 22600 | 23800 | 16 | 12 | 7.8 | 2.14 | 58 | 42 | 210702202
ARCOAIRE | H4H7T24*K*AAA* | EA*4X24L17A* | *96VSN0601714A* | 22400 | 23800 | 15.2 | 12 | 7.8 | 2.12 | 58 | 42 | 210702201
ARCOAIRE | H4H7T24*K*AAA* | EA*4X24L17A* | *96VSN0601412A* | 22600 | 24000 | 16 | 11.7 | 7.8 | 2.12 | 58 | 43 | 210702199
ARCOAIRE | H4H7T24*K*AAA* | EA*4X24L17A* | *97CMN0801714A* | 22800 | 24000 | 16 | 11.7 | 7.8 | 2.14 | 58 | 43 | 210702197
ARCOAIRE | H4H7T24*K*AAA* | EA*4X24L17A* | *95CSU0601716A* | 22600 | 23800 | 16 | 12 | 7.8 | 2.14 | 58 | 42 | 210702194
ARCOAIRE | H4H7T24*K*AAA* | EA*4X24L14A* | *80VSL0451412A* | 22600 | 23800 | 16 | 12 | 7.8 | 2.14 | 58 | 42 | 210702183
ARCOAIRE | H4H7T24*K*AAA* | EA*4X24L17A* | *80VSL0451716A* | 22600 | 23800 | 16 | 12 | 7.8 | 2.14 | 58 | 42 | 210702190
ARCOAIRE | H4H7T24*K*AAA* | EA*4X24L17A* | *80CTL0451712A* | 22600 | 23800 | 16 | 11.7 | 7.8 | 2.12 | 58 | 42 | 210702191
ARCOAIRE | H4H7T24*K*AAA* | EA*4X24L14A* | *96VTN0401410A* | 22600 | 24200 | 15.5 | 11.7 | 7.8 | 2.1 | 59 | 43 | 210702184
ARCOAIRE | H4H7T24*K*AAA* | EA*4X24L17A* | *80CSU0401712A* | 22800 | 23800 | 16 | 12 | 7.8 | 2.16 | 58 | 42 | 210702187
COMFORTMAKER | C4H7T24*K*AAA* | EA*4X30L17A* | *97CMN0601714A* | 22600 | 23600 | 16 | 12 | 7.8 | 2.12 | 58 | 42 | 210702801
COMFORTMAKER | C4H7T24*K*AAA* | EA*4X30L17A* | *80VSL0701716A* | 23000 | 23800 | 16 | 12 | 7.8 | 2.14 | 58 | 42 | 210702800
DAY & NIGHT | C4H7T24*K*AAA* | EA*4X37L21A* | *80CSU0401712A* | 23800 | 24200 | 17 | 12.5 | 7.8 | 2.26 | 58 | 42 | 210703110
DAY & NIGHT | C4H7T24*K*AAA* | EA*4X37L21A* | *80CTL0451712A* | 23600 | 24400 | 16 | 12.5 | 7.8 | 2.22 | 58 | 42 | 210703117
DAY & NIGHT | C4H7T24*K*AAA* | EA*4X37L21A* | *80VSL0902120A* | 23600 | 24200 | 17 | 12.5 | 7.8 | 2.24 | 58 | 43 | 210703116
DAY & NIGHT | C4H7T24*K*AAA* | EA*4X37L21A* | *80VSL0702120A* | 23600 | 24000 | 16 | 12.5 | 7.8 | 2.22 | 58 | 43 | 210703115
DAY & NIGHT | C4H7T24*K*AAA* | EA*4X37L21A* | *80VSL0701716A* | 23800 | 24400 | 17 | 12.5 | 7.8 | 2.24 | 58 | 42 | 210703114
DAY & NIGHT | C4H7T24*K*AAA* | EA*4X37L21A* | *80VSL0451716A* | 23600 | 24200 | 16 | 12.5 | 7.8 | 2.22 | 58 | 43 | 210703113
DAY & NIGHT | C4H7T24*K*AAA* | EA*4X37L21A* | *80CSU0601716A* | 23800 | 24200 | 17 | 12.5 | 7.8 | 2.24 | 58 | 43 | 210703111
DAY & NIGHT | C4H7T24*K*AAA* | EA*4X37L17A* | *96VTN0401712A* | 23200 | 24200 | 16 | 12 | 7.8 | 2.16 | 59 | 43 | 210703104
DAY & NIGHT | C4H7T24*K*AAA* | EA*4X37L17A* | *96CTN0801714A* | 23400 | 24000 | 16 | 12.5 | 7.8 | 2.2 | 58 | 42 | 210703103
DAY & NIGHT | C4H7T24*K*AAA* | EA*4X37L17A* | OMV112K14A | 23400 | 24200 | 16 | 12 | 7.8 | 2.18 | 58 | 43 | 210703109
TEMPSTAR | T4H7T24*K*AAA* | EA*4X25L17A* | *80VSL0451412A* | 23600 | 24200 | 16 | 12.5 | 7.8 | 2.22 | 58 | 43 | 210703814
DAY & NIGHT | C4H7T24*K*AAA* | EA*4X37L17A* | OLV098A12* | 23600 | 24400 | 16 | 12 | 7.8 | 2.18 | 58 | 43 | 210703108
DAY & NIGHT | C4H7T24*K*AAA* | EA*4X37L17A* | *96VTN0801716A* | 23400 | 24000 | 16.5 | 12.5 | 8.1 | 2.2 | 58 | 42 | 210703107
DAY & NIGHT | C4H7T24*K*AAA* | EA*4X37L17A* | *96VSN0401712A* | 23200 | 24200 | 16 | 12 | 7.8 | 2.16 | 59 | 43 | 210703099
DAY & NIGHT | C4H7T24*K*AAA* | EA*4X37L17A* | *97CMN0801714A* | 23800 | 24400 | 16 | 12 | 7.8 | 2.2 | 59 | 43 | 210703098
DAY & NIGHT | C4H7T24*K*AAA* | EA*4X37L17A* | *96CTN0601714A* | 23400 | 24000 | 16 | 12 | 7.8 | 2.2 | 58 | 43 | 210703102
DAY & NIGHT | C4H7T24*K*AAA* | EA*4X37L17A* | *96VSN0601714A* | 23200 | 24000 | 16 | 12 | 7.8 | 2.18 | 58 | 43 | 210703101
DAY & NIGHT | C4H7T24*K*AAA* | EA*4X37L17A* | *96VSN0601412A* | 23600 | 24400 | 16 | 12 | 7.8 | 2.18 | 58 | 43 | 210703100
DAY & NIGHT | C4H7T24*K*AAA* | EA*4X37L17A* | *80CTL0701716A* | 23400 | 24000 | 16 | 12.5 | 7.8 | 2.2 | 58 | 42 | 210703095
DAY & NIGHT | C4H7T24*K*AAA* | EA*4X37L17A* | *97CMN0601714A* | 23400 | 24200 | 16 | 12 | 7.8 | 2.18 | 58 | 43 | 210703097
DAY & NIGHT | C4H7T24*K*AAA* | EA*4X37L17A* | *95CSU0601716A* | 23600 | 24200 | 16 | 12 | 7.8 | 2.2 | 58 | 43 | 210703096
DAY & NIGHT | C4H7T24*K*AAA* | EA*4X36L21A* | *96CTN0601714A* | 22800 | 23800 | 16 | 12 | 7.8 | 2.16 | 58 | 42 | 210703081
DAY & NIGHT | C4H7T24*K*AAA* | EA*4X37L17A* | *80CSU0401712A* | 23600 | 24200 | 17 | 12.5 | 7.8 | 2.22 | 58 | 42 | 210703093
DAY & NIGHT | C4H7T24*K*AAA* | EA*4X36L21A* | OMV112K14A | 22800 | 23800 | 16 | 12 | 7.8 | 2.14 | 58 | 42 | 210703092
DAY & NIGHT | C4H7T24*K*AAA* | EA*4X36L21A* | OMV098J12* | 23000 | 24000 | 16 | 12 | 7.8 | 2.16 | 58 | 42 | 210703091
DAY & NIGHT | C4H7T24*K*AAA* | EA*4X36L21A* | *96VTN0802120A* | 23000 | 23800 | 16.5 | 12.5 | 8 | 2.18 | 58 | 42 | 210703088
DAY & NIGHT | C4H7T24*K*AAA* | EA*4X36L21A* | *96VTN0801716A* | 23000 | 23800 | 16.5 | 12.5 | 8 | 2.16 | 58 | 42 | 210703087
DAY & NIGHT | C4H7T24*K*AAA* | EA*4X36L21A* | OLV098A12* | 23000 | 24000 | 16 | 12 | 7.8 | 2.14 | 58 | 42 | 210703090
DAY & NIGHT | C4H7T24*K*AAA* | EA*4X36L21A* | *96VTN1002120A* | 23200 | 23800 | 16.5 | 12.5 | 8 | 2.18 | 58 | 42 | 210703089
TEMPSTAR | T4H7T24*K*AAA* | EA*4X25L17A* | *80CSU0601716A* | 23600 | 24200 | 17 | 12.5 | 7.8 | 2.22 | 58 | 42 | 210703813
TEMPSTAR | T4H7T24*K*AAA* | EA*4X25L17A* | *80CSU0401712A* | 23800 | 24200 | 17 | 12.5 | 7.8 | 2.24 | 58 | 42 | 210703812
DAY & NIGHT | C4H7T24*K*AAA* | EA*4X36L21A* | *96VTN0601714A* | 22800 | 23600 | 16 | 12 | 7.8 | 2.14 | 58 | 42 | 210703086
DAY & NIGHT | C4H7T24*K*AAA* | EA*4X36L21A* | *96VTN0401712A* | 22800 | 24000 | 16 | 11.7 | 7.8 | 2.12 | 58 | 43 | 210703085
DAY & NIGHT | C4H7T24*K*AAA* | EA*4X36L21A* | *96CTN0802120A* | 23000 | 23800 | 16 | 12 | 7.8 | 2.16 | 58 | 42 | 210703083
DAY & NIGHT | C4H7T24*K*AAA* | EA*4X36L21A* | *96CTN0801714A* | 22800 | 23600 | 16 | 12 | 7.8 | 2.16 | 58 | 42 | 210703082
DAY & NIGHT | C4H7T24*K*AAA* | EA*4X36L21A* | *97CMN0801714A* | 23200 | 24000 | 16 | 12 | 7.8 | 2.16 | 58 | 43 | 210703074
DAY & NIGHT | C4H7T24*K*AAA* | EA*4X36L21A* | *97CMN0602120A* | 22800 | 23800 | 16 | 12 | 7.8 | 2.14 | 58 | 42 | 210703073
DAY & NIGHT | C4H7T24*K*AAA* | EA*4X36L21A* | *96VSN1002120A* | 23200 | 23800 | 16 | 12 | 7.8 | 2.18 | 58 | 42 | 210703080
DAY & NIGHT | C4H7T24*K*AAA* | EA*4X36L21A* | *96VSN0601714A* | 23000 | 23800 | 16 | 12 | 7.8 | 2.14 | 58 | 42 | 210703078
DAY & NIGHT | C4H7T24*K*AAA* | EA*4X36L21A* | *96VSN0401712A* | 22800 | 24000 | 16 | 11.7 | 7.8 | 2.12 | 58 | 43 | 210703077
DAY & NIGHT | C4H7T24*K*AAA* | EA*4X36L21A* | *97CMN0802120A* | 23000 | 23800 | 16 | 12 | 7.8 | 2.16 | 58 | 42 | 210703075
DAY & NIGHT | C4H7T24*K*AAA* | EA*4X36L21A* | *97CMN1002122A* | 23200 | 23800 | 16 | 12.5 | 7.8 | 2.18 | 58 | 42 | 210703076
DAY & NIGHT | C4H7T24*K*AAA* | EA*4X36L21A* | *80CTL0702120A* | 23200 | 24000 | 16 | 12 | 7.8 | 2.18 | 58 | 42 | 210703070
DAY & NIGHT | C4H7T24*K*AAA* | EA*4X36L21A* | *80VSL0702120A* | 23000 | 23800 | 16 | 12 | 7.8 | 2.16 | 58 | 42 | 210703068
DAY & NIGHT | C4H7T24*K*AAA* | EA*4X36L21A* | *97CMN0601714A* | 22800 | 23800 | 16 | 12 | 7.8 | 2.14 | 58 | 42 | 210703072
DAY & NIGHT | C4H7T24*K*AAA* | EA*4X36L21A* | *80VSL0701716A* | 22800 | 23600 | 16 | 12 | 7.8 | 2.14 | 58 | 42 | 210703067
DAY & NIGHT | C4H7T24*K*AAA* | EA*4X36L21A* | *80VSL0451716A* | 23000 | 23800 | 16 | 12 | 7.8 | 2.16 | 58 | 42 | 210703066
DAY & NIGHT | C4H7T24*K*AAA* | EA*4X36L21A* | *80CTL0902120A* | 23000 | 23800 | 16 | 12 | 7.8 | 2.16 | 58 | 42 | 210703071
DAY & NIGHT | C4H7T24*K*AAA* | EA*4X36L21A* | *80CTL0451712A* | 23000 | 23800 | 16 | 12 | 7.8 | 2.14 | 58 | 42 | 210703069
DAY & NIGHT | C4H7T24*K*AAA* | EA*4X36L21A* | *80CSU1002120A* | 23200 | 24000 | 16 | 12 | 7.8 | 2.16 | 58 | 43 | 210703065
DAY & NIGHT | C4H7T24*K*AAA* | EA*4X36L17A* | OMV098J12* | 23000 | 24000 | 16 | 12 | 7.8 | 2.14 | 58 | 43 | 210703063
DAY & NIGHT | C4H7T24*K*AAA* | EA*4X36L17A* | *96VTN0801716A* | 23000 | 23800 | 16.5 | 12.5 | 7.8 | 2.16 | 58 | 42 | 210703061
DAY & NIGHT | C4H7T24*K*AAA* | EA*4X36L17A* | OMV112K14A | 22800 | 23800 | 16 | 12 | 7.8 | 2.14 | 58 | 42 | 210703064
DAY & NIGHT | C4H7T24*K*AAA* | EA*4X36L17A* | OLV098A12* | 23000 | 24000 | 16 | 12 | 7.8 | 2.14 | 58 | 43 | 210703062
DAY & NIGHT | C4H7T24*K*AAA* | EA*4X36L17A* | *97CMN0601714A* | 22800 | 23800 | 16 | 12 | 7.8 | 2.14 | 58 | 42 | 210703054
DAY & NIGHT | C4H7T24*K*AAA* | EA*4X36L17A* | *96CTN0801714A* | 22800 | 23600 | 16 | 12 | 7.8 | 2.14 | 58 | 42 | 210703058
DAY & NIGHT | C4H7T24*K*AAA* | EA*4X36L17A* | *80CTL0701716A* | 22800 | 23600 | 16 | 12 | 7.8 | 2.16 | 58 | 42 | 210703053
DAY & NIGHT | C4H7T24*K*AAA* | EA*4X36L17A* | *96VTN0601714A* | 22600 | 23600 | 16 | 12 | 7.8 | 2.14 | 58 | 42 | 210703060
DAY & NIGHT | C4H7T24*K*AAA* | EA*4X36L17A* | *96VTN0401410A* | 23000 | 24400 | 16 | 11.7 | 7.8 | 2.1 | 59 | 43 | 210703059
ARCOAIRE | H4H7T24*K*AAA* | EA*4X24L17A* | *80CTL0701716A* | 22600 | 23600 | 16 | 12 | 7.8 | 2.14 | 58 | 42 | 210702192
ARCOAIRE | H4H7T24*K*AAA* | EA*4X30L17A* | *96VTN0601412A* | 23000 | 24000 | 16 | 11.7 | 7.8 | 2.12 | 58 | 43 | 210702230
ARCOAIRE | H4H7T24*K*AAA* | EA*4X30L17A* | *80CSU0401712A* | 22800 | 23600 | 16 | 12 | 7.8 | 2.16 | 58 | 42 | 210702229
ARCOAIRE | H4H7T24*K*AAA* | EA*4X25L17A* | OLV098A12* | 23600 | 24400 | 16 | 12 | 7.8 | 2.2 | 58 | 43 | 210702226
ARCOAIRE | H4H7T24*K*AAA* | EA*4X25L17A* | *80VSL0451412A* | 23600 | 24200 | 16 | 12.5 | 7.8 | 2.22 | 58 | 43 | 210702216
ARCOAIRE | H4H7T24*K*AAA* | EA*4X25L17A* | *80CSU0601716A* | 23600 | 24200 | 17 | 12.5 | 7.8 | 2.22 | 58 | 42 | 210702215
ARCOAIRE | H4H7T24*K*AAA* | EA*4X25L17A* | *96CTN0801714A* | 23400 | 24000 | 16 | 12.5 | 7.8 | 2.22 | 58 | 43 | 210702222
ARCOAIRE | H4H7T24*K*AAA* | EA*4X25L17A* | *96VSN0601714A* | 23400 | 24200 | 16 | 12.5 | 7.8 | 2.2 | 58 | 42 | 210702219
ARCOAIRE | H4H7T24*K*AAA* | EA*4X25L17A* | *96VSN0801716A* | 23600 | 24000 | 16 | 12.5 | 7.8 | 2.22 | 58 | 43 | 210702220
COMFORTMAKER | C4H7T24*K*AAA* | EA*4X30L17A* | *96VSN0401410A* | 22800 | 24200 | 16 | 11.7 | 7.8 | 2.1 | 59 | 43 | 210702802
ARCOAIRE | H4H7T24*K*AAA* | EA*4X25L17A* | *80VSL0451716A* | 23600 | 24200 | 16 | 12.5 | 7.8 | 2.22 | 58 | 42 | 210702218
ARCOAIRE | H4H7T24*K*AAA* | EA*4X25L17A* | *80CSU0401712A* | 23800 | 24200 | 17 | 12.5 | 7.8 | 2.24 | 58 | 42 | 210702213
ARCOAIRE | H4H7T24*K*AAA* | EA*4X24L17A* | *96VTN0801716A* | 22600 | 23800 | 16 | 12 | 7.8 | 2.14 | 58 | 42 | 210702209
HEIL | H4H7T24*K*AAA* | EA*4X30L17A* | *96VTN0601714A* | 23000 | 24000 | 16 | 12 | 7.8 | 2.14 | 58 | 43 | 210701419
HEIL | H4H7T24*K*AAA* | EA*4X30L17A* | *96VTN0601412A* | 23000 | 24000 | 16 | 11.7 | 7.8 | 2.12 | 58 | 43 | 210701418
HEIL | H4H7T24*K*AAA* | EA*4X25L17A* | *96VSN0801716A* | 23600 | 24000 | 16 | 12.5 | 7.8 | 2.22 | 58 | 43 | 210701411
AIRQUEST | H4H7T24*K*AAA* | EA*4X30L17A* | *96VTN0601412A* | 23000 | 24000 | 16 | 11.7 | 7.8 | 2.12 | 58 | 43 | 210701806
HEIL | H4H7T24*K*AAA* | EA*4X25L17A* | *96CTN0801714A* | 23400 | 24000 | 16 | 12.5 | 7.8 | 2.22 | 58 | 43 | 210701412
HEIL | H4H7T24*K*AAA* | EA*4X25L17A* | *80CSU0401712A* | 23800 | 24200 | 17 | 12.5 | 7.8 | 2.24 | 58 | 42 | 210701406
HEIL | H4H7T24*K*AAA* | EA*4X25L17A* | *96VSN0601714A* | 23400 | 24200 | 16 | 12.5 | 7.8 | 2.2 | 58 | 42 | 210701410
HEIL | H4H7T24*K*AAA* | EA*4X25L17A* | *80VSL0451412A* | 23600 | 24200 | 16 | 12.5 | 7.8 | 2.22 | 58 | 43 | 210701408
HEIL | H4H7T24*K*AAA* | EA*4X25L17A* | *80CSU0601716A* | 23600 | 24200 | 17 | 12.5 | 7.8 | 2.22 | 58 | 42 | 210701407
HEIL | H4H7T24*K*AAA* | EA*4X25L17A* | *80VSL0451716A* | 23600 | 24200 | 16 | 12.5 | 7.8 | 2.22 | 58 | 42 | 210701409
HEIL | H4H7T24*K*AAA* | EA*4X24L17A* | *96VTN0401410A* | 22600 | 24200 | 15.5 | 11.7 | 7.8 | 2.1 | 59 | 43 | 210701401
HEIL | H4H7T24*K*AAA* | EA*4X24L17A* | *96VTN0401712A* | 22400 | 24000 | 15.2 | 11.7 | 7.8 | 2.1 | 58 | 43 | 210701402
AIRQUEST | H4H7T24*K*AAA* | EA*4X30L17A* | *80CSU0401712A* | 22800 | 23600 | 16 | 12 | 7.8 | 2.16 | 58 | 42 | 210701805
HEIL | H4H7T24*K*AAA* | EA*4X24L17A* | *97CMN0601714A* | 22400 | 23800 | 16 | 11.7 | 7.8 | 2.12 | 58 | 42 | 210701394
HEIL | H4H7T24*K*AAA* | EA*4X24L17A* | *96VSN0801716A* | 22600 | 23800 | 16 | 12 | 7.8 | 2.14 | 58 | 42 | 210701399
HEIL | H4H7T24*K*AAA* | EA*4X24L14A* | *80VSL0451412A* | 22600 | 23800 | 16 | 12 | 7.8 | 2.14 | 58 | 42 | 210701385
HEIL | H4H7T24*K*AAA* | EA*4X24L17A* | *96VSN0601714A* | 22400 | 23800 | 15.2 | 12 | 7.8 | 2.12 | 58 | 42 | 210701398
HEIL | H4H7T24*K*AAA* | EA*4X24L17A* | *96VSN0601412A* | 22600 | 24000 | 16 | 11.7 | 7.8 | 2.12 | 58 | 43 | 210701397
HEIL | H4H7T24*K*AAA* | EA*4X24L17A* | *97CMN0801714A* | 22800 | 24000 | 16 | 11.7 | 7.8 | 2.14 | 58 | 43 | 210701395
HEIL | H4H7T24*K*AAA* | EA*4X24L17A* | *95CSU0601716A* | 22600 | 23800 | 16 | 12 | 7.8 | 2.14 | 58 | 42 | 210701393
HEIL | H4H7T24*K*AAA* | EA*4X24L17A* | *80CTL0701716A* | 22600 | 23600 | 16 | 12 | 7.8 | 2.14 | 58 | 42 | 210701392
HEIL | H4H7T24*K*AAA* | EA*4X24L17A* | *80CTL0451712A* | 22600 | 23800 | 16 | 11.7 | 7.8 | 2.12 | 58 | 42 | 210701391
HEIL | H4H7T24*K*AAA* | EA*4X24L17A* | *80VSL0451716A* | 22600 | 23800 | 16 | 12 | 7.8 | 2.14 | 58 | 42 | 210701390
HEIL | H4H7T24*K*AAA* | EA*4X24L17A* | *80CSU0601716A* | 22600 | 23800 | 16 | 12 | 7.8 | 2.14 | 58 | 42 | 210701389
HEIL | H4H7T24*K*AAA* | EA*4X24L14A* | *96VTN0601412A* | 22600 | 24000 | 16 | 11.7 | 7.8 | 2.12 | 58 | 43 | 210701387
HEIL | H4H7T24*K*AAA* | EA*4X24L17A* | *80CSU0401712A* | 22800 | 23800 | 16 | 12 | 7.8 | 2.16 | 58 | 42 | 210701388
HEIL | H4H7T24*K*AAA* | EA*4X24L14A* | *96VTN0401410A* | 22600 | 24200 | 15.5 | 11.7 | 7.8 | 2.1 | 59 | 43 | 210701386
TEMPSTAR | T4H7T24*K*AAA* | EHD4X30AAL | *80CSU0802120A* | 23200 | 24200 | 15.2 | 12 | 7.8 | 2.22 | 58 | 42 | 210703945
TEMPSTAR | T4H7T24*K*AAA* | EA*4X37L21A* | *96VTN0802120A* | 23600 | 24000 | 17 | 12.5 | 7.8 | 2.24 | 58 | 43 | 210703917
TEMPSTAR | T4H7T24*K*AAA* | EA*4X37L21A* | *96VTN1002120A* | 23800 | 24200 | 17 | 12.5 | 7.8 | 2.24 | 58 | 43 | 210703918
TEMPSTAR | T4H7T24*K*AAA* | EHD4X24AAL | *80CSU0802120A* | 23200 | 24200 | 15.2 | 12 | 7.8 | 2.18 | 58 | 42 | 210703922
TEMPSTAR | T4H7T24*K*AAA* | EA*4X37L21A* | *96VTN0401712A* | 23600 | 24400 | 16 | 12 | 7.8 | 2.18 | 59 | 43 | 210703914
TEMPSTAR | T4H7T24*K*AAA* | EA*4X37L21A* | *80VSL0902120A* | 23600 | 24200 | 17 | 12.5 | 7.8 | 2.24 | 58 | 43 | 210703899
TEMPSTAR | T4H7T24*K*AAA* | EA*4X37L17A* | OMV112K14A | 23400 | 24200 | 16 | 12 | 7.8 | 2.18 | 58 | 43 | 210703892
TEMPSTAR | T4H7T24*K*AAA* | EA*4X36L21A* | OMV112K14A | 22800 | 23800 | 16 | 12 | 7.8 | 2.14 | 58 | 42 | 210703875
TEMPSTAR | T4H7T24*K*AAA* | EA*4X37L17A* | *97CMN0801714A* | 23800 | 24400 | 16 | 12 | 7.8 | 2.2 | 59 | 43 | 210703881
TEMPSTAR | T4H7T24*K*AAA* | EA*4X37L17A* | *96CTN0601714A* | 23400 | 24000 | 16 | 12 | 7.8 | 2.2 | 58 | 43 | 210703885
TEMPSTAR | T4H7T24*K*AAA* | EA*4X37L21A* | *80VSL0451716A* | 23600 | 24200 | 16 | 12.5 | 7.8 | 2.22 | 58 | 43 | 210703896
TEMPSTAR | T4H7T24*K*AAA* | EA*4X37L17A* | *96CTN0801714A* | 23400 | 24000 | 16 | 12.5 | 7.8 | 2.2 | 58 | 42 | 210703886
TEMPSTAR | T4H7T24*K*AAA* | EA*4X37L21A* | *80CSU0601716A* | 23800 | 24200 | 17 | 12.5 | 7.8 | 2.24 | 58 | 43 | 210703894
TEMPSTAR | T4H7T24*K*AAA* | EA*4X37L21A* | *80CSU0401712A* | 23800 | 24200 | 17 | 12.5 | 7.8 | 2.26 | 58 | 42 | 210703893
TEMPSTAR | T4H7T24*K*AAA* | EA*4X37L17A* | *96VTN0801716A* | 23400 | 24000 | 16.5 | 12.5 | 8.1 | 2.2 | 58 | 42 | 210703890
TEMPSTAR | T4H7T24*K*AAA* | EA*4X37L17A* | *96VSN0601714A* | 23200 | 24000 | 16 | 12 | 7.8 | 2.18 | 58 | 43 | 210703884
TEMPSTAR | T4H7T24*K*AAA* | EA*4X37L21A* | *96CTN0801714A* | 23600 | 24000 | 16 | 12.5 | 7.8 | 2.22 | 58 | 43 | 210703913
TEMPSTAR | T4H7T24*K*AAA* | EA*4X37L21A* | *80CTL0451712A* | 23600 | 24400 | 16 | 12.5 | 7.8 | 2.22 | 58 | 42 | 210703900
TEMPSTAR | T4H7T24*K*AAA* | EA*4X37L21A* | *96VSN0601714A* | 23600 | 24200 | 16 | 12.5 | 7.8 | 2.22 | 58 | 42 | 210703909
TEMPSTAR | T4H7T24*K*AAA* | EA*4X37L21A* | *97CMN0602120A* | 23600 | 24200 | 16 | 12 | 7.8 | 2.2 | 59 | 43 | 210703906
TEMPSTAR | T4H7T24*K*AAA* | EA*4X37L21A* | *96VSN1002120A* | 23600 | 24200 | 17 | 12.5 | 7.8 | 2.24 | 58 | 42 | 210703912
TEMPSTAR | T4H7T24*K*AAA* | EA*4X37L21A* | *96VSN0401712A* | 23600 | 24400 | 16 | 12 | 7.8 | 2.18 | 59 | 43 | 210703908
TEMPSTAR | T4H7T24*K*AAA* | EA*4X37L21A* | *96VSN0801716A* | 23600 | 24200 | 17 | 12.5 | 7.8 | 2.24 | 58 | 42 | 210703910
TEMPSTAR | T4H7T24*K*AAA* | EA*4X37L17A* | OLV098A12* | 23600 | 24400 | 16 | 12 | 7.8 | 2.18 | 58 | 43 | 210703891
TEMPSTAR | T4H7T24*K*AAA* | EA*4X37L17A* | *96VTN0401712A* | 23200 | 24200 | 16 | 12 | 7.8 | 2.16 | 59 | 43 | 210703887
TEMPSTAR | T4H7T24*K*AAA* | EA*4X37L21A* | *80VSL0701716A* | 23800 | 24400 | 17 | 12.5 | 7.8 | 2.24 | 58 | 42 | 210703897
TEMPSTAR | T4H7T24*K*AAA* | EA*4X37L17A* | *96VSN0601412A* | 23600 | 24400 | 16 | 12 | 7.8 | 2.18 | 58 | 43 | 210703883
TEMPSTAR | T4H7T24*K*AAA* | EA*4X37L17A* | *80CSU0401712A* | 23600 | 24200 | 17 | 12.5 | 7.8 | 2.22 | 58 | 42 | 210703876
TEMPSTAR | T4H7T24*K*AAA* | EA*4X37L17A* | *97CMN0601714A* | 23400 | 24200 | 16 | 12 | 7.8 | 2.18 | 58 | 43 | 210703880
TEMPSTAR | T4H7T24*K*AAA* | EA*4X36L21A* | *96VTN1002120A* | 23200 | 23800 | 16.5 | 12.5 | 8 | 2.18 | 58 | 42 | 210703872
DAY & NIGHT | C4H7T24*K*AAA* | EHD4X30AAL | *80CSU0802120A* | 23200 | 24200 | 15.2 | 12 | 7.8 | 2.22 | 58 | 42 | 210703162
DAY & NIGHT | C4H7T24*K*AAA* | EHD4X24AAL | *80CSU0802120A* | 23200 | 24200 | 15.2 | 12 | 7.8 | 2.18 | 58 | 42 | 210703139
DAY & NIGHT | C4H7T24*K*AAA* | EA*4X37L21A* | *96VSN0801716A* | 23600 | 24200 | 17 | 12.5 | 7.8 | 2.24 | 58 | 42 | 210703127
DAY & NIGHT | C4H7T24*K*AAA* | EA*4X37L21A* | *96VSN0601714A* | 23600 | 24200 | 16 | 12.5 | 7.8 | 2.22 | 58 | 42 | 210703126
DAY & NIGHT | C4H7T24*K*AAA* | EA*4X37L21A* | *96VTN1002120A* | 23800 | 24200 | 17 | 12.5 | 7.8 | 2.24 | 58 | 43 | 210703135
DAY & NIGHT | C4H7T24*K*AAA* | EA*4X37L21A* | *96VTN0801716A* | 23600 | 24200 | 17 | 12.5 | 7.8 | 2.24 | 58 | 42 | 210703133
DAY & NIGHT | C4H7T24*K*AAA* | EA*4X37L21A* | *96VTN0401712A* | 23600 | 24400 | 16 | 12 | 7.8 | 2.18 | 59 | 43 | 210703131
DAY & NIGHT | C4H7T24*K*AAA* | EA*4X37L21A* | *96CTN0801714A* | 23600 | 24000 | 16 | 12.5 | 7.8 | 2.22 | 58 | 43 | 210703130
DAY & NIGHT | C4H7T24*K*AAA* | EA*4X37L21A* | *96VSN1002120A* | 23600 | 24200 | 17 | 12.5 | 7.8 | 2.24 | 58 | 42 | 210703129
DAY & NIGHT | C4H7T24*K*AAA* | EA*4X37L21A* | *96VSN0401712A* | 23600 | 24400 | 16 | 12 | 7.8 | 2.18 | 59 | 43 | 210703125
DAY & NIGHT | C4H7T24*K*AAA* | EA*4X37L21A* | *97CMN0602120A* | 23600 | 24200 | 16 | 12 | 7.8 | 2.2 | 59 | 43 | 210703123
DAY & NIGHT | C4H7T24*K*AAA* | EA*4X37L21A* | *95CSU0601716A* | 23800 | 24200 | 17 | 12.5 | 7.8 | 2.24 | 58 | 43 | 210703120
ARCOAIRE | HVH837GKA** | FCM4X60***L+WALLCON |  | 33200 | 31600 | 18.5 | 12 | 8.1 |  | 98 |  | 9896519
AIRQUEST | HVH837GKA** | FCM4X60***L+WALLCON |  | 33200 | 31600 | 18.5 | 12 | 8.1 |  | 98 |  | 9896332
HEIL | HVH837GKA** | FCM4X60***L+WALLCON |  | 33200 | 31600 | 18.5 | 12 | 8.1 |  | 98 |  | 9896145
ARCOAIRE | HVH837GKA** | FCM4X48***L+WALLCON |  | 32800 | 32000 | 18.5 | 12 | 8.1 |  | 97 |  | 9896520
COMFORTMAKER | C4H7T24*K*AAA* | EA*4X36L17A* | *96VSN0601714A* | 22800 | 23800 | 16 | 12 | 7.8 | 2.14 | 58 | 42 | 210702807
ARCOAIRE | H4H7T24*K*AAA* | EHD4X24AAL | *80CSU0802120A* | 23200 | 24200 | 15.2 | 12 | 7.8 | 2.18 | 58 | 42 | 210702357
ARCOAIRE | H4H7T24*K*AAA* | EA*4X37L21A* | *96VSN0401712A* | 23600 | 24400 | 16 | 12 | 7.8 | 2.18 | 59 | 43 | 210702343
ARCOAIRE | H4H7T24*K*AAA* | EA*4X37L21A* | *96VTN1002120A* | 23800 | 24200 | 17 | 12.5 | 7.8 | 2.24 | 58 | 43 | 210702353
COMFORTMAKER | C4H7T24*K*AAA* | EA*4X36L17A* | *96VSN0601412A* | 23000 | 24200 | 16 | 12 | 7.8 | 2.14 | 58 | 43 | 210702806
ARCOAIRE | H4H7T24*K*AAA* | EA*4X37L21A* | *96VTN0801716A* | 23600 | 24200 | 17 | 12.5 | 7.8 | 2.24 | 58 | 42 | 210702351
ARCOAIRE | H4H7T24*K*AAA* | EA*4X37L21A* | *96VTN0401712A* | 23600 | 24400 | 16 | 12 | 7.8 | 2.18 | 59 | 43 | 210702349
ARCOAIRE | H4H7T24*K*AAA* | EA*4X37L21A* | *96CTN0801714A* | 23600 | 24000 | 16 | 12.5 | 7.8 | 2.22 | 58 | 43 | 210702348
ARCOAIRE | H4H7T24*K*AAA* | EA*4X37L21A* | *96VSN1002120A* | 23600 | 24200 | 17 | 12.5 | 7.8 | 2.24 | 58 | 42 | 210702347
ARCOAIRE | H4H7T24*K*AAA* | EA*4X37L21A* | *96VSN0801716A* | 23600 | 24200 | 17 | 12.5 | 7.8 | 2.24 | 58 | 42 | 210702345
ARCOAIRE | H4H7T24*K*AAA* | EA*4X37L21A* | *96VSN0601714A* | 23600 | 24200 | 16 | 12.5 | 7.8 | 2.22 | 58 | 42 | 210702344
ARCOAIRE | H4H7T24*K*AAA* | EA*4X37L21A* | *97CMN0602120A* | 23600 | 24200 | 16 | 12 | 7.8 | 2.2 | 59 | 43 | 210702341
ARCOAIRE | H4H7T24*K*AAA* | EA*4X37L21A* | *95CSU0601716A* | 23800 | 24200 | 17 | 12.5 | 7.8 | 2.24 | 58 | 43 | 210702338
ARCOAIRE | H4H7T24*K*AAA* | EA*4X37L17A* | OLV098A12* | 23600 | 24400 | 16 | 12 | 7.8 | 2.18 | 58 | 43 | 210702321
ARCOAIRE | H4H7T24*K*AAA* | EA*4X37L21A* | *80VSL0701716A* | 23800 | 24400 | 17 | 12.5 | 7.8 | 2.24 | 58 | 42 | 210702329
ARCOAIRE | H4H7T24*K*AAA* | EA*4X37L21A* | *80CTL0451712A* | 23600 | 24400 | 16 | 12.5 | 7.8 | 2.22 | 58 | 42 | 210702334
ARCOAIRE | H4H7T24*K*AAA* | EA*4X37L21A* | *80VSL0902120A* | 23600 | 24200 | 17 | 12.5 | 7.8 | 2.24 | 58 | 43 | 210702332
ARCOAIRE | H4H7T24*K*AAA* | EA*4X37L21A* | *80VSL0702120A* | 23600 | 24000 | 16 | 12.5 | 7.8 | 2.22 | 58 | 43 | 210702331
ARCOAIRE | H4H7T24*K*AAA* | EA*4X37L21A* | *80VSL0451716A* | 23600 | 24200 | 16 | 12.5 | 7.8 | 2.22 | 58 | 43 | 210702328
ARCOAIRE | H4H7T24*K*AAA* | EA*4X37L21A* | *80CSU0601716A* | 23800 | 24200 | 17 | 12.5 | 7.8 | 2.24 | 58 | 43 | 210702325
ARCOAIRE | H4H7T24*K*AAA* | EA*4X37L17A* | *96VTN0401712A* | 23200 | 24200 | 16 | 12 | 7.8 | 2.16 | 59 | 43 | 210702316
ARCOAIRE | H4H7T24*K*AAA* | EA*4X37L17A* | *96CTN0601714A* | 23400 | 24000 | 16 | 12 | 7.8 | 2.2 | 58 | 43 | 210702314
ARCOAIRE | H4H7T24*K*AAA* | EA*4X37L17A* | OMV112K14A | 23400 | 24200 | 16 | 12 | 7.8 | 2.18 | 58 | 43 | 210702323
ARCOAIRE | H4H7T24*K*AAA* | EA*4X37L17A* | *96VTN0801716A* | 23400 | 24000 | 16.5 | 12.5 | 8.1 | 2.2 | 58 | 42 | 210702320
ARCOAIRE | H4H7T24*K*AAA* | EA*4X37L17A* | *96CTN0801714A* | 23400 | 24000 | 16 | 12.5 | 7.8 | 2.2 | 58 | 42 | 210702315
ARCOAIRE | H4H7T24*K*AAA* | EA*4X36L21A* | *96VSN1002120A* | 23200 | 23800 | 16 | 12 | 7.8 | 2.18 | 58 | 42 | 210702283
ARCOAIRE | H4H7T24*K*AAA* | EA*4X36L21A* | *80VSL0701716A* | 22800 | 23600 | 16 | 12 | 7.8 | 2.14 | 58 | 42 | 210702266
ARCOAIRE | H4H7T24*K*AAA* | EA*4X37L17A* | *96VSN0601412A* | 23600 | 24400 | 16 | 12 | 7.8 | 2.18 | 58 | 43 | 210702311
ARCOAIRE | H4H7T24*K*AAA* | EA*4X37L17A* | *96VSN0401712A* | 23200 | 24200 | 16 | 12 | 7.8 | 2.16 | 59 | 43 | 210702309
ARCOAIRE | H4H7T24*K*AAA* | EA*4X36L21A* | OMV098J12* | 23000 | 24000 | 16 | 12 | 7.8 | 2.16 | 58 | 42 | 210702298
ARCOAIRE | H4H7T24*K*AAA* | EA*4X37L17A* | *97CMN0801714A* | 23800 | 24400 | 16 | 12 | 7.8 | 2.2 | 59 | 43 | 210702308
ARCOAIRE | H4H7T24*K*AAA* | EA*4X37L17A* | *97CMN0601714A* | 23400 | 24200 | 16 | 12 | 7.8 | 2.18 | 58 | 43 | 210702307
ARCOAIRE | H4H7T24*K*AAA* | EA*4X37L17A* | *80CTL0701716A* | 23400 | 24000 | 16 | 12.5 | 7.8 | 2.2 | 58 | 42 | 210702304
ARCOAIRE | H4H7T24*K*AAA* | EA*4X37L17A* | *80VSL0451412A* | 23400 | 24200 | 16 | 12.5 | 7.8 | 2.2 | 58 | 42 | 210702303
ARCOAIRE | H4H7T24*K*AAA* | EA*4X37L17A* | *95CSU0601716A* | 23600 | 24200 | 16 | 12 | 7.8 | 2.2 | 58 | 43 | 210702305
HEIL | H4H7T24*K*AAA* | EA*4X37L17A* | *96VTN0801716A* | 23400 | 24000 | 16.5 | 12.5 | 8.1 | 2.2 | 58 | 42 | 210701484
HEIL | H4H7T24*K*AAA* | EA*4X37L17A* | *96VSN0601412A* | 23600 | 24400 | 16 | 12 | 7.8 | 2.18 | 58 | 43 | 210701477
HEIL | H4H7T24*K*AAA* | EA*4X37L17A* | *96VSN0401712A* | 23200 | 24200 | 16 | 12 | 7.8 | 2.16 | 59 | 43 | 210701476
HEIL | H4H7T24*K*AAA* | EA*4X37L17A* | *96VTN0401712A* | 23200 | 24200 | 16 | 12 | 7.8 | 2.16 | 59 | 43 | 210701481
HEIL | H4H7T24*K*AAA* | EA*4X37L17A* | *96VSN0601714A* | 23200 | 24000 | 16 | 12 | 7.8 | 2.18 | 58 | 43 | 210701478
HEIL | H4H7T24*K*AAA* | EA*4X37L17A* | *96CTN0801714A* | 23400 | 24000 | 16 | 12.5 | 7.8 | 2.2 | 58 | 42 | 210701480
HEIL | H4H7T24*K*AAA* | EA*4X37L17A* | *96CTN0601714A* | 23400 | 24000 | 16 | 12 | 7.8 | 2.2 | 58 | 43 | 210701479
HEIL | H4H7T24*K*AAA* | EA*4X37L17A* | *97CMN0601714A* | 23400 | 24200 | 16 | 12 | 7.8 | 2.18 | 58 | 43 | 210701474
HEIL | H4H7T24*K*AAA* | EA*4X37L17A* | *97CMN0801714A* | 23800 | 24400 | 16 | 12 | 7.8 | 2.2 | 59 | 43 | 210701475
HEIL | H4H7T24*K*AAA* | EA*4X37L17A* | *80VSL0451412A* | 23400 | 24200 | 16 | 12.5 | 7.8 | 2.2 | 58 | 42 | 210701471
HEIL | H4H7T24*K*AAA* | EA*4X37L17A* | *80CSU0401712A* | 23600 | 24200 | 17 | 12.5 | 7.8 | 2.22 | 58 | 42 | 210701470
HEIL | H4H7T24*K*AAA* | EA*4X36L21A* | OMV098J12* | 23000 | 24000 | 16 | 12 | 7.8 | 2.16 | 58 | 42 | 210701468
HEIL | H4H7T24*K*AAA* | EA*4X36L21A* | *96VTN0802120A* | 23000 | 23800 | 16.5 | 12.5 | 8 | 2.18 | 58 | 42 | 210701465
HEIL | H4H7T24*K*AAA* | EA*4X36L21A* | OMV112K14A | 22800 | 23800 | 16 | 12 | 7.8 | 2.14 | 58 | 42 | 210701469
HEIL | H4H7T24*K*AAA* | EA*4X36L21A* | OLV098A12* | 23000 | 24000 | 16 | 12 | 7.8 | 2.14 | 58 | 42 | 210701467
HEIL | H4H7T24*K*AAA* | EA*4X36L21A* | *97CMN0601714A* | 22800 | 23800 | 16 | 12 | 7.8 | 2.14 | 58 | 42 | 210701449
HEIL | H4H7T24*K*AAA* | EA*4X36L21A* | *80CTL0451712A* | 23000 | 23800 | 16 | 12 | 7.8 | 2.14 | 58 | 42 | 210701446
HEIL | H4H7T24*K*AAA* | EA*4X36L21A* | *96VTN0801716A* | 23000 | 23800 | 16.5 | 12.5 | 8 | 2.16 | 58 | 42 | 210701464
HEIL | H4H7T24*K*AAA* | EA*4X36L21A* | *96VTN1002120A* | 23200 | 23800 | 16.5 | 12.5 | 8 | 2.18 | 58 | 42 | 210701466
HEIL | H4H7T24*K*AAA* | EA*4X36L21A* | *96VTN0601714A* | 22800 | 23600 | 16 | 12 | 7.8 | 2.14 | 58 | 42 | 210701463
HEIL | H4H7T24*K*AAA* | EA*4X36L21A* | *96VSN1002120A* | 23200 | 23800 | 16 | 12 | 7.8 | 2.18 | 58 | 42 | 210701457
HEIL | H4H7T24*K*AAA* | EA*4X36L21A* | *96VTN0401712A* | 22800 | 24000 | 16 | 11.7 | 7.8 | 2.12 | 58 | 43 | 210701462
HEIL | H4H7T24*K*AAA* | EA*4X36L21A* | *96VSN0601714A* | 23000 | 23800 | 16 | 12 | 7.8 | 2.14 | 58 | 42 | 210701455
HEIL | H4H7T24*K*AAA* | EA*4X36L21A* | *96CTN0802120A* | 23000 | 23800 | 16 | 12 | 7.8 | 2.16 | 58 | 42 | 210701460
HEIL | H4H7T24*K*AAA* | EA*4X36L21A* | *96CTN0801714A* | 22800 | 23600 | 16 | 12 | 7.8 | 2.16 | 58 | 42 | 210701459
HEIL | H4H7T24*K*AAA* | EA*4X36L21A* | *96CTN0601714A* | 22800 | 23800 | 16 | 12 | 7.8 | 2.16 | 58 | 42 | 210701458
HEIL | H4H7T24*K*AAA* | EA*4X36L21A* | *97CMN1002122A* | 23200 | 23800 | 16 | 12.5 | 7.8 | 2.18 | 58 | 42 | 210701453
HEIL | H4H7T24*K*AAA* | EA*4X36L21A* | *96VSN0401712A* | 22800 | 24000 | 16 | 11.7 | 7.8 | 2.12 | 58 | 43 | 210701454
HEIL | H4H7T24*K*AAA* | EA*4X36L21A* | *96VSN0801716A* | 23000 | 23800 | 16 | 12 | 7.8 | 2.16 | 58 | 42 | 210701456
HEIL | H4H7T24*K*AAA* | EA*4X36L21A* | *97CMN0802120A* | 23000 | 23800 | 16 | 12 | 7.8 | 2.16 | 58 | 42 | 210701452
HEIL | H4H7T24*K*AAA* | EA*4X36L21A* | *80VSL0702120A* | 23000 | 23800 | 16 | 12 | 7.8 | 2.16 | 58 | 42 | 210701445
HEIL | H4H7T24*K*AAA* | EA*4X36L21A* | *97CMN0801714A* | 23200 | 24000 | 16 | 12 | 7.8 | 2.16 | 58 | 43 | 210701451
HEIL | H4H7T24*K*AAA* | EA*4X36L21A* | *80CSU1002120A* | 23200 | 24000 | 16 | 12 | 7.8 | 2.16 | 58 | 43 | 210701442
HEIL | H4H7T24*K*AAA* | EA*4X36L21A* | *80CTL0702120A* | 23200 | 24000 | 16 | 12 | 7.8 | 2.18 | 58 | 42 | 210701447
HEIL | H4H7T24*K*AAA* | EA*4X36L21A* | *97CMN0602120A* | 22800 | 23800 | 16 | 12 | 7.8 | 2.14 | 58 | 42 | 210701450
HEIL | H4H7T24*K*AAA* | EA*4X36L21A* | *80CTL0902120A* | 23000 | 23800 | 16 | 12 | 7.8 | 2.16 | 58 | 42 | 210701448
HEIL | H4H7T24*K*AAA* | EA*4X36L21A* | *80VSL0701716A* | 22800 | 23600 | 16 | 12 | 7.8 | 2.14 | 58 | 42 | 210701444
HEIL | H4H7T24*K*AAA* | EA*4X36L21A* | *80VSL0451716A* | 23000 | 23800 | 16 | 12 | 7.8 | 2.16 | 58 | 42 | 210701443
HEIL | H4H7T24*K*AAA* | EA*4X36L17A* | OLV098A12* | 23000 | 24000 | 16 | 12 | 7.8 | 2.14 | 58 | 43 | 210701439
HEIL | H4H7T24*K*AAA* | EA*4X36L17A* | *80VSL0451412A* | 23000 | 23800 | 16 | 12 | 7.8 | 2.16 | 58 | 42 | 210701426
HEIL | H4H7T24*K*AAA* | EA*4X36L17A* | OMV112K14A | 22800 | 23800 | 16 | 12 | 7.8 | 2.14 | 58 | 42 | 210701441
HEIL | H4H7T24*K*AAA* | EA*4X36L17A* | *80CSU0601716A* | 23000 | 23800 | 16 | 12 | 7.8 | 2.16 | 58 | 42 | 210701425
HEIL | H4H7T24*K*AAA* | EA*4X36L17A* | *97CMN0801714A* | 23200 | 24000 | 16 | 12 | 7.8 | 2.16 | 58 | 43 | 210701432
HEIL | H4H7T24*K*AAA* | EA*4X36L17A* | *96VTN0801716A* | 23000 | 23800 | 16.5 | 12.5 | 7.8 | 2.16 | 58 | 42 | 210701438
HEIL | H4H7T24*K*AAA* | EA*4X36L17A* | *96VTN0601714A* | 22600 | 23600 | 16 | 12 | 7.8 | 2.14 | 58 | 42 | 210701437
HEIL | H4H7T24*K*AAA* | EA*4X36L17A* | *97CMN0601714A* | 22800 | 23800 | 16 | 12 | 7.8 | 2.14 | 58 | 42 | 210701431
HEIL | H4H7T24*K*AAA* | EA*4X36L17A* | *96VTN0401410A* | 23000 | 24400 | 16 | 11.7 | 7.8 | 2.1 | 59 | 43 | 210701436
HEIL | H4H7T24*K*AAA* | EA*4X36L17A* | *96CTN0801714A* | 22800 | 23600 | 16 | 12 | 7.8 | 2.14 | 58 | 42 | 210701435
HEIL | H4H7T24*K*AAA* | EA*4X36L17A* | *96CTN0601714A* | 22800 | 23800 | 16 | 12 | 7.8 | 2.14 | 58 | 42 | 210701434
HEIL | H4H7T24*K*AAA* | EA*4X36L17A* | *96VSN0401410A* | 23000 | 24400 | 16 | 11.7 | 7.8 | 2.1 | 59 | 43 | 210701433
HEIL | H4H7T24*K*AAA* | EA*4X36L17A* | *80VSL0701716A* | 23000 | 24000 | 16 | 12 | 7.8 | 2.16 | 58 | 42 | 210701428
HEIL | H4H7T24*K*AAA* | EA*4X36L17A* | *80CTL0451712A* | 22800 | 23800 | 16 | 12 | 7.8 | 2.14 | 58 | 42 | 210701429
HEIL | H4H7T24*K*AAA* | EA*4X36L17A* | *80CTL0701716A* | 22800 | 23600 | 16 | 12 | 7.8 | 2.16 | 58 | 42 | 210701430
HEIL | H4H7T24*K*AAA* | EA*4X36L17A* | *80CSU0401712A* | 23000 | 23800 | 16 | 12 | 7.8 | 2.18 | 58 | 42 | 210701424
HEIL | H4H7T24*K*AAA* | EA*4X30L17A* | *80CSU0401712A* | 22800 | 23600 | 16 | 12 | 7.8 | 2.16 | 58 | 42 | 210701417
HEIL | H4H7T24*K*AAA* | EA*4X25L17A* | OLV098A12* | 23600 | 24400 | 16 | 12 | 7.8 | 2.2 | 58 | 43 | 210701415
HEIL | H4H7T24*K*AAA* | EA*4X30L17A* | OMV098J12* | 23000 | 24000 | 16 | 12 | 7.8 | 2.14 | 58 | 42 | 210701422
HEIL | H4H7T24*K*AAA* | EA*4X30L17A* | OMV112K14A | 22800 | 23800 | 16 | 12 | 7.8 | 2.12 | 58 | 42 | 210701423
HEIL | H4H7T24*K*AAA* | EA*4X30L17A* | OLV098A12* | 22800 | 24000 | 16 | 12 | 7.8 | 2.12 | 58 | 42 | 210701421
HEIL | H4H7T24*K*AAA* | EA*4X24L17A* | *96VTN0601412A* | 22600 | 24000 | 16 | 11.7 | 7.8 | 2.12 | 58 | 43 | 210701403
HEIL | H4H7T24*K*AAA* | EA*4X24L17A* | *96CTN0601714A* | 22600 | 23800 | 16 | 12 | 7.8 | 2.14 | 58 | 42 | 210701400
HEIL | H4H7T24*K*AAA* | EA*4X30L17A* | *96VTN0801716A* | 22800 | 23600 | 16 | 12 | 7.8 | 2.14 | 58 | 42 | 210701420
ARCOAIRE | H4H7T24*K*AAA* | EA*4X37L17A* | *80CSU0401712A* | 23600 | 24200 | 17 | 12.5 | 7.8 | 2.22 | 58 | 42 | 210702301
ARCOAIRE | H4H7T24*K*AAA* | EA*4X36L21A* | OMV112K14A | 22800 | 23800 | 16 | 12 | 7.8 | 2.14 | 58 | 42 | 210702300
ARCOAIRE | H4H7T24*K*AAA* | EA*4X36L21A* | OLV098A12* | 23000 | 24000 | 16 | 12 | 7.8 | 2.14 | 58 | 42 | 210702297
ARCOAIRE | H4H7T24*K*AAA* | EA*4X36L21A* | *96VTN1002120A* | 23200 | 23800 | 16.5 | 12.5 | 8 | 2.18 | 58 | 42 | 210702296
ARCOAIRE | H4H7T24*K*AAA* | EA*4X36L21A* | *96VTN0802120A* | 23000 | 23800 | 16.5 | 12.5 | 8 | 2.18 | 58 | 42 | 210702294
ARCOAIRE | H4H7T24*K*AAA* | EA*4X36L21A* | *96VTN0801716A* | 23000 | 23800 | 16.5 | 12.5 | 8 | 2.16 | 58 | 42 | 210702293
ARCOAIRE | H4H7T24*K*AAA* | EA*4X36L21A* | *96VSN0601714A* | 23000 | 23800 | 16 | 12 | 7.8 | 2.14 | 58 | 42 | 210702281
ARCOAIRE | H4H7T24*K*AAA* | EA*4X36L21A* | *96CTN0802120A* | 23000 | 23800 | 16 | 12 | 7.8 | 2.16 | 58 | 42 | 210702288
ARCOAIRE | H4H7T24*K*AAA* | EA*4X36L21A* | *96VTN0401712A* | 22800 | 24000 | 16 | 11.7 | 7.8 | 2.12 | 58 | 43 | 210702290
ARCOAIRE | H4H7T24*K*AAA* | EA*4X36L21A* | *96VSN0401712A* | 22800 | 24000 | 16 | 11.7 | 7.8 | 2.12 | 58 | 43 | 210702280
ARCOAIRE | H4H7T24*K*AAA* | EA*4X36L21A* | *96CTN0601714A* | 22800 | 23800 | 16 | 12 | 7.8 | 2.16 | 58 | 42 | 210702285
ARCOAIRE | H4H7T24*K*AAA* | EA*4X36L21A* | *96CTN0801714A* | 22800 | 23600 | 16 | 12 | 7.8 | 2.16 | 58 | 42 | 210702286
ARCOAIRE | H4H7T24*K*AAA* | EA*4X36L17A* | *96VSN0401410A* | 23000 | 24400 | 16 | 11.7 | 7.8 | 2.1 | 59 | 43 | 210702250
ARCOAIRE | H4H7T24*K*AAA* | EA*4X36L21A* | *96VSN0801716A* | 23000 | 23800 | 16 | 12 | 7.8 | 2.16 | 58 | 42 | 210702282
ARCOAIRE | H4H7T24*K*AAA* | EA*4X36L21A* | *80CSU1002120A* | 23200 | 24000 | 16 | 12 | 7.8 | 2.16 | 58 | 43 | 210702263
ARCOAIRE | H4H7T24*K*AAA* | EA*4X36L21A* | *97CMN1002122A* | 23200 | 23800 | 16 | 12.5 | 7.8 | 2.18 | 58 | 42 | 210702278
ARCOAIRE | H4H7T24*K*AAA* | EA*4X36L21A* | *97CMN0801714A* | 23200 | 24000 | 16 | 12 | 7.8 | 2.16 | 58 | 43 | 210702276
ARCOAIRE | H4H7T24*K*AAA* | EA*4X36L21A* | *97CMN0802120A* | 23000 | 23800 | 16 | 12 | 7.8 | 2.16 | 58 | 42 | 210702277
ARCOAIRE | H4H7T24*K*AAA* | EA*4X36L17A* | OLV098A12* | 23000 | 24000 | 16 | 12 | 7.8 | 2.14 | 58 | 43 | 210702259
ARCOAIRE | H4H7T24*K*AAA* | EA*4X36L21A* | *80CTL0702120A* | 23200 | 24000 | 16 | 12 | 7.8 | 2.18 | 58 | 42 | 210702270
ARCOAIRE | H4H7T24*K*AAA* | EA*4X36L21A* | *80CTL0451712A* | 23000 | 23800 | 16 | 12 | 7.8 | 2.14 | 58 | 42 | 210702269
ARCOAIRE | H4H7T24*K*AAA* | EA*4X36L21A* | *97CMN0602120A* | 22800 | 23800 | 16 | 12 | 7.8 | 2.14 | 58 | 42 | 210702274
ARCOAIRE | H4H7T24*K*AAA* | EA*4X36L21A* | *97CMN0601714A* | 22800 | 23800 | 16 | 12 | 7.8 | 2.14 | 58 | 42 | 210702273
ARCOAIRE | H4H7T24*K*AAA* | EA*4X36L21A* | *80CTL0902120A* | 23000 | 23800 | 16 | 12 | 7.8 | 2.16 | 58 | 42 | 210702271
ARCOAIRE | H4H7T24*K*AAA* | EA*4X36L21A* | *80VSL0702120A* | 23000 | 23800 | 16 | 12 | 7.8 | 2.16 | 58 | 42 | 210702267
ARCOAIRE | H4H7T24*K*AAA* | EA*4X36L21A* | *80VSL0451716A* | 23000 | 23800 | 16 | 12 | 7.8 | 2.16 | 58 | 42 | 210702265
ARCOAIRE | H4H7T24*K*AAA* | EA*4X36L17A* | OMV098J12* | 23000 | 24000 | 16 | 12 | 7.8 | 2.14 | 58 | 43 | 210702260
ARCOAIRE | H4H7T24*K*AAA* | EA*4X36L17A* | *96CTN0801714A* | 22800 | 23600 | 16 | 12 | 7.8 | 2.14 | 58 | 42 | 210702253
ARCOAIRE | H4H7T24*K*AAA* | EA*4X36L17A* | OMV112K14A | 22800 | 23800 | 16 | 12 | 7.8 | 2.14 | 58 | 42 | 210702262
COMFORTMAKER | C4H7T24*K*AAA* | EA*4X30L17A* | *96CTN0801714A* | 22600 | 23600 | 16 | 12 | 7.8 | 2.14 | 58 | 42 | 210702804
ARCOAIRE | H4H7T24*K*AAA* | EA*4X36L17A* | *96VTN0801716A* | 23000 | 23800 | 16.5 | 12.5 | 7.8 | 2.16 | 58 | 42 | 210702258
ARCOAIRE | H4H7T24*K*AAA* | EA*4X30L17A* | OLV098A12* | 22800 | 24000 | 16 | 12 | 7.8 | 2.12 | 58 | 42 | 210702234
ARCOAIRE | H4H7T24*K*AAA* | EA*4X36L17A* | *96VTN0601714A* | 22600 | 23600 | 16 | 12 | 7.8 | 2.14 | 58 | 42 | 210702256
COMFORTMAKER | C4H7T24*K*AAA* | EA*4X30L17A* | *96CTN0601714A* | 22800 | 23600 | 16 | 12 | 7.8 | 2.12 | 58 | 42 | 210702803
ARCOAIRE | H4H7T24*K*AAA* | EA*4X36L17A* | *96CTN0601714A* | 22800 | 23800 | 16 | 12 | 7.8 | 2.14 | 58 | 42 | 210702252
ARCOAIRE | H4H7T24*K*AAA* | EA*4X36L17A* | *97CMN0801714A* | 23200 | 24000 | 16 | 12 | 7.8 | 2.16 | 58 | 43 | 210702249
ARCOAIRE | H4H7T24*K*AAA* | EA*4X36L17A* | *97CMN0601714A* | 22800 | 23800 | 16 | 12 | 7.8 | 2.14 | 58 | 42 | 210702248
ARCOAIRE | H4H7T24*K*AAA* | EA*4X36L17A* | *80CTL0451712A* | 22800 | 23800 | 16 | 12 | 7.8 | 2.14 | 58 | 42 | 210702245
ARCOAIRE | H4H7T24*K*AAA* | EA*4X36L17A* | *80CTL0701716A* | 22800 | 23600 | 16 | 12 | 7.8 | 2.16 | 58 | 42 | 210702246
ARCOAIRE | H4H7T24*K*AAA* | EA*4X30L17A* | OMV112K14A | 22800 | 23800 | 16 | 12 | 7.8 | 2.12 | 58 | 42 | 210702237
ARCOAIRE | H4H7T24*K*AAA* | EA*4X36L17A* | *80VSL0701716A* | 23000 | 24000 | 16 | 12 | 7.8 | 2.16 | 58 | 42 | 210702244
ARCOAIRE | H4H7T24*K*AAA* | EA*4X36L17A* | *80VSL0451716A* | 22800 | 23800 | 16 | 12 | 7.8 | 2.14 | 58 | 42 | 210702242
ARCOAIRE | H4H7T24*K*AAA* | EA*4X36L17A* | *80VSL0451412A* | 23000 | 23800 | 16 | 12 | 7.8 | 2.16 | 58 | 42 | 210702241
ARCOAIRE | H4H7T24*K*AAA* | EA*4X36L17A* | *80CSU0601716A* | 23000 | 23800 | 16 | 12 | 7.8 | 2.16 | 58 | 42 | 210702239
ARCOAIRE | H4H7T24*K*AAA* | EA*4X36L17A* | *80CSU0401712A* | 23000 | 23800 | 16 | 12 | 7.8 | 2.18 | 58 | 42 | 210702238
ARCOAIRE | H4H7T24*K*AAA* | EA*4X30L17A* | OMV098J12* | 23000 | 24000 | 16 | 12 | 7.8 | 2.14 | 58 | 42 | 210702235
DAY & NIGHT | C4H7T24*K*AAA* | EA*4X24L17A* | *80VSL0451412A* | 22600 | 23800 | 16 | 12 | 7.8 | 2.14 | 58 | 42 | 210703176
DAY & NIGHT | C4H7T24*K*AAA* | EHD4X30AAL | *95CSU0802120A* | 23000 | 23800 | 15.2 | 12 | 7.8 | 2.2 | 58 | 42 | 210703173
DAY & NIGHT | C4H7T24*K*AAA* | EA*4X25L17A* | *97CMN0601714A* | 23400 | 24200 | 16 | 12 | 7.8 | 2.2 | 58 | 43 | 210703182
DAY & NIGHT | C4H7T24*K*AAA* | EA*4X25L17A* | *80CTL0451712A* | 23600 | 24200 | 16 | 12 | 7.8 | 2.2 | 58 | 43 | 210703180
DAY & NIGHT | C4H7T24*K*AAA* | EA*4X24L14A* | *96VSN0601412A* | 22600 | 24000 | 16 | 11.7 | 7.8 | 2.12 | 58 | 43 | 210703175
DAY & NIGHT | C4H7T24*K*AAA* | EA*4X24L17A* | *96CTN0801714A* | 22400 | 23600 | 16 | 12 | 7.8 | 2.14 | 58 | 42 | 210703179
DAY & NIGHT | C4H7T24*K*AAA* | EA*4X24L17A* | *96VSN0401712A* | 22400 | 24000 | 15.2 | 11.7 | 7.8 | 2.1 | 58 | 43 | 210703178
DAY & NIGHT | C4H7T24*K*AAA* | EA*4X24L17A* | *80VSL0701716A* | 22600 | 23800 | 16 | 12 | 7.8 | 2.14 | 58 | 42 | 210703177
TEMPSTAR | T4H7T24*K*AAA* | EA*4X25L17A* | *96VSN0401712A* | 23400 | 24400 | 16 | 12 | 7.8 | 2.18 | 58 | 43 | 210703815
TEMPSTAR | T4H7T24*K*AAA* | EHD4X30AAL | *95CSU0802120A* | 23000 | 23800 | 15.2 | 12 | 7.8 | 2.2 | 58 | 42 | 210703956
TEMPSTAR | T4H7T24*K*AAA* | EA*4X24L17A* | *80VSL0701716A* | 22600 | 23800 | 16 | 12 | 7.8 | 2.14 | 58 | 42 | 210703960
TEMPSTAR | T4H7T24*K*AAA* | EA*4X24L17A* | *80VSL0451412A* | 22600 | 23800 | 16 | 12 | 7.8 | 2.14 | 58 | 42 | 210703959
TEMPSTAR | T4H7T24*K*AAA* | EA*4X24L17A* | *96CTN0801714A* | 22400 | 23600 | 16 | 12 | 7.8 | 2.14 | 58 | 42 | 210703962
TEMPSTAR | T4H7T24*K*AAA* | EA*4X25L17A* | *80CTL0451712A* | 23600 | 24200 | 16 | 12 | 7.8 | 2.2 | 58 | 43 | 210703963
TEMPSTAR | T4H7T24*K*AAA* | EA*4X25L17A* | *96VSN0601412A* | 23800 | 24400 | 16 | 12 | 7.8 | 2.2 | 59 | 43 | 210703968
TEMPSTAR | T4H7T24*K*AAA* | EA*4X25L17A* | *96CTN0601714A* | 23600 | 24200 | 16 | 12.5 | 7.8 | 2.22 | 58 | 42 | 210703969
TEMPSTAR | T4H7T24*K*AAA* | EA*4X25L17A* | *96VSN0401410A* | 23800 | 24800 | 16 | 12 | 7.8 | 2.18 | 58 | 43 | 210703967
TEMPSTAR | T4H7T24*K*AAA* | EA*4X24L17A* | *96VSN0401712A* | 22400 | 24000 | 15.2 | 11.7 | 7.8 | 2.1 | 58 | 43 | 210703961
TEMPSTAR | T4H7T24*K*AAA* | EA*4X25L17A* | OMV112K14A | 23600 | 24200 | 16 | 12 | 7.8 | 2.2 | 58 | 43 | 210703970
TEMPSTAR | T4H7T24*K*AAA* | EA*4X30L14A* | *96VSN0401410A* | 22800 | 24200 | 16 | 11.7 | 7.8 | 2.08 | 59 | 43 | 210703972
TEMPSTAR | T4H7T24*K*AAA* | EA*4X30L17A* | *97CMN0601714A* | 22600 | 23600 | 16 | 12 | 7.8 | 2.12 | 58 | 42 | 210703975
TEMPSTAR | T4H7T24*K*AAA* | EA*4X30L17A* | *80VSL0701716A* | 23000 | 23800 | 16 | 12 | 7.8 | 2.14 | 58 | 42 | 210703974
TEMPSTAR | T4H7T24*K*AAA* | EA*4X30L14A* | *96VSN0601412A* | 22800 | 24000 | 16 | 11.7 | 7.8 | 2.12 | 58 | 43 | 210703973
TEMPSTAR | T4H7T24*K*AAA* | EA*4X30L17A* | *96CTN0801714A* | 22600 | 23600 | 16 | 12 | 7.8 | 2.14 | 58 | 42 | 210703978
TEMPSTAR | T4H7T24*K*AAA* | EA*4X25L17A* | *97CMN0601714A* | 23400 | 24200 | 16 | 12 | 7.8 | 2.2 | 58 | 43 | 210703965
TEMPSTAR | T4H7T24*K*AAA* | EA*4X36L17A* | *96VSN0601412A* | 23000 | 24200 | 16 | 12 | 7.8 | 2.14 | 58 | 43 | 210703980
TEMPSTAR | T4H7T24*K*AAA* | EA*4X36L17A* | *95CSU0601716A* | 23000 | 23800 | 16 | 12 | 7.8 | 2.16 | 58 | 42 | 210703979
TEMPSTAR | T4H7T24*K*AAA* | EA*4X30L17A* | *96VSN0401410A* | 22800 | 24200 | 16 | 11.7 | 7.8 | 2.1 | 59 | 43 | 210703976
TEMPSTAR | T4H7T24*K*AAA* | EA*4X36L17A* | *96VSN0801716A* | 23000 | 23800 | 16 | 12 | 7.8 | 2.16 | 58 | 42 | 210703982
TEMPSTAR | T4H7T24*K*AAA* | EA*4X36L17A* | *96VTN0601412A* | 23000 | 24200 | 16 | 12 | 7.8 | 2.14 | 58 | 43 | 210703983
TEMPSTAR | T4H7T24*K*AAA* | EA*4X36L21A* | *80CSU0601716A* | 23000 | 23800 | 16 | 12 | 7.8 | 2.16 | 58 | 42 | 210703985
TEMPSTAR | T4H7T24*K*AAA* | EA*4X30L17A* | *96CTN0601714A* | 22800 | 23600 | 16 | 12 | 7.8 | 2.12 | 58 | 42 | 210703977
TEMPSTAR | T4H7T24*K*AAA* | EA*4X36L21A* | *80VSL0902120A* | 22800 | 23600 | 16 | 12 | 7.8 | 2.16 | 58 | 42 | 210703987
TEMPSTAR | T4H7T24*K*AAA* | EA*4X36L21A* | *95CSU0802120A* | 22800 | 23600 | 16 | 12.5 | 7.8 | 2.16 | 58 | 42 | 210703990
TEMPSTAR | T4H7T24*K*AAA* | EA*4X36L21A* | *95CSU1002122A* | 23200 | 24000 | 16 | 12.5 | 7.8 | 2.18 | 58 | 42 | 210703991
TEMPSTAR | T4H7T24*K*AAA* | EA*4X36L21A* | *96VTN1002122A* | 23200 | 23800 | 16.5 | 12.5 | 8.1 | 2.18 | 58 | 42 | 210703993
TEMPSTAR | T4H7T24*K*AAA* | EA*4X36L21A* | *96VSN0802120A* | 22800 | 23600 | 16 | 12 | 7.8 | 2.16 | 58 | 42 | 210703992
TEMPSTAR | T4H7T24*K*AAA* | EA*4X36L21A* | *80CSU0802120A* | 23200 | 23800 | 16 | 12.5 | 7.8 | 2.18 | 58 | 42 | 210703986
TEMPSTAR | T4H7T24*K*AAA* | EA*4X36L21A* | *80CTL0701716A* | 22800 | 23600 | 16 | 12.5 | 7.8 | 2.16 | 58 | 42 | 210703988
TEMPSTAR | T4H7T24*K*AAA* | EA*4X36L21A* | *95CSU0601716A* | 23000 | 23800 | 16 | 12 | 7.8 | 2.16 | 58 | 42 | 210703989
TEMPSTAR | T4H7T24*K*AAA* | EA*4X37L17A* | *80VSL0451716A* | 23400 | 24000 | 16 | 12 | 7.8 | 2.2 | 58 | 43 | 210703996
TEMPSTAR | T4H7T24*K*AAA* | EA*4X37L17A* | *80CTL0451712A* | 23400 | 24200 | 16 | 12 | 7.8 | 2.18 | 58 | 43 | 210703997
TEMPSTAR | T4H7T24*K*AAA* | EA*4X37L17A* | *96VSN0401410A* | 23600 | 24600 | 16 | 11.7 | 7.8 | 2.16 | 59 | 43 | 210703998
TEMPSTAR | T4H7T24*K*AAA* | EA*4X37L17A* | *96VSN0801716A* | 23400 | 24000 | 16 | 12.5 | 7.8 | 2.2 | 58 | 42 | 210703999
TEMPSTAR | T4H7T24*K*AAA* | EA*4X37L17A* | OMV098J12* | 23600 | 24400 | 16 | 12 | 7.8 | 2.2 | 58 | 43 | 210704001
TEMPSTAR | T4H7T24*K*AAA* | EA*4X37L21A* | *97CMN0601714A* | 23600 | 24200 | 16 | 12.5 | 7.8 | 2.22 | 58 | 43 | 210704005
TEMPSTAR | T4H7T24*K*AAA* | EA*4X37L21A* | *96CTN0601714A* | 23600 | 24200 | 16 | 12.5 | 7.8 | 2.22 | 58 | 43 | 210704008
TEMPSTAR | T4H7T24*K*AAA* | EA*4X37L21A* | *96VTN1002122A* | 23600 | 24000 | 17 | 12.5 | 7.8 | 2.24 | 58 | 43 | 210704011
HEIL | H4H7T24*K*AAA* | EA*4X37L17A* | OLV098A12* | 23600 | 24400 | 16 | 12 | 7.8 | 2.18 | 58 | 43 | 210701485
HEIL | H4H7T24*K*AAA* | EA*4X37L21A* | *80CSU0601716A* | 23800 | 24200 | 17 | 12.5 | 7.8 | 2.24 | 58 | 43 | 210701488
HEIL | H4H7T24*K*AAA* | EA*4X37L17A* | *80CTL0701716A* | 23400 | 24000 | 16 | 12.5 | 7.8 | 2.2 | 58 | 42 | 210701472
HEIL | H4H7T24*K*AAA* | EA*4X37L17A* | *95CSU0601716A* | 23600 | 24200 | 16 | 12 | 7.8 | 2.2 | 58 | 43 | 210701473
HEIL | H4H7T24*K*AAA* | EA*4X37L21A* | *80VSL0451716A* | 23600 | 24200 | 16 | 12.5 | 7.8 | 2.22 | 58 | 43 | 210701490
HEIL | H4H7T24*K*AAA* | EA*4X37L21A* | *80VSL0701716A* | 23800 | 24400 | 17 | 12.5 | 7.8 | 2.24 | 58 | 42 | 210701491
HEIL | H4H7T24*K*AAA* | EA*4X37L21A* | *80VSL0902120A* | 23600 | 24200 | 17 | 12.5 | 7.8 | 2.24 | 58 | 43 | 210701493
HEIL | H4H7T24*K*AAA* | EA*4X37L21A* | *80VSL0702120A* | 23600 | 24000 | 16 | 12.5 | 7.8 | 2.22 | 58 | 43 | 210701492
HEIL | H4H7T24*K*AAA* | EA*4X37L17A* | OMV112K14A | 23400 | 24200 | 16 | 12 | 7.8 | 2.18 | 58 | 43 | 210701486
HEIL | H4H7T24*K*AAA* | EA*4X37L21A* | *80CSU0401712A* | 23800 | 24200 | 17 | 12.5 | 7.8 | 2.26 | 58 | 42 | 210701487
HEIL | H4H7T24*K*AAA* | EA*4X37L21A* | *95CSU0601716A* | 23800 | 24200 | 17 | 12.5 | 7.8 | 2.24 | 58 | 43 | 210701497
HEIL | H4H7T24*K*AAA* | EA*4X36L17A* | *80VSL0451716A* | 22800 | 23800 | 16 | 12 | 7.8 | 2.14 | 58 | 42 | 210701427
HEIL | H4H7T24*K*AAA* | EA*4X36L17A* | OMV098J12* | 23000 | 24000 | 16 | 12 | 7.8 | 2.14 | 58 | 43 | 210701440
HEIL | H4H7T24*K*AAA* | EA*4X37L21A* | *96VSN0401712A* | 23600 | 24400 | 16 | 12 | 7.8 | 2.18 | 59 | 43 | 210701502
HEIL | H4H7T24*K*AAA* | EA*4X37L21A* | *96VSN0601714A* | 23600 | 24200 | 16 | 12.5 | 7.8 | 2.22 | 58 | 42 | 210701503
HEIL | H4H7T24*K*AAA* | EA*4X37L21A* | *96VSN0801716A* | 23600 | 24200 | 17 | 12.5 | 7.8 | 2.24 | 58 | 42 | 210701504
HEIL | H4H7T24*K*AAA* | EA*4X37L21A* | *96VTN0401712A* | 23600 | 24400 | 16 | 12 | 7.8 | 2.18 | 59 | 43 | 210701508
HEIL | H4H7T24*K*AAA* | EA*4X37L21A* | *96VTN0802120A* | 23600 | 24000 | 17 | 12.5 | 7.8 | 2.24 | 58 | 43 | 210701511
HEIL | H4H7T24*K*AAA* | EA*4X37L21A* | *97CMN0602120A* | 23600 | 24200 | 16 | 12 | 7.8 | 2.2 | 59 | 43 | 210701500
HEIL | H4H7T24*K*AAA* | EA*4X37L21A* | *96VTN0801716A* | 23600 | 24200 | 17 | 12.5 | 7.8 | 2.24 | 58 | 42 | 210701510
HEIL | H4H7T24*K*AAA* | EA*4X37L21A* | *96VTN1002120A* | 23800 | 24200 | 17 | 12.5 | 7.8 | 2.24 | 58 | 43 | 210701512
HEIL | H4H7T24*K*AAA* | EHD4X24AAL | *80CSU0802120A* | 23200 | 24200 | 15.2 | 12 | 7.8 | 2.18 | 58 | 42 | 210701516
HEIL | H4H7T24*K*AAA* | EA*4X37L21A* | *80CTL0451712A* | 23600 | 24400 | 16 | 12.5 | 7.8 | 2.22 | 58 | 42 | 210701494
HEIL | H4H7T24*K*AAA* | EHD4X30AAL | *80CSU0802120A* | 23200 | 24200 | 15.2 | 12 | 7.8 | 2.22 | 58 | 42 | 210701539
AIRQUEST | H4H7T24*K*AAA* | EA*4X30L17A* | *96VTN0601714A* | 23000 | 24000 | 16 | 12 | 7.8 | 2.14 | 58 | 43 | 210701807
COMFORTMAKER | CVH837GKA** | EN(A,D,W)4X60L24**+WALLCON | *80CTL1102120A* | 32800 | 32400 | 18 | 12 | 8 |  | 96 |  | 210597608
KEEPRITE | CVH837GKA** | EN(A,D,W)4X60L24**+WALLCON | *80CTL1102120A* | 32800 | 32400 | 18 | 12 | 8 |  | 96 |  | 210597610
DAY & NIGHT | CVH837GKA** | EN(A,D,W)4X60L24**+WALLCON | *80CTL1102120A* | 32800 | 32400 | 18 | 12 | 8 |  | 96 |  | 210597609
ARCOAIRE | H4H7T24*K*AAA* | EHD4X30AAL | *80CSU0802120A* | 23200 | 24200 | 15.2 | 12 | 7.8 | 2.22 | 58 | 42 | 210702380
ARCOAIRE | H4H7T24*K*AAA* | EHD4X30AAL | *95CSU0802120A* | 23000 | 23800 | 15.2 | 12 | 7.8 | 2.2 | 58 | 42 | 210702391
ARCOAIRE | H4H7T24*K*AAA* | EA*4X37L21A* | *80CSU0401712A* | 23800 | 24200 | 17 | 12.5 | 7.8 | 2.26 | 58 | 42 | 210702324
COMFORTMAKER | C4H7T24*K*AAA* | EA*4X36L17A* | *96VSN0801716A* | 23000 | 23800 | 16 | 12 | 7.8 | 2.16 | 58 | 42 | 210702808
ARCOAIRE | H4H7T24*K*AAA* | EA*4X24L17A* | *80VSL0451412A* | 22600 | 23800 | 16 | 12 | 7.8 | 2.14 | 58 | 42 | 210702394
ARCOAIRE | H4H7T24*K*AAA* | EA*4X24L17A* | *80VSL0701716A* | 22600 | 23800 | 16 | 12 | 7.8 | 2.14 | 58 | 42 | 210702395
ARCOAIRE | H4H7T24*K*AAA* | EA*4X24L17A* | *96VSN0401712A* | 22400 | 24000 | 15.2 | 11.7 | 7.8 | 2.1 | 58 | 43 | 210702396
COMFORTMAKER | C4H7T24*K*AAA* | EA*4X36L17A* | *96VTN0601412A* | 23000 | 24200 | 16 | 12 | 7.8 | 2.14 | 58 | 43 | 210702809
ARCOAIRE | H4H7T24*K*AAA* | EA*4X25L17A* | *97CMN0601714A* | 23400 | 24200 | 16 | 12 | 7.8 | 2.2 | 58 | 43 | 210702400
ARCOAIRE | H4H7T24*K*AAA* | EA*4X25L17A* | *96VSN0401410A* | 23800 | 24800 | 16 | 12 | 7.8 | 2.18 | 58 | 43 | 210702402
ARCOAIRE | H4H7T24*K*AAA* | EA*4X25L17A* | *80CTL0451712A* | 23600 | 24200 | 16 | 12 | 7.8 | 2.2 | 58 | 43 | 210702398
ARCOAIRE | H4H7T24*K*AAA* | EA*4X25L17A* | OMV112K14A | 23600 | 24200 | 16 | 12 | 7.8 | 2.2 | 58 | 43 | 210702405
ARCOAIRE | H4H7T24*K*AAA* | EA*4X25L17A* | *97CMN0801714A* | 23800 | 24600 | 17 | 12.5 | 7.8 | 2.22 | 58 | 42 | 210702401
ARCOAIRE | H4H7T24*K*AAA* | EA*4X30L14A* | *96VSN0601412A* | 22800 | 24000 | 16 | 11.7 | 7.8 | 2.12 | 58 | 43 | 210702408
ARCOAIRE | H4H7T24*K*AAA* | EA*4X30L14A* | *96VSN0401410A* | 22800 | 24200 | 16 | 11.7 | 7.8 | 2.08 | 59 | 43 | 210702407
ARCOAIRE | H4H7T24*K*AAA* | EA*4X30L17A* | *96CTN0801714A* | 22600 | 23600 | 16 | 12 | 7.8 | 2.14 | 58 | 42 | 210702413
ARCOAIRE | H4H7T24*K*AAA* | EA*4X30L17A* | *80VSL0701716A* | 23000 | 23800 | 16 | 12 | 7.8 | 2.14 | 58 | 42 | 210702409
ARCOAIRE | H4H7T24*K*AAA* | EA*4X30L17A* | *96VSN0401410A* | 22800 | 24200 | 16 | 11.7 | 7.8 | 2.1 | 59 | 43 | 210702411
ARCOAIRE | H4H7T24*K*AAA* | EA*4X36L17A* | *95CSU0601716A* | 23000 | 23800 | 16 | 12 | 7.8 | 2.16 | 58 | 42 | 210702414
ARCOAIRE | H4H7T24*K*AAA* | EA*4X36L17A* | *96VSN0601412A* | 23000 | 24200 | 16 | 12 | 7.8 | 2.14 | 58 | 43 | 210702415
ARCOAIRE | H4H7T24*K*AAA* | EA*4X36L17A* | *96VSN0801716A* | 23000 | 23800 | 16 | 12 | 7.8 | 2.16 | 58 | 42 | 210702417
ARCOAIRE | H4H7T24*K*AAA* | EA*4X36L17A* | *96VSN0601714A* | 22800 | 23800 | 16 | 12 | 7.8 | 2.14 | 58 | 42 | 210702416
ARCOAIRE | H4H7T24*K*AAA* | EA*4X30L17A* | *97CMN0601714A* | 22600 | 23600 | 16 | 12 | 7.8 | 2.12 | 58 | 42 | 210702410
ARCOAIRE | H4H7T24*K*AAA* | EA*4X36L17A* | *96VTN0601412A* | 23000 | 24200 | 16 | 12 | 7.8 | 2.14 | 58 | 43 | 210702418
ARCOAIRE | H4H7T24*K*AAA* | EA*4X25L17A* | *96VSN0601412A* | 23800 | 24400 | 16 | 12 | 7.8 | 2.2 | 59 | 43 | 210702403
ARCOAIRE | H4H7T24*K*AAA* | EA*4X36L21A* | *80CTL0701716A* | 22800 | 23600 | 16 | 12.5 | 7.8 | 2.16 | 58 | 42 | 210702423
ARCOAIRE | H4H7T24*K*AAA* | EA*4X36L21A* | *80CSU0601716A* | 23000 | 23800 | 16 | 12 | 7.8 | 2.16 | 58 | 42 | 210702420
ARCOAIRE | H4H7T24*K*AAA* | EA*4X25L17A* | *96CTN0601714A* | 23600 | 24200 | 16 | 12.5 | 7.8 | 2.22 | 58 | 42 | 210702404
ARCOAIRE | H4H7T24*K*AAA* | EA*4X36L21A* | *80CSU0401712A* | 23000 | 23800 | 16 | 12.5 | 7.8 | 2.18 | 58 | 42 | 210702419
ARCOAIRE | H4H7T24*K*AAA* | EA*4X36L21A* | *80CSU0802120A* | 23200 | 23800 | 16 | 12.5 | 7.8 | 2.18 | 58 | 42 | 210702421
ARCOAIRE | H4H7T24*K*AAA* | EA*4X30L17A* | *96CTN0601714A* | 22800 | 23600 | 16 | 12 | 7.8 | 2.12 | 58 | 42 | 210702412
ARCOAIRE | H4H7T24*K*AAA* | EA*4X36L21A* | *80VSL0902120A* | 22800 | 23600 | 16 | 12 | 7.8 | 2.16 | 58 | 42 | 210702422
ARCOAIRE | H4H7T24*K*AAA* | EA*4X36L21A* | *95CSU1002122A* | 23200 | 24000 | 16 | 12.5 | 7.8 | 2.18 | 58 | 42 | 210702426
ARCOAIRE | H4H7T24*K*AAA* | EA*4X36L21A* | *95CSU0802120A* | 22800 | 23600 | 16 | 12.5 | 7.8 | 2.16 | 58 | 42 | 210702425
ARCOAIRE | H4H7T24*K*AAA* | EA*4X36L21A* | *96VTN1002122A* | 23200 | 23800 | 16.5 | 12.5 | 8.1 | 2.18 | 58 | 42 | 210702428
ARCOAIRE | H4H7T24*K*AAA* | EA*4X37L17A* | *80CTL0451712A* | 23400 | 24200 | 16 | 12 | 7.8 | 2.18 | 58 | 43 | 210702432
ARCOAIRE | H4H7T24*K*AAA* | EA*4X37L17A* | *96VSN0401410A* | 23600 | 24600 | 16 | 11.7 | 7.8 | 2.16 | 59 | 43 | 210702433
COMFORTMAKER | C4H7T24*K*AAA* | EA*4X36L21A* | *80CSU0401712A* | 23000 | 23800 | 16 | 12.5 | 7.8 | 2.18 | 58 | 42 | 210702810
ARCOAIRE | H4H7T24*K*AAA* | EA*4X37L17A* | *96VSN0801716A* | 23400 | 24000 | 16 | 12.5 | 7.8 | 2.2 | 58 | 42 | 210702434
ARCOAIRE | H4H7T24*K*AAA* | EA*4X37L17A* | *80CSU0601716A* | 23600 | 24200 | 16 | 12.5 | 7.8 | 2.2 | 58 | 42 | 210702430
ARCOAIRE | H4H7T24*K*AAA* | EA*4X37L17A* | *80VSL0451716A* | 23400 | 24000 | 16 | 12 | 7.8 | 2.2 | 58 | 43 | 210702431
COMFORTMAKER | C4H7T24*K*AAA* | EA*4X36L21A* | *80CSU0601716A* | 23000 | 23800 | 16 | 12 | 7.8 | 2.16 | 58 | 42 | 210702811
ARCOAIRE | H4H7T24*K*AAA* | EA*4X37L17A* | OMV098J12* | 23600 | 24400 | 16 | 12 | 7.8 | 2.2 | 58 | 43 | 210702436
COMFORTMAKER | C4H7T24*K*AAA* | EA*4X36L21A* | *80CSU0802120A* | 23200 | 23800 | 16 | 12.5 | 7.8 | 2.18 | 58 | 42 | 210702812
DAY & NIGHT | C4H7T24*K*AAA* | EA*4X25L17A* | *97CMN0801714A* | 23800 | 24600 | 17 | 12.5 | 7.8 | 2.22 | 58 | 42 | 210703183
DAY & NIGHT | C4H7T24*K*AAA* | EA*4X25L17A* | *96VSN0401410A* | 23800 | 24800 | 16 | 12 | 7.8 | 2.18 | 58 | 43 | 210703184
DAY & NIGHT | C4H7T24*K*AAA* | EA*4X25L17A* | *96CTN0601714A* | 23600 | 24200 | 16 | 12.5 | 7.8 | 2.22 | 58 | 42 | 210703186
DAY & NIGHT | C4H7T24*K*AAA* | EA*4X30L14A* | *96VSN0401410A* | 22800 | 24200 | 16 | 11.7 | 7.8 | 2.08 | 59 | 43 | 210703189
DAY & NIGHT | C4H7T24*K*AAA* | EA*4X30L14A* | *96VSN0601412A* | 22800 | 24000 | 16 | 11.7 | 7.8 | 2.12 | 58 | 43 | 210703190
DAY & NIGHT | C4H7T24*K*AAA* | EA*4X30L17A* | *97CMN0601714A* | 22600 | 23600 | 16 | 12 | 7.8 | 2.12 | 58 | 42 | 210703192
DAY & NIGHT | C4H7T24*K*AAA* | EA*4X25L17A* | *96VSN0601412A* | 23800 | 24400 | 16 | 12 | 7.8 | 2.2 | 59 | 43 | 210703185
DAY & NIGHT | C4H7T24*K*AAA* | EA*4X25L17A* | OMV112K14A | 23600 | 24200 | 16 | 12 | 7.8 | 2.2 | 58 | 43 | 210703187
DAY & NIGHT | C4H7T24*K*AAA* | EA*4X30L17A* | *96VSN0401410A* | 22800 | 24200 | 16 | 11.7 | 7.8 | 2.1 | 59 | 43 | 210703193
DAY & NIGHT | C4H7T24*K*AAA* | EA*4X30L17A* | *96CTN0801714A* | 22600 | 23600 | 16 | 12 | 7.8 | 2.14 | 58 | 42 | 210703195
TEMPSTAR | T4H7T24*K*AAA* | EA*4X25L17A* | *96VSN0601714A* | 23400 | 24200 | 16 | 12.5 | 7.8 | 2.2 | 58 | 42 | 210703816
DAY & NIGHT | C4H7T24*K*AAA* | EA*4X30L17A* | *96CTN0601714A* | 22800 | 23600 | 16 | 12 | 7.8 | 2.12 | 58 | 42 | 210703194
DAY & NIGHT | C4H7T24*K*AAA* | EA*4X36L17A* | *96VSN0601412A* | 23000 | 24200 | 16 | 12 | 7.8 | 2.14 | 58 | 43 | 210703197
DAY & NIGHT | C4H7T24*K*AAA* | EA*4X36L17A* | *95CSU0601716A* | 23000 | 23800 | 16 | 12 | 7.8 | 2.16 | 58 | 42 | 210703196
DAY & NIGHT | C4H7T24*K*AAA* | EA*4X36L17A* | *96VSN0801716A* | 23000 | 23800 | 16 | 12 | 7.8 | 2.16 | 58 | 42 | 210703199
DAY & NIGHT | C4H7T24*K*AAA* | EA*4X36L21A* | *80CSU0401712A* | 23000 | 23800 | 16 | 12.5 | 7.8 | 2.18 | 58 | 42 | 210703201
DAY & NIGHT | C4H7T24*K*AAA* | EA*4X36L21A* | *80CSU0601716A* | 23000 | 23800 | 16 | 12 | 7.8 | 2.16 | 58 | 42 | 210703202
DAY & NIGHT | C4H7T24*K*AAA* | EA*4X30L17A* | *80VSL0701716A* | 23000 | 23800 | 16 | 12 | 7.8 | 2.14 | 58 | 42 | 210703191
DAY & NIGHT | C4H7T24*K*AAA* | EA*4X36L21A* | *80CSU0802120A* | 23200 | 23800 | 16 | 12.5 | 7.8 | 2.18 | 58 | 42 | 210703203
DAY & NIGHT | C4H7T24*K*AAA* | EA*4X36L21A* | *80VSL0902120A* | 22800 | 23600 | 16 | 12 | 7.8 | 2.16 | 58 | 42 | 210703204
DAY & NIGHT | C4H7T24*K*AAA* | EA*4X36L21A* | *80CTL0701716A* | 22800 | 23600 | 16 | 12.5 | 7.8 | 2.16 | 58 | 42 | 210703205
DAY & NIGHT | C4H7T24*K*AAA* | EA*4X36L17A* | *96VSN0601714A* | 22800 | 23800 | 16 | 12 | 7.8 | 2.14 | 58 | 42 | 210703198
DAY & NIGHT | C4H7T24*K*AAA* | EA*4X36L21A* | *95CSU0601716A* | 23000 | 23800 | 16 | 12 | 7.8 | 2.16 | 58 | 42 | 210703206
DAY & NIGHT | C4H7T24*K*AAA* | EA*4X36L21A* | *95CSU0802120A* | 22800 | 23600 | 16 | 12.5 | 7.8 | 2.16 | 58 | 42 | 210703207
DAY & NIGHT | C4H7T24*K*AAA* | EA*4X36L17A* | *96VTN0601412A* | 23000 | 24200 | 16 | 12 | 7.8 | 2.14 | 58 | 43 | 210703200
DAY & NIGHT | C4H7T24*K*AAA* | EA*4X36L21A* | *96VSN0802120A* | 22800 | 23600 | 16 | 12 | 7.8 | 2.16 | 58 | 42 | 210703209
DAY & NIGHT | C4H7T24*K*AAA* | EA*4X36L21A* | *95CSU1002122A* | 23200 | 24000 | 16 | 12.5 | 7.8 | 2.18 | 58 | 42 | 210703208
DAY & NIGHT | C4H7T24*K*AAA* | EA*4X37L17A* | *80CSU0601716A* | 23600 | 24200 | 16 | 12.5 | 7.8 | 2.2 | 58 | 42 | 210703212
DAY & NIGHT | C4H7T24*K*AAA* | EA*4X37L17A* | *80VSL0451716A* | 23400 | 24000 | 16 | 12 | 7.8 | 2.2 | 58 | 43 | 210703213
DAY & NIGHT | C4H7T24*K*AAA* | EA*4X37L17A* | *96VSN0801716A* | 23400 | 24000 | 16 | 12.5 | 7.8 | 2.2 | 58 | 42 | 210703216
DAY & NIGHT | C4H7T24*K*AAA* | EA*4X37L17A* | *96VSN0401410A* | 23600 | 24600 | 16 | 11.7 | 7.8 | 2.16 | 59 | 43 | 210703215
DAY & NIGHT | C4H7T24*K*AAA* | EA*4X37L17A* | OMV098J12* | 23600 | 24400 | 16 | 12 | 7.8 | 2.2 | 58 | 43 | 210703218
DAY & NIGHT | C4H7T24*K*AAA* | EA*4X36L21A* | *96VTN1002122A* | 23200 | 23800 | 16.5 | 12.5 | 8.1 | 2.18 | 58 | 42 | 210703210
DAY & NIGHT | C4H7T24*K*AAA* | EA*4X37L17A* | *80CTL0451712A* | 23400 | 24200 | 16 | 12 | 7.8 | 2.18 | 58 | 43 | 210703214
DAY & NIGHT | C4H7T24*K*AAA* | EA*4X37L21A* | *97CMN0601714A* | 23600 | 24200 | 16 | 12.5 | 7.8 | 2.22 | 58 | 43 | 210703222
DAY & NIGHT | C4H7T24*K*AAA* | EA*4X37L21A* | *96CTN0601714A* | 23600 | 24200 | 16 | 12.5 | 7.8 | 2.22 | 58 | 43 | 210703225
TEMPSTAR | T4H7T24*K*AAA* | EA*4X25L17A* | *96VSN0801716A* | 23600 | 24000 | 16 | 12.5 | 7.8 | 2.22 | 58 | 43 | 210703817
DAY & NIGHT | C4H7T24*K*AAA* | EA*4X37L21A* | *96VTN1002122A* | 23600 | 24000 | 17 | 12.5 | 7.8 | 2.24 | 58 | 43 | 210703228
TEMPSTAR | T4H7T24*K*AAA* | EHD4X30AAL | *80CTL0702120A* | 23600 | 24600 | 15.2 | 12 | 7.8 | 2.2 | 59 | 43 | 210704043
TEMPSTAR | T4H7T24*K*AAA* | EHD4X30AAL | *80CTL0902120A* | 23000 | 24000 | 15.2 | 12 | 7.8 | 2.18 | 58 | 43 | 210704044
TEMPSTAR | T4H7T24*K*AAA* | EHD4X30AAL | *97CMN0802120A* | 23200 | 24200 | 15.2 | 12 | 7.8 | 2.2 | 58 | 43 | 210704049
TEMPSTAR | T4H7T24*K*AAA* | EHD4X30AAL | *97CMN1002122A* | 23600 | 24600 | 15.2 | 12 | 7.8 | 2.22 | 59 | 43 | 210704050
TEMPSTAR | T4H7T24*K*AAA* | EHD4X30AAL | *97CMN1202422A* | 23600 | 24400 | 15.2 | 12 | 7.8 | 2.22 | 59 | 43 | 210704051
TEMPSTAR | T4H7T24*K*AAA* | EHD4X30AAL | *80CTL1352422A* | 23400 | 24400 | 15.2 | 12 | 7.8 | 2.2 | 58 | 43 | 210704045
TEMPSTAR | T4H7T24*K*AAA* | EHD4X30AAL | *96CTN0802120A* | 23200 | 24200 | 15.2 | 12 | 7.8 | 2.2 | 58 | 43 | 210704056
TEMPSTAR | T4H7T24*K*AAA* | EHD4X30AAL | *96CTN1002122A* | 23600 | 24600 | 15.2 | 12 | 7.8 | 2.22 | 59 | 43 | 210704057
HEIL | H4H7T36*K*AAA* | EA*4X36L21A* | *96VTN1002120A* | 33400 | 34400 | 15.2 | 11.7 | 7.8 | 2.06 | 60 | 49 | 210704064
HEIL | H4H7T36*K*AAA* | EA*4X37L17A* | *80CTL0901716A* | 34600 | 35200 | 15.2 | 11.7 | 7.8 | 2.1 | 61 | 49 | 210704070
HEIL | H4H7T36*K*AAA* | EA*4X37L17A* | *96VTN0801716A* | 34400 | 35200 | 15.5 | 11.7 | 7.8 | 2.08 | 61 | 49 | 210704075
HEIL | H4H7T36*K*AAA* | EA*4X37L21A* | *80VSL0451716A* | 34800 | 35600 | 15.2 | 11.7 | 7.8 | 2.12 | 61 | 49 | 210704082
HEIL | H4H7T36*K*AAA* | EA*4X37L21A* | *80VSL0702120A* | 35200 | 35600 | 16 | 11.7 | 7.8 | 2.14 | 61 | 49 | 210704084
HEIL | H4H7T36*K*AAA* | EA*4X37L21A* | *80CTL0701716A* | 34800 | 35400 | 16 | 11.7 | 7.8 | 2.14 | 60 | 49 | 210704087
HEIL | H4H7T36*K*AAA* | EA*4X37L21A* | *80CTL0901716A* | 35000 | 35400 | 16 | 12 | 7.8 | 2.14 | 61 | 49 | 210704089
HEIL | H4H7T36*K*AAA* | EA*4X37L21A* | *80CTL0902120A* | 34800 | 35400 | 15.2 | 11.7 | 7.8 | 2.14 | 60 | 49 | 210704090
HEIL | H4H7T36*K*AAA* | EA*4X37L21A* | *80VSL0902120A* | 35200 | 35600 | 16 | 11.7 | 7.8 | 2.14 | 61 | 49 | 210704085
HEIL | H4H7T36*K*AAA* | EA*4X37L21A* | *80CTL0702120A* | 35000 | 35600 | 16 | 11.7 | 7.8 | 2.14 | 61 | 49 | 210704088
HEIL | H4H7T36*K*AAA* | EA*4X37L21A* | *95CSU0802120A* | 35200 | 35400 | 16 | 12 | 7.8 | 2.16 | 61 | 49 | 210704093
HEIL | H4H7T36*K*AAA* | EA*4X37L21A* | *95CSU1002122A* | 35000 | 35200 | 16 | 12 | 7.8 | 2.16 | 61 | 49 | 210704094
HEIL | H4H7T36*K*AAA* | EA*4X37L21A* | *80VSL0701716A* | 35200 | 35800 | 16 | 11.7 | 7.8 | 2.12 | 61 | 49 | 210704083
HEIL | H4H7T36*K*AAA* | EA*4X37L21A* | *97CMN0602120A* | 35400 | 36000 | 15.2 | 11.7 | 7.8 | 2.12 | 62 | 49 | 210704095
HEIL | H4H7T36*K*AAA* | EA*4X48L24A* | OMV154L20A | 34600 | 35000 | 16 | 12 | 7.8 | 2.16 | 61 | 49 | 210704231
HEIL | H4H7T36*K*AAA* | EA*4X48L24A* | *96VTN1002120A* | 34200 | 35000 | 15.5 | 12 | 8 | 2.14 | 61 | 49 | 210704227
HEIL | H4H7T36*K*AAA* | EA*4X48L24A* | *96CTN1202422A* | 34200 | 34800 | 16 | 11.7 | 7.8 | 2.14 | 60 | 49 | 210704225
HEIL | H4H7T36*K*AAA* | EA*4X48L24A* | *96VTN1202422A* | 34200 | 34800 | 16 | 12 | 8 | 2.14 | 60 | 49 | 210704229
HEIL | H4H7T36*K*AAA* | EA*4X48L24A* | *97CMN1202422A* | 34200 | 34800 | 15.2 | 11.7 | 7.8 | 2.14 | 60 | 49 | 210704220
HEIL | H4H7T36*K*AAA* | EA*4X48L24A* | *96VTN1002122A* | 34800 | 35200 | 16 | 12 | 7.8 | 2.16 | 61 | 49 | 210704228
HEIL | H4H7T36*K*AAA* | EA*4X48L24A* | *96VTN0802120A* | 34200 | 35000 | 15.5 | 12 | 8 | 2.12 | 61 | 49 | 210704226
HEIL | H4H7T36*K*AAA* | EA*4X48L24A* | *96CTN1002122A* | 34200 | 35000 | 15.2 | 11.7 | 7.8 | 2.14 | 61 | 48 | 210704224
HEIL | H4H7T36*K*AAA* | EA*4X48L24A* | *97CMN1002122A* | 34200 | 35000 | 15.2 | 11.7 | 7.8 | 2.14 | 61 | 48 | 210704219
HEIL | H4H7T36*K*AAA* | EA*4X48L24A* | *96VSN1202422A* | 34200 | 34800 | 16 | 11.7 | 7.8 | 2.14 | 60 | 49 | 210704222
HEIL | H4H7T36*K*AAA* | EA*4X48L24A* | *96VSN1002120A* | 34400 | 35000 | 16 | 11.7 | 7.8 | 2.14 | 61 | 48 | 210704221
HEIL | H4H7T36*K*AAA* | EA*4X48L24A* | *80CTL1352422A* | 34600 | 35000 | 16 | 11.7 | 7.8 | 2.14 | 61 | 49 | 210704214
HEIL | H4H7T36*K*AAA* | EA*4X48L24A* | *97CMN0602120A* | 34600 | 35600 | 15.2 | 11.7 | 7.8 | 2.12 | 61 | 49 | 210704217
HEIL | H4H7T36*K*AAA* | EA*4X48L21A* | *96VTN1002122A* | 34600 | 35200 | 16 | 11.7 | 7.8 | 2.16 | 61 | 49 | 210704203
HEIL | H4H7T36*K*AAA* | EA*4X48L24A* | *80CTL0902120A* | 34200 | 35000 | 15.2 | 11.7 | 7.8 | 2.14 | 61 | 48 | 210704213
HEIL | H4H7T36*K*AAA* | EA*4X48L24A* | *80VSL1102422A* | 34600 | 35200 | 16 | 12 | 7.8 | 2.16 | 60 | 48 | 210704212
HEIL | H4H7T36*K*AAA* | EA*4X48L24A* | *80VSL0902420A* | 34600 | 35200 | 16 | 11.7 | 7.8 | 2.14 | 60 | 48 | 210704211
HEIL | H4H7T36*K*AAA* | EA*4X48L24A* | *80VSL0902120A* | 34400 | 35000 | 16 | 11.7 | 7.8 | 2.14 | 61 | 49 | 210704210
HEIL | H4H7T36*K*AAA* | EA*4X48L21A* | *96VTN1002120A* | 34200 | 35000 | 15.5 | 12 | 8 | 2.14 | 61 | 48 | 210704202
HEIL | H4H7T36*K*AAA* | EA*4X48L21A* | *96VSN1002120A* | 34200 | 35000 | 15.2 | 11.7 | 7.8 | 2.14 | 61 | 48 | 210704195
HEIL | H4H7T36*K*AAA* | EA*4X48L21A* | *96VTN0802120A* | 34200 | 35000 | 15.5 | 12 | 8 | 2.12 | 61 | 49 | 210704201
HEIL | H4H7T36*K*AAA* | EA*4X48L21A* | *96VTN0801716A* | 34400 | 35200 | 15.5 | 11.7 | 8 | 2.12 | 61 | 49 | 210704200
HEIL | H4H7T36*K*AAA* | EA*4X48L21A* | *96CTN0802120A* | 34800 | 35600 | 16 | 11.7 | 7.8 | 2.12 | 61 | 49 | 210704197
HEIL | H4H7T36*K*AAA* | EA*4X48L21A* | *96CTN1002122A* | 34200 | 35000 | 15.2 | 11.7 | 7.8 | 2.14 | 61 | 49 | 210704198
HEIL | H4H7T36*K*AAA* | EA*4X48L21A* | *96CTN0801714A* | 34200 | 35400 | 15.2 | 11.7 | 7.8 | 2.1 | 61 | 49 | 210704196
HEIL | H4H7T36*K*AAA* | EA*4X48L21A* | *80CTL0701716A* | 34200 | 35000 | 15.2 | 11.7 | 7.8 | 2.12 | 61 | 49 | 210704181
HEIL | H4H7T36*K*AAA* | EA*4X48L21A* | *96VSN0802120A* | 34200 | 35000 | 15.2 | 11.7 | 7.8 | 2.14 | 61 | 49 | 210704194
HEIL | H4H7T36*K*AAA* | EA*4X48L21A* | *96VSN0801716A* | 34400 | 35200 | 15.2 | 11.7 | 7.8 | 2.12 | 61 | 49 | 210704193
HEIL | H4H7T36*K*AAA* | EA*4X48L21A* | *97CMN1002122A* | 34200 | 35000 | 15.2 | 11.7 | 7.8 | 2.14 | 61 | 49 | 210704191
HEIL | H4H7T36*K*AAA* | EA*4X48L21A* | *97CMN0802120A* | 34800 | 35600 | 16 | 11.7 | 7.8 | 2.12 | 61 | 49 | 210704190
HEIL | H4H7T36*K*AAA* | EA*4X48L21A* | *80CTL1102120A* | 34800 | 36000 | 15.2 | 11.7 | 7.8 | 2.12 | 61 | 49 | 210704184
HEIL | H4H7T36*K*AAA* | EA*4X48L21A* | *80CTL0902120A* | 34200 | 35000 | 15.2 | 11.7 | 7.8 | 2.12 | 61 | 48 | 210704183
HEIL | H4H7T36*K*AAA* | EA*4X48L21A* | *80CTL0901716A* | 34200 | 35000 | 15.2 | 11.7 | 7.8 | 2.14 | 61 | 49 | 210704182
HEIL | H4H7T36*K*AAA* | EA*4X48L21A* | *80VSL0902120A* | 34400 | 35000 | 16 | 11.7 | 7.8 | 2.14 | 61 | 49 | 210704179
HEIL | H4H7T36*K*AAA* | EA*4X48L21A* | *80VSL0702120A* | 34200 | 35000 | 15.2 | 11.7 | 7.8 | 2.12 | 61 | 48 | 210704178
HEIL | H4H7T36*K*AAA* | EA*4X43L21A* | *96CTN0801714A* | 35000 | 35800 | 15.2 | 11.7 | 7.8 | 2.12 | 61 | 49 | 210704162
HEIL | H4H7T36*K*AAA* | EA*4X43L21A* | *96VTN1002120A* | 35000 | 35600 | 16 | 11.7 | 7.8 | 2.14 | 61 | 49 | 210704168
KEEPRITE | C4H7T24*K*AAA* | EHD4X36AAL | *96CTN1002122A* | 24000 | 24600 | 16 | 12 | 7.8 | 2.22 | 58 | 42 | 210703295
KEEPRITE | C4H7T24*K*AAA* | EHD4X36AAL | *96CTN0802120A* | 23400 | 24200 | 15.2 | 12 | 7.8 | 2.2 | 58 | 42 | 210703294
KEEPRITE | C4H7T24*K*AAA* | EHD4X36AAL | *97CMN1002122A* | 24000 | 24600 | 16 | 12 | 7.8 | 2.22 | 58 | 42 | 210703287
KEEPRITE | C4H7T24*K*AAA* | EHD4X36AAL | *97CMN1202422A* | 23800 | 24400 | 16 | 12.5 | 7.8 | 2.22 | 58 | 42 | 210703288
TEMPSTAR | T4H7T24*K*AAA* | EA*4X25L17A* | OLV098A12* | 23600 | 24400 | 16 | 12 | 7.8 | 2.2 | 58 | 43 | 210703821
KEEPRITE | C4H7T24*K*AAA* | EHD4X36AAL | *80CTL0702120A* | 23800 | 24600 | 16 | 12 | 7.8 | 2.22 | 58 | 42 | 210703281
KEEPRITE | C4H7T24*K*AAA* | EHD4X36AAL | *97CMN0802120A* | 23400 | 24200 | 15.2 | 12 | 7.8 | 2.2 | 58 | 42 | 210703286
KEEPRITE | C4H7T24*K*AAA* | EHD4X36AAL | *80CTL0902120A* | 23400 | 24000 | 15.2 | 12 | 7.8 | 2.2 | 58 | 43 | 210703282
DAY & NIGHT | C4H7T24*K*AAA* | EHD4X30AAL | *97CMN1202422A* | 23600 | 24400 | 15.2 | 12 | 7.8 | 2.22 | 59 | 43 | 210703268
DAY & NIGHT | C4H7T24*K*AAA* | EHD4X30AAL | *97CMN0802120A* | 23200 | 24200 | 15.2 | 12 | 7.8 | 2.2 | 58 | 43 | 210703266
DAY & NIGHT | C4H7T24*K*AAA* | EHD4X30AAL | *96CTN1002122A* | 23600 | 24600 | 15.2 | 12 | 7.8 | 2.22 | 59 | 43 | 210703274
DAY & NIGHT | C4H7T24*K*AAA* | EHD4X30AAL | *96CTN0802120A* | 23200 | 24200 | 15.2 | 12 | 7.8 | 2.2 | 58 | 43 | 210703273
DAY & NIGHT | C4H7T24*K*AAA* | EHD4X30AAL | *97CMN1002122A* | 23600 | 24600 | 15.2 | 12 | 7.8 | 2.22 | 59 | 43 | 210703267
DAY & NIGHT | C4H7T24*K*AAA* | EHD4X30AAL | *80CTL1352422A* | 23400 | 24400 | 15.2 | 12 | 7.8 | 2.2 | 58 | 43 | 210703262
DAY & NIGHT | C4H7T24*K*AAA* | EHD4X30AAL | *80CTL0902120A* | 23000 | 24000 | 15.2 | 12 | 7.8 | 2.18 | 58 | 43 | 210703261
DAY & NIGHT | C4H7T24*K*AAA* | EHD4X30AAL | *80CTL0702120A* | 23600 | 24600 | 15.2 | 12 | 7.8 | 2.2 | 59 | 43 | 210703260
TEMPSTAR | TVH837GKA** | FCM4X60***L+WALLCON |  | 33200 | 31600 | 18.5 | 12 | 8.1 |  | 98 |  | 9897454
TEMPSTAR | TVH837GKA** | FCM4X48***L+WALLCON |  | 32800 | 32000 | 18.5 | 12 | 8.1 |  | 97 |  | 9897455
COMFORTMAKER | C4H7T24*K*AAA* | EHD4X36AAL | *97CMN0802120A* | 23400 | 24200 | 15.2 | 12 | 7.8 | 2.2 | 58 | 42 | 210702503
COMFORTMAKER | C4H7T24*K*AAA* | EHD4X36AAL | *80CTL0902120A* | 23400 | 24000 | 15.2 | 12 | 7.8 | 2.2 | 58 | 43 | 210702499
ARCOAIRE | H4H7T24*K*AAA* | EHD4X30AAL | *96CTN1002122A* | 23600 | 24600 | 15.2 | 12 | 7.8 | 2.22 | 59 | 43 | 210702492
ARCOAIRE | H4H7T24*K*AAA* | EHD4X30AAL | *96CTN0802120A* | 23200 | 24200 | 15.2 | 12 | 7.8 | 2.2 | 58 | 43 | 210702491
ARCOAIRE | H4H7T24*K*AAA* | EHD4X30AAL | *97CMN1002122A* | 23600 | 24600 | 15.2 | 12 | 7.8 | 2.22 | 59 | 43 | 210702485
ARCOAIRE | H4H7T24*K*AAA* | EHD4X30AAL | *97CMN0802120A* | 23200 | 24200 | 15.2 | 12 | 7.8 | 2.2 | 58 | 43 | 210702484
ARCOAIRE | H4H7T24*K*AAA* | EHD4X30AAL | *97CMN1202422A* | 23600 | 24400 | 15.2 | 12 | 7.8 | 2.22 | 59 | 43 | 210702486
ARCOAIRE | H4H7T24*K*AAA* | EHD4X30AAL | *80CTL0902120A* | 23000 | 24000 | 15.2 | 12 | 7.8 | 2.18 | 58 | 43 | 210702479
ARCOAIRE | H4H7T24*K*AAA* | EHD4X30AAL | *80CTL1352422A* | 23400 | 24400 | 15.2 | 12 | 7.8 | 2.2 | 58 | 43 | 210702480
ARCOAIRE | H4H7T24*K*AAA* | EHD4X30AAL | *80CTL0702120A* | 23600 | 24600 | 15.2 | 12 | 7.8 | 2.2 | 59 | 43 | 210702478
ARCOAIRE | H4H7T24*K*AAA* | EA*4X36L21A* | *96VSN0802120A* | 22800 | 23600 | 16 | 12 | 7.8 | 2.16 | 58 | 42 | 210702427
ARCOAIRE | H4H7T24*K*AAA* | EA*4X37L21A* | *96CTN0601714A* | 23600 | 24200 | 16 | 12.5 | 7.8 | 2.22 | 58 | 43 | 210702443
ARCOAIRE | H4H7T24*K*AAA* | EA*4X24L17A* | *96CTN0801714A* | 22400 | 23600 | 16 | 12 | 7.8 | 2.14 | 58 | 42 | 210702397
ARCOAIRE | H4H7T24*K*AAA* | EA*4X36L21A* | *95CSU0601716A* | 23000 | 23800 | 16 | 12 | 7.8 | 2.16 | 58 | 42 | 210702424
ARCOAIRE | H4H7T24*K*AAA* | EA*4X37L21A* | *97CMN0601714A* | 23600 | 24200 | 16 | 12.5 | 7.8 | 2.22 | 58 | 43 | 210702440
HEIL | H4H7T24*K*AAA* | EA*4X37L17A* | *96VSN0401410A* | 23600 | 24600 | 16 | 11.7 | 7.8 | 2.16 | 59 | 43 | 210701592
HEIL | H4H7T24*K*AAA* | EA*4X37L21A* | *96VTN1002122A* | 23600 | 24000 | 17 | 12.5 | 7.8 | 2.24 | 58 | 43 | 210701605
HEIL | H4H7T24*K*AAA* | EA*4X37L21A* | *96CTN0601714A* | 23600 | 24200 | 16 | 12.5 | 7.8 | 2.22 | 58 | 43 | 210701602
HEIL | H4H7T24*K*AAA* | EA*4X37L21A* | *97CMN0601714A* | 23600 | 24200 | 16 | 12.5 | 7.8 | 2.22 | 58 | 43 | 210701599
HEIL | H4H7T24*K*AAA* | EA*4X37L17A* | *96VSN0801716A* | 23400 | 24000 | 16 | 12.5 | 7.8 | 2.2 | 58 | 42 | 210701593
HEIL | H4H7T24*K*AAA* | EA*4X36L21A* | *96VTN1002122A* | 23200 | 23800 | 16.5 | 12.5 | 8.1 | 2.18 | 58 | 42 | 210701587
HEIL | H4H7T24*K*AAA* | EA*4X37L17A* | OMV098J12* | 23600 | 24400 | 16 | 12 | 7.8 | 2.2 | 58 | 43 | 210701595
HEIL | H4H7T24*K*AAA* | EA*4X36L21A* | *96VSN0802120A* | 22800 | 23600 | 16 | 12 | 7.8 | 2.16 | 58 | 42 | 210701586
HEIL | H4H7T24*K*AAA* | EA*4X37L17A* | *80VSL0451716A* | 23400 | 24000 | 16 | 12 | 7.8 | 2.2 | 58 | 43 | 210701590
HEIL | H4H7T24*K*AAA* | EA*4X37L17A* | *80CSU0601716A* | 23600 | 24200 | 16 | 12.5 | 7.8 | 2.2 | 58 | 42 | 210701589
HEIL | H4H7T24*K*AAA* | EA*4X30L17A* | *97CMN0601714A* | 22600 | 23600 | 16 | 12 | 7.8 | 2.12 | 58 | 42 | 210701569
HEIL | H4H7T24*K*AAA* | EA*4X36L21A* | *95CSU1002122A* | 23200 | 24000 | 16 | 12.5 | 7.8 | 2.18 | 58 | 42 | 210701585
HEIL | H4H7T24*K*AAA* | EA*4X30L17A* | *80VSL0701716A* | 23000 | 23800 | 16 | 12 | 7.8 | 2.14 | 58 | 42 | 210701568
HEIL | H4H7T24*K*AAA* | EA*4X36L21A* | *80CTL0701716A* | 22800 | 23600 | 16 | 12.5 | 7.8 | 2.16 | 58 | 42 | 210701582
HEIL | H4H7T24*K*AAA* | EA*4X37L21A* | *96CTN0801714A* | 23600 | 24000 | 16 | 12.5 | 7.8 | 2.22 | 58 | 43 | 210701507
HEIL | H4H7T24*K*AAA* | EA*4X36L21A* | *95CSU0802120A* | 22800 | 23600 | 16 | 12.5 | 7.8 | 2.16 | 58 | 42 | 210701584
HEIL | H4H7T24*K*AAA* | EA*4X36L21A* | *95CSU0601716A* | 23000 | 23800 | 16 | 12 | 7.8 | 2.16 | 58 | 42 | 210701583
HEIL | H4H7T24*K*AAA* | EA*4X36L17A* | *96VSN0601714A* | 22800 | 23800 | 16 | 12 | 7.8 | 2.14 | 58 | 42 | 210701575
HEIL | H4H7T24*K*AAA* | EA*4X36L17A* | *96VSN0601412A* | 23000 | 24200 | 16 | 12 | 7.8 | 2.14 | 58 | 43 | 210701574
HEIL | H4H7T24*K*AAA* | EA*4X36L21A* | *80CSU0802120A* | 23200 | 23800 | 16 | 12.5 | 7.8 | 2.18 | 58 | 42 | 210701580
HEIL | H4H7T24*K*AAA* | EA*4X36L17A* | *96VTN0601412A* | 23000 | 24200 | 16 | 12 | 7.8 | 2.14 | 58 | 43 | 210701577
HEIL | H4H7T24*K*AAA* | EA*4X36L21A* | *80CSU0601716A* | 23000 | 23800 | 16 | 12 | 7.8 | 2.16 | 58 | 42 | 210701579
HEIL | H4H7T24*K*AAA* | EA*4X36L21A* | *80CSU0401712A* | 23000 | 23800 | 16 | 12.5 | 7.8 | 2.18 | 58 | 42 | 210701578
HEIL | H4H7T24*K*AAA* | EA*4X37L21A* | *96VSN1002120A* | 23600 | 24200 | 17 | 12.5 | 7.8 | 2.24 | 58 | 42 | 210701506
HEIL | H4H7T24*K*AAA* | EA*4X36L17A* | *96VSN0801716A* | 23000 | 23800 | 16 | 12 | 7.8 | 2.16 | 58 | 42 | 210701576
HEIL | H4H7T24*K*AAA* | EA*4X36L17A* | *95CSU0601716A* | 23000 | 23800 | 16 | 12 | 7.8 | 2.16 | 58 | 42 | 210701573
HEIL | H4H7T24*K*AAA* | EA*4X30L17A* | *96CTN0801714A* | 22600 | 23600 | 16 | 12 | 7.8 | 2.14 | 58 | 42 | 210701572
HEIL | H4H7T24*K*AAA* | EA*4X30L17A* | *96CTN0601714A* | 22800 | 23600 | 16 | 12 | 7.8 | 2.12 | 58 | 42 | 210701571
HEIL | H4H7T24*K*AAA* | EA*4X30L17A* | *96VSN0401410A* | 22800 | 24200 | 16 | 11.7 | 7.8 | 2.1 | 59 | 43 | 210701570
HEIL | H4H7T24*K*AAA* | EA*4X25L17A* | *96CTN0601714A* | 23600 | 24200 | 16 | 12.5 | 7.8 | 2.22 | 58 | 42 | 210701563
HEIL | H4H7T24*K*AAA* | EA*4X25L17A* | *96VSN0601412A* | 23800 | 24400 | 16 | 12 | 7.8 | 2.2 | 59 | 43 | 210701562
HEIL | H4H7T24*K*AAA* | EA*4X30L14A* | *96VSN0401410A* | 22800 | 24200 | 16 | 11.7 | 7.8 | 2.08 | 59 | 43 | 210701566
HEIL | H4H7T24*K*AAA* | EA*4X30L14A* | *96VSN0601412A* | 22800 | 24000 | 16 | 11.7 | 7.8 | 2.12 | 58 | 43 | 210701567
HEIL | H4H7T24*K*AAA* | EA*4X25L17A* | OMV112K14A | 23600 | 24200 | 16 | 12 | 7.8 | 2.2 | 58 | 43 | 210701564
HEIL | H4H7T24*K*AAA* | EA*4X25L17A* | *97CMN0601714A* | 23400 | 24200 | 16 | 12 | 7.8 | 2.2 | 58 | 43 | 210701559
HEIL | H4H7T24*K*AAA* | EA*4X25L17A* | *97CMN0801714A* | 23800 | 24600 | 17 | 12.5 | 7.8 | 2.22 | 58 | 42 | 210701560
HEIL | H4H7T24*K*AAA* | EA*4X25L17A* | *96VSN0401410A* | 23800 | 24800 | 16 | 12 | 7.8 | 2.18 | 58 | 43 | 210701561
HEIL | H4H7T24*K*AAA* | EA*4X24L17A* | *96VSN0401712A* | 22400 | 24000 | 15.2 | 11.7 | 7.8 | 2.1 | 58 | 43 | 210701555
HEIL | H4H7T24*K*AAA* | EA*4X24L14A* | *96VSN0601412A* | 22600 | 24000 | 16 | 11.7 | 7.8 | 2.12 | 58 | 43 | 210701552
HEIL | H4H7T24*K*AAA* | EA*4X25L17A* | *80CTL0451712A* | 23600 | 24200 | 16 | 12 | 7.8 | 2.2 | 58 | 43 | 210701557
HEIL | H4H7T24*K*AAA* | EA*4X24L17A* | *80VSL0701716A* | 22600 | 23800 | 16 | 12 | 7.8 | 2.14 | 58 | 42 | 210701554
HEIL | H4H7T24*K*AAA* | EA*4X24L17A* | *96CTN0801714A* | 22400 | 23600 | 16 | 12 | 7.8 | 2.14 | 58 | 42 | 210701556
HEIL | H4H7T24*K*AAA* | EA*4X24L17A* | *80VSL0451412A* | 22600 | 23800 | 16 | 12 | 7.8 | 2.14 | 58 | 42 | 210701553
HEIL | H4H7T24*K*AAA* | EHD4X30AAL | *95CSU0802120A* | 23000 | 23800 | 15.2 | 12 | 7.8 | 2.2 | 58 | 42 | 210701550
HEIL | H4H7T36*K*AAA* | EA*4X43L21A* | *96VTN1002122A* | 35200 | 35400 | 16 | 12 | 7.8 | 2.16 | 61 | 49 | 210704169
HEIL | H4H7T36*K*AAA* | EA*4X43L21A* | *96VTN0802120A* | 35000 | 35400 | 16 | 12 | 7.8 | 2.14 | 60 | 49 | 210704167
HEIL | H4H7T36*K*AAA* | EA*4X43L21A* | *96VSN0802120A* | 35200 | 35600 | 16 | 11.7 | 7.8 | 2.16 | 61 | 49 | 210704159
HEIL | H4H7T36*K*AAA* | EA*4X43L21A* | *96CTN0601714A* | 34800 | 35600 | 15.2 | 11.7 | 7.8 | 2.1 | 61 | 49 | 210704161
HEIL | H4H7T36*K*AAA* | EA*4X43L21A* | *95CSU1002122A* | 35000 | 35200 | 16 | 12 | 7.8 | 2.16 | 61 | 49 | 210704154
HEIL | H4H7T36*K*AAA* | EA*4X43L21A* | *96VSN0801716A* | 35000 | 35400 | 15.2 | 11.7 | 7.8 | 2.12 | 61 | 49 | 210704158
HEIL | H4H7T36*K*AAA* | EA*4X43L21A* | *97CMN1002122A* | 35000 | 35400 | 16 | 12 | 7.8 | 2.14 | 60 | 48 | 210704157
HEIL | H4H7T36*K*AAA* | EA*4X43L21A* | *96CTN1002122A* | 35000 | 35400 | 16 | 12 | 7.8 | 2.14 | 60 | 48 | 210704163
HEIL | H4H7T36*K*AAA* | EA*4X43L21A* | *96VSN1002120A* | 35400 | 35600 | 16 | 12 | 7.8 | 2.16 | 61 | 49 | 210704160
HEIL | H4H7T36*K*AAA* | EA*4X43L21A* | *80CTL0901716A* | 35000 | 35400 | 16 | 12 | 7.8 | 2.14 | 60 | 49 | 210704149
HEIL | H4H7T36*K*AAA* | EA*4X43L21A* | *80VSL0701716A* | 34800 | 35200 | 15.2 | 11.7 | 7.8 | 2.12 | 61 | 49 | 210704144
HEIL | H4H7T36*K*AAA* | EA*4X43L21A* | *95CSU0802120A* | 35200 | 35400 | 16 | 12 | 7.8 | 2.16 | 61 | 49 | 210704153
HEIL | H4H7T36*K*AAA* | EA*4X43L21A* | *80CTL0902120A* | 34800 | 35200 | 16 | 11.7 | 7.8 | 2.14 | 61 | 49 | 210704150
HEIL | H4H7T36*K*AAA* | EA*4X43L21A* | *80VSL0902120A* | 35200 | 35600 | 16 | 11.7 | 7.8 | 2.16 | 61 | 49 | 210704146
HEIL | H4H7T36*K*AAA* | EA*4X43L21A* | *80CTL1102120A* | 35600 | 36400 | 16 | 11.7 | 7.8 | 2.12 | 63 | 49 | 210704151
HEIL | H4H7T36*K*AAA* | EA*4X43L21A* | *80CTL0702120A* | 35000 | 35600 | 16 | 11.7 | 7.8 | 2.14 | 61 | 49 | 210704148
HEIL | H4H7T36*K*AAA* | EA*4X43L21A* | *80VSL0702120A* | 35200 | 35600 | 16 | 11.7 | 7.8 | 2.14 | 61 | 49 | 210704145
HEIL | H4H7T36*K*AAA* | EA*4X43L21A* | *80VSL0451716A* | 35000 | 35600 | 15.2 | 11.7 | 7.8 | 2.12 | 61 | 49 | 210704143
HEIL | H4H7T36*K*AAA* | EA*4X43L21A* | *80CSU0401712A* | 35200 | 35600 | 16 | 12 | 7.8 | 2.16 | 61 | 49 | 210704139
HEIL | H4H7T36*K*AAA* | EA*4X42L24A* | *96CTN0802120A* | 34000 | 35200 | 15.2 | 11.7 | 7.8 | 2.08 | 61 | 49 | 210704132
HEIL | H4H7T36*K*AAA* | EA*4X42L24A* | *96VSN1202422A* | 33600 | 34400 | 15.2 | 11.7 | 7.8 | 2.08 | 60 | 49 | 210704131
HEIL | H4H7T36*K*AAA* | EA*4X42L24A* | *96VTN1202422A* | 33600 | 34600 | 15.5 | 12 | 7.8 | 2.08 | 60 | 48 | 210704136
HEIL | H4H7T36*K*AAA* | EA*4X42L24A* | *96VTN1002120A* | 33600 | 34600 | 15.5 | 11.7 | 7.8 | 2.08 | 60 | 48 | 210704135
HEIL | H4H7T36*K*AAA* | EA*4X42L24A* | *96VTN0802120A* | 33600 | 34600 | 15.5 | 11.7 | 7.8 | 2.08 | 61 | 49 | 210704134
HEIL | H4H7T36*K*AAA* | EA*4X42L24A* | *96CTN1202422A* | 33600 | 34400 | 15.2 | 11.7 | 7.8 | 2.08 | 60 | 49 | 210704133
HEIL | H4H7T36*K*AAA* | EA*4X42L24A* | *97CMN0802120A* | 34000 | 35200 | 15.2 | 11.7 | 7.8 | 2.08 | 61 | 49 | 210704130
HEIL | H4H7T36*K*AAA* | EA*4X42L24A* | *80VSL0902420A* | 33800 | 34800 | 15.2 | 11.7 | 7.8 | 2.1 | 60 | 48 | 210704125
HEIL | H4H7T36*K*AAA* | EA*4X42L24A* | *80CTL0902120A* | 33600 | 34600 | 15.2 | 11.7 | 7.8 | 2.08 | 60 | 48 | 210704126
HEIL | H4H7T36*K*AAA* | EA*4X42L24A* | *80CTL1352422A* | 33800 | 34600 | 15.2 | 11.7 | 7.8 | 2.1 | 61 | 49 | 210704127
HEIL | H4H7T36*K*AAA* | EA*4X42L21A* | *80CTL0902120A* | 33600 | 34600 | 15.2 | 11.7 | 7.8 | 2.08 | 60 | 48 | 210704115
HEIL | H4H7T36*K*AAA* | EA*4X42L21A* | *96VTN1002120A* | 33600 | 34600 | 15.5 | 11.7 | 7.8 | 2.08 | 60 | 48 | 210704122
HEIL | H4H7T36*K*AAA* | EA*4X42L21A* | *96VTN0802120A* | 33600 | 34600 | 15.5 | 11.7 | 7.8 | 2.08 | 61 | 49 | 210704121
HEIL | H4H7T36*K*AAA* | EA*4X42L21A* | *80CTL0901716A* | 33600 | 34600 | 15.2 | 11.7 | 7.8 | 2.08 | 61 | 49 | 210704114
HEIL | H4H7T36*K*AAA* | EA*4X37L21A* | *96VTN1002122A* | 35200 | 35400 | 16 | 12 | 7.8 | 2.16 | 61 | 48 | 210704109
HEIL | H4H7T36*K*AAA* | EA*4X37L21A* | *96CTN1002122A* | 35000 | 35400 | 16 | 11.7 | 7.8 | 2.14 | 60 | 49 | 210704104
HEIL | H4H7T36*K*AAA* | EA*4X37L21A* | *96VSN1002120A* | 35200 | 35600 | 16 | 11.7 | 7.8 | 2.16 | 61 | 49 | 210704101
HEIL | H4H7T36*K*AAA* | EA*4X37L21A* | *96VTN1002120A* | 35000 | 35400 | 16 | 11.7 | 7.8 | 2.14 | 61 | 49 | 210704108
HEIL | H4H7T36*K*AAA* | EA*4X37L21A* | *96VSN0802120A* | 35200 | 35600 | 16 | 11.7 | 7.8 | 2.16 | 61 | 49 | 210704100
HEIL | H4H7T36*K*AAA* | EA*4X37L21A* | *96VTN0802120A* | 35000 | 35400 | 16 | 11.7 | 7.8 | 2.14 | 60 | 49 | 210704107
HEIL | H4H7T36*K*AAA* | EA*4X37L21A* | *96CTN0801714A* | 35000 | 35800 | 15.2 | 11.7 | 7.8 | 2.12 | 61 | 49 | 210704103
HEIL | H4H7T36*K*AAA* | EA*4X37L21A* | *96CTN0601714A* | 34800 | 35600 | 15.2 | 11.7 | 7.8 | 2.1 | 61 | 49 | 210704102
HEIL | H4H7T36*K*AAA* | EA*4X37L21A* | *96VSN0801716A* | 34800 | 35400 | 15.2 | 11.7 | 7.8 | 2.12 | 61 | 49 | 210704099
HEIL | H4H7T36*K*AAA* | EA*4X37L21A* | *96VSN0601714A* | 34800 | 35600 | 15.2 | 11.7 | 7.8 | 2.1 | 61 | 49 | 210704098
HEIL | H4H7T36*K*AAA* | EA*4X37L21A* | *97CMN1002122A* | 35000 | 35400 | 16 | 11.7 | 7.8 | 2.14 | 60 | 49 | 210704097
HEIL | H4H7T36*K*AAA* | EA*4X36L21A* | *80VSL0902120A* | 33400 | 34600 | 15.2 | 11.7 | 7.8 | 2.06 | 60 | 48 | 210704290
KEEPRITE | C4H7T24*K*AAA* | EA*4X36L17A* | *97CMN0601714A* | 22800 | 23800 | 16 | 12 | 7.8 | 2.14 | 58 | 42 | 210703445
KEEPRITE | C4H7T24*K*AAA* | EA*4X36L17A* | *80VSL0701716A* | 23000 | 24000 | 16 | 12 | 7.8 | 2.16 | 58 | 42 | 210703442
KEEPRITE | C4H7T24*K*AAA* | EA*4X36L17A* | *80VSL0451716A* | 22800 | 23800 | 16 | 12 | 7.8 | 2.14 | 58 | 42 | 210703441
KEEPRITE | C4H7T24*K*AAA* | EA*4X30L17A* | OLV098A12* | 22800 | 24000 | 16 | 12 | 7.8 | 2.12 | 58 | 42 | 210703435
KEEPRITE | C4H7T24*K*AAA* | EA*4X36L17A* | *80VSL0451412A* | 23000 | 23800 | 16 | 12 | 7.8 | 2.16 | 58 | 42 | 210703440
KEEPRITE | C4H7T24*K*AAA* | EA*4X36L17A* | *80CSU0601716A* | 23000 | 23800 | 16 | 12 | 7.8 | 2.16 | 58 | 42 | 210703439
KEEPRITE | C4H7T24*K*AAA* | EA*4X30L17A* | OMV112K14A | 22800 | 23800 | 16 | 12 | 7.8 | 2.12 | 58 | 42 | 210703437
KEEPRITE | C4H7T24*K*AAA* | EA*4X30L17A* | *96VTN0801716A* | 22800 | 23600 | 16 | 12 | 7.8 | 2.14 | 58 | 42 | 210703434
KEEPRITE | C4H7T24*K*AAA* | EA*4X30L17A* | *96VTN0601714A* | 23000 | 24000 | 16 | 12 | 7.8 | 2.14 | 58 | 43 | 210703433
KEEPRITE | C4H7T24*K*AAA* | EA*4X30L17A* | *80CSU0401712A* | 22800 | 23600 | 16 | 12 | 7.8 | 2.16 | 58 | 42 | 210703431
KEEPRITE | C4H7T24*K*AAA* | EA*4X30L17A* | *96VTN0601412A* | 23000 | 24000 | 16 | 11.7 | 7.8 | 2.12 | 58 | 43 | 210703432
KEEPRITE | C4H7T24*K*AAA* | EA*4X25L17A* | OLV098A12* | 23600 | 24400 | 16 | 12 | 7.8 | 2.2 | 58 | 43 | 210703429
KEEPRITE | C4H7T24*K*AAA* | EA*4X25L17A* | *96VSN0601714A* | 23400 | 24200 | 16 | 12.5 | 7.8 | 2.2 | 58 | 42 | 210703424
KEEPRITE | C4H7T24*K*AAA* | EA*4X25L17A* | *80VSL0451412A* | 23600 | 24200 | 16 | 12.5 | 7.8 | 2.22 | 58 | 43 | 210703422
KEEPRITE | C4H7T24*K*AAA* | EA*4X25L17A* | *80CSU0401712A* | 23800 | 24200 | 17 | 12.5 | 7.8 | 2.24 | 58 | 42 | 210703420
KEEPRITE | C4H7T24*K*AAA* | EA*4X25L17A* | *96CTN0801714A* | 23400 | 24000 | 16 | 12.5 | 7.8 | 2.22 | 58 | 43 | 210703426
KEEPRITE | C4H7T24*K*AAA* | EA*4X25L17A* | *96VSN0801716A* | 23600 | 24000 | 16 | 12.5 | 7.8 | 2.22 | 58 | 43 | 210703425
KEEPRITE | C4H7T24*K*AAA* | EA*4X25L17A* | *96VSN0401712A* | 23400 | 24400 | 16 | 12 | 7.8 | 2.18 | 58 | 43 | 210703423
KEEPRITE | C4H7T24*K*AAA* | EA*4X25L17A* | *80CSU0601716A* | 23600 | 24200 | 17 | 12.5 | 7.8 | 2.22 | 58 | 42 | 210703421
KEEPRITE | C4H7T24*K*AAA* | EA*4X24L17A* | *96VTN0601412A* | 22600 | 24000 | 16 | 11.7 | 7.8 | 2.12 | 58 | 43 | 210703417
KEEPRITE | C4H7T24*K*AAA* | EA*4X24L17A* | *96VTN0401712A* | 22400 | 24000 | 15.2 | 11.7 | 7.8 | 2.1 | 58 | 43 | 210703416
KEEPRITE | C4H7T24*K*AAA* | EA*4X24L17A* | *96VTN0401410A* | 22600 | 24200 | 15.5 | 11.7 | 7.8 | 2.1 | 59 | 43 | 210703415
KEEPRITE | C4H7T24*K*AAA* | EA*4X24L17A* | *96CTN0601714A* | 22600 | 23800 | 16 | 12 | 7.8 | 2.14 | 58 | 42 | 210703414
KEEPRITE | C4H7T24*K*AAA* | EA*4X24L17A* | *97CMN0601714A* | 22400 | 23800 | 16 | 11.7 | 7.8 | 2.12 | 58 | 42 | 210703408
KEEPRITE | C4H7T24*K*AAA* | EA*4X24L17A* | *95CSU0601716A* | 22600 | 23800 | 16 | 12 | 7.8 | 2.14 | 58 | 42 | 210703407
KEEPRITE | C4H7T24*K*AAA* | EA*4X24L17A* | *96VSN0601714A* | 22400 | 23800 | 15.2 | 12 | 7.8 | 2.12 | 58 | 42 | 210703412
KEEPRITE | C4H7T24*K*AAA* | EA*4X24L17A* | *96VSN0801716A* | 22600 | 23800 | 16 | 12 | 7.8 | 2.14 | 58 | 42 | 210703413
KEEPRITE | C4H7T24*K*AAA* | EA*4X24L17A* | *80VSL0451716A* | 22600 | 23800 | 16 | 12 | 7.8 | 2.14 | 58 | 42 | 210703404
KEEPRITE | C4H7T24*K*AAA* | EA*4X24L17A* | *96VSN0601412A* | 22600 | 24000 | 16 | 11.7 | 7.8 | 2.12 | 58 | 43 | 210703411
KEEPRITE | C4H7T24*K*AAA* | EA*4X24L17A* | *97CMN0801714A* | 22800 | 24000 | 16 | 11.7 | 7.8 | 2.14 | 58 | 43 | 210703409
KEEPRITE | C4H7T24*K*AAA* | EA*4X24L17A* | *80CTL0701716A* | 22600 | 23600 | 16 | 12 | 7.8 | 2.14 | 58 | 42 | 210703406
KEEPRITE | C4H7T24*K*AAA* | EA*4X24L17A* | *80CTL0451712A* | 22600 | 23800 | 16 | 11.7 | 7.8 | 2.12 | 58 | 42 | 210703405
KEEPRITE | C4H7T24*K*AAA* | EA*4X24L17A* | *80CSU0601716A* | 22600 | 23800 | 16 | 12 | 7.8 | 2.14 | 58 | 42 | 210703403
KEEPRITE | C4H7T24*K*AAA* | EA*4X24L17A* | *80CSU0401712A* | 22800 | 23800 | 16 | 12 | 7.8 | 2.16 | 58 | 42 | 210703402
KEEPRITE | C4H7T24*K*AAA* | EA*4X24L14A* | *96VTN0601412A* | 22600 | 24000 | 16 | 11.7 | 7.8 | 2.12 | 58 | 43 | 210703401
KEEPRITE | C4H7T24*K*AAA* | EA*4X24L14A* | *96VTN0401410A* | 22600 | 24200 | 15.5 | 11.7 | 7.8 | 2.1 | 59 | 43 | 210703400
KEEPRITE | C4H7T24*K*AAA* | EA*4X24L14A* | *80VSL0451412A* | 22600 | 23800 | 16 | 12 | 7.8 | 2.14 | 58 | 42 | 210703399
TEMPSTAR | TVH825GKA2* | FCM4X48***L+WALLCON |  | 24400 | 20600 | 17.5 | 11.7 | 8.5 |  | 98 |  | 204456336
TEMPSTAR | T4H7T24*K*AAA* | EA*4X30L17A* | *96VTN0601412A* | 23000 | 24000 | 16 | 11.7 | 7.8 | 2.12 | 58 | 43 | 210703824
TEMPSTAR | T4H7T24*K*AAA* | EA*4X30L17A* | *80CSU0401712A* | 22800 | 23600 | 16 | 12 | 7.8 | 2.16 | 58 | 42 | 210703823
COMFORTMAKER | C4H7T24*K*AAA* | EA*4X36L21A* | *95CSU0601716A* | 23000 | 23800 | 16 | 12 | 7.8 | 2.16 | 58 | 42 | 210702815
COMFORTMAKER | C4H7T24*K*AAA* | EA*4X36L21A* | *95CSU0802120A* | 22800 | 23600 | 16 | 12.5 | 7.8 | 2.16 | 58 | 42 | 210702816
COMFORTMAKER | C4H7T24*K*AAA* | EA*4X36L21A* | *80CTL0701716A* | 22800 | 23600 | 16 | 12.5 | 7.8 | 2.16 | 58 | 42 | 210702814
ARCOAIRE | H4H7T24*K*AAA* | EA*4X37L21A* | *96VTN1002122A* | 23600 | 24000 | 17 | 12.5 | 7.8 | 2.24 | 58 | 43 | 210702446
COMFORTMAKER | C4H7T24*K*AAA* | EHD4X36AAL | *80CTL0702120A* | 23800 | 24600 | 16 | 12 | 7.8 | 2.22 | 58 | 42 | 210702498
COMFORTMAKER | C4H7T24*K*AAA* | EHD4X36AAL | *96CTN0802120A* | 23400 | 24200 | 15.2 | 12 | 7.8 | 2.2 | 58 | 42 | 210702511
COMFORTMAKER | C4H7T24*K*AAA* | EHD4X36AAL | *96CTN1002122A* | 24000 | 24600 | 16 | 12 | 7.8 | 2.22 | 58 | 42 | 210702512
COMFORTMAKER | C4H7T24*K*AAA* | EHD4X36AAL | *97CMN1202422A* | 23800 | 24400 | 16 | 12.5 | 7.8 | 2.22 | 58 | 42 | 210702505
COMFORTMAKER | C4H7T24*K*AAA* | EHD4X36AAL | *97CMN1002122A* | 24000 | 24600 | 16 | 12 | 7.8 | 2.22 | 58 | 42 | 210702504
COMFORTMAKER | C4H7T24*K*AAA* | EA*4X36L21A* | *80VSL0902120A* | 22800 | 23600 | 16 | 12 | 7.8 | 2.16 | 58 | 42 | 210702813
AIRQUEST | H4H7T24*K*AAA* | EHD4X36AAL | *96CTN1002122A* | 24000 | 24600 | 16 | 12 | 7.8 | 2.22 | 58 | 42 | 210701671
AIRQUEST | H4H7T24*K*AAA* | EHD4X36AAL | *96CTN0802120A* | 23400 | 24200 | 15.2 | 12 | 7.8 | 2.2 | 58 | 42 | 210701670
HEIL | H4H7T24*K*AAA* | EA*4X37L17A* | *80CTL0451712A* | 23400 | 24200 | 16 | 12 | 7.8 | 2.18 | 58 | 43 | 210701591
AIRQUEST | H4H7T24*K*AAA* | EHD4X36AAL | *97CMN1202422A* | 23800 | 24400 | 16 | 12.5 | 7.8 | 2.22 | 58 | 42 | 210701664
AIRQUEST | H4H7T24*K*AAA* | EA*4X30L17A* | OLV098A12* | 22800 | 24000 | 16 | 12 | 7.8 | 2.12 | 58 | 42 | 210701809
AIRQUEST | H4H7T24*K*AAA* | EHD4X36AAL | *97CMN0802120A* | 23400 | 24200 | 15.2 | 12 | 7.8 | 2.2 | 58 | 42 | 210701662
HEIL | H4H7T24*K*AAA* | EA*4X36L21A* | *80VSL0902120A* | 22800 | 23600 | 16 | 12 | 7.8 | 2.16 | 58 | 42 | 210701581
AIRQUEST | H4H7T24*K*AAA* | EHD4X36AAL | *80CTL0902120A* | 23400 | 24000 | 15.2 | 12 | 7.8 | 2.2 | 58 | 43 | 210701658
HEIL | H4H7T24*K*AAA* | EHD4X30AAL | *97CMN1202422A* | 23600 | 24400 | 15.2 | 12 | 7.8 | 2.22 | 59 | 43 | 210701645
HEIL | H4H7T24*K*AAA* | EHD4X30AAL | *96CTN1002122A* | 23600 | 24600 | 15.2 | 12 | 7.8 | 2.22 | 59 | 43 | 210701651
HEIL | H4H7T24*K*AAA* | EHD4X30AAL | *80CTL1352422A* | 23400 | 24400 | 15.2 | 12 | 7.8 | 2.2 | 58 | 43 | 210701639
HEIL | H4H7T24*K*AAA* | EHD4X30AAL | *80CTL0702120A* | 23600 | 24600 | 15.2 | 12 | 7.8 | 2.2 | 59 | 43 | 210701637
HEIL | H4H7T24*K*AAA* | EHD4X30AAL | *96CTN0802120A* | 23200 | 24200 | 15.2 | 12 | 7.8 | 2.2 | 58 | 43 | 210701650
HEIL | H4H7T24*K*AAA* | EHD4X30AAL | *97CMN1002122A* | 23600 | 24600 | 15.2 | 12 | 7.8 | 2.22 | 59 | 43 | 210701644
HEIL | H4H7T24*K*AAA* | EHD4X30AAL | *97CMN0802120A* | 23200 | 24200 | 15.2 | 12 | 7.8 | 2.2 | 58 | 43 | 210701643
HEIL | H4H7T24*K*AAA* | EHD4X30AAL | *80CTL0902120A* | 23000 | 24000 | 15.2 | 12 | 7.8 | 2.18 | 58 | 43 | 210701638
AIRQUEST | H4H7T24*K*AAA* | EA*4X30L17A* | *96VTN0801716A* | 22800 | 23600 | 16 | 12 | 7.8 | 2.14 | 58 | 42 | 210701808
KEEPRITE | C4H7T24*K*AAA* | EA*4X37L17A* | *96VSN0601412A* | 23600 | 24400 | 16 | 12 | 7.8 | 2.18 | 58 | 43 | 210703491
KEEPRITE | C4H7T24*K*AAA* | EA*4X37L17A* | OMV112K14A | 23400 | 24200 | 16 | 12 | 7.8 | 2.18 | 58 | 43 | 210703500
KEEPRITE | C4H7T24*K*AAA* | EA*4X37L17A* | OLV098A12* | 23600 | 24400 | 16 | 12 | 7.8 | 2.18 | 58 | 43 | 210703499
KEEPRITE | C4H7T24*K*AAA* | EA*4X37L17A* | *96VSN0601714A* | 23200 | 24000 | 16 | 12 | 7.8 | 2.18 | 58 | 43 | 210703492
KEEPRITE | C4H7T24*K*AAA* | EA*4X37L17A* | *96VTN0801716A* | 23400 | 24000 | 16.5 | 12.5 | 8.1 | 2.2 | 58 | 42 | 210703498
KEEPRITE | C4H7T24*K*AAA* | EA*4X37L17A* | *96VSN0401712A* | 23200 | 24200 | 16 | 12 | 7.8 | 2.16 | 59 | 43 | 210703490
KEEPRITE | C4H7T24*K*AAA* | EA*4X37L17A* | *96VTN0401712A* | 23200 | 24200 | 16 | 12 | 7.8 | 2.16 | 59 | 43 | 210703495
KEEPRITE | C4H7T24*K*AAA* | EA*4X37L17A* | *96CTN0801714A* | 23400 | 24000 | 16 | 12.5 | 7.8 | 2.2 | 58 | 42 | 210703494
TEMPSTAR | T4H7T24*K*AAA* | EA*4X36L17A* | *80CSU0601716A* | 23000 | 23800 | 16 | 12 | 7.8 | 2.16 | 58 | 42 | 210703831
KEEPRITE | C4H7T24*K*AAA* | EA*4X37L17A* | *80CTL0701716A* | 23400 | 24000 | 16 | 12.5 | 7.8 | 2.2 | 58 | 42 | 210703486
KEEPRITE | C4H7T24*K*AAA* | EA*4X37L17A* | *97CMN0801714A* | 23800 | 24400 | 16 | 12 | 7.8 | 2.2 | 59 | 43 | 210703489
KEEPRITE | C4H7T24*K*AAA* | EA*4X37L17A* | *97CMN0601714A* | 23400 | 24200 | 16 | 12 | 7.8 | 2.18 | 58 | 43 | 210703488
KEEPRITE | C4H7T24*K*AAA* | EA*4X37L17A* | *95CSU0601716A* | 23600 | 24200 | 16 | 12 | 7.8 | 2.2 | 58 | 43 | 210703487
KEEPRITE | C4H7T24*K*AAA* | EA*4X37L17A* | *80VSL0451412A* | 23400 | 24200 | 16 | 12.5 | 7.8 | 2.2 | 58 | 42 | 210703485
KEEPRITE | C4H7T24*K*AAA* | EA*4X37L17A* | *80CSU0401712A* | 23600 | 24200 | 17 | 12.5 | 7.8 | 2.22 | 58 | 42 | 210703484
KEEPRITE | C4H7T24*K*AAA* | EA*4X36L21A* | OMV098J12* | 23000 | 24000 | 16 | 12 | 7.8 | 2.16 | 58 | 42 | 210703482
KEEPRITE | C4H7T24*K*AAA* | EA*4X36L21A* | *96VTN0401712A* | 22800 | 24000 | 16 | 11.7 | 7.8 | 2.12 | 58 | 43 | 210703476
KEEPRITE | C4H7T24*K*AAA* | EA*4X36L21A* | *96VTN0601714A* | 22800 | 23600 | 16 | 12 | 7.8 | 2.14 | 58 | 42 | 210703477
KEEPRITE | C4H7T24*K*AAA* | EA*4X36L21A* | OMV112K14A | 22800 | 23800 | 16 | 12 | 7.8 | 2.14 | 58 | 42 | 210703483
KEEPRITE | C4H7T24*K*AAA* | EA*4X36L21A* | *96VTN1002120A* | 23200 | 23800 | 16.5 | 12.5 | 8 | 2.18 | 58 | 42 | 210703480
KEEPRITE | C4H7T24*K*AAA* | EA*4X36L21A* | OLV098A12* | 23000 | 24000 | 16 | 12 | 7.8 | 2.14 | 58 | 42 | 210703481
KEEPRITE | C4H7T24*K*AAA* | EA*4X36L21A* | *96VTN0802120A* | 23000 | 23800 | 16.5 | 12.5 | 8 | 2.18 | 58 | 42 | 210703479
KEEPRITE | C4H7T24*K*AAA* | EA*4X36L21A* | *96VTN0801716A* | 23000 | 23800 | 16.5 | 12.5 | 8 | 2.16 | 58 | 42 | 210703478
KEEPRITE | C4H7T24*K*AAA* | EA*4X36L21A* | *96CTN0802120A* | 23000 | 23800 | 16 | 12 | 7.8 | 2.16 | 58 | 42 | 210703474
KEEPRITE | C4H7T24*K*AAA* | EA*4X36L21A* | *96CTN0801714A* | 22800 | 23600 | 16 | 12 | 7.8 | 2.16 | 58 | 42 | 210703473
KEEPRITE | C4H7T24*K*AAA* | EA*4X36L21A* | *96VSN0601714A* | 23000 | 23800 | 16 | 12 | 7.8 | 2.14 | 58 | 42 | 210703469
KEEPRITE | C4H7T24*K*AAA* | EA*4X36L21A* | *96VSN1002120A* | 23200 | 23800 | 16 | 12 | 7.8 | 2.18 | 58 | 42 | 210703471
KEEPRITE | C4H7T24*K*AAA* | EA*4X36L21A* | *96CTN0601714A* | 22800 | 23800 | 16 | 12 | 7.8 | 2.16 | 58 | 42 | 210703472
KEEPRITE | C4H7T24*K*AAA* | EA*4X36L21A* | *96VSN0801716A* | 23000 | 23800 | 16 | 12 | 7.8 | 2.16 | 58 | 42 | 210703470
KEEPRITE | C4H7T24*K*AAA* | EA*4X36L21A* | *96VSN0401712A* | 22800 | 24000 | 16 | 11.7 | 7.8 | 2.12 | 58 | 43 | 210703468
KEEPRITE | C4H7T24*K*AAA* | EA*4X36L21A* | *80VSL0702120A* | 23000 | 23800 | 16 | 12 | 7.8 | 2.16 | 58 | 42 | 210703459
KEEPRITE | C4H7T24*K*AAA* | EA*4X36L21A* | *80CTL0902120A* | 23000 | 23800 | 16 | 12 | 7.8 | 2.16 | 58 | 42 | 210703462
KEEPRITE | C4H7T24*K*AAA* | EA*4X36L21A* | *80CTL0702120A* | 23200 | 24000 | 16 | 12 | 7.8 | 2.18 | 58 | 42 | 210703461
KEEPRITE | C4H7T24*K*AAA* | EA*4X36L21A* | *97CMN1002122A* | 23200 | 23800 | 16 | 12.5 | 7.8 | 2.18 | 58 | 42 | 210703467
KEEPRITE | C4H7T24*K*AAA* | EA*4X36L21A* | *97CMN0601714A* | 22800 | 23800 | 16 | 12 | 7.8 | 2.14 | 58 | 42 | 210703463
KEEPRITE | C4H7T24*K*AAA* | EA*4X36L21A* | *97CMN0802120A* | 23000 | 23800 | 16 | 12 | 7.8 | 2.16 | 58 | 42 | 210703466
KEEPRITE | C4H7T24*K*AAA* | EA*4X36L21A* | *97CMN0801714A* | 23200 | 24000 | 16 | 12 | 7.8 | 2.16 | 58 | 43 | 210703465
KEEPRITE | C4H7T24*K*AAA* | EA*4X36L21A* | *97CMN0602120A* | 22800 | 23800 | 16 | 12 | 7.8 | 2.14 | 58 | 42 | 210703464
TEMPSTAR | T4H7T24*K*AAA* | EA*4X30L17A* | OMV112K14A | 22800 | 23800 | 16 | 12 | 7.8 | 2.12 | 58 | 42 | 210703829
TEMPSTAR | T4H7T24*K*AAA* | EA*4X36L17A* | *80CSU0401712A* | 23000 | 23800 | 16 | 12 | 7.8 | 2.18 | 58 | 42 | 210703830
KEEPRITE | C4H7T24*K*AAA* | EA*4X36L21A* | *80CTL0451712A* | 23000 | 23800 | 16 | 12 | 7.8 | 2.14 | 58 | 42 | 210703460
KEEPRITE | C4H7T24*K*AAA* | EA*4X36L21A* | *80CSU1002120A* | 23200 | 24000 | 16 | 12 | 7.8 | 2.16 | 58 | 43 | 210703456
KEEPRITE | C4H7T24*K*AAA* | EA*4X36L21A* | *80VSL0701716A* | 22800 | 23600 | 16 | 12 | 7.8 | 2.14 | 58 | 42 | 210703458
KEEPRITE | C4H7T24*K*AAA* | EA*4X36L21A* | *80VSL0451716A* | 23000 | 23800 | 16 | 12 | 7.8 | 2.16 | 58 | 42 | 210703457
KEEPRITE | C4H7T24*K*AAA* | EA*4X36L17A* | OMV112K14A | 22800 | 23800 | 16 | 12 | 7.8 | 2.14 | 58 | 42 | 210703455
KEEPRITE | C4H7T24*K*AAA* | EA*4X36L17A* | OMV098J12* | 23000 | 24000 | 16 | 12 | 7.8 | 2.14 | 58 | 43 | 210703454
KEEPRITE | C4H7T24*K*AAA* | EA*4X36L17A* | OLV098A12* | 23000 | 24000 | 16 | 12 | 7.8 | 2.14 | 58 | 43 | 210703453
KEEPRITE | C4H7T24*K*AAA* | EA*4X30L17A* | OMV098J12* | 23000 | 24000 | 16 | 12 | 7.8 | 2.14 | 58 | 42 | 210703436
KEEPRITE | C4H7T24*K*AAA* | EA*4X36L17A* | *96VTN0801716A* | 23000 | 23800 | 16.5 | 12.5 | 7.8 | 2.16 | 58 | 42 | 210703452
KEEPRITE | C4H7T24*K*AAA* | EA*4X36L17A* | *96VTN0401410A* | 23000 | 24400 | 16 | 11.7 | 7.8 | 2.1 | 59 | 43 | 210703450
KEEPRITE | C4H7T24*K*AAA* | EA*4X36L17A* | *96CTN0801714A* | 22800 | 23600 | 16 | 12 | 7.8 | 2.14 | 58 | 42 | 210703449
KEEPRITE | C4H7T24*K*AAA* | EA*4X36L17A* | *96VTN0601714A* | 22600 | 23600 | 16 | 12 | 7.8 | 2.14 | 58 | 42 | 210703451
KEEPRITE | C4H7T24*K*AAA* | EA*4X36L17A* | *80CSU0401712A* | 23000 | 23800 | 16 | 12 | 7.8 | 2.18 | 58 | 42 | 210703438
TEMPSTAR | T4H7T24*K*AAA* | EA*4X30L17A* | OMV098J12* | 23000 | 24000 | 16 | 12 | 7.8 | 2.14 | 58 | 42 | 210703828
KEEPRITE | C4H7T24*K*AAA* | EA*4X36L17A* | *96CTN0601714A* | 22800 | 23800 | 16 | 12 | 7.8 | 2.14 | 58 | 42 | 210703448
TEMPSTAR | T4H7T24*K*AAA* | EA*4X30L17A* | OLV098A12* | 22800 | 24000 | 16 | 12 | 7.8 | 2.12 | 58 | 42 | 210703827
KEEPRITE | C4H7T24*K*AAA* | EA*4X36L17A* | *96VSN0401410A* | 23000 | 24400 | 16 | 11.7 | 7.8 | 2.1 | 59 | 43 | 210703447
KEEPRITE | C4H7T24*K*AAA* | EA*4X36L17A* | *97CMN0801714A* | 23200 | 24000 | 16 | 12 | 7.8 | 2.16 | 58 | 43 | 210703446
KEEPRITE | C4H7T24*K*AAA* | EA*4X36L17A* | *80CTL0701716A* | 22800 | 23600 | 16 | 12 | 7.8 | 2.16 | 58 | 42 | 210703444
TEMPSTAR | T4H7T24*K*AAA* | EA*4X30L17A* | *96VTN0801716A* | 22800 | 23600 | 16 | 12 | 7.8 | 2.14 | 58 | 42 | 210703826
KEEPRITE | C4H7T24*K*AAA* | EA*4X36L17A* | *80CTL0451712A* | 22800 | 23800 | 16 | 12 | 7.8 | 2.14 | 58 | 42 | 210703443
COMFORTMAKER | C4H7T24*K*AAA* | EA*4X36L21A* | *96CTN0601714A* | 22800 | 23800 | 16 | 12 | 7.8 | 2.16 | 58 | 42 | 210702690
COMFORTMAKER | C4H7T24*K*AAA* | EA*4X37L17A* | *80CTL0451712A* | 23400 | 24200 | 16 | 12 | 7.8 | 2.18 | 58 | 43 | 210702823
COMFORTMAKER | C4H7T24*K*AAA* | EA*4X36L21A* | *96VSN0801716A* | 23000 | 23800 | 16 | 12 | 7.8 | 2.16 | 58 | 42 | 210702688
COMFORTMAKER | C4H7T24*K*AAA* | EA*4X36L21A* | *96VSN1002120A* | 23200 | 23800 | 16 | 12 | 7.8 | 2.18 | 58 | 42 | 210702689
COMFORTMAKER | C4H7T24*K*AAA* | EA*4X36L21A* | *96VSN0401712A* | 22800 | 24000 | 16 | 11.7 | 7.8 | 2.12 | 58 | 43 | 210702686
COMFORTMAKER | C4H7T24*K*AAA* | EA*4X36L21A* | *97CMN0802120A* | 23000 | 23800 | 16 | 12 | 7.8 | 2.16 | 58 | 42 | 210702684
COMFORTMAKER | C4H7T24*K*AAA* | EA*4X36L21A* | *80CTL0451712A* | 23000 | 23800 | 16 | 12 | 7.8 | 2.14 | 58 | 42 | 210702678
COMFORTMAKER | C4H7T24*K*AAA* | EA*4X36L21A* | *80VSL0702120A* | 23000 | 23800 | 16 | 12 | 7.8 | 2.16 | 58 | 42 | 210702677
COMFORTMAKER | C4H7T24*K*AAA* | EA*4X36L21A* | *97CMN0601714A* | 22800 | 23800 | 16 | 12 | 7.8 | 2.14 | 58 | 42 | 210702681
COMFORTMAKER | C4H7T24*K*AAA* | EA*4X36L21A* | *80CTL0902120A* | 23000 | 23800 | 16 | 12 | 7.8 | 2.16 | 58 | 42 | 210702680
COMFORTMAKER | C4H7T24*K*AAA* | EA*4X36L21A* | *97CMN0602120A* | 22800 | 23800 | 16 | 12 | 7.8 | 2.14 | 58 | 42 | 210702682
COMFORTMAKER | C4H7T24*K*AAA* | EA*4X36L17A* | OLV098A12* | 23000 | 24000 | 16 | 12 | 7.8 | 2.14 | 58 | 43 | 210702671
COMFORTMAKER | C4H7T24*K*AAA* | EA*4X36L21A* | *80CTL0702120A* | 23200 | 24000 | 16 | 12 | 7.8 | 2.18 | 58 | 42 | 210702679
COMFORTMAKER | C4H7T24*K*AAA* | EA*4X36L17A* | *96VTN0801716A* | 23000 | 23800 | 16.5 | 12.5 | 7.8 | 2.16 | 58 | 42 | 210702670
COMFORTMAKER | C4H7T24*K*AAA* | EA*4X36L21A* | *80CSU1002120A* | 23200 | 24000 | 16 | 12 | 7.8 | 2.16 | 58 | 43 | 210702674
COMFORTMAKER | C4H7T24*K*AAA* | EA*4X36L21A* | *80VSL0701716A* | 22800 | 23600 | 16 | 12 | 7.8 | 2.14 | 58 | 42 | 210702676
COMFORTMAKER | C4H7T24*K*AAA* | EA*4X36L21A* | *80VSL0451716A* | 23000 | 23800 | 16 | 12 | 7.8 | 2.16 | 58 | 42 | 210702675
COMFORTMAKER | C4H7T24*K*AAA* | EA*4X36L17A* | OMV098J12* | 23000 | 24000 | 16 | 12 | 7.8 | 2.14 | 58 | 43 | 210702672
COMFORTMAKER | C4H7T24*K*AAA* | EA*4X36L17A* | OMV112K14A | 22800 | 23800 | 16 | 12 | 7.8 | 2.14 | 58 | 42 | 210702673
COMFORTMAKER | C4H7T24*K*AAA* | EA*4X36L17A* | *96VTN0601714A* | 22600 | 23600 | 16 | 12 | 7.8 | 2.14 | 58 | 42 | 210702669
COMFORTMAKER | C4H7T24*K*AAA* | EA*4X36L17A* | *97CMN0801714A* | 23200 | 24000 | 16 | 12 | 7.8 | 2.16 | 58 | 43 | 210702664
COMFORTMAKER | C4H7T24*K*AAA* | EA*4X36L17A* | *97CMN0601714A* | 22800 | 23800 | 16 | 12 | 7.8 | 2.14 | 58 | 42 | 210702663
COMFORTMAKER | C4H7T24*K*AAA* | EA*4X36L17A* | *96CTN0601714A* | 22800 | 23800 | 16 | 12 | 7.8 | 2.14 | 58 | 42 | 210702666
COMFORTMAKER | C4H7T24*K*AAA* | EA*4X36L17A* | *96VTN0401410A* | 23000 | 24400 | 16 | 11.7 | 7.8 | 2.1 | 59 | 43 | 210702668
COMFORTMAKER | C4H7T24*K*AAA* | EA*4X36L17A* | *96CTN0801714A* | 22800 | 23600 | 16 | 12 | 7.8 | 2.14 | 58 | 42 | 210702667
COMFORTMAKER | C4H7T24*K*AAA* | EA*4X37L17A* | *80VSL0451716A* | 23400 | 24000 | 16 | 12 | 7.8 | 2.2 | 58 | 43 | 210702822
COMFORTMAKER | C4H7T24*K*AAA* | EA*4X36L17A* | *96VSN0401410A* | 23000 | 24400 | 16 | 11.7 | 7.8 | 2.1 | 59 | 43 | 210702665
COMFORTMAKER | C4H7T24*K*AAA* | EA*4X37L17A* | *80CSU0601716A* | 23600 | 24200 | 16 | 12.5 | 7.8 | 2.2 | 58 | 42 | 210702821
COMFORTMAKER | C4H7T24*K*AAA* | EA*4X36L17A* | *80CTL0701716A* | 22800 | 23600 | 16 | 12 | 7.8 | 2.16 | 58 | 42 | 210702662
COMFORTMAKER | C4H7T24*K*AAA* | EA*4X36L17A* | *80VSL0701716A* | 23000 | 24000 | 16 | 12 | 7.8 | 2.16 | 58 | 42 | 210702660
COMFORTMAKER | C4H7T24*K*AAA* | EA*4X36L17A* | *80VSL0451716A* | 22800 | 23800 | 16 | 12 | 7.8 | 2.14 | 58 | 42 | 210702659
COMFORTMAKER | C4H7T24*K*AAA* | EA*4X36L17A* | *80VSL0451412A* | 23000 | 23800 | 16 | 12 | 7.8 | 2.16 | 58 | 42 | 210702658
COMFORTMAKER | C4H7T24*K*AAA* | EA*4X36L17A* | *80CSU0401712A* | 23000 | 23800 | 16 | 12 | 7.8 | 2.18 | 58 | 42 | 210702656
COMFORTMAKER | C4H7T24*K*AAA* | EA*4X36L17A* | *80CSU0601716A* | 23000 | 23800 | 16 | 12 | 7.8 | 2.16 | 58 | 42 | 210702657
COMFORTMAKER | C4H7T24*K*AAA* | EA*4X30L17A* | *96VTN0601412A* | 23000 | 24000 | 16 | 11.7 | 7.8 | 2.12 | 58 | 43 | 210702650
COMFORTMAKER | C4H7T24*K*AAA* | EA*4X30L17A* | OMV112K14A | 22800 | 23800 | 16 | 12 | 7.8 | 2.12 | 58 | 42 | 210702655
COMFORTMAKER | C4H7T24*K*AAA* | EA*4X30L17A* | OMV098J12* | 23000 | 24000 | 16 | 12 | 7.8 | 2.14 | 58 | 42 | 210702654
COMFORTMAKER | C4H7T24*K*AAA* | EA*4X25L17A* | OLV098A12* | 23600 | 24400 | 16 | 12 | 7.8 | 2.2 | 58 | 43 | 210702647
COMFORTMAKER | C4H7T24*K*AAA* | EA*4X30L17A* | OLV098A12* | 22800 | 24000 | 16 | 12 | 7.8 | 2.12 | 58 | 42 | 210702653
COMFORTMAKER | C4H7T24*K*AAA* | EA*4X30L17A* | *96VTN0801716A* | 22800 | 23600 | 16 | 12 | 7.8 | 2.14 | 58 | 42 | 210702652
COMFORTMAKER | C4H7T24*K*AAA* | EA*4X30L17A* | *96VTN0601714A* | 23000 | 24000 | 16 | 12 | 7.8 | 2.14 | 58 | 43 | 210702651
COMFORTMAKER | C4H7T24*K*AAA* | EA*4X30L17A* | *80CSU0401712A* | 22800 | 23600 | 16 | 12 | 7.8 | 2.16 | 58 | 42 | 210702649
COMFORTMAKER | C4H7T24*K*AAA* | EA*4X25L17A* | *96CTN0801714A* | 23400 | 24000 | 16 | 12.5 | 7.8 | 2.22 | 58 | 43 | 210702644
COMFORTMAKER | C4H7T24*K*AAA* | EA*4X25L17A* | *96VSN0801716A* | 23600 | 24000 | 16 | 12.5 | 7.8 | 2.22 | 58 | 43 | 210702643
COMFORTMAKER | C4H7T24*K*AAA* | EA*4X25L17A* | *96VSN0601714A* | 23400 | 24200 | 16 | 12.5 | 7.8 | 2.2 | 58 | 42 | 210702642
COMFORTMAKER | C4H7T24*K*AAA* | EA*4X25L17A* | *80VSL0451716A* | 23600 | 24200 | 16 | 12.5 | 7.8 | 2.22 | 58 | 42 | 210702641
COMFORTMAKER | C4H7T24*K*AAA* | EA*4X25L17A* | *80VSL0451412A* | 23600 | 24200 | 16 | 12.5 | 7.8 | 2.22 | 58 | 43 | 210702640
COMFORTMAKER | C4H7T24*K*AAA* | EA*4X25L17A* | *80CSU0401712A* | 23800 | 24200 | 17 | 12.5 | 7.8 | 2.24 | 58 | 42 | 210702638
COMFORTMAKER | C4H7T24*K*AAA* | EA*4X24L17A* | *96CTN0601714A* | 22600 | 23800 | 16 | 12 | 7.8 | 2.14 | 58 | 42 | 210702631
COMFORTMAKER | C4H7T24*K*AAA* | EA*4X24L17A* | *96VSN0801716A* | 22600 | 23800 | 16 | 12 | 7.8 | 2.14 | 58 | 42 | 210702630
COMFORTMAKER | C4H7T24*K*AAA* | EA*4X25L17A* | *80CSU0601716A* | 23600 | 24200 | 17 | 12.5 | 7.8 | 2.22 | 58 | 42 | 210702639
COMFORTMAKER | C4H7T24*K*AAA* | EA*4X36L21A* | *96VTN1002122A* | 23200 | 23800 | 16.5 | 12.5 | 8.1 | 2.18 | 58 | 42 | 210702819
COMFORTMAKER | C4H7T24*K*AAA* | EA*4X24L17A* | *96VTN0601412A* | 22600 | 24000 | 16 | 11.7 | 7.8 | 2.12 | 58 | 43 | 210702634
COMFORTMAKER | C4H7T24*K*AAA* | EA*4X24L17A* | *96VTN0401712A* | 22400 | 24000 | 15.2 | 11.7 | 7.8 | 2.1 | 58 | 43 | 210702633
COMFORTMAKER | C4H7T24*K*AAA* | EA*4X24L17A* | *96VTN0801716A* | 22600 | 23800 | 16 | 12 | 7.8 | 2.14 | 58 | 42 | 210702635
COMFORTMAKER | C4H7T24*K*AAA* | EA*4X24L17A* | *96VTN0401410A* | 22600 | 24200 | 15.5 | 11.7 | 7.8 | 2.1 | 59 | 43 | 210702632
COMFORTMAKER | C4H7T24*K*AAA* | EA*4X24L17A* | *97CMN0601714A* | 22400 | 23800 | 16 | 11.7 | 7.8 | 2.12 | 58 | 42 | 210702625
COMFORTMAKER | C4H7T24*K*AAA* | EA*4X24L17A* | *96VSN0601714A* | 22400 | 23800 | 15.2 | 12 | 7.8 | 2.12 | 58 | 42 | 210702629
AIRQUEST | H4H7T24*K*AAA* | EA*4X36L17A* | *96VTN0401410A* | 23000 | 24400 | 16 | 11.7 | 7.8 | 2.1 | 59 | 43 | 210701824
AIRQUEST | H4H7T24*K*AAA* | EA*4X25L17A* | *80CSU0401712A* | 23800 | 24200 | 17 | 12.5 | 7.8 | 2.24 | 58 | 42 | 210701794
AIRQUEST | H4H7T24*K*AAA* | EA*4X36L17A* | *96CTN0801714A* | 22800 | 23600 | 16 | 12 | 7.8 | 2.14 | 58 | 42 | 210701823
AIRQUEST | H4H7T24*K*AAA* | EA*4X36L17A* | *97CMN0801714A* | 23200 | 24000 | 16 | 12 | 7.8 | 2.16 | 58 | 43 | 210701820
AIRQUEST | H4H7T24*K*AAA* | EA*4X36L17A* | *80CTL0451712A* | 22800 | 23800 | 16 | 12 | 7.8 | 2.14 | 58 | 42 | 210701817
AIRQUEST | H4H7T24*K*AAA* | EA*4X36L17A* | *80CTL0701716A* | 22800 | 23600 | 16 | 12 | 7.8 | 2.16 | 58 | 42 | 210701818
AIRQUEST | H4H7T24*K*AAA* | EA*4X36L17A* | *80VSL0451716A* | 22800 | 23800 | 16 | 12 | 7.8 | 2.14 | 58 | 42 | 210701815
AIRQUEST | H4H7T24*K*AAA* | EA*4X36L17A* | *97CMN0601714A* | 22800 | 23800 | 16 | 12 | 7.8 | 2.14 | 58 | 42 | 210701819
AIRQUEST | H4H7T24*K*AAA* | EA*4X36L17A* | *80VSL0451412A* | 23000 | 23800 | 16 | 12 | 7.8 | 2.16 | 58 | 42 | 210701814
AIRQUEST | H4H7T24*K*AAA* | EA*4X30L17A* | OMV112K14A | 22800 | 23800 | 16 | 12 | 7.8 | 2.12 | 58 | 42 | 210701811
AIRQUEST | H4H7T24*K*AAA* | EA*4X36L17A* | *80CSU0601716A* | 23000 | 23800 | 16 | 12 | 7.8 | 2.16 | 58 | 42 | 210701813
AIRQUEST | H4H7T24*K*AAA* | EA*4X36L17A* | *80CSU0401712A* | 23000 | 23800 | 16 | 12 | 7.8 | 2.18 | 58 | 42 | 210701812
AIRQUEST | H4H7T24*K*AAA* | EA*4X30L17A* | OMV098J12* | 23000 | 24000 | 16 | 12 | 7.8 | 2.14 | 58 | 42 | 210701810
AIRQUEST | H4H7T24*K*AAA* | EA*4X25L17A* | *80CSU0601716A* | 23600 | 24200 | 17 | 12.5 | 7.8 | 2.22 | 58 | 42 | 210701795
AIRQUEST | H4H7T24*K*AAA* | EA*4X24L17A* | *96VTN0801716A* | 22600 | 23800 | 16 | 12 | 7.8 | 2.14 | 58 | 42 | 210701791
AIRQUEST | H4H7T24*K*AAA* | EA*4X24L17A* | *96VTN0601412A* | 22600 | 24000 | 16 | 11.7 | 7.8 | 2.12 | 58 | 43 | 210701790
AIRQUEST | H4H7T24*K*AAA* | EA*4X24L17A* | *96VSN0601714A* | 22400 | 23800 | 15.2 | 12 | 7.8 | 2.12 | 58 | 42 | 210701785
AIRQUEST | H4H7T24*K*AAA* | EA*4X24L17A* | *96VTN0401712A* | 22400 | 24000 | 15.2 | 11.7 | 7.8 | 2.1 | 58 | 43 | 210701789
AIRQUEST | H4H7T24*K*AAA* | EA*4X24L14A* | *96VTN0601412A* | 22600 | 24000 | 16 | 11.7 | 7.8 | 2.12 | 58 | 43 | 210701774
AIRQUEST | H4H7T24*K*AAA* | EA*4X24L14A* | *80VSL0451412A* | 22600 | 23800 | 16 | 12 | 7.8 | 2.14 | 58 | 42 | 210701772
AIRQUEST | H4H7T24*K*AAA* | EA*4X24L17A* | *96VTN0401410A* | 22600 | 24200 | 15.5 | 11.7 | 7.8 | 2.1 | 59 | 43 | 210701788
AIRQUEST | H4H7T24*K*AAA* | EA*4X24L17A* | *95CSU0601716A* | 22600 | 23800 | 16 | 12 | 7.8 | 2.14 | 58 | 42 | 210701780
AIRQUEST | H4H7T24*K*AAA* | EA*4X24L17A* | *96VSN0601412A* | 22600 | 24000 | 16 | 11.7 | 7.8 | 2.12 | 58 | 43 | 210701784
AIRQUEST | H4H7T24*K*AAA* | EA*4X24L17A* | *96VSN0801716A* | 22600 | 23800 | 16 | 12 | 7.8 | 2.14 | 58 | 42 | 210701786
AIRQUEST | H4H7T24*K*AAA* | EA*4X24L17A* | *97CMN0801714A* | 22800 | 24000 | 16 | 11.7 | 7.8 | 2.14 | 58 | 43 | 210701782
AIRQUEST | H4H7T24*K*AAA* | EA*4X24L17A* | *80CTL0451712A* | 22600 | 23800 | 16 | 11.7 | 7.8 | 2.12 | 58 | 42 | 210701778
AIRQUEST | H4H7T24*K*AAA* | EA*4X24L17A* | *80CSU0401712A* | 22800 | 23800 | 16 | 12 | 7.8 | 2.16 | 58 | 42 | 210701775
AIRQUEST | H4H7T24*K*AAA* | EA*4X24L17A* | *80CTL0701716A* | 22600 | 23600 | 16 | 12 | 7.8 | 2.14 | 58 | 42 | 210701779
AIRQUEST | H4H7T24*K*AAA* | EA*4X24L17A* | *80VSL0451716A* | 22600 | 23800 | 16 | 12 | 7.8 | 2.14 | 58 | 42 | 210701777
AIRQUEST | H4H7T24*K*AAA* | EA*4X24L17A* | *80CSU0601716A* | 22600 | 23800 | 16 | 12 | 7.8 | 2.14 | 58 | 42 | 210701776
AIRQUEST | H4H7T24*K*AAA* | EA*4X24L14A* | *96VTN0401410A* | 22600 | 24200 | 15.5 | 11.7 | 7.8 | 2.1 | 59 | 43 | 210701773
AIRQUEST | H4H7T24*K*AAA* | EA*4X24L17A* | *96CTN0601714A* | 22600 | 23800 | 16 | 12 | 7.8 | 2.14 | 58 | 42 | 210701787
COMFORTMAKER | C4H7T24*K*AAA* | EA*4X24L17A* | *96VSN0601412A* | 22600 | 24000 | 16 | 11.7 | 7.8 | 2.12 | 58 | 43 | 210702628
COMFORTMAKER | C4H7T24*K*AAA* | EA*4X24L17A* | *97CMN0801714A* | 22800 | 24000 | 16 | 11.7 | 7.8 | 2.14 | 58 | 43 | 210702626
COMFORTMAKER | C4H7T24*K*AAA* | EA*4X24L17A* | *95CSU0601716A* | 22600 | 23800 | 16 | 12 | 7.8 | 2.14 | 58 | 42 | 210702624
COMFORTMAKER | C4H7T24*K*AAA* | EA*4X24L17A* | *80CSU0601716A* | 22600 | 23800 | 16 | 12 | 7.8 | 2.14 | 58 | 42 | 210702620
COMFORTMAKER | C4H7T24*K*AAA* | EA*4X24L17A* | *80CSU0401712A* | 22800 | 23800 | 16 | 12 | 7.8 | 2.16 | 58 | 42 | 210702619
COMFORTMAKER | C4H7T24*K*AAA* | EA*4X24L17A* | *80CTL0451712A* | 22600 | 23800 | 16 | 11.7 | 7.8 | 2.12 | 58 | 42 | 210702622
COMFORTMAKER | C4H7T24*K*AAA* | EA*4X24L14A* | *96VTN0401410A* | 22600 | 24200 | 15.5 | 11.7 | 7.8 | 2.1 | 59 | 43 | 210702617
COMFORTMAKER | C4H7T24*K*AAA* | EA*4X24L17A* | *80VSL0451716A* | 22600 | 23800 | 16 | 12 | 7.8 | 2.14 | 58 | 42 | 210702621
COMFORTMAKER | C4H7T24*K*AAA* | EA*4X24L14A* | *96VTN0601412A* | 22600 | 24000 | 16 | 11.7 | 7.8 | 2.12 | 58 | 43 | 210702618
COMFORTMAKER | C4H7T24*K*AAA* | EA*4X24L14A* | *80VSL0451412A* | 22600 | 23800 | 16 | 12 | 7.8 | 2.14 | 58 | 42 | 210702616
COMFORTMAKER | C4H7T24*K*AAA* | EA*4X36L21A* | *96VSN0802120A* | 22800 | 23600 | 16 | 12 | 7.8 | 2.16 | 58 | 42 | 210702818
COMFORTMAKER | C4H7T24*K*AAA* | EA*4X36L21A* | *95CSU1002122A* | 23200 | 24000 | 16 | 12.5 | 7.8 | 2.18 | 58 | 42 | 210702817
AIRQUEST | H4H7T24*K*AAA* | EHD4X36AAL | *97CMN1002122A* | 24000 | 24600 | 16 | 12 | 7.8 | 2.22 | 58 | 42 | 210701663
AIRQUEST | H4H7T24*K*AAA* | EHD4X36AAL | *80CTL0702120A* | 23800 | 24600 | 16 | 12 | 7.8 | 2.22 | 58 | 42 | 210701657
KEEPRITE | C4H7T36*K*AAA* | EA*4X42L21A* | *80VSL0902120A* | 33800 | 34600 | 15.2 | 11.7 | 7.8 | 2.08 | 61 | 49 | 210708879
KEEPRITE | C4H7T36*K*AAA* | EA*4X48L21A* | *97CMN1002122A* | 34200 | 35000 | 15.2 | 11.7 | 7.8 | 2.14 | 61 | 49 | 210708376
KEEPRITE | C4H7T36*K*AAA* | EA*4X48L21A* | *96VSN0802120A* | 34200 | 35000 | 15.2 | 11.7 | 7.8 | 2.14 | 61 | 49 | 210708388
KEEPRITE | C4H7T36*K*AAA* | EA*4X48L21A* | *96VSN1002120A* | 34200 | 35000 | 15.2 | 11.7 | 7.8 | 2.14 | 61 | 48 | 210708391
KEEPRITE | C4H7T36*K*AAA* | EA*4X48L21A* | *96CTN0801714A* | 34200 | 35400 | 15.2 | 11.7 | 7.8 | 2.1 | 61 | 49 | 210708395
KEEPRITE | C4H7T36*K*AAA* | EA*4X48L21A* | *80CTL0901716A* | 34200 | 35000 | 15.2 | 11.7 | 7.8 | 2.14 | 61 | 49 | 210708342
KEEPRITE | C4H7T36*K*AAA* | EA*4X48L21A* | *96CTN1002122A* | 34200 | 35000 | 15.2 | 11.7 | 7.8 | 2.14 | 61 | 49 | 210708403
KEEPRITE | C4H7T36*K*AAA* | EA*4X48L21A* | *96CTN0802120A* | 34800 | 35600 | 16 | 11.7 | 7.8 | 2.12 | 61 | 49 | 210708399
KEEPRITE | C4H7T36*K*AAA* | EA*4X48L21A* | *96VTN0801716A* | 34400 | 35200 | 15.5 | 11.7 | 8 | 2.12 | 61 | 49 | 210708410
KEEPRITE | C4H7T36*K*AAA* | EA*4X48L21A* | *96VTN1002122A* | 34600 | 35200 | 16 | 11.7 | 7.8 | 2.16 | 61 | 49 | 210708421
KEEPRITE | C4H7T36*K*AAA* | EA*4X48L24A* | *80VSL0902120A* | 34400 | 35000 | 16 | 11.7 | 7.8 | 2.14 | 61 | 49 | 210708447
KEEPRITE | C4H7T36*K*AAA* | EA*4X48L24A* | *80VSL0902420A* | 34600 | 35200 | 16 | 11.7 | 7.8 | 2.14 | 60 | 48 | 210708451
KEEPRITE | C4H7T36*K*AAA* | EA*4X48L24A* | *80CTL0902120A* | 34200 | 35000 | 15.2 | 11.7 | 7.8 | 2.14 | 61 | 48 | 210708459
KEEPRITE | C4H7T36*K*AAA* | EA*4X48L24A* | *80CTL1352422A* | 34600 | 35000 | 16 | 11.7 | 7.8 | 2.14 | 61 | 49 | 210708462
KEEPRITE | C4H7T36*K*AAA* | EA*4X48L21A* | *96VTN0802120A* | 34200 | 35000 | 15.5 | 12 | 8 | 2.12 | 61 | 49 | 210708414
KEEPRITE | C4H7T36*K*AAA* | EA*4X48L24A* | *97CMN0602120A* | 34600 | 35600 | 15.2 | 11.7 | 7.8 | 2.12 | 61 | 49 | 210708474
KEEPRITE | C4H7T36*K*AAA* | EA*4X48L24A* | *97CMN1202422A* | 34200 | 34800 | 15.2 | 11.7 | 7.8 | 2.14 | 60 | 49 | 210708485
KEEPRITE | C4H7T36*K*AAA* | EA*4X48L24A* | *96VSN1202422A* | 34200 | 34800 | 16 | 11.7 | 7.8 | 2.14 | 60 | 49 | 210708492
KEEPRITE | C4H7T36*K*AAA* | EA*4X48L24A* | *96CTN1202422A* | 34200 | 34800 | 16 | 11.7 | 7.8 | 2.14 | 60 | 49 | 210708504
KEEPRITE | C4H7T36*K*AAA* | EA*4X48L24A* | *97CMN1002122A* | 34200 | 35000 | 15.2 | 11.7 | 7.8 | 2.14 | 61 | 48 | 210708481
KEEPRITE | C4H7T36*K*AAA* | EA*4X48L24A* | *96VTN0802120A* | 34200 | 35000 | 15.5 | 12 | 8 | 2.12 | 61 | 49 | 210708507
KEEPRITE | C4H7T36*K*AAA* | EA*4X48L24A* | *96VSN1002120A* | 34400 | 35000 | 16 | 11.7 | 7.8 | 2.14 | 61 | 48 | 210708489
KEEPRITE | C4H7T36*K*AAA* | EA*4X48L24A* | *96VTN1002120A* | 34200 | 35000 | 15.5 | 12 | 8 | 2.14 | 61 | 49 | 210708511
KEEPRITE | C4H7T36*K*AAA* | EA*4X48L24A* | *96VTN1002122A* | 34800 | 35200 | 16 | 12 | 7.8 | 2.16 | 61 | 49 | 210708515
KEEPRITE | C4H7T36*K*AAA* | EA*4X48L24A* | *96VTN1202422A* | 34200 | 34800 | 16 | 12 | 8 | 2.14 | 60 | 49 | 210708519
KEEPRITE | C4H7T36*K*AAA* | EA*4X48L24A* | OMV154L20A | 34600 | 35000 | 16 | 12 | 7.8 | 2.16 | 61 | 49 | 210708526
GRANDAIRE | W4H7T36*K*AAA* | FVM4X48***L |  | 35200 | 35000 | 16.5 | 12.5 | 8.1 |  | 61 | 29 | 210840328
ECOTEMP | W4H7T36*K*AAA* | FVM4X48***L |  | 35200 | 35000 | 16.5 | 12.5 | 8.1 |  | 61 | 29 | 210840327
ECOTEMP | W4H7T36*K*AAA* | FVM4X60***L |  | 35600 | 35200 | 16.5 | 12.5 | 8.1 |  | 61 | 28 | 210840330
GRANDAIRE | W4H7T36*K*AAA* | FVM4X60***L |  | 35600 | 35200 | 16.5 | 12.5 | 8.1 |  | 61 | 28 | 210840332
BRYANT HEATING AND COOLING SYSTEMS | 227TAN060**AA* | CAP**6024AL* | 82*TA66110V21*** | 54500 | 58000 | 15.2 | 11.7 | 7.8 | 2.18 | 63 | 50 | 210907477
CARRIER | 25TPA760A**30* | CAP**6024AL* | 58TP*A110V21**22 | 54500 | 58000 | 15.2 | 11.7 | 7.8 | 2.18 | 63 | 50 | 210907475
BRYANT HEATING AND COOLING SYSTEMS | GH7TAN460**AA* | CAP**6024AL* | 82*TA66110V21*** | 54500 | 58000 | 15.2 | 11.7 | 7.8 | 2.18 | 63 | 50 | 210907478
DAY & NIGHT | N4H7T60*K*AAA* | EA*4X60L24A* | *80VTL1102122A* | 54500 | 58000 | 15.2 | 11.7 | 7.8 | 2.18 | 63 | 50 | 210907495
KEEPRITE | N4H7T60*K*AAA* | EA*4X60L24A* | *80VTL1102122A* | 54500 | 58000 | 15.2 | 11.7 | 7.8 | 2.18 | 63 | 50 | 210907499
ARCOAIRE | N4H7T60*K*AAA* | EA*4X61L21A* | *80VTL1102122A* | 55000 | 58000 | 15.5 | 11.7 | 7.8 | 2.2 | 64 | 51 | 210907519
COMFORTMAKER | C4H7T48*K*AAA* | EA*4X61L24A* | *96CTN1202422A* | 46500 | 47000 | 16 | 12 | 7.8 | 2.24 | 62 | 50 | 210711602
COMFORTMAKER | C4H7T48*K*AAA* | EA*4X61L24A* | *96CTN1002122A* | 46500 | 47500 | 16 | 12 | 7.8 | 2.22 | 61 | 49 | 210711600
COMFORTMAKER | C4H7T48*K*AAA* | EA*4X61L21A* | *97CMN0602120A* | 46000 | 47000 | 15.2 | 11.7 | 7.8 | 2.18 | 62 | 50 | 210711566
COMFORTMAKER | C4H7T48*K*AAA* | EA*4X61L24A* | *97CMN1002122A* | 46500 | 47500 | 16 | 12 | 7.8 | 2.22 | 61 | 49 | 210711597
COMFORTMAKER | C4H7T48*K*AAA* | EA*4X61L24A* | *97CMN0602120A* | 46000 | 47000 | 16 | 11.7 | 7.8 | 2.18 | 62 | 50 | 210711594
COMFORTMAKER | C4H7T48*K*AAA* | EA*4X61L24A* | *80CTL1352422A* | 46500 | 47500 | 16 | 12 | 7.8 | 2.24 | 61 | 49 | 210711592
COMFORTMAKER | C4H7T48*K*AAA* | EA*4X61L24A* | *80VSL1102422A* | 47000 | 47500 | 17 | 12 | 7.8 | 2.24 | 62 | 50 | 210711589
COMFORTMAKER | C4H7T48*K*AAA* | EA*4X61L24A* | *80VSL0902120A* | 47000 | 48000 | 16 | 12 | 7.8 | 2.22 | 62 | 50 | 210711587
COMFORTMAKER | C4H7T48*K*AAA* | EA*4X61L24A* | *80VSL0702120A* | 46500 | 48000 | 16 | 11.7 | 7.8 | 2.2 | 62 | 50 | 210711584
COMFORTMAKER | C4H7T48*K*AAA* | EA*4X61L21A* | *96CTN0601714A* | 45500 | 47000 | 15.2 | 11.7 | 7.8 | 2.14 | 63 | 50 | 210711576
COMFORTMAKER | C4H7T48*K*AAA* | EA*4X61L21A* | *96VSN0802120A* | 47000 | 48000 | 16 | 11.7 | 7.8 | 2.2 | 62 | 50 | 210711573
COMFORTMAKER | C4H7T48*K*AAA* | EA*4X61L21A* | *97CMN0802120A* | 46000 | 47000 | 16 | 12 | 7.8 | 2.2 | 62 | 50 | 210711568
COMFORTMAKER | C4H7T48*K*AAA* | EA*4X61L21A* | *95CSU0802120A* | 46500 | 47500 | 16 | 12 | 7.8 | 2.22 | 61 | 49 | 210711563
COMFORTMAKER | C4H7T48*K*AAA* | EA*4X61L21A* | *80CTL0701716A* | 46000 | 47500 | 16 | 11.7 | 7.8 | 2.18 | 62 | 50 | 210711558
COMFORTMAKER | C4H7T48*K*AAA* | EA*4X61L21A* | *80VSL0702120A* | 46500 | 48000 | 16 | 11.7 | 7.8 | 2.18 | 62 | 50 | 210711555
KEEPRITE | C4H7T48*K*AAA* | EA*4X61L24A* | *95CSU0802120A* | 46500 | 47000 | 16 | 12 | 7.8 | 2.22 | 62 | 50 | 210712053
COMFORTMAKER | C4H7T48*K*AAA* | EA*4X61L21A* | *80VSL0701716A* | 46000 | 47500 | 16 | 11.7 | 7.8 | 2.18 | 62 | 50 | 210711553
COMFORTMAKER | C4H7T48*K*AAA* | EA*4X61L21A* | *80VSL0451716A* | 45500 | 47000 | 15.2 | 11.7 | 7.8 | 2.16 | 62 | 50 | 210711550
COMFORTMAKER | C4H7T48*K*AAA* | EA*4X48L24A* | *96VSN0802120A* | 44500 | 47000 | 16 | 11.7 | 7.8 | 2.2 | 62 | 49 | 210711498
COMFORTMAKER | C4H7T48*K*AAA* | EA*4X61L21A* | *80CSU0601716A* | 46500 | 47500 | 16 | 12 | 7.8 | 2.2 | 62 | 50 | 210711547
COMFORTMAKER | C4H7T48*K*AAA* | EA*4X60L24A* | *96CTN1202422A* | 45500 | 47000 | 16 | 12 | 7.8 | 2.22 | 62 | 49 | 210711542
COMFORTMAKER | C4H7T48*K*AAA* | EA*4X60L24A* | *96VSN0802120A* | 45500 | 47000 | 16 | 12 | 7.8 | 2.2 | 62 | 49 | 210711534
COMFORTMAKER | C4H7T48*K*AAA* | EA*4X60L24A* | *96VSN1002120A* | 45500 | 47000 | 16 | 12 | 7.8 | 2.22 | 62 | 49 | 210711537
COMFORTMAKER | C4H7T48*K*AAA* | EA*4X60L24A* | *97CMN1002122A* | 45500 | 47000 | 16 | 12 | 7.8 | 2.2 | 62 | 49 | 210711529
COMFORTMAKER | C4H7T48*K*AAA* | EA*4X60L24A* | *97CMN0602120A* | 45000 | 47000 | 15.2 | 11.7 | 7.8 | 2.16 | 62 | 50 | 210711524
COMFORTMAKER | C4H7T48*K*AAA* | EA*4X60L24A* | *80CTL1352422A* | 46000 | 47000 | 16 | 12 | 7.8 | 2.22 | 62 | 49 | 210711521
COMFORTMAKER | C4H7T48*K*AAA* | EA*4X60L24A* | *80CTL0702120A* | 45500 | 47000 | 16 | 12 | 7.8 | 2.18 | 62 | 50 | 210711516
COMFORTMAKER | C4H7T48*K*AAA* | EA*4X48L24A* | *80CTL1102120A* | 44500 | 47000 | 16 | 11.7 | 7.8 | 2.18 | 62 | 50 | 210711482
COMFORTMAKER | C4H7T48*K*AAA* | EA*4X48L24A* | *96VSN1202422A* | 45500 | 47500 | 16 | 11.7 | 7.8 | 2.2 | 62 | 50 | 210711503
HEIL | H4H7T36*K*AAA* | EA*4X43L21A* | *97CMN0602120A* | 35400 | 36000 | 15.2 | 11.7 | 7.8 | 2.12 | 62 | 49 | 210704374
HEIL | H4H7T36*K*AAA* | EA*4X42L24A* | *96VTN1002122A* | 34200 | 34800 | 15.5 | 12 | 8 | 2.1 | 60 | 49 | 210704372
HEIL | H4H7T36*K*AAA* | EA*4X42L24A* | *96VSN1002120A* | 33800 | 34600 | 15.2 | 11.7 | 7.8 | 2.08 | 60 | 48 | 210704370
HEIL | H4H7T36*K*AAA* | EA*4X42L24A* | *97CMN1202422A* | 33600 | 34400 | 15.2 | 11.7 | 7.8 | 2.08 | 60 | 49 | 210704368
HEIL | H4H7T36*K*AAA* | EA*4X42L24A* | *80VSL0702120A* | 33600 | 34600 | 15.2 | 11.7 | 7.8 | 2.08 | 61 | 49 | 210704362
HEIL | H4H7T36*K*AAA* | EA*4X42L24A* | *97CMN1002122A* | 33600 | 34600 | 15.2 | 11.7 | 7.8 | 2.08 | 60 | 48 | 210704367
HEIL | H4H7T36*K*AAA* | EA*4X42L24A* | *80CTL0702120A* | 33800 | 34800 | 15.2 | 11.7 | 7.8 | 2.08 | 60 | 49 | 210704365
HEIL | H4H7T36*K*AAA* | EA*4X42L24A* | *80VSL1102422A* | 34000 | 34800 | 15.2 | 11.7 | 7.8 | 2.1 | 60 | 48 | 210704364
HEIL | H4H7T36*K*AAA* | EA*4X42L24A* | *80VSL0902120A* | 33800 | 34800 | 15.2 | 11.7 | 7.8 | 2.08 | 60 | 48 | 210704363
HEIL | H4H7T36*K*AAA* | EA*4X42L21A* | *96CTN1002122A* | 33600 | 34600 | 15.2 | 11.7 | 7.8 | 2.08 | 61 | 48 | 210704355
HEIL | H4H7T36*K*AAA* | EA*4X42L21A* | *96VTN1002122A* | 34000 | 34800 | 15.5 | 12 | 7.8 | 2.1 | 60 | 49 | 210704357
HEIL | H4H7T36*K*AAA* | EA*4X42L21A* | *97CMN1002122A* | 33600 | 34600 | 15.2 | 11.7 | 7.8 | 2.08 | 61 | 48 | 210704348
HEIL | H4H7T36*K*AAA* | EA*4X42L21A* | *96VSN1002120A* | 33600 | 34600 | 15.2 | 11.7 | 7.8 | 2.08 | 60 | 48 | 210704352
HEIL | H4H7T36*K*AAA* | EA*4X42L21A* | *96VSN0802120A* | 33600 | 34600 | 15.2 | 11.7 | 7.8 | 2.08 | 61 | 48 | 210704351
HEIL | H4H7T36*K*AAA* | EA*4X42L21A* | *80CTL0702120A* | 33800 | 34800 | 15.2 | 11.7 | 7.8 | 2.08 | 60 | 49 | 210704343
HEIL | H4H7T36*K*AAA* | EA*4X42L21A* | *80CTL0701716A* | 33600 | 34600 | 15.2 | 11.7 | 7.8 | 2.06 | 61 | 49 | 210704342
HEIL | H4H7T36*K*AAA* | EA*4X42L21A* | *80VSL0902120A* | 33800 | 34600 | 15.2 | 11.7 | 7.8 | 2.08 | 61 | 49 | 210704340
HEIL | H4H7T36*K*AAA* | EA*4X42L21A* | *80VSL0702120A* | 33600 | 34600 | 15.2 | 11.7 | 7.8 | 2.08 | 60 | 48 | 210704339
HEIL | H4H7T36*K*AAA* | EA*4X36L21A* | *96VTN1002122A* | 33800 | 34800 | 15.5 | 11.7 | 7.8 | 2.08 | 60 | 48 | 210704314
HEIL | H4H7T36*K*AAA* | EA*4X37L17A* | *96VSN0801716A* | 34400 | 35200 | 15.2 | 11.7 | 7.8 | 2.08 | 61 | 49 | 210704326
HEIL | H4H7T36*K*AAA* | EA*4X37L17A* | *80CTL0701716A* | 34400 | 35200 | 15.2 | 11.7 | 7.8 | 2.1 | 61 | 49 | 210704321
HEIL | H4H7T36*K*AAA* | EA*4X37L17A* | *80CTL0701412A* | 34600 | 35400 | 15.2 | 11.7 | 7.8 | 2.1 | 60 | 49 | 210704320
HEIL | H4H7T36*K*AAA* | EA*4X36L21A* | *96CTN1002122A* | 33400 | 34400 | 15.2 | 11.7 | 7.8 | 2.06 | 60 | 49 | 210704311
HEIL | H4H7T36*K*AAA* | EA*4X36L21A* | *96VSN1002120A* | 33400 | 34400 | 15.2 | 11.7 | 7.8 | 2.06 | 60 | 48 | 210704307
KEEPRITE | R4H5S30*K*AAA* | FJMA4*36L*B* |  | 27600 | 28000 | 15.2 | 12.5 | 7.8 | 2.12 | 61 | 47 | 210999010
TEMPSTAR | R4H5S30*K*AAA* | FJMA4*36L*B* |  | 27600 | 28000 | 15.2 | 12.5 | 7.8 | 2.12 | 61 | 47 | 210999015
SMART COMFORT | R4H5S30*K*AAA* | FJMA4*36L*B* |  | 27600 | 28000 | 15.2 | 12.5 | 7.8 | 2.12 | 61 | 47 | 210999014
MSH LEGACY | R4H5S30*K*AAA* | FJMA4*36L*B* |  | 27600 | 28000 | 15.2 | 12.5 | 7.8 |  | 60 | 36 | 210999013
MARATHERM | R4H5S30*K*AAA* | FJMA4*36L*B* |  | 27600 | 28000 | 15.2 | 12.5 | 7.8 | 2.12 | 61 | 47 | 210999012
KENMORE | R4H5S30*K*AAA* | FJMA4*36L*B* |  | 27600 | 28000 | 15.2 | 12.5 | 7.8 | 2.12 | 61 | 47 | 210999011
HEIL | R4H5S30*K*AAA* | FJMA4*36L*B* |  | 27600 | 28000 | 15.2 | 12.5 | 7.8 | 2.12 | 61 | 47 | 210999009
AIRQUEST | R4H5S30*K*AAA* | FJMA4*36L*B* |  | 27600 | 28000 | 15.2 | 12.5 | 7.8 | 2.12 | 61 | 47 | 210999005
ARCOAIRE | R4H5S30*K*AAA* | FJMA4*36L*B* |  | 27600 | 28000 | 15.2 | 12.5 | 7.8 | 2.12 | 61 | 47 | 210999006
COMFORTMAKER | R4H5S30*K*AAA* | FJMA4*36L*B* |  | 27600 | 28000 | 15.2 | 12.5 | 7.8 | 2.12 | 61 | 47 | 210999007
DAY & NIGHT | R4H5S30*K*AAA* | FJMA4*36L*B* |  | 27600 | 28000 | 15.2 | 12.5 | 7.8 | 2.12 | 61 | 47 | 210999008
CARRIER | GH5SAN424**AA* | PF4MN*B30L* |  | 23800 | 22400 | 15.2 | 12.5 | 7.8 |  | 63 | 45 | 210998988
CARRIER | 25SCA524A**30* | PF4MN*B30L* |  | 23800 | 22400 | 15.2 | 12.5 | 7.8 |  | 63 | 45 | 210998986
CARRIER | 25SPA524A**30* | PF4MN*B30L* |  | 23800 | 22400 | 15.2 | 12.5 | 7.8 |  | 63 | 45 | 210998987
HEIL | H4H7T48*K*AAA* | EA*4X61L24A* | *96VTN1002120A* | 46500 | 47500 | 16.5 | 12 | 8 | 2.2 | 62 | 50 | 210709702
HEIL | H4H7T48*K*AAA* | EA*4X61L24A* | OMV154L20A | 46500 | 47500 | 16 | 12 | 7.8 | 2.22 | 62 | 50 | 210709706
HEIL | H4H7T48*K*AAA* | EA*4X61L24A* | *80VSL0902420A* | 47000 | 47500 | 16 | 12 | 7.8 | 2.24 | 62 | 50 | 210709689
HEIL | H4H7T48*K*AAA* | EA*4X61L24A* | *96VTN1202422A* | 46500 | 47000 | 16.5 | 12.5 | 7.8 | 2.22 | 62 | 50 | 210709704
HEIL | H4H7T48*K*AAA* | EA*4X61L24A* | *96VTN0802120A* | 46500 | 47500 | 16.5 | 12 | 7.8 | 2.2 | 62 | 50 | 210709701
HEIL | H4H7T48*K*AAA* | EA*4X61L24A* | *96CTN0802120A* | 46000 | 47000 | 16 | 12 | 7.8 | 2.2 | 62 | 50 | 210709700
HEIL | H4H7T48*K*AAA* | EA*4X61L24A* | *97CMN0802120A* | 46000 | 47000 | 16 | 12 | 7.8 | 2.2 | 62 | 50 | 210709695
HEIL | H4H7T48*K*AAA* | EA*4X61L24A* | *96VSN1002120A* | 46500 | 47000 | 16 | 12 | 7.8 | 2.24 | 62 | 50 | 210709698
HEIL | H4H7T48*K*AAA* | EA*4X61L24A* | *96VSN0802120A* | 46500 | 47000 | 16 | 12 | 7.8 | 2.22 | 62 | 50 | 210709697
HEIL | H4H7T48*K*AAA* | EA*4X61L24A* | *97CMN1202422A* | 46000 | 47000 | 16 | 12 | 7.8 | 2.22 | 62 | 50 | 210709696
HEIL | H4H7T48*K*AAA* | EA*4X61L24A* | *80CTL0902120A* | 46500 | 47000 | 16 | 12 | 7.8 | 2.22 | 62 | 50 | 210709691
HEIL | H4H7T48*K*AAA* | EA*4X61L24A* | *80CTL1102120A* | 46500 | 47500 | 16 | 12 | 7.8 | 2.2 | 62 | 50 | 210709692
HEIL | H4H7T48*K*AAA* | EA*4X61L24A* | *95CSU0802120A* | 46500 | 47000 | 16 | 12 | 7.8 | 2.22 | 62 | 50 | 210709693
HEIL | H4H7T48*K*AAA* | EA*4X61L24A* | *80CSU1002120A* | 46500 | 47500 | 16 | 12 | 7.8 | 2.22 | 62 | 50 | 210709688
HEIL | H4H7T48*K*AAA* | EA*4X61L24A* | *80CSU0802120A* | 47000 | 48000 | 16 | 12 | 7.8 | 2.24 | 62 | 50 | 210709687
HEIL | H4H7T48*K*AAA* | EA*4X61L21A* | *96VTN0802120A* | 46000 | 47500 | 16 | 12 | 7.8 | 2.2 | 62 | 50 | 210709683
HEIL | H4H7T48*K*AAA* | EA*4X60L24A* | *96VTN1202422A* | 45500 | 47000 | 16.5 | 12.5 | 7.8 | 2.2 | 62 | 49 | 210709669
HEIL | H4H7T48*K*AAA* | EA*4X61L21A* | *96CTN1002122A* | 46500 | 47500 | 16 | 12 | 7.8 | 2.22 | 62 | 50 | 210709682
HEIL | H4H7T48*K*AAA* | EA*4X61L21A* | *96VTN1002120A* | 46500 | 47500 | 16.5 | 12 | 7.8 | 2.2 | 62 | 50 | 210709684
HEIL | H4H7T48*K*AAA* | EA*4X61L21A* | *97CMN1002122A* | 46500 | 47500 | 16 | 12 | 7.8 | 2.22 | 62 | 50 | 210709680
HEIL | H4H7T48*K*AAA* | EA*4X61L21A* | *96VSN1002120A* | 46500 | 47000 | 16 | 12 | 7.8 | 2.22 | 62 | 50 | 210709681
HEIL | H4H7T48*K*AAA* | EA*4X61L21A* | *95CSU1002122A* | 46500 | 47500 | 16 | 12 | 7.8 | 2.22 | 62 | 50 | 210709679
HEIL | H4H7T48*K*AAA* | EA*4X61L21A* | *80CTL1102120A* | 46500 | 47500 | 16 | 12 | 7.8 | 2.2 | 62 | 50 | 210709678
HEIL | H4H7T48*K*AAA* | EA*4X61L21A* | *80CTL0702120A* | 46500 | 47500 | 16 | 12 | 7.8 | 2.2 | 62 | 50 | 210709676
HEIL | H4H7T48*K*AAA* | EA*4X61L21A* | *80CSU1002120A* | 46500 | 47500 | 16 | 12 | 7.8 | 2.2 | 62 | 50 | 210709674
HEIL | H4H7T48*K*AAA* | EA*4X61L21A* | *80VSL0902120A* | 46500 | 48000 | 16 | 12 | 7.8 | 2.22 | 62 | 50 | 210709675
HEIL | H4H7T48*K*AAA* | EA*4X61L21A* | *80CSU0802120A* | 47000 | 48000 | 16 | 12 | 7.8 | 2.22 | 62 | 50 | 210709673
HEIL | H4H7T48*K*AAA* | EA*4X60L24A* | OLV154F20A | 46000 | 47500 | 16 | 12 | 7.8 | 2.22 | 61 | 49 | 210709670
HEIL | H4H7T48*K*AAA* | EA*4X60L24A* | OMV154L20A | 46000 | 47000 | 16 | 12 | 7.8 | 2.2 | 62 | 50 | 210709671
HEIL | H4H7T48*K*AAA* | EA*4X60L24A* | *96VTN1002120A* | 45500 | 47000 | 16.5 | 12 | 7.8 | 2.18 | 62 | 50 | 210709667
HEIL | H4H7T48*K*AAA* | EA*4X60L24A* | *96VTN1002122A* | 45500 | 46500 | 16.5 | 12.5 | 7.8 | 2.22 | 62 | 49 | 210709668
HEIL | H4H7T48*K*AAA* | EA*4X60L24A* | *96VTN0802120A* | 45500 | 47000 | 16.5 | 12 | 7.8 | 2.18 | 62 | 50 | 210709666
HEIL | H4H7T48*K*AAA* | EA*4X60L24A* | *96CTN1002122A* | 45500 | 47000 | 16 | 12 | 7.8 | 2.2 | 62 | 49 | 210709665
HEIL | H4H7T48*K*AAA* | EA*4X60L24A* | *95CSU1002122A* | 46000 | 47000 | 16 | 12 | 7.8 | 2.22 | 62 | 50 | 210709663
HEIL | H4H7T48*K*AAA* | EA*4X60L24A* | *96VSN1202422A* | 46000 | 47500 | 16 | 12 | 7.8 | 2.2 | 62 | 50 | 210709664
HEIL | H4H7T48*K*AAA* | EA*4X60L24A* | *80CTL0902120A* | 45500 | 47000 | 16 | 12 | 7.8 | 2.2 | 62 | 49 | 210709661
HEIL | H4H7T48*K*AAA* | EA*4X60L24A* | *95CSU0802120A* | 45500 | 47000 | 16 | 12 | 7.8 | 2.2 | 62 | 49 | 210709662
HEIL | H4H7T48*K*AAA* | EA*4X60L24A* | *80VSL1102422A* | 46000 | 47500 | 16 | 12 | 7.8 | 2.22 | 61 | 49 | 210709660
HEIL | H4H7T48*K*AAA* | EA*4X60L24A* | *80VSL0902420A* | 46000 | 47500 | 16 | 12 | 7.8 | 2.22 | 61 | 50 | 210709659
HEIL | H4H7T48*K*AAA* | EA*4X60L24A* | *80VSL0902120A* | 46000 | 47500 | 16 | 12 | 7.8 | 2.2 | 62 | 50 | 210709658
HEIL | H4H7T48*K*AAA* | EA*4X60L24A* | *80CSU1002120A* | 45500 | 47000 | 16 | 12 | 7.8 | 2.2 | 62 | 50 | 210709657
HEIL | H4H7T48*K*AAA* | EA*4X48L24A* | *96VTN1002122A* | 45000 | 46500 | 16 | 12 | 7.8 | 2.22 | 62 | 49 | 210709652
HEIL | H4H7T48*K*AAA* | EA*4X48L24A* | *96VTN1002120A* | 44500 | 47000 | 16 | 11.7 | 7.8 | 2.2 | 62 | 50 | 210709651
HEIL | H4H7T48*K*AAA* | EA*4X48L24A* | *80CTL1352422A* | 45000 | 47000 | 16 | 12 | 7.8 | 2.22 | 62 | 49 | 210709649
HEIL | H4H7T48*K*AAA* | EA*4X48L24A* | *96VTN0802120A* | 44500 | 47000 | 16 | 11.7 | 7.8 | 2.18 | 62 | 50 | 210709650
HEIL | H4H7T48*K*AAA* | EA*4X48L24A* | *80VSL1102422A* | 45500 | 47000 | 16 | 12 | 7.8 | 2.22 | 62 | 50 | 210709648
HEIL | H4H7T48*K*AAA* | EA*4X48L21A* | *96VTN1002120A* | 44500 | 47000 | 15.5 | 11.7 | 7.8 | 2.18 | 62 | 50 | 210709645
HEIL | H4H7T48*K*AAA* | EA*4X48L21A* | *96VTN0802120A* | 44500 | 47000 | 15.5 | 11.7 | 7.8 | 2.18 | 62 | 50 | 210709644
TEMPSTAR | T4H7T60*K*AAA* | EA*4X61L24A* | *96CTN1002122A* | 55500 | 58500 | 15.2 | 11.7 | 7.8 | 2.18 | 64 | 51 | 210713324
TEMPSTAR | T4H7T60*K*AAA* | EA*4X61L24A* | *97CMN1002122A* | 55500 | 58500 | 15.2 | 11.7 | 7.8 | 2.18 | 64 | 51 | 210713322
TEMPSTAR | T4H7T60*K*AAA* | EA*4X61L24A* | *80CTL1352422A* | 56000 | 59000 | 16 | 11.7 | 7.8 | 2.2 | 63 | 51 | 210713320
TEMPSTAR | T4H7T60*K*AAA* | EA*4X61L24A* | *80CTL0902120A* | 55500 | 58500 | 15.2 | 11.7 | 7.8 | 2.18 | 64 | 51 | 210713318
TEMPSTAR | T4H7T60*K*AAA* | EA*4X61L24A* | *80VSL0902420A* | 55500 | 59000 | 16 | 11.7 | 7.8 | 2.2 | 63 | 51 | 210713316
COMFORTMAKER | C4H7T36*K*AAA* | EA*4X48L21A* | *80VSL0701716A* | 34200 | 35200 | 15.2 | 11.7 | 7.8 | 2.12 | 61 | 49 | 210706029
COMFORTMAKER | C4H7T36*K*AAA* | EA*4X48L24A* | *80VSL0702120A* | 34200 | 35000 | 15.2 | 11.7 | 7.8 | 2.14 | 61 | 49 | 210706040
COMFORTMAKER | C4H7T36*K*AAA* | EA*4X48L24A* | *96VSN0802120A* | 34400 | 35000 | 15.2 | 11.7 | 7.8 | 2.14 | 61 | 49 | 210706046
COMFORTMAKER | C4H7T36*K*AAA* | EA*4X48L21A* | *96CTN0601714A* | 34000 | 35200 | 15.2 | 11.7 | 7.8 | 2.1 | 61 | 49 | 210706038
COMFORTMAKER | C4H7T36*K*AAA* | EA*4X43L21A* | *96VSN0601714A* | 34800 | 35600 | 15.2 | 11.7 | 7.8 | 2.1 | 61 | 49 | 210706021
COMFORTMAKER | C4H7T36*K*AAA* | EA*4X43L21A* | *97CMN0602120A* | 35400 | 36000 | 15.2 | 11.7 | 7.8 | 2.12 | 62 | 49 | 210706013
COMFORTMAKER | C4H7T36*K*AAA* | EA*4X42L24A* | *80CTL0702120A* | 33800 | 34800 | 15.2 | 11.7 | 7.8 | 2.08 | 60 | 49 | 210705988
COMFORTMAKER | C4H7T36*K*AAA* | EA*4X42L21A* | *97CMN1002122A* | 33600 | 34600 | 15.2 | 11.7 | 7.8 | 2.08 | 61 | 48 | 210705942
COMFORTMAKER | C4H7T36*K*AAA* | EA*4X42L24A* | *96VSN0802120A* | 33800 | 34600 | 15.2 | 11.7 | 7.8 | 2.08 | 61 | 49 | 210705999
COMFORTMAKER | C4H7T36*K*AAA* | EA*4X42L24A* | *96VSN1002120A* | 33800 | 34600 | 15.2 | 11.7 | 7.8 | 2.08 | 60 | 48 | 210706002
COMFORTMAKER | C4H7T36*K*AAA* | EA*4X42L24A* | *96CTN1002122A* | 33600 | 34600 | 15.2 | 11.7 | 7.8 | 2.08 | 60 | 48 | 210706005
COMFORTMAKER | C4H7T36*K*AAA* | EA*4X42L24A* | *96VTN1002122A* | 34200 | 34800 | 15.5 | 12 | 8 | 2.1 | 60 | 49 | 210706007
COMFORTMAKER | C4H7T36*K*AAA* | EA*4X42L24A* | *97CMN1202422A* | 33600 | 34400 | 15.2 | 11.7 | 7.8 | 2.08 | 60 | 49 | 210705996
COMFORTMAKER | C4H7T36*K*AAA* | EA*4X42L24A* | *97CMN1002122A* | 33600 | 34600 | 15.2 | 11.7 | 7.8 | 2.08 | 60 | 48 | 210705994
COMFORTMAKER | C4H7T36*K*AAA* | EA*4X42L24A* | *80VSL1102422A* | 34000 | 34800 | 15.2 | 11.7 | 7.8 | 2.1 | 60 | 48 | 210705985
COMFORTMAKER | C4H7T36*K*AAA* | EA*4X42L24A* | *80VSL0702120A* | 33600 | 34600 | 15.2 | 11.7 | 7.8 | 2.08 | 61 | 49 | 210705980
COMFORTMAKER | C4H7T36*K*AAA* | EA*4X42L21A* | *96VTN1002122A* | 34000 | 34800 | 15.5 | 12 | 7.8 | 2.1 | 60 | 49 | 210705966
COMFORTMAKER | C4H7T36*K*AAA* | EA*4X42L21A* | *96CTN1002122A* | 33600 | 34600 | 15.2 | 11.7 | 7.8 | 2.08 | 61 | 48 | 210705961
COMFORTMAKER | C4H7T36*K*AAA* | EA*4X42L21A* | *96VSN1002120A* | 33600 | 34600 | 15.2 | 11.7 | 7.8 | 2.08 | 60 | 48 | 210705953
COMFORTMAKER | C4H7T36*K*AAA* | EA*4X42L21A* | *96VSN0802120A* | 33600 | 34600 | 15.2 | 11.7 | 7.8 | 2.08 | 61 | 48 | 210705950
COMFORTMAKER | C4H7T36*K*AAA* | EA*4X42L21A* | *80CTL0702120A* | 33800 | 34800 | 15.2 | 11.7 | 7.8 | 2.08 | 60 | 49 | 210705928
COMFORTMAKER | C4H7T36*K*AAA* | EA*4X42L21A* | *80CTL0701716A* | 33600 | 34600 | 15.2 | 11.7 | 7.8 | 2.06 | 61 | 49 | 210705925
COMFORTMAKER | C4H7T36*K*AAA* | EA*4X42L21A* | *80VSL0702120A* | 33600 | 34600 | 15.2 | 11.7 | 7.8 | 2.08 | 60 | 48 | 210705917
ARCOAIRE | H4H7T36*K*AAA* | EA*4X37L21A* | *96VSN1002120A* | 35200 | 35600 | 16 | 11.7 | 7.8 | 2.16 | 61 | 49 | 210705129
ARCOAIRE | H4H7T36*K*AAA* | EA*4X37L21A* | *96VSN0801716A* | 34800 | 35400 | 15.2 | 11.7 | 7.8 | 2.12 | 61 | 49 | 210705127
ARCOAIRE | H4H7T36*K*AAA* | EA*4X37L21A* | *96VSN0601714A* | 34800 | 35600 | 15.2 | 11.7 | 7.8 | 2.1 | 61 | 49 | 210705126
ARCOAIRE | H4H7T36*K*AAA* | EA*4X37L21A* | *80CTL0702120A* | 35000 | 35600 | 16 | 11.7 | 7.8 | 2.14 | 61 | 49 | 210705116
ARCOAIRE | H4H7T36*K*AAA* | EA*4X37L21A* | *97CMN1002122A* | 35000 | 35400 | 16 | 11.7 | 7.8 | 2.14 | 60 | 49 | 210705125
ARCOAIRE | H4H7T36*K*AAA* | EA*4X37L21A* | *97CMN0602120A* | 35400 | 36000 | 15.2 | 11.7 | 7.8 | 2.12 | 62 | 49 | 210705123
ARCOAIRE | H4H7T36*K*AAA* | EA*4X37L21A* | *95CSU1002122A* | 35000 | 35200 | 16 | 12 | 7.8 | 2.16 | 61 | 49 | 210705122
ARCOAIRE | H4H7T36*K*AAA* | EA*4X37L21A* | *95CSU0802120A* | 35200 | 35400 | 16 | 12 | 7.8 | 2.16 | 61 | 49 | 210705121
ARCOAIRE | H4H7T36*K*AAA* | EA*4X37L21A* | *80CTL0902120A* | 34800 | 35400 | 15.2 | 11.7 | 7.8 | 2.14 | 60 | 49 | 210705118
ARCOAIRE | H4H7T36*K*AAA* | EA*4X37L21A* | *80VSL0702120A* | 35200 | 35600 | 16 | 11.7 | 7.8 | 2.14 | 61 | 49 | 210705112
ARCOAIRE | H4H7T36*K*AAA* | EA*4X37L21A* | *80VSL0902120A* | 35200 | 35600 | 16 | 11.7 | 7.8 | 2.14 | 61 | 49 | 210705113
ARCOAIRE | H4H7T36*K*AAA* | EA*4X37L21A* | *80VSL0701716A* | 35200 | 35800 | 16 | 11.7 | 7.8 | 2.12 | 61 | 49 | 210705111
ARCOAIRE | H4H7T36*K*AAA* | EA*4X37L21A* | *80VSL0451716A* | 34800 | 35600 | 15.2 | 11.7 | 7.8 | 2.12 | 61 | 49 | 210705110
ARCOAIRE | H4H7T36*K*AAA* | EA*4X37L17A* | *96VTN0801716A* | 34400 | 35200 | 15.5 | 11.7 | 7.8 | 2.08 | 61 | 49 | 210705103
ARCOAIRE | H4H7T36*K*AAA* | EA*4X37L17A* | *80CTL0901716A* | 34600 | 35200 | 15.2 | 11.7 | 7.8 | 2.1 | 61 | 49 | 210705098
ARCOAIRE | H4H7T36*K*AAA* | EA*4X36L21A* | *96VTN1002120A* | 33400 | 34400 | 15.2 | 11.7 | 7.8 | 2.06 | 60 | 49 | 210705092
KENMORE | (C,H,T)4H7T36*K*AAA* | EA*4X48L21A* | *96CTN0802120A* | 34800 | 35600 | 16 | 11.7 | 7.8 | 2.12 | 61 | 49 | 211042598
KENMORE | (C,H,T)4H7T36*K*AAA* | EA*4X42L24A* | *96VSN1002120A* | 33800 | 34600 | 15.2 | 11.7 | 7.8 | 2.08 | 60 | 48 | 211042771
KENMORE | (C,H,T)4H7T36*K*AAA* | EA*4X48L21A* | *96CTN0801714A* | 34200 | 35400 | 15.2 | 11.7 | 7.8 | 2.1 | 61 | 49 | 211042597
KENMORE | (C,H,T)4H7T36*K*AAA* | EA*4X42L24A* | *96CTN1002122A* | 33600 | 34600 | 15.2 | 11.7 | 7.8 | 2.08 | 60 | 48 | 211042772
KENMORE | (C,H,T)4H7T36*K*AAA* | EA*4X48L21A* | *96VSN1002120A* | 34200 | 35000 | 15.2 | 11.7 | 7.8 | 2.14 | 61 | 48 | 211042596
KENMORE | (C,H,T)4H7T36*K*AAA* | EA*4X42L24A* | *96VSN0802120A* | 33800 | 34600 | 15.2 | 11.7 | 7.8 | 2.08 | 61 | 49 | 211042770
KENMORE | (C,H,T)4H7T36*K*AAA* | EA*4X42L24A* | *97CMN1202422A* | 33600 | 34400 | 15.2 | 11.7 | 7.8 | 2.08 | 60 | 49 | 211042769
KENMORE | (C,H,T)4H7T36*K*AAA* | EA*4X48L21A* | *96VSN0802120A* | 34200 | 35000 | 15.2 | 11.7 | 7.8 | 2.14 | 61 | 49 | 211042595
KENMORE | (C,H,T)4H7T36*K*AAA* | EA*4X42L24A* | *97CMN1002122A* | 33600 | 34600 | 15.2 | 11.7 | 7.8 | 2.08 | 60 | 48 | 211042768
KENMORE | (C,H,T)4H7T36*K*AAA* | EA*4X48L21A* | *96VSN0801716A* | 34400 | 35200 | 15.2 | 11.7 | 7.8 | 2.12 | 61 | 49 | 211042594
KENMORE | (C,H,T)4H7T36*K*AAA* | EA*4X48L21A* | *97CMN1002122A* | 34200 | 35000 | 15.2 | 11.7 | 7.8 | 2.14 | 61 | 49 | 211042592
KENMORE | (C,H,T)4H7T36*K*AAA* | EA*4X48L21A* | *97CMN0802120A* | 34800 | 35600 | 16 | 11.7 | 7.8 | 2.12 | 61 | 49 | 211042591
KENMORE | (C,H,T)4H7T36*K*AAA* | EA*4X42L24A* | *80CTL0702120A* | 33800 | 34800 | 15.2 | 11.7 | 7.8 | 2.08 | 60 | 49 | 211042766
KENMORE | (C,H,T)4H7T36*K*AAA* | EA*4X42L24A* | *80VSL1102422A* | 34000 | 34800 | 15.2 | 11.7 | 7.8 | 2.1 | 60 | 48 | 211042765
KENMORE | (C,H,T)4H7T36*K*AAA* | EA*4X42L24A* | *80VSL0902120A* | 33800 | 34800 | 15.2 | 11.7 | 7.8 | 2.08 | 60 | 48 | 211042764
KENMORE | (C,H,T)4H7T36*K*AAA* | EA*4X48L21A* | *80CTL1102120A* | 34800 | 36000 | 15.2 | 11.7 | 7.8 | 2.12 | 61 | 49 | 211042585
KENMORE | (C,H,T)4H7T36*K*AAA* | EA*4X48L21A* | *80CTL0902120A* | 34200 | 35000 | 15.2 | 11.7 | 7.8 | 2.12 | 61 | 48 | 211042584
KENMORE | (C,H,T)4H7T36*K*AAA* | EA*4X48L24A* | *96VSN1002120A* | 34400 | 35000 | 16 | 11.7 | 7.8 | 2.14 | 61 | 48 | 211042622
KENMORE | (C,H,T)4H7T36*K*AAA* | EA*4X42L21A* | *96VTN1002122A* | 34000 | 34800 | 15.5 | 12 | 7.8 | 2.1 | 60 | 49 | 211042758
KENMORE | (C,H,T)4H7T36*K*AAA* | EA*4X48L24A* | *97CMN1202422A* | 34200 | 34800 | 15.2 | 11.7 | 7.8 | 2.14 | 60 | 49 | 211042621
KENMORE | (C,H,T)4H7T36*K*AAA* | EA*4X42L21A* | *96CTN1002122A* | 33600 | 34600 | 15.2 | 11.7 | 7.8 | 2.08 | 61 | 48 | 211042756
KENMORE | (C,H,T)4H7T36*K*AAA* | EA*4X48L24A* | *97CMN1002122A* | 34200 | 35000 | 15.2 | 11.7 | 7.8 | 2.14 | 61 | 48 | 211042620
KENMORE | (C,H,T)4H7T36*K*AAA* | EA*4X42L21A* | *96VSN1002120A* | 33600 | 34600 | 15.2 | 11.7 | 7.8 | 2.08 | 60 | 48 | 211042753
KENMORE | (C,H,T)4H7T36*K*AAA* | EA*4X42L21A* | *96VSN0802120A* | 33600 | 34600 | 15.2 | 11.7 | 7.8 | 2.08 | 61 | 48 | 211042752
KENMORE | (C,H,T)4H7T36*K*AAA* | EA*4X48L24A* | *96VSN1202422A* | 34200 | 34800 | 16 | 11.7 | 7.8 | 2.14 | 60 | 49 | 211042623
KENMORE | (C,H,T)4H7T36*K*AAA* | EA*4X48L21A* | *80CTL0701716A* | 34200 | 35000 | 15.2 | 11.7 | 7.8 | 2.12 | 61 | 49 | 211042582
KENMORE | (C,H,T)4H7T36*K*AAA* | EA*4X48L21A* | *80CTL0901716A* | 34200 | 35000 | 15.2 | 11.7 | 7.8 | 2.14 | 61 | 49 | 211042583
KENMORE | (C,H,T)4H7T36*K*AAA* | EA*4X48L21A* | *80VSL0902120A* | 34400 | 35000 | 16 | 11.7 | 7.8 | 2.14 | 61 | 49 | 211042580
KENMORE | (C,H,T)4H7T36*K*AAA* | EA*4X48L21A* | *80VSL0702120A* | 34200 | 35000 | 15.2 | 11.7 | 7.8 | 2.12 | 61 | 48 | 211042579
KENMORE | (C,H,T)4H7T36*K*AAA* | EA*4X43L21A* | *96VTN1002122A* | 35200 | 35400 | 16 | 12 | 7.8 | 2.16 | 61 | 49 | 211042570
KENMORE | (C,H,T)4H7T36*K*AAA* | EA*4X43L21A* | *96VTN1002120A* | 35000 | 35600 | 16 | 11.7 | 7.8 | 2.14 | 61 | 49 | 211042569
KENMORE | (C,H,T)4H7T36*K*AAA* | EA*4X48L24A* | *80CTL1352422A* | 34600 | 35000 | 16 | 11.7 | 7.8 | 2.14 | 61 | 49 | 211042615
KENMORE | (C,H,T)4H7T36*K*AAA* | EA*4X48L21A* | *96VTN1002122A* | 34600 | 35200 | 16 | 11.7 | 7.8 | 2.16 | 61 | 49 | 211042604
KENMORE | (C,H,T)4H7T36*K*AAA* | EA*4X48L21A* | *96VTN0802120A* | 34200 | 35000 | 15.5 | 12 | 8 | 2.12 | 61 | 49 | 211042602
KENMORE | (C,H,T)4H7T36*K*AAA* | EA*4X48L21A* | *96VTN0801716A* | 34400 | 35200 | 15.5 | 11.7 | 8 | 2.12 | 61 | 49 | 211042601
KENMORE | (C,H,T)4H7T36*K*AAA* | EA*4X43L21A* | *96CTN1002122A* | 35000 | 35400 | 16 | 12 | 7.8 | 2.14 | 60 | 48 | 211042564
KENMORE | (C,H,T)4H7T36*K*AAA* | EA*4X43L21A* | *96VSN1002120A* | 35400 | 35600 | 16 | 12 | 7.8 | 2.16 | 61 | 49 | 211042561
KENMORE | (C,H,T)4H7T36*K*AAA* | EA*4X43L21A* | *96VTN0802120A* | 35000 | 35400 | 16 | 12 | 7.8 | 2.14 | 60 | 49 | 211042568
KENMORE | (C,H,T)4H7T36*K*AAA* | EA*4X43L21A* | *96CTN0601714A* | 34800 | 35600 | 15.2 | 11.7 | 7.8 | 2.1 | 61 | 49 | 211042562
COMFORTMAKER | C4H7T48*K*AAA* | EA*4X48L24A* | *80CTL0702120A* | 44500 | 47000 | 16 | 11.7 | 7.8 | 2.18 | 62 | 50 | 210711477
COMFORTMAKER | C4H7T48*K*AAA* | EA*4X48L24A* | *96CTN1202422A* | 45000 | 46500 | 16 | 12 | 7.8 | 2.22 | 62 | 50 | 210711508
COMFORTMAKER | C4H7T48*K*AAA* | EA*4X48L24A* | *96CTN1002122A* | 45000 | 47000 | 16 | 11.7 | 7.8 | 2.2 | 62 | 50 | 210711506
COMFORTMAKER | C4H7T48*K*AAA* | EA*4X48L24A* | *96VSN1002120A* | 45000 | 47000 | 16 | 12 | 7.8 | 2.22 | 62 | 49 | 210711500
COMFORTMAKER | C4H7T48*K*AAA* | EA*4X48L24A* | *97CMN0602120A* | 44000 | 47000 | 15.2 | 11.7 | 7.8 | 2.16 | 62 | 50 | 210711490
COMFORTMAKER | C4H7T48*K*AAA* | EA*4X48L24A* | *97CMN1002122A* | 45000 | 47000 | 16 | 11.7 | 7.8 | 2.2 | 62 | 50 | 210711493
COMFORTMAKER | C4H7T48*K*AAA* | EA*4X48L24A* | *80CTL0902120A* | 44500 | 46500 | 16 | 12 | 7.8 | 2.2 | 62 | 50 | 210711480
COMFORTMAKER | C4H7T48*K*AAA* | EA*4X48L24A* | *95CSU1002122A* | 45000 | 47000 | 16 | 12 | 7.8 | 2.22 | 62 | 50 | 210711487
COMFORTMAKER | C4H7T48*K*AAA* | EA*4X48L24A* | *80VSL0902420A* | 45000 | 47000 | 16 | 11.7 | 7.8 | 2.22 | 62 | 50 | 210711474
COMFORTMAKER | C4H7T48*K*AAA* | EA*4X48L21A* | *97CMN0602120A* | 44000 | 47000 | 15.2 | 11.7 | 7.8 | 2.16 | 62 | 50 | 210711446
COMFORTMAKER | C4H7T48*K*AAA* | EA*4X48L24A* | *80VSL0902120A* | 45000 | 47500 | 16 | 11.7 | 7.8 | 2.2 | 62 | 50 | 210711472
COMFORTMAKER | C4H7T48*K*AAA* | EA*4X48L21A* | *96VTN1002122A* | 45000 | 47500 | 16 | 11.7 | 7.8 | 2.22 | 62 | 50 | 210711464
COMFORTMAKER | C4H7T48*K*AAA* | EA*4X48L21A* | *96VTN0801716A* | 44500 | 47500 | 15.5 | 11.7 | 7.8 | 2.16 | 62 | 50 | 210711461
COMFORTMAKER | C4H7T48*K*AAA* | EA*4X48L21A* | *96VSN1002120A* | 44500 | 46500 | 16 | 11.7 | 7.8 | 2.2 | 62 | 50 | 210711456
COMFORTMAKER | C4H7T48*K*AAA* | EA*4X48L21A* | *96VSN0802120A* | 44500 | 46500 | 16 | 11.7 | 7.8 | 2.2 | 62 | 50 | 210711454
COMFORTMAKER | C4H7T48*K*AAA* | EA*4X48L21A* | *80CTL0902120A* | 44500 | 46500 | 16 | 11.7 | 7.8 | 2.2 | 62 | 50 | 210711433
COMFORTMAKER | C4H7T48*K*AAA* | EA*4X48L21A* | *80CTL0901716A* | 44500 | 47000 | 16 | 11.7 | 7.8 | 2.18 | 62 | 50 | 210711430
COMFORTMAKER | C4H7T48*K*AAA* | EA*4X48L21A* | *80CTL0702120A* | 44500 | 47000 | 15.2 | 11.7 | 7.8 | 2.18 | 62 | 50 | 210711427
COMFORTMAKER | C4H7T48*K*AAA* | EA*4X48L21A* | *80CTL0701716A* | 44500 | 47000 | 15.2 | 11.7 | 7.8 | 2.16 | 62 | 50 | 210711425
COMFORTMAKER | C4H7T48*K*AAA* | EA*4X48L21A* | *80VSL0902120A* | 45000 | 47500 | 16 | 11.7 | 7.8 | 2.2 | 62 | 50 | 210711420
COMFORTMAKER | C4H7T48*K*AAA* | EA*4X61L24A* | *95CSU1002122A* | 47000 | 47500 | 16 | 12 | 7.8 | 2.24 | 62 | 50 | 210711362
COMFORTMAKER | C4H7T48*K*AAA* | EA*4X48L21A* | *80VSL0701716A* | 44500 | 47000 | 15.2 | 11.7 | 7.8 | 2.16 | 62 | 50 | 210711414
COMFORTMAKER | C4H7T48*K*AAA* | EA*4X61L24A* | OMV154L20A | 46500 | 47500 | 16 | 12 | 7.8 | 2.22 | 62 | 50 | 210711393
COMFORTMAKER | C4H7T48*K*AAA* | EA*4X61L24A* | OLV154F20A | 47000 | 47500 | 16 | 12 | 7.8 | 2.24 | 62 | 50 | 210711391
COMFORTMAKER | C4H7T48*K*AAA* | EA*4X61L24A* | *96VTN1202422A* | 46500 | 47000 | 16.5 | 12.5 | 7.8 | 2.22 | 62 | 50 | 210711388
COMFORTMAKER | C4H7T48*K*AAA* | EA*4X61L24A* | *96VTN1002122A* | 46500 | 47000 | 16.5 | 12.5 | 8 | 2.24 | 62 | 49 | 210711386
COMFORTMAKER | C4H7T48*K*AAA* | EA*4X61L24A* | *96VTN1002120A* | 46500 | 47500 | 16.5 | 12 | 8 | 2.2 | 62 | 50 | 210711383
COMFORTMAKER | C4H7T48*K*AAA* | EA*4X61L24A* | *80CTL0902120A* | 46500 | 47000 | 16 | 12 | 7.8 | 2.22 | 62 | 50 | 210711354
COMFORTMAKER | C4H7T48*K*AAA* | EA*4X61L24A* | *96VTN0802120A* | 46500 | 47500 | 16.5 | 12 | 7.8 | 2.2 | 62 | 50 | 210711380
COMFORTMAKER | C4H7T48*K*AAA* | EA*4X61L24A* | *96CTN0802120A* | 46000 | 47000 | 16 | 12 | 7.8 | 2.2 | 62 | 50 | 210711378
COMFORTMAKER | C4H7T48*K*AAA* | EA*4X61L21A* | *80CTL0702120A* | 46500 | 47500 | 16 | 12 | 7.8 | 2.2 | 62 | 50 | 210711316
COMFORTMAKER | C4H7T48*K*AAA* | EA*4X61L24A* | *96VSN1202422A* | 47000 | 48000 | 16 | 12 | 7.8 | 2.22 | 62 | 50 | 210711375
COMFORTMAKER | C4H7T48*K*AAA* | EA*4X61L24A* | *96VSN1002120A* | 46500 | 47000 | 16 | 12 | 7.8 | 2.24 | 62 | 50 | 210711373
COMFORTMAKER | C4H7T48*K*AAA* | EA*4X61L24A* | *96VSN0802120A* | 46500 | 47000 | 16 | 12 | 7.8 | 2.22 | 62 | 50 | 210711370
COMFORTMAKER | C4H7T48*K*AAA* | EA*4X61L24A* | *97CMN1202422A* | 46000 | 47000 | 16 | 12 | 7.8 | 2.22 | 62 | 50 | 210711367
COMFORTMAKER | C4H7T48*K*AAA* | EA*4X61L24A* | *97CMN0802120A* | 46000 | 47000 | 16 | 12 | 7.8 | 2.2 | 62 | 50 | 210711365
COMFORTMAKER | C4H7T48*K*AAA* | EA*4X61L24A* | *80CTL1102120A* | 46500 | 47500 | 16 | 12 | 7.8 | 2.2 | 62 | 50 | 210711357
COMFORTMAKER | C4H7T48*K*AAA* | EA*4X61L24A* | *95CSU0802120A* | 46500 | 47000 | 16 | 12 | 7.8 | 2.22 | 62 | 50 | 210711360
COMFORTMAKER | C4H7T48*K*AAA* | EA*4X61L24A* | *80CTL0702120A* | 46500 | 47500 | 16 | 12 | 7.8 | 2.2 | 62 | 50 | 210711352
COMFORTMAKER | C4H7T48*K*AAA* | EA*4X61L24A* | *80VSL0902420A* | 47000 | 47500 | 16 | 12 | 7.8 | 2.24 | 62 | 50 | 210711349
COMFORTMAKER | C4H7T48*K*AAA* | EA*4X61L24A* | *80CSU0802120A* | 47000 | 48000 | 16 | 12 | 7.8 | 2.24 | 62 | 50 | 210711344
COMFORTMAKER | C4H7T48*K*AAA* | EA*4X61L21A* | *80CSU1002120A* | 46500 | 47500 | 16 | 12 | 7.8 | 2.2 | 62 | 50 | 210711311
COMFORTMAKER | C4H7T48*K*AAA* | EA*4X61L21A* | *96VTN1002120A* | 46500 | 47500 | 16.5 | 12 | 7.8 | 2.2 | 62 | 50 | 210711336
COMFORTMAKER | C4H7T48*K*AAA* | EA*4X61L21A* | *96VTN0802120A* | 46000 | 47500 | 16 | 12 | 7.8 | 2.2 | 62 | 50 | 210711334
COMFORTMAKER | C4H7T48*K*AAA* | EA*4X60L24A* | *80VSL0902420A* | 46000 | 47500 | 16 | 12 | 7.8 | 2.22 | 61 | 50 | 210711272
COMFORTMAKER | C4H7T48*K*AAA* | EA*4X61L21A* | *96CTN1002122A* | 46500 | 47500 | 16 | 12 | 7.8 | 2.22 | 62 | 50 | 210711331
COMFORTMAKER | C4H7T48*K*AAA* | EA*4X61L21A* | *96VSN1002120A* | 46500 | 47000 | 16 | 12 | 7.8 | 2.22 | 62 | 50 | 210711329
HEIL | H4H7T36*K*AAA* | EA*4X36L21A* | *96VSN0802120A* | 33400 | 34400 | 15.2 | 11.7 | 7.8 | 2.06 | 60 | 49 | 210704306
HEIL | H4H7T36*K*AAA* | EA*4X36L21A* | *80CTL0902120A* | 33400 | 34400 | 15.2 | 11.7 | 7.8 | 2.06 | 60 | 48 | 210704295
HEIL | H4H7T36*K*AAA* | EA*4X36L21A* | *97CMN1002122A* | 33400 | 34400 | 15.2 | 11.7 | 7.8 | 2.06 | 60 | 49 | 210704303
HEIL | H4H7T36*K*AAA* | EA*4X36L21A* | *80CTL0901716A* | 33400 | 34400 | 15.2 | 11.7 | 7.8 | 2.06 | 60 | 49 | 210704294
BRYANT HEATING AND COOLING SYSTEMS | PH5SAN430**AA* | PF4MN*B36L* |  | 27600 | 28000 | 15.2 | 12.5 | 7.8 | 2.12 | 61 | 47 | 210998929
PAYNE HEATING AND COOLING | PH5SAN430**AA* | PF4MN*B36L* |  | 27600 | 28000 | 15.2 | 12.5 | 7.8 | 2.12 | 61 | 47 | 210998930
BRYANT HEATING AND COOLING SYSTEMS | PH5SAN430**AA* | FJ4DN*B36L* |  | 27600 | 28000 | 15.2 | 12.5 | 7.8 | 2.12 | 61 | 47 | 210998926
BRYANT HEATING AND COOLING SYSTEMS | 225SAN030**AA* | FJ4DN*B36L* |  | 27600 | 28000 | 15.2 | 12.5 | 7.8 | 2.12 | 61 | 47 | 210998565
DAY & NIGHT | N4H7T48*K*AAA* | EA*4X48L21A* | *80VTL1102122A* | 44500 | 46500 | 16 | 12 | 7.8 | 2.2 | 62 | 49 | 210907612
KEEPRITE | N4H7T48*K*AAA* | EA*4X48L21A* | *80VTL1102122A* | 44500 | 46500 | 16 | 12 | 7.8 | 2.2 | 62 | 49 | 210907616
MARATHERM | N4H7T48*K*AAA* | EA*4X48L21A* | *80VTL1102122A* | 44500 | 46500 | 16 | 12 | 7.8 | 2.2 | 62 | 49 | 210907619
TEMPSTAR | N4H7T60*K*AAA* | EA*4X61L24A* | *80VTL1102122A* | 55500 | 58500 | 15.5 | 11.7 | 7.8 | 2.2 | 63 | 50 | 210907559
MARATHERM | N4H7T60*K*AAA* | EA*4X61L24A* | *80VTL1102122A* | 55500 | 58500 | 15.5 | 11.7 | 7.8 | 2.2 | 63 | 50 | 210907556
PAYNE HEATING AND COOLING | PH7TAN460**AA* | CAP**6024AL* | PG80VTLA66110C** | 54500 | 58000 | 15.2 | 11.7 | 7.8 | 2.18 | 63 | 50 | 210907512
DAY & NIGHT | N4H7T60*K*AAA* | EA*4X61L21A* | *80VTL1102122A* | 55000 | 58000 | 15.5 | 11.7 | 7.8 | 2.2 | 64 | 51 | 210907524
CARRIER | GH7TAN460**AA* | CAP**6024AL* | 58TP*A110V21**22 | 54500 | 58000 | 15.2 | 11.7 | 7.8 | 2.18 | 63 | 50 | 210907480
COMFORTMAKER | N4H7T60*K*AAA* | EA*4X61L21A* | *80VTL1102122A* | 55000 | 58000 | 15.5 | 11.7 | 7.8 | 2.2 | 64 | 51 | 210907521
HEIL | N4H7T60*K*AAA* | EA*4X60L24A* | *80VTL1102122A* | 54500 | 58000 | 15.2 | 11.7 | 7.8 | 2.18 | 63 | 50 | 210907497
COMFORTMAKER | N4H7T60*K*AAA* | EA*4X60L24A* | *80VTL1102122A* | 54500 | 58000 | 15.2 | 11.7 | 7.8 | 2.18 | 63 | 50 | 210907492
AIRQUEST | N4H7T60*K*AAA* | EA*4X60L24A* | *80VTL1102122A* | 54500 | 58000 | 15.2 | 11.7 | 7.8 | 2.18 | 63 | 50 | 210907485
BRYANT HEATING AND COOLING SYSTEMS | PH7TAN460**AA* | CAP**6024AL* | 82*TA66110V21*** | 54500 | 58000 | 15.2 | 11.7 | 7.8 | 2.18 | 63 | 50 | 210907509
ARCOAIRE | N4H7T60*K*AAA* | EA*4X60L24A* | *80VTL1102122A* | 54500 | 58000 | 15.2 | 11.7 | 7.8 | 2.18 | 63 | 50 | 210907488
ARCOAIRE | N4H7T60*K*AAA* | EA*4X61L24A* | *80VTL1102122A* | 55500 | 58500 | 15.5 | 11.7 | 7.8 | 2.2 | 63 | 50 | 210907542
DAY & NIGHT | N4H7T60*K*AAA* | EA*4X61L24A* | *80VTL1102122A* | 55500 | 58500 | 15.5 | 11.7 | 7.8 | 2.2 | 63 | 50 | 210907548
COMFORTMAKER | N4H7T60*K*AAA* | EA*4X61L24A* | *80VTL1102122A* | 55500 | 58500 | 15.5 | 11.7 | 7.8 | 2.2 | 63 | 50 | 210907545
KEEPRITE | N4H7T60*K*AAA* | EA*4X61L21A* | *80VTL1102122A* | 55000 | 58000 | 15.5 | 11.7 | 7.8 | 2.2 | 64 | 51 | 210907529
KENMORE | N4H7T60*K*AAA* | EA*4X61L21A* | *80VTL1102122A* | 55000 | 58000 | 15.5 | 11.7 | 7.8 | 2.2 | 64 | 51 | 210907532
TEMPSTAR | N4H7T60*K*AAA* | EA*4X61L21A* | *80VTL1102122A* | 55000 | 58000 | 15.5 | 11.7 | 7.8 | 2.2 | 64 | 51 | 210907536
HEIL | N4H7T60*K*AAA* | EA*4X61L24A* | *80VTL1102122A* | 55500 | 58500 | 15.5 | 11.7 | 7.8 | 2.2 | 63 | 50 | 210907550
AIRQUEST | N4H7T60*K*AAA* | EA*4X61L24A* | *80VTL1102122A* | 55500 | 58500 | 15.5 | 11.7 | 7.8 | 2.2 | 63 | 50 | 210907541
KENMORE | N4H7T60*K*AAA* | EA*4X61L24A* | *80VTL1102122A* | 55500 | 58500 | 15.5 | 11.7 | 7.8 | 2.2 | 63 | 50 | 210907554
KEEPRITE | N4H7T60*K*AAA* | EA*4X61L24A* | *80VTL1102122A* | 55500 | 58500 | 15.5 | 11.7 | 7.8 | 2.2 | 63 | 50 | 210907552
HEIL | N4H7T60*K*AAA* | EA*4X61L21A* | *80VTL1102122A* | 55000 | 58000 | 15.5 | 11.7 | 7.8 | 2.2 | 64 | 51 | 210907527
KEEPRITE | C4H7T36*K*AAA* | EA*4X42L24A* | *96VTN1002120A* | 33600 | 34600 | 15.5 | 11.7 | 7.8 | 2.08 | 60 | 48 | 210708198
KEEPRITE | C4H7T36*K*AAA* | EA*4X43L21A* | *96CTN0601714A* | 34800 | 35600 | 15.2 | 11.7 | 7.8 | 2.1 | 61 | 49 | 210708269
KEEPRITE | C4H7T36*K*AAA* | EA*4X43L21A* | *96CTN0801714A* | 35000 | 35800 | 15.2 | 11.7 | 7.8 | 2.12 | 61 | 49 | 210708272
KEEPRITE | C4H7T36*K*AAA* | EA*4X43L21A* | *96CTN1002122A* | 35000 | 35400 | 16 | 12 | 7.8 | 2.14 | 60 | 48 | 210708275
KEEPRITE | C4H7T36*K*AAA* | EA*4X43L21A* | *96VTN0802120A* | 35000 | 35400 | 16 | 12 | 7.8 | 2.14 | 60 | 49 | 210708286
KEEPRITE | C4H7T36*K*AAA* | EA*4X43L21A* | *96VTN1002122A* | 35200 | 35400 | 16 | 12 | 7.8 | 2.16 | 61 | 49 | 210708293
KEEPRITE | C4H7T36*K*AAA* | EA*4X43L21A* | *96VTN1002120A* | 35000 | 35600 | 16 | 11.7 | 7.8 | 2.14 | 61 | 49 | 210708289
KEEPRITE | C4H7T36*K*AAA* | EA*4X48L21A* | *80VSL0902120A* | 34400 | 35000 | 16 | 11.7 | 7.8 | 2.14 | 61 | 49 | 210708331
KEEPRITE | C4H7T36*K*AAA* | EA*4X48L21A* | *80CTL0701716A* | 34200 | 35000 | 15.2 | 11.7 | 7.8 | 2.12 | 61 | 49 | 210708339
KEEPRITE | C4H7T36*K*AAA* | EA*4X48L21A* | *80CTL0902120A* | 34200 | 35000 | 15.2 | 11.7 | 7.8 | 2.12 | 61 | 48 | 210708346
KEEPRITE | C4H7T36*K*AAA* | EA*4X48L21A* | *80CTL1102120A* | 34800 | 36000 | 15.2 | 11.7 | 7.8 | 2.12 | 61 | 49 | 210708350
TEMPSTAR | N4H7T60*K*AAA* | EA*4X60L24A* | *80VTL1102122A* | 54500 | 58000 | 15.2 | 11.7 | 7.8 | 2.18 | 63 | 50 | 210907507
TEMPSTAR | T4H7T60*K*AAA* | EA*4X61L24A* | *96VTN1002122A* | 55500 | 58500 | 16 | 11.7 | 7.8 | 2.22 | 63 | 50 | 210713291
TEMPSTAR | T4H7T60*K*AAA* | EA*4X61L24A* | *96VTN1002120A* | 55000 | 58000 | 16 | 11.7 | 7.8 | 2.18 | 63 | 51 | 210713290
TEMPSTAR | T4H7T60*K*AAA* | EA*4X61L24A* | *96CTN1202422A* | 55500 | 58500 | 15.2 | 11.7 | 7.8 | 2.18 | 63 | 51 | 210713288
TEMPSTAR | T4H7T60*K*AAA* | EA*4X61L24A* | *96VSN1202422A* | 55500 | 59000 | 15.2 | 11.7 | 7.8 | 2.2 | 63 | 51 | 210713287
TEMPSTAR | T4H7T60*K*AAA* | EA*4X61L24A* | *96VSN0802120A* | 55500 | 58500 | 15.2 | 11.7 | 7.8 | 2.18 | 64 | 51 | 210713285
TEMPSTAR | T4H7T60*K*AAA* | EA*4X61L24A* | *96VSN1002120A* | 55500 | 59000 | 15.2 | 11.7 | 7.8 | 2.18 | 63 | 51 | 210713286
TEMPSTAR | T4H7T60*K*AAA* | EA*4X61L24A* | *97CMN1202422A* | 55500 | 58500 | 15.2 | 11.7 | 7.8 | 2.18 | 64 | 51 | 210713284
TEMPSTAR | T4H7T60*K*AAA* | EA*4X61L24A* | *80VSL0902120A* | 55500 | 59000 | 15.2 | 11.7 | 7.8 | 2.18 | 63 | 51 | 210713280
TEMPSTAR | T4H7T60*K*AAA* | EA*4X61L21A* | *96VTN0802120A* | 55000 | 58000 | 15.2 | 11.7 | 7.8 | 2.16 | 64 | 51 | 210713276
TEMPSTAR | T4H7T60*K*AAA* | EA*4X61L21A* | *96VSN1002120A* | 55500 | 58500 | 15.2 | 11.7 | 7.8 | 2.18 | 64 | 51 | 210713275
TEMPSTAR | T4H7T60*K*AAA* | EA*4X60L24A* | *96VTN1002122A* | 54500 | 57500 | 15.5 | 11.7 | 8 | 2.2 | 64 | 50 | 210713265
COMFORTMAKER | C4H7T36*K*AAA* | EA*4X48L21A* | *80CTL0702120A* | 34400 | 35200 | 15.2 | 11.7 | 7.8 | 2.12 | 61 | 49 | 210706032
COMFORTMAKER | C4H7T48*K*AAA* | EA*4X61L21A* | *96CTN0802120A* | 46000 | 47000 | 16 | 12 | 7.8 | 2.2 | 62 | 50 | 210711579
KENMORE | (C,H,T)4H7T36*K*AAA* | EA*4X48L21A* | *96CTN1002122A* | 34200 | 35000 | 15.2 | 11.7 | 7.8 | 2.14 | 61 | 49 | 211042599
KENMORE | (C,H,T)4H7T36*K*AAA* | EA*4X43L21A* | *97CMN0602120A* | 35400 | 36000 | 15.2 | 11.7 | 7.8 | 2.12 | 62 | 49 | 211042775
KENMORE | (C,H,T)4H7T36*K*AAA* | EA*4X43L21A* | *96VSN0601714A* | 34800 | 35600 | 15.2 | 11.7 | 7.8 | 2.1 | 61 | 49 | 211042778
KENMORE | (C,H,T)4H7T36*K*AAA* | EA*4X48L21A* | *80VSL0701716A* | 34200 | 35200 | 15.2 | 11.7 | 7.8 | 2.12 | 61 | 49 | 211042781
KENMORE | (C,H,T)4H7T36*K*AAA* | EA*4X48L24A* | *97CMN0602120A* | 34600 | 35600 | 15.2 | 11.7 | 7.8 | 2.12 | 61 | 49 | 211042618
KENMORE | (C,H,T)4H7T36*K*AAA* | EA*4X48L21A* | *80CTL0702120A* | 34400 | 35200 | 15.2 | 11.7 | 7.8 | 2.12 | 61 | 49 | 211042782
KENMORE | (C,H,T)4H7T36*K*AAA* | EA*4X48L21A* | *96CTN0601714A* | 34000 | 35200 | 15.2 | 11.7 | 7.8 | 2.1 | 61 | 49 | 211042784
KENMORE | (C,H,T)4H7T36*K*AAA* | EA*4X48L24A* | *80VSL0702120A* | 34200 | 35000 | 15.2 | 11.7 | 7.8 | 2.14 | 61 | 49 | 211042785
KENMORE | (C,H,T)4H7T36*K*AAA* | EA*4X48L24A* | *80CTL0702120A* | 34400 | 35200 | 15.2 | 11.7 | 7.8 | 2.14 | 61 | 49 | 211042786
KENMORE | (C,H,T)4H7T36*K*AAA* | EA*4X48L24A* | *80VSL0902120A* | 34400 | 35000 | 16 | 11.7 | 7.8 | 2.14 | 61 | 49 | 211042611
KENMORE | (C,H,T)4H7T36*K*AAA* | EA*4X48L24A* | *80VSL0902420A* | 34600 | 35200 | 16 | 11.7 | 7.8 | 2.14 | 60 | 48 | 211042612
KENMORE | (C,H,T)4H7T36*K*AAA* | EA*4X48L24A* | *80VSL1102422A* | 34600 | 35200 | 16 | 12 | 7.8 | 2.16 | 60 | 48 | 211042613
KENMORE | (C,H,T)4H7T36*K*AAA* | EA*4X48L24A* | *80CTL0902120A* | 34200 | 35000 | 15.2 | 11.7 | 7.8 | 2.14 | 61 | 48 | 211042614
KENMORE | (C,H,T)4H7T36*K*AAA* | EA*4X48L24A* | *96CTN1002122A* | 34200 | 35000 | 15.2 | 11.7 | 7.8 | 2.14 | 61 | 48 | 211042625
KENMORE | (C,H,T)4H7T36*K*AAA* | EA*4X48L24A* | *96VTN0802120A* | 34200 | 35000 | 15.5 | 12 | 8 | 2.12 | 61 | 49 | 211042627
KENMORE | (C,H,T)4H7T36*K*AAA* | EA*4X48L24A* | *96VTN1202422A* | 34200 | 34800 | 16 | 12 | 8 | 2.14 | 60 | 49 | 211042630
KENMORE | (C,H,T)4H7T36*K*AAA* | EA*4X48L24A* | *96VTN1002122A* | 34800 | 35200 | 16 | 12 | 7.8 | 2.16 | 61 | 49 | 211042629
KENMORE | (C,H,T)4H7T36*K*AAA* | EA*4X48L24A* | *96VTN1002120A* | 34200 | 35000 | 15.5 | 12 | 8 | 2.14 | 61 | 49 | 211042628
ARCOAIRE | H4H7T36*K*AAA* | EA*4X37L21A* | *96CTN0601714A* | 34800 | 35600 | 15.2 | 11.7 | 7.8 | 2.1 | 61 | 49 | 210705130
ARCOAIRE | H4H7T36*K*AAA* | EA*4X37L21A* | *96CTN1002122A* | 35000 | 35400 | 16 | 11.7 | 7.8 | 2.14 | 60 | 49 | 210705132
ARCOAIRE | H4H7T36*K*AAA* | EA*4X37L21A* | *96VTN1002122A* | 35200 | 35400 | 16 | 12 | 7.8 | 2.16 | 61 | 48 | 210705137
ARCOAIRE | H4H7T36*K*AAA* | EA*4X37L21A* | *96VTN0802120A* | 35000 | 35400 | 16 | 11.7 | 7.8 | 2.14 | 60 | 49 | 210705135
ARCOAIRE | H4H7T36*K*AAA* | EA*4X37L21A* | *96VSN0802120A* | 35200 | 35600 | 16 | 11.7 | 7.8 | 2.16 | 61 | 49 | 210705128
ARCOAIRE | H4H7T36*K*AAA* | EA*4X42L21A* | *80CTL0902120A* | 33600 | 34600 | 15.2 | 11.7 | 7.8 | 2.08 | 60 | 48 | 210705143
ARCOAIRE | H4H7T36*K*AAA* | EA*4X42L21A* | *96VTN0802120A* | 33600 | 34600 | 15.5 | 11.7 | 7.8 | 2.08 | 61 | 49 | 210705149
ARCOAIRE | H4H7T36*K*AAA* | EA*4X42L21A* | *96VTN1002120A* | 33600 | 34600 | 15.5 | 11.7 | 7.8 | 2.08 | 60 | 48 | 210705150
HEIL | H4H7T60*K*AAA* | EA*4X60L24A* | *80VSL0902120A* | 54500 | 58000 | 15.2 | 11.7 | 7.8 | 2.18 | 63 | 50 | 210712477
ARCOAIRE | H4H7T36*K*AAA* | EA*4X43L21A* | *96VTN0802120A* | 35000 | 35400 | 16 | 12 | 7.8 | 2.14 | 60 | 49 | 210705195
ARCOAIRE | H4H7T36*K*AAA* | EA*4X48L21A* | *80VSL0702120A* | 34200 | 35000 | 15.2 | 11.7 | 7.8 | 2.12 | 61 | 48 | 210705206
ARCOAIRE | H4H7T36*K*AAA* | EA*4X48L21A* | *80VSL0902120A* | 34400 | 35000 | 16 | 11.7 | 7.8 | 2.14 | 61 | 49 | 210705207
ARCOAIRE | H4H7T36*K*AAA* | EA*4X43L21A* | *96CTN0601714A* | 34800 | 35600 | 15.2 | 11.7 | 7.8 | 2.1 | 61 | 49 | 210705189
ARCOAIRE | H4H7T36*K*AAA* | EA*4X43L21A* | *96VTN1002120A* | 35000 | 35600 | 16 | 11.7 | 7.8 | 2.14 | 61 | 49 | 210705196
ARCOAIRE | H4H7T36*K*AAA* | EA*4X43L21A* | *80CTL0901716A* | 35000 | 35400 | 16 | 12 | 7.8 | 2.14 | 60 | 49 | 210705177
ARCOAIRE | H4H7T36*K*AAA* | EA*4X43L21A* | *96CTN1002122A* | 35000 | 35400 | 16 | 12 | 7.8 | 2.14 | 60 | 48 | 210705191
ARCOAIRE | H4H7T36*K*AAA* | EA*4X43L21A* | *96CTN0801714A* | 35000 | 35800 | 15.2 | 11.7 | 7.8 | 2.12 | 61 | 49 | 210705190
ARCOAIRE | H4H7T36*K*AAA* | EA*4X43L21A* | *96VSN1002120A* | 35400 | 35600 | 16 | 12 | 7.8 | 2.16 | 61 | 49 | 210705188
ARCOAIRE | H4H7T36*K*AAA* | EA*4X43L21A* | *96VSN0802120A* | 35200 | 35600 | 16 | 11.7 | 7.8 | 2.16 | 61 | 49 | 210705187
ARCOAIRE | H4H7T36*K*AAA* | EA*4X43L21A* | *80VSL0702120A* | 35200 | 35600 | 16 | 11.7 | 7.8 | 2.14 | 61 | 49 | 210705173
ARCOAIRE | H4H7T36*K*AAA* | EA*4X43L21A* | *96VSN0801716A* | 35000 | 35400 | 15.2 | 11.7 | 7.8 | 2.12 | 61 | 49 | 210705186
ARCOAIRE | H4H7T36*K*AAA* | EA*4X43L21A* | *97CMN1002122A* | 35000 | 35400 | 16 | 12 | 7.8 | 2.14 | 60 | 48 | 210705185
ARCOAIRE | H4H7T36*K*AAA* | EA*4X43L21A* | *95CSU1002122A* | 35000 | 35200 | 16 | 12 | 7.8 | 2.16 | 61 | 49 | 210705182
ARCOAIRE | H4H7T36*K*AAA* | EA*4X42L24A* | *96VTN1002120A* | 33600 | 34600 | 15.5 | 11.7 | 7.8 | 2.08 | 60 | 48 | 210705163
ARCOAIRE | H4H7T36*K*AAA* | EA*4X43L21A* | *95CSU0802120A* | 35200 | 35400 | 16 | 12 | 7.8 | 2.16 | 61 | 49 | 210705181
ARCOAIRE | H4H7T36*K*AAA* | EA*4X43L21A* | *80CTL1102120A* | 35600 | 36400 | 16 | 11.7 | 7.8 | 2.12 | 63 | 49 | 210705179
ARCOAIRE | H4H7T36*K*AAA* | EA*4X43L21A* | *80CTL0702120A* | 35000 | 35600 | 16 | 11.7 | 7.8 | 2.14 | 61 | 49 | 210705176
ARCOAIRE | H4H7T36*K*AAA* | EA*4X43L21A* | *80CTL0701716A* | 34800 | 35400 | 16 | 11.7 | 7.8 | 2.14 | 60 | 49 | 210705175
ARCOAIRE | H4H7T36*K*AAA* | EA*4X43L21A* | *80VSL0701716A* | 34800 | 35200 | 15.2 | 11.7 | 7.8 | 2.12 | 61 | 49 | 210705172
ARCOAIRE | H4H7T36*K*AAA* | EA*4X43L21A* | *80VSL0451716A* | 35000 | 35600 | 15.2 | 11.7 | 7.8 | 2.12 | 61 | 49 | 210705171
ARCOAIRE | H4H7T36*K*AAA* | EA*4X43L21A* | *80CSU0401712A* | 35200 | 35600 | 16 | 12 | 7.8 | 2.16 | 61 | 49 | 210705167
ARCOAIRE | H4H7T36*K*AAA* | EA*4X42L24A* | *96VTN1202422A* | 33600 | 34600 | 15.5 | 12 | 7.8 | 2.08 | 60 | 48 | 210705164
ARCOAIRE | H4H7T36*K*AAA* | EA*4X42L24A* | *96VTN0802120A* | 33600 | 34600 | 15.5 | 11.7 | 7.8 | 2.08 | 61 | 49 | 210705162
ARCOAIRE | H4H7T36*K*AAA* | EA*4X42L24A* | *96CTN1202422A* | 33600 | 34400 | 15.2 | 11.7 | 7.8 | 2.08 | 60 | 49 | 210705161
ARCOAIRE | H4H7T36*K*AAA* | EA*4X42L24A* | *96VSN1202422A* | 33600 | 34400 | 15.2 | 11.7 | 7.8 | 2.08 | 60 | 49 | 210705159
ARCOAIRE | H4H7T36*K*AAA* | EA*4X42L24A* | *97CMN0802120A* | 34000 | 35200 | 15.2 | 11.7 | 7.8 | 2.08 | 61 | 49 | 210705158
ARCOAIRE | H4H7T36*K*AAA* | EA*4X42L24A* | *96CTN0802120A* | 34000 | 35200 | 15.2 | 11.7 | 7.8 | 2.08 | 61 | 49 | 210705160
ARCOAIRE | H4H7T36*K*AAA* | EA*4X42L24A* | *80CTL1352422A* | 33800 | 34600 | 15.2 | 11.7 | 7.8 | 2.1 | 61 | 49 | 210705155
ARCOAIRE | H4H7T36*K*AAA* | EA*4X42L21A* | *80CTL0901716A* | 33600 | 34600 | 15.2 | 11.7 | 7.8 | 2.08 | 61 | 49 | 210705142
ARCOAIRE | H4H7T36*K*AAA* | EA*4X42L24A* | *80VSL0902420A* | 33800 | 34800 | 15.2 | 11.7 | 7.8 | 2.1 | 60 | 48 | 210705153
HEIL | H4H7T60*K*AAA* | EA*4X60L24A* | *80VSL1102422A* | 54500 | 58000 | 15.2 | 11.7 | 7.8 | 2.2 | 63 | 50 | 210712479
HEIL | H4H7T60*K*AAA* | EA*4X60L24A* | *96VTN1002122A* | 54500 | 57500 | 15.5 | 11.7 | 8 | 2.2 | 64 | 50 | 210712489
KENMORE | (C,H,T)4H5S30*K*AAA* | FXM4X36**AL |  | 27800 | 27800 | 15.2 | 12 | 7.8 | 2.12 | 61 | 46 | 211044678
KENMORE | (C,H,T)4H5S30*K*AAA* | FMA4X36**AL* |  | 28200 | 28200 | 15.2 | 12.5 | 8.1 |  | 61 | 35 | 211044675
KENMORE | (C,H,T)4H5S30*K*AAA* | FMA4X30**AL* |  | 28200 | 28200 | 15.2 | 12.5 | 8.1 |  | 61 | 35 | 211044674
KENMORE | (C,H,T)4H5S30*K*AAA* | FM(C,U)4Z36**AL* |  | 27600 | 27800 | 15.2 | 12.5 | 7.8 | 2.2 | 62 | 47 | 211044673
KENMORE | (C,H,T)4H5S30*K*AAA* | FM(C,U)4Z30**AL* |  | 27600 | 27800 | 15.2 | 12.5 | 7.8 | 2.2 | 62 | 47 | 211044672
HEIL | H4H7T60*K*AAA* | EA*4X61L24A* | *80VSL0902420A* | 55500 | 59000 | 16 | 11.7 | 7.8 | 2.2 | 63 | 51 | 210712540
HEIL | H4H7T60*K*AAA* | EA*4X61L24A* | *96VTN1002122A* | 55500 | 58500 | 16 | 11.7 | 7.8 | 2.22 | 63 | 50 | 210712515
HEIL | H4H7T60*K*AAA* | EA*4X61L24A* | *96VTN1002120A* | 55000 | 58000 | 16 | 11.7 | 7.8 | 2.18 | 63 | 51 | 210712514
HEIL | H4H7T60*K*AAA* | EA*4X61L21A* | *96VTN0802120A* | 55000 | 58000 | 15.2 | 11.7 | 7.8 | 2.16 | 64 | 51 | 210712500
HEIL | H4H7T60*K*AAA* | EA*4X61L24A* | *96VSN1202422A* | 55500 | 59000 | 15.2 | 11.7 | 7.8 | 2.2 | 63 | 51 | 210712511
HEIL | H4H7T60*K*AAA* | EA*4X61L24A* | *96CTN1202422A* | 55500 | 58500 | 15.2 | 11.7 | 7.8 | 2.18 | 63 | 51 | 210712512
HEIL | H4H7T60*K*AAA* | EA*4X61L24A* | *96VSN1002120A* | 55500 | 59000 | 15.2 | 11.7 | 7.8 | 2.18 | 63 | 51 | 210712510
HEIL | H4H7T60*K*AAA* | EA*4X61L24A* | *96VSN0802120A* | 55500 | 58500 | 15.2 | 11.7 | 7.8 | 2.18 | 64 | 51 | 210712509
HEIL | H4H7T60*K*AAA* | EA*4X60L24A* | *80CTL1352422A* | 54500 | 58000 | 15.2 | 11.7 | 7.8 | 2.18 | 64 | 51 | 210712482
HEIL | H4H7T60*K*AAA* | EA*4X61L24A* | *97CMN1202422A* | 55500 | 58500 | 15.2 | 11.7 | 7.8 | 2.18 | 64 | 51 | 210712508
HEIL | H4H7T60*K*AAA* | EA*4X61L24A* | *80VSL1102422A* | 56000 | 58500 | 16 | 11.7 | 7.8 | 2.22 | 63 | 50 | 210712505
HEIL | H4H7T60*K*AAA* | EA*4X61L24A* | *80VSL0902120A* | 55500 | 59000 | 15.2 | 11.7 | 7.8 | 2.18 | 63 | 51 | 210712504
HEIL | H4H7T60*K*AAA* | EA*4X61L21A* | *96VSN1002120A* | 55500 | 58500 | 15.2 | 11.7 | 7.8 | 2.18 | 64 | 51 | 210712499
KENMORE | (C,H,T)4H5S30*K*AAA* | EA*4X37L21A* | *80CTL0701716A* | 28000 | 28000 | 15.2 | 12.5 | 7.8 |  | 61 | 36 | 211044792
KENMORE | (C,H,T)4H5S30*K*AAA* | EA*4X37L21A* | *80ESU0401712A* | 28000 | 28000 | 15.2 | 12.5 | 7.8 |  | 61 | 36 | 211044786
KENMORE | (C,H,T)4H5S30*K*AAA* | EA*4X37L21A* | *80CSU0802120A* | 28800 | 28600 | 15.2 | 12.5 | 7.8 |  | 61 | 35 | 211044780
KENMORE | (C,H,T)4H5S30*K*AAA* | EA*4X37L21A* | *80CSU0601716A* | 28600 | 28600 | 15.2 | 12.5 | 7.8 |  | 61 | 35 | 211044779
KENMORE | (C,H,T)4H5S30*K*AAA* | EA*4X37L21A* | *80CSU0401712A* | 28400 | 28200 | 15.2 | 12.5 | 7.8 |  | 61 | 35 | 211044778
KENMORE | (C,H,T)4H5S30*K*AAA* | EA*4X37L21A* | *95CSU1002122A* | 27800 | 27800 | 15.2 | 12.5 | 7.8 |  | 61 | 36 | 211044772
KENMORE | (C,H,T)4H5S30*K*AAA* | EA*4X37L21A* | *95CSU0802120A* | 28000 | 28000 | 15.2 | 12.5 | 7.8 |  | 60 | 36 | 211044771
KENMORE | (C,H,T)4H5S30*K*AAA* | EA*4X37L17A* | *80CTL0901716A* | 28000 | 28200 | 15.2 | 12 | 7.8 |  | 61 | 35 | 211044758
KENMORE | (C,H,T)4H5S30*K*AAA* | EA*4X37L17A* | *80ESU0401712A* | 27600 | 27800 | 15.2 | 12.5 | 7.8 |  | 60 | 36 | 211044749
KENMORE | (C,H,T)4H5S30*K*AAA* | EA*4X37L17A* | *80CSU0401712A* | 28000 | 28200 | 15.2 | 12 | 7.8 |  | 61 | 35 | 211044744
AIRQUEST | H4H7T60*K*AAA* | EA*4X60L24A* | *80VSL1102422A* | 54500 | 58000 | 15.2 | 11.7 | 7.8 | 2.2 | 63 | 50 | 210712608
HEIL | H4H7T60*K*AAA* | EA*4X61L24A* | *96CTN1002122A* | 55500 | 58500 | 15.2 | 11.7 | 7.8 | 2.18 | 64 | 51 | 210712548
HEIL | H4H7T60*K*AAA* | EA*4X61L24A* | *97CMN1002122A* | 55500 | 58500 | 15.2 | 11.7 | 7.8 | 2.18 | 64 | 51 | 210712546
HEIL | H4H7T60*K*AAA* | EA*4X61L24A* | *80CTL1352422A* | 56000 | 59000 | 16 | 11.7 | 7.8 | 2.2 | 63 | 51 | 210712544
HEIL | H4H7T60*K*AAA* | EA*4X61L24A* | *80CTL0902120A* | 55500 | 58500 | 15.2 | 11.7 | 7.8 | 2.18 | 64 | 51 | 210712542
ARCOAIRE | H4H7T36*K*AAA* | EA*4X48L24A* | *96VSN1002120A* | 34400 | 35000 | 16 | 11.7 | 7.8 | 2.14 | 61 | 48 | 210705249
ARCOAIRE | H4H7T36*K*AAA* | EA*4X48L24A* | *97CMN1002122A* | 34200 | 35000 | 15.2 | 11.7 | 7.8 | 2.14 | 61 | 48 | 210705247
ARCOAIRE | H4H7T36*K*AAA* | EA*4X48L24A* | *96VTN1202422A* | 34200 | 34800 | 16 | 12 | 8 | 2.14 | 60 | 49 | 210705257
ARCOAIRE | H4H7T36*K*AAA* | EA*4X48L24A* | OMV154L20A | 34600 | 35000 | 16 | 12 | 7.8 | 2.16 | 61 | 49 | 210705259
ARCOAIRE | H4H7T36*K*AAA* | EA*4X48L24A* | *96VTN1002122A* | 34800 | 35200 | 16 | 12 | 7.8 | 2.16 | 61 | 49 | 210705256
ARCOAIRE | H4H7T36*K*AAA* | EA*4X48L24A* | *96VTN0802120A* | 34200 | 35000 | 15.5 | 12 | 8 | 2.12 | 61 | 49 | 210705254
ARCOAIRE | H4H7T36*K*AAA* | EA*4X48L24A* | *96VTN1002120A* | 34200 | 35000 | 15.5 | 12 | 8 | 2.14 | 61 | 49 | 210705255
ARCOAIRE | H4H7T36*K*AAA* | EA*4X48L24A* | *96CTN1202422A* | 34200 | 34800 | 16 | 11.7 | 7.8 | 2.14 | 60 | 49 | 210705253
ARCOAIRE | H4H7T36*K*AAA* | EA*4X48L24A* | *96CTN1002122A* | 34200 | 35000 | 15.2 | 11.7 | 7.8 | 2.14 | 61 | 48 | 210705252
ARCOAIRE | H4H7T36*K*AAA* | EA*4X48L24A* | *96VSN1202422A* | 34200 | 34800 | 16 | 11.7 | 7.8 | 2.14 | 60 | 49 | 210705250
ARCOAIRE | H4H7T36*K*AAA* | EA*4X48L24A* | *97CMN1202422A* | 34200 | 34800 | 15.2 | 11.7 | 7.8 | 2.14 | 60 | 49 | 210705248
ARCOAIRE | H4H7T36*K*AAA* | EA*4X48L24A* | *97CMN0602120A* | 34600 | 35600 | 15.2 | 11.7 | 7.8 | 2.12 | 61 | 49 | 210705245
ARCOAIRE | H4H7T36*K*AAA* | EA*4X48L24A* | *80CTL1352422A* | 34600 | 35000 | 16 | 11.7 | 7.8 | 2.14 | 61 | 49 | 210705242
ARCOAIRE | H4H7T36*K*AAA* | EA*4X48L24A* | *80CTL0902120A* | 34200 | 35000 | 15.2 | 11.7 | 7.8 | 2.14 | 61 | 48 | 210705241
ARCOAIRE | H4H7T36*K*AAA* | EA*4X48L24A* | *80VSL0902420A* | 34600 | 35200 | 16 | 11.7 | 7.8 | 2.14 | 60 | 48 | 210705239
ARCOAIRE | H4H7T36*K*AAA* | EA*4X48L21A* | *96VTN1002122A* | 34600 | 35200 | 16 | 11.7 | 7.8 | 2.16 | 61 | 49 | 210705231
ARCOAIRE | H4H7T36*K*AAA* | EA*4X48L21A* | *96VTN1002120A* | 34200 | 35000 | 15.5 | 12 | 8 | 2.14 | 61 | 48 | 210705230
ARCOAIRE | H4H7T36*K*AAA* | EA*4X48L21A* | *96VTN0802120A* | 34200 | 35000 | 15.5 | 12 | 8 | 2.12 | 61 | 49 | 210705229
ARCOAIRE | H4H7T36*K*AAA* | EA*4X48L21A* | *96VTN0801716A* | 34400 | 35200 | 15.5 | 11.7 | 8 | 2.12 | 61 | 49 | 210705228
ARCOAIRE | H4H7T36*K*AAA* | EA*4X48L21A* | *96CTN0802120A* | 34800 | 35600 | 16 | 11.7 | 7.8 | 2.12 | 61 | 49 | 210705225
ARCOAIRE | H4H7T36*K*AAA* | EA*4X48L21A* | *96VSN1002120A* | 34200 | 35000 | 15.2 | 11.7 | 7.8 | 2.14 | 61 | 48 | 210705223
ARCOAIRE | H4H7T36*K*AAA* | EA*4X48L21A* | *96CTN1002122A* | 34200 | 35000 | 15.2 | 11.7 | 7.8 | 2.14 | 61 | 49 | 210705226
ARCOAIRE | H4H7T36*K*AAA* | EA*4X48L21A* | *96CTN0801714A* | 34200 | 35400 | 15.2 | 11.7 | 7.8 | 2.1 | 61 | 49 | 210705224
ARCOAIRE | H4H7T36*K*AAA* | EA*4X48L21A* | *96VSN0802120A* | 34200 | 35000 | 15.2 | 11.7 | 7.8 | 2.14 | 61 | 49 | 210705222
ARCOAIRE | H4H7T36*K*AAA* | EA*4X48L21A* | *96VSN0801716A* | 34400 | 35200 | 15.2 | 11.7 | 7.8 | 2.12 | 61 | 49 | 210705221
ARCOAIRE | H4H7T36*K*AAA* | EA*4X48L21A* | *97CMN1002122A* | 34200 | 35000 | 15.2 | 11.7 | 7.8 | 2.14 | 61 | 49 | 210705219
ARCOAIRE | H4H7T36*K*AAA* | EA*4X48L21A* | *80CTL1102120A* | 34800 | 36000 | 15.2 | 11.7 | 7.8 | 2.12 | 61 | 49 | 210705212
ARCOAIRE | H4H7T36*K*AAA* | EA*4X48L21A* | *80CTL0901716A* | 34200 | 35000 | 15.2 | 11.7 | 7.8 | 2.14 | 61 | 49 | 210705210
ARCOAIRE | H4H7T36*K*AAA* | EA*4X48L21A* | *80CTL0902120A* | 34200 | 35000 | 15.2 | 11.7 | 7.8 | 2.12 | 61 | 48 | 210705211
ARCOAIRE | H4H7T36*K*AAA* | EA*4X48L21A* | *80CTL0701716A* | 34200 | 35000 | 15.2 | 11.7 | 7.8 | 2.12 | 61 | 49 | 210705209
KENMORE | (C,H,T)4H7T36*K*AAA* | EA*4X36L21A* | *96CTN1002122A* | 33400 | 34400 | 15.2 | 11.7 | 7.8 | 2.06 | 60 | 49 | 211042712
KENMORE | (C,H,T)4H7T36*K*AAA* | EA*4X36L21A* | *96VSN0802120A* | 33400 | 34400 | 15.2 | 11.7 | 7.8 | 2.06 | 60 | 49 | 211042707
KENMORE | (C,H,T)4H7T36*K*AAA* | EA*4X36L21A* | *80CTL0901716A* | 33400 | 34400 | 15.2 | 11.7 | 7.8 | 2.06 | 60 | 49 | 211042695
KENMORE | (C,H,T)4H7T36*K*AAA* | EA*4X36L21A* | *97CMN1002122A* | 33400 | 34400 | 15.2 | 11.7 | 7.8 | 2.06 | 60 | 49 | 211042704
KENMORE | (C,H,T)4H7T36*K*AAA* | EA*4X36L21A* | *80VSL0902120A* | 33400 | 34600 | 15.2 | 11.7 | 7.8 | 2.06 | 60 | 48 | 211042691
KENMORE | (C,H,T)4H7T36*K*AAA* | EA*4X36L21A* | *80CTL0902120A* | 33400 | 34400 | 15.2 | 11.7 | 7.8 | 2.06 | 60 | 48 | 211042696
DAY & NIGHT | C4H7T48*K*AAA* | EA*4X48L24A* | *80CTL1352422A* | 45000 | 47000 | 16 | 12 | 7.8 | 2.22 | 62 | 49 | 210711773
DAY & NIGHT | C4H7T48*K*AAA* | EA*4X48L24A* | *96VTN0802120A* | 44500 | 47000 | 16 | 11.7 | 7.8 | 2.18 | 62 | 50 | 210711774
DAY & NIGHT | C4H7T48*K*AAA* | EA*4X48L24A* | *80VSL1102422A* | 45500 | 47000 | 16 | 12 | 7.8 | 2.22 | 62 | 50 | 210711772
DAY & NIGHT | C4H7T48*K*AAA* | EA*4X48L21A* | *96VTN1002120A* | 44500 | 47000 | 15.5 | 11.7 | 7.8 | 2.18 | 62 | 50 | 210711769
DAY & NIGHT | C4H7T48*K*AAA* | EA*4X48L21A* | *96VTN0802120A* | 44500 | 47000 | 15.5 | 11.7 | 7.8 | 2.18 | 62 | 50 | 210711768
KEEPRITE | C4H7T48*K*AAA* | EA*4X61L24A* | *96VSN1002120A* | 46500 | 47000 | 16 | 12 | 7.8 | 2.24 | 62 | 50 | 210712058
KEEPRITE | C4H7T48*K*AAA* | EA*4X61L24A* | *97CMN1202422A* | 46000 | 47000 | 16 | 12 | 7.8 | 2.22 | 62 | 50 | 210712056
KEEPRITE | C4H7T48*K*AAA* | EA*4X61L24A* | *95CSU1002122A* | 47000 | 47500 | 16 | 12 | 7.8 | 2.24 | 62 | 50 | 210712054
HEIL | H4H7T36*K*AAA* | EA*4X48L24A* | *96VSN0802120A* | 34400 | 35000 | 15.2 | 11.7 | 7.8 | 2.14 | 61 | 49 | 210704386
HEIL | H4H7T36*K*AAA* | EA*4X48L24A* | *80VSL0702120A* | 34200 | 35000 | 15.2 | 11.7 | 7.8 | 2.14 | 61 | 49 | 210704384
HEIL | H4H7T36*K*AAA* | EA*4X48L24A* | *80CTL0702120A* | 34400 | 35200 | 15.2 | 11.7 | 7.8 | 2.14 | 61 | 49 | 210704385
HEIL | H4H7T36*K*AAA* | EA*4X48L21A* | *96CTN0601714A* | 34000 | 35200 | 15.2 | 11.7 | 7.8 | 2.1 | 61 | 49 | 210704383
HEIL | H4H7T36*K*AAA* | EA*4X48L21A* | *80CTL0702120A* | 34400 | 35200 | 15.2 | 11.7 | 7.8 | 2.12 | 61 | 49 | 210704381
HEIL | H4H7T36*K*AAA* | EA*4X48L21A* | *80VSL0701716A* | 34200 | 35200 | 15.2 | 11.7 | 7.8 | 2.12 | 61 | 49 | 210704380
HEIL | H4H7T36*K*AAA* | EA*4X42L24A* | *96CTN1002122A* | 33600 | 34600 | 15.2 | 11.7 | 7.8 | 2.08 | 60 | 48 | 210704371
HEIL | H4H7T36*K*AAA* | EA*4X43L21A* | *96VSN0601714A* | 34800 | 35600 | 15.2 | 11.7 | 7.8 | 2.1 | 61 | 49 | 210704377
HEIL | H4H7T36*K*AAA* | EA*4X42L24A* | *96VSN0802120A* | 33800 | 34600 | 15.2 | 11.7 | 7.8 | 2.08 | 61 | 49 | 210704369
TEMPSTAR | N4H7T48*K*AAA* | EA*4X61L24A* | *80VTL1102122A* | 46000 | 47000 | 16.5 | 12.5 | 7.8 | 2.24 | 62 | 49 | 210907736
MARATHERM | N4H7T48*K*AAA* | EA*4X61L21A* | *80VTL1102122A* | 46000 | 47000 | 16.5 | 12 | 7.8 | 2.22 | 62 | 49 | 210907711
AIRQUEST | N4H7T48*K*AAA* | EA*4X61L21A* | *80VTL1102122A* | 46000 | 47000 | 16.5 | 12 | 7.8 | 2.22 | 62 | 49 | 210907692
MARATHERM | N4H7T48*K*AAA* | EA*4X61L24A* | *80VTL1102122A* | 46000 | 47000 | 16.5 | 12.5 | 7.8 | 2.24 | 62 | 49 | 210907735
COMFORTMAKER | N4H7T48*K*AAA* | EA*4X61L24A* | *80VTL1102122A* | 46000 | 47000 | 16.5 | 12.5 | 7.8 | 2.24 | 62 | 49 | 210907723
KENMORE | N4H7T48*K*AAA* | EA*4X61L24A* | *80VTL1102122A* | 46000 | 47000 | 16.5 | 12.5 | 7.8 | 2.24 | 62 | 49 | 210907733
COMFORTMAKER | N4H7T48*K*AAA* | EA*4X61L21A* | *80VTL1102122A* | 46000 | 47000 | 16.5 | 12 | 7.8 | 2.22 | 62 | 49 | 210907696
HEIL | N4H7T48*K*AAA* | EA*4X61L24A* | *80VTL1102122A* | 46000 | 47000 | 16.5 | 12.5 | 7.8 | 2.24 | 62 | 49 | 210907727
KEEPRITE | N4H7T48*K*AAA* | EA*4X61L24A* | *80VTL1102122A* | 46000 | 47000 | 16.5 | 12.5 | 7.8 | 2.24 | 62 | 49 | 210907731
DAY & NIGHT | N4H7T48*K*AAA* | EA*4X61L24A* | *80VTL1102122A* | 46000 | 47000 | 16.5 | 12.5 | 7.8 | 2.24 | 62 | 49 | 210907725
AIRQUEST | N4H7T48*K*AAA* | EA*4X61L24A* | *80VTL1102122A* | 46000 | 47000 | 16.5 | 12.5 | 7.8 | 2.24 | 62 | 49 | 210907718
KENMORE | N4H7T48*K*AAA* | EA*4X61L21A* | *80VTL1102122A* | 46000 | 47000 | 16.5 | 12 | 7.8 | 2.22 | 62 | 49 | 210907708
HEIL | N4H7T48*K*AAA* | EA*4X61L21A* | *80VTL1102122A* | 46000 | 47000 | 16.5 | 12 | 7.8 | 2.22 | 62 | 49 | 210907702
KEEPRITE | N4H7T48*K*AAA* | EA*4X61L21A* | *80VTL1102122A* | 46000 | 47000 | 16.5 | 12 | 7.8 | 2.22 | 62 | 49 | 210907705
HEIL | N4H7T48*K*AAA* | EA*4X48L24A* | *80VTL1102122A* | 44500 | 46500 | 16 | 12 | 7.8 | 2.22 | 62 | 49 | 210907636
MARATHERM | N4H7T48*K*AAA* | EA*4X60L24A* | *80VTL1102122A* | 45500 | 46500 | 16.5 | 12 | 7.8 | 2.22 | 62 | 49 | 210907679
BRYANT HEATING AND COOLING SYSTEMS | PH7TAN448**AA* | CAP**6024AL* | 82*TA66110V21*** | 45500 | 46500 | 16.5 | 12 | 7.8 | 2.22 | 62 | 49 | 210907685
TEMPSTAR | N4H7T48*K*AAA* | EA*4X61L21A* | *80VTL1102122A* | 46000 | 47000 | 16.5 | 12 | 7.8 | 2.22 | 62 | 49 | 210907713
ARCOAIRE | N4H7T48*K*AAA* | EA*4X61L21A* | *80VTL1102122A* | 46000 | 47000 | 16.5 | 12 | 7.8 | 2.22 | 62 | 49 | 210907694
PAYNE HEATING AND COOLING | PH7TAN448**AA* | CAP**6024AL* | PG80VTLA66110C** | 45500 | 46500 | 16.5 | 12 | 7.8 | 2.22 | 62 | 49 | 210907688
DAY & NIGHT | N4H7T48*K*AAA* | EA*4X61L21A* | *80VTL1102122A* | 46000 | 47000 | 16.5 | 12 | 7.8 | 2.22 | 62 | 49 | 210907699
KENMORE | N4H7T48*K*AAA* | EA*4X60L24A* | *80VTL1102122A* | 45500 | 46500 | 16.5 | 12 | 7.8 | 2.22 | 62 | 49 | 210907676
MARATHERM | N4H7T48*K*AAA* | EA*4X48L24A* | *80VTL1102122A* | 44500 | 46500 | 16 | 12 | 7.8 | 2.22 | 62 | 49 | 210907643
TEMPSTAR | N4H7T48*K*AAA* | EA*4X60L24A* | *80VTL1102122A* | 45500 | 46500 | 16.5 | 12 | 7.8 | 2.22 | 62 | 49 | 210907682
HEIL | N4H7T48*K*AAA* | EA*4X48L21A* | *80VTL1102122A* | 44500 | 46500 | 16 | 12 | 7.8 | 2.2 | 62 | 49 | 210907614
KEEPRITE | N4H7T48*K*AAA* | EA*4X60L24A* | *80VTL1102122A* | 45500 | 46500 | 16.5 | 12 | 7.8 | 2.22 | 62 | 49 | 210907674
HEIL | N4H7T48*K*AAA* | EA*4X60L24A* | *80VTL1102122A* | 45500 | 46500 | 16.5 | 12 | 7.8 | 2.22 | 62 | 49 | 210907669
ARCOAIRE | N4H7T48*K*AAA* | EA*4X60L24A* | *80VTL1102122A* | 45500 | 46500 | 16.5 | 12 | 7.8 | 2.22 | 62 | 49 | 210907661
DAY & NIGHT | N4H7T48*K*AAA* | EA*4X60L24A* | *80VTL1102122A* | 45500 | 46500 | 16.5 | 12 | 7.8 | 2.22 | 62 | 49 | 210907667
COMFORTMAKER | N4H7T48*K*AAA* | EA*4X48L24A* | *80VTL1102122A* | 44500 | 46500 | 16 | 12 | 7.8 | 2.22 | 62 | 49 | 210907631
COMFORTMAKER | N4H7T48*K*AAA* | EA*4X60L24A* | *80VTL1102122A* | 45500 | 46500 | 16.5 | 12 | 7.8 | 2.22 | 62 | 49 | 210907663
KEEPRITE | N4H7T48*K*AAA* | EA*4X48L24A* | *80VTL1102122A* | 44500 | 46500 | 16 | 12 | 7.8 | 2.22 | 62 | 49 | 210907639
DAY & NIGHT | N4H7T48*K*AAA* | EA*4X48L24A* | *80VTL1102122A* | 44500 | 46500 | 16 | 12 | 7.8 | 2.22 | 62 | 49 | 210907633
AIRQUEST | N4H7T48*K*AAA* | EA*4X60L24A* | *80VTL1102122A* | 45500 | 46500 | 16.5 | 12 | 7.8 | 2.22 | 62 | 49 | 210907659
ARCOAIRE | N4H7T48*K*AAA* | EA*4X48L24A* | *80VTL1102122A* | 44500 | 46500 | 16 | 12 | 7.8 | 2.22 | 62 | 49 | 210907629
BRYANT HEATING AND COOLING SYSTEMS | 227TAN048**AA* | CAP**6024AL* | 82*TA66110V21*** | 45500 | 46500 | 16.5 | 12 | 7.8 | 2.22 | 62 | 49 | 210907649
CARRIER | 25TPA748A**30* | CAP**6024AL* | 58TP*A110V21**22 | 45500 | 46500 | 16.5 | 12 | 7.8 | 2.22 | 62 | 49 | 210907647
CARRIER | GH7TAN448**AA* | CAP**6024AL* | 58TP*A110V21**22 | 45500 | 46500 | 16.5 | 12 | 7.8 | 2.22 | 62 | 49 | 210907654
BRYANT HEATING AND COOLING SYSTEMS | GH7TAN448**AA* | CAP**6024AL* | 82*TA66110V21*** | 45500 | 46500 | 16.5 | 12 | 7.8 | 2.22 | 62 | 49 | 210907652
KENMORE | N4H7T48*K*AAA* | EA*4X48L24A* | *80VTL1102122A* | 44500 | 46500 | 16 | 12 | 7.8 | 2.22 | 62 | 49 | 210907641
TEMPSTAR | N4H7T48*K*AAA* | EA*4X48L24A* | *80VTL1102122A* | 44500 | 46500 | 16 | 12 | 7.8 | 2.22 | 62 | 49 | 210907644
AIRQUEST | N4H7T48*K*AAA* | EA*4X48L21A* | *80VTL1102122A* | 44500 | 46500 | 16 | 12 | 7.8 | 2.2 | 62 | 49 | 210907604
ARCOAIRE | N4H7T48*K*AAA* | EA*4X48L21A* | *80VTL1102122A* | 44500 | 46500 | 16 | 12 | 7.8 | 2.2 | 62 | 49 | 210907606
TEMPSTAR | N4H7T48*K*AAA* | EA*4X48L21A* | *80VTL1102122A* | 44500 | 46500 | 16 | 12 | 7.8 | 2.2 | 62 | 49 | 210907622
KENMORE | N4H7T48*K*AAA* | EA*4X48L21A* | *80VTL1102122A* | 44500 | 46500 | 16 | 12 | 7.8 | 2.2 | 62 | 49 | 210907617
KEEPRITE | C4H7T36*K*AAA* | EA*4X36L21A* | *96CTN1002122A* | 33400 | 34400 | 15.2 | 11.7 | 7.8 | 2.06 | 60 | 49 | 210708821
KEEPRITE | C4H7T36*K*AAA* | EA*4X36L21A* | *96VSN1002120A* | 33400 | 34400 | 15.2 | 11.7 | 7.8 | 2.06 | 60 | 48 | 210708809
KEEPRITE | C4H7T36*K*AAA* | EA*4X36L21A* | *96VSN0802120A* | 33400 | 34400 | 15.2 | 11.7 | 7.8 | 2.06 | 60 | 49 | 210708806
KEEPRITE | C4H7T36*K*AAA* | EA*4X36L21A* | *97CMN1002122A* | 33400 | 34400 | 15.2 | 11.7 | 7.8 | 2.06 | 60 | 49 | 210708794
KEEPRITE | C4H7T36*K*AAA* | EA*4X36L21A* | *80CTL0901716A* | 33400 | 34400 | 15.2 | 11.7 | 7.8 | 2.06 | 60 | 49 | 210708760
KEEPRITE | C4H7T36*K*AAA* | EA*4X36L21A* | *80CTL0902120A* | 33400 | 34400 | 15.2 | 11.7 | 7.8 | 2.06 | 60 | 48 | 210708764
KEEPRITE | C4H7T36*K*AAA* | EA*4X36L21A* | *80VSL0902120A* | 33400 | 34600 | 15.2 | 11.7 | 7.8 | 2.06 | 60 | 48 | 210708745
KENMORE | (C,H,T)4H5S30*K*AAA* | EA*4X37L21A* | *80CTL0901716A* | 28200 | 28200 | 15.2 | 12.5 | 7.8 |  | 61 | 35 | 211044806
KENMORE | (C,H,T)4H5S30*K*AAA* | EA*4X37L21A* | *97CMN0801714A* | 27800 | 28000 | 15.2 | 12 | 7.8 |  | 61 | 36 | 211044798
KENMORE | (C,H,T)4H5S30*K*AAA* | EA*4X37L21A* | *97CMN0802120A* | 28400 | 28400 | 15.2 | 12.5 | 7.8 |  | 61 | 35 | 211044799
KENMORE | (C,H,T)4H5S30*K*AAA* | EA*4X37L21A* | *97CMN1002122A* | 28200 | 28200 | 15.2 | 12.5 | 7.8 |  | 61 | 35 | 211044800
KENMORE | (C,H,T)4H5S30*K*AAA* | EA*4X37L21A* | *96CTN0802120A* | 28400 | 28400 | 15.2 | 12.5 | 7.8 |  | 61 | 35 | 211044801
KENMORE | (C,H,T)4H5S30*K*AAA* | EA*4X37L21A* | *80CTL0902120A* | 28200 | 28200 | 15.2 | 12.5 | 7.8 |  | 61 | 35 | 211044794
KENMORE | (C,H,T)4H5S30*K*AAA* | EA*4X37L21A* | *96CTN0801714A* | 28000 | 28200 | 15.2 | 12 | 7.8 |  | 61 | 35 | 211044796
KENMORE | (C,H,T)4H5S30*K*AAA* | EA*4X37L21A* | *80CTL0702120A* | 28200 | 28200 | 15.2 | 12.5 | 7.8 |  | 61 | 35 | 211044793
AIRQUEST | H4H7T60*K*AAA* | EA*4X61L24A* | *96CTN1002122A* | 55500 | 58500 | 15.2 | 11.7 | 7.8 | 2.18 | 64 | 51 | 210712677
AIRQUEST | H4H7T60*K*AAA* | EA*4X61L24A* | *97CMN1002122A* | 55500 | 58500 | 15.2 | 11.7 | 7.8 | 2.18 | 64 | 51 | 210712675
AIRQUEST | H4H7T60*K*AAA* | EA*4X61L24A* | *80CTL1352422A* | 56000 | 59000 | 16 | 11.7 | 7.8 | 2.2 | 63 | 51 | 210712673
AIRQUEST | H4H7T60*K*AAA* | EA*4X61L24A* | *80CTL0902120A* | 55500 | 58500 | 15.2 | 11.7 | 7.8 | 2.18 | 64 | 51 | 210712671
AIRQUEST | H4H7T60*K*AAA* | EA*4X61L24A* | *80VSL0902420A* | 55500 | 59000 | 16 | 11.7 | 7.8 | 2.2 | 63 | 51 | 210712669
DAY & NIGHT | C4H7T60*K*AAA* | EA*4X60L24A* | *80VSL1102422A* | 54500 | 58000 | 15.2 | 11.7 | 7.8 | 2.2 | 63 | 50 | 210712997
AIRQUEST | H4H7T60*K*AAA* | EA*4X61L24A* | *96VTN1002120A* | 55000 | 58000 | 16 | 11.7 | 7.8 | 2.18 | 63 | 51 | 210712643
AIRQUEST | H4H7T60*K*AAA* | EA*4X61L24A* | *96CTN1202422A* | 55500 | 58500 | 15.2 | 11.7 | 7.8 | 2.18 | 63 | 51 | 210712641
AIRQUEST | H4H7T60*K*AAA* | EA*4X61L24A* | *96VSN1002120A* | 55500 | 59000 | 15.2 | 11.7 | 7.8 | 2.18 | 63 | 51 | 210712639
AIRQUEST | H4H7T60*K*AAA* | EA*4X61L24A* | *96VSN0802120A* | 55500 | 58500 | 15.2 | 11.7 | 7.8 | 2.18 | 64 | 51 | 210712638
AIRQUEST | H4H7T60*K*AAA* | EA*4X61L24A* | *97CMN1202422A* | 55500 | 58500 | 15.2 | 11.7 | 7.8 | 2.18 | 64 | 51 | 210712637
DAY & NIGHT | C4H7T60*K*AAA* | EA*4X60L24A* | *80VSL0902120A* | 54500 | 58000 | 15.2 | 11.7 | 7.8 | 2.18 | 63 | 50 | 210712995
AIRQUEST | H4H7T60*K*AAA* | EA*4X61L24A* | *80VSL1102422A* | 56000 | 58500 | 16 | 11.7 | 7.8 | 2.22 | 63 | 50 | 210712634
AIRQUEST | H4H7T60*K*AAA* | EA*4X61L24A* | *80VSL0902120A* | 55500 | 59000 | 15.2 | 11.7 | 7.8 | 2.18 | 63 | 51 | 210712633
AIRQUEST | H4H7T60*K*AAA* | EA*4X61L21A* | *96VTN0802120A* | 55000 | 58000 | 15.2 | 11.7 | 7.8 | 2.16 | 64 | 51 | 210712629
AIRQUEST | H4H7T60*K*AAA* | EA*4X61L21A* | *96VSN1002120A* | 55500 | 58500 | 15.2 | 11.7 | 7.8 | 2.18 | 64 | 51 | 210712628
AIRQUEST | H4H7T60*K*AAA* | EA*4X60L24A* | *80VSL0902120A* | 54500 | 58000 | 15.2 | 11.7 | 7.8 | 2.18 | 63 | 50 | 210712606
AIRQUEST | H4H7T60*K*AAA* | EA*4X60L24A* | *96VTN1002122A* | 54500 | 57500 | 15.5 | 11.7 | 8 | 2.2 | 64 | 50 | 210712618
AIRQUEST | H4H7T60*K*AAA* | EA*4X60L24A* | *80CTL1352422A* | 54500 | 58000 | 15.2 | 11.7 | 7.8 | 2.18 | 64 | 51 | 210712611
ARCOAIRE | H4H7T36*K*AAA* | EA*4X36L21A* | *96VSN1002120A* | 33400 | 34400 | 15.2 | 11.7 | 7.8 | 2.06 | 60 | 48 | 210705335
ARCOAIRE | H4H7T36*K*AAA* | EA*4X36L21A* | *96VTN1002122A* | 33800 | 34800 | 15.5 | 11.7 | 7.8 | 2.08 | 60 | 48 | 210705342
ARCOAIRE | H4H7T36*K*AAA* | EA*4X36L21A* | *96CTN1002122A* | 33400 | 34400 | 15.2 | 11.7 | 7.8 | 2.06 | 60 | 49 | 210705339
ARCOAIRE | H4H7T36*K*AAA* | EA*4X36L21A* | *96VSN0802120A* | 33400 | 34400 | 15.2 | 11.7 | 7.8 | 2.06 | 60 | 49 | 210705334
ARCOAIRE | H4H7T36*K*AAA* | EA*4X36L21A* | *97CMN1002122A* | 33400 | 34400 | 15.2 | 11.7 | 7.8 | 2.06 | 60 | 49 | 210705331
ARCOAIRE | H4H7T36*K*AAA* | EA*4X36L21A* | *80CTL0902120A* | 33400 | 34400 | 15.2 | 11.7 | 7.8 | 2.06 | 60 | 48 | 210705323
ARCOAIRE | H4H7T36*K*AAA* | EA*4X36L21A* | *80CTL0901716A* | 33400 | 34400 | 15.2 | 11.7 | 7.8 | 2.06 | 60 | 49 | 210705322
KENMORE | (C,H,T)4H7T36*K*AAA* | EA*4X42L21A* | *80CTL0701716A* | 33600 | 34600 | 15.2 | 11.7 | 7.8 | 2.06 | 61 | 49 | 211042743
KENMORE | (C,H,T)4H7T36*K*AAA* | EA*4X42L21A* | *97CMN1002122A* | 33600 | 34600 | 15.2 | 11.7 | 7.8 | 2.08 | 61 | 48 | 211042749
KENMORE | (C,H,T)4H7T36*K*AAA* | EA*4X42L21A* | *80CTL0702120A* | 33800 | 34800 | 15.2 | 11.7 | 7.8 | 2.08 | 60 | 49 | 211042744
KENMORE | (C,H,T)4H7T36*K*AAA* | EA*4X42L21A* | *80VSL0902120A* | 33800 | 34600 | 15.2 | 11.7 | 7.8 | 2.08 | 61 | 49 | 211042741
KENMORE | (C,H,T)4H7T36*K*AAA* | EA*4X42L21A* | *80VSL0702120A* | 33600 | 34600 | 15.2 | 11.7 | 7.8 | 2.08 | 60 | 48 | 211042740
KENMORE | (C,H,T)4H7T36*K*AAA* | EA*4X37L17A* | *96VSN0801716A* | 34400 | 35200 | 15.2 | 11.7 | 7.8 | 2.08 | 61 | 49 | 211042727
KENMORE | (C,H,T)4H7T36*K*AAA* | EA*4X37L17A* | *80CTL0701716A* | 34400 | 35200 | 15.2 | 11.7 | 7.8 | 2.1 | 61 | 49 | 211042722
KENMORE | (C,H,T)4H7T36*K*AAA* | EA*4X36L21A* | *96VSN1002120A* | 33400 | 34400 | 15.2 | 11.7 | 7.8 | 2.06 | 60 | 48 | 211042708
KENMORE | (C,H,T)4H7T36*K*AAA* | EA*4X36L21A* | *96VTN1002122A* | 33800 | 34800 | 15.5 | 11.7 | 7.8 | 2.08 | 60 | 48 | 211042715
KENMORE | (C,H,T)4H7T36*K*AAA* | EA*4X37L17A* | *80CTL0701412A* | 34600 | 35400 | 15.2 | 11.7 | 7.8 | 2.1 | 60 | 49 | 211042721
DAY & NIGHT | C4H7T48*K*AAA* | EA*4X48L21A* | *80CTL0701716A* | 44500 | 47000 | 15.2 | 11.7 | 7.8 | 2.16 | 62 | 50 | 210711842
DAY & NIGHT | C4H7T48*K*AAA* | EA*4X61L24A* | *96VTN1002120A* | 46500 | 47500 | 16.5 | 12 | 8 | 2.2 | 62 | 50 | 210711826
DAY & NIGHT | C4H7T48*K*AAA* | EA*4X48L21A* | *80VSL0902120A* | 45000 | 47500 | 16 | 11.7 | 7.8 | 2.2 | 62 | 50 | 210711840
DAY & NIGHT | C4H7T48*K*AAA* | EA*4X48L21A* | *80VSL0701716A* | 44500 | 47000 | 15.2 | 11.7 | 7.8 | 2.16 | 62 | 50 | 210711838
DAY & NIGHT | C4H7T48*K*AAA* | EA*4X61L24A* | *80CSU0802120A* | 47000 | 48000 | 16 | 12 | 7.8 | 2.24 | 62 | 50 | 210711811
DAY & NIGHT | C4H7T48*K*AAA* | EA*4X48L21A* | *80VSL0451716A* | 44000 | 46500 | 15.2 | 11.7 | 7.8 | 2.14 | 62 | 50 | 210711837
DAY & NIGHT | C4H7T48*K*AAA* | EA*4X61L24A* | OMV154L20A | 46500 | 47500 | 16 | 12 | 7.8 | 2.22 | 62 | 50 | 210711830
DAY & NIGHT | C4H7T48*K*AAA* | EA*4X61L24A* | *96VTN1202422A* | 46500 | 47000 | 16.5 | 12.5 | 7.8 | 2.22 | 62 | 50 | 210711828
DAY & NIGHT | C4H7T48*K*AAA* | EA*4X61L24A* | *96VTN1002122A* | 46500 | 47000 | 16.5 | 12.5 | 8 | 2.24 | 62 | 49 | 210711827
DAY & NIGHT | C4H7T48*K*AAA* | EA*4X61L24A* | *96VTN0802120A* | 46500 | 47500 | 16.5 | 12 | 7.8 | 2.2 | 62 | 50 | 210711825
DAY & NIGHT | C4H7T48*K*AAA* | EA*4X61L24A* | *96VSN1202422A* | 47000 | 48000 | 16 | 12 | 7.8 | 2.22 | 62 | 50 | 210711823
DAY & NIGHT | C4H7T48*K*AAA* | EA*4X61L24A* | *96VSN0802120A* | 46500 | 47000 | 16 | 12 | 7.8 | 2.22 | 62 | 50 | 210711821
DAY & NIGHT | C4H7T48*K*AAA* | EA*4X61L24A* | *96VSN1002120A* | 46500 | 47000 | 16 | 12 | 7.8 | 2.24 | 62 | 50 | 210711822
DAY & NIGHT | C4H7T48*K*AAA* | EA*4X61L24A* | *97CMN1202422A* | 46000 | 47000 | 16 | 12 | 7.8 | 2.22 | 62 | 50 | 210711820
DAY & NIGHT | C4H7T48*K*AAA* | EA*4X61L24A* | *97CMN0802120A* | 46000 | 47000 | 16 | 12 | 7.8 | 2.2 | 62 | 50 | 210711819
DAY & NIGHT | C4H7T48*K*AAA* | EA*4X61L24A* | *95CSU1002122A* | 47000 | 47500 | 16 | 12 | 7.8 | 2.24 | 62 | 50 | 210711818
DAY & NIGHT | C4H7T48*K*AAA* | EA*4X61L24A* | *95CSU0802120A* | 46500 | 47000 | 16 | 12 | 7.8 | 2.22 | 62 | 50 | 210711817
DAY & NIGHT | C4H7T48*K*AAA* | EA*4X61L24A* | *80CTL1102120A* | 46500 | 47500 | 16 | 12 | 7.8 | 2.2 | 62 | 50 | 210711816
DAY & NIGHT | C4H7T48*K*AAA* | EA*4X61L24A* | *80CTL0702120A* | 46500 | 47500 | 16 | 12 | 7.8 | 2.2 | 62 | 50 | 210711814
DAY & NIGHT | C4H7T48*K*AAA* | EA*4X61L24A* | *80CTL0902120A* | 46500 | 47000 | 16 | 12 | 7.8 | 2.22 | 62 | 50 | 210711815
DAY & NIGHT | C4H7T48*K*AAA* | EA*4X61L24A* | *80VSL0902420A* | 47000 | 47500 | 16 | 12 | 7.8 | 2.24 | 62 | 50 | 210711813
DAY & NIGHT | C4H7T48*K*AAA* | EA*4X61L24A* | *80CSU1002120A* | 46500 | 47500 | 16 | 12 | 7.8 | 2.22 | 62 | 50 | 210711812
DAY & NIGHT | C4H7T48*K*AAA* | EA*4X61L21A* | *96VTN1002120A* | 46500 | 47500 | 16.5 | 12 | 7.8 | 2.2 | 62 | 50 | 210711808
DAY & NIGHT | C4H7T48*K*AAA* | EA*4X61L21A* | *96VTN0802120A* | 46000 | 47500 | 16 | 12 | 7.8 | 2.2 | 62 | 50 | 210711807
DAY & NIGHT | C4H7T48*K*AAA* | EA*4X61L21A* | *96CTN1002122A* | 46500 | 47500 | 16 | 12 | 7.8 | 2.22 | 62 | 50 | 210711806
DAY & NIGHT | C4H7T48*K*AAA* | EA*4X61L21A* | *95CSU1002122A* | 46500 | 47500 | 16 | 12 | 7.8 | 2.22 | 62 | 50 | 210711803
DAY & NIGHT | C4H7T48*K*AAA* | EA*4X61L21A* | *96VSN1002120A* | 46500 | 47000 | 16 | 12 | 7.8 | 2.22 | 62 | 50 | 210711805
DAY & NIGHT | C4H7T48*K*AAA* | EA*4X61L21A* | *97CMN1002122A* | 46500 | 47500 | 16 | 12 | 7.8 | 2.22 | 62 | 50 | 210711804
DAY & NIGHT | C4H7T48*K*AAA* | EA*4X60L24A* | OLV154F20A | 46000 | 47500 | 16 | 12 | 7.8 | 2.22 | 61 | 49 | 210711794
DAY & NIGHT | C4H7T48*K*AAA* | EA*4X60L24A* | *96VTN1002122A* | 45500 | 46500 | 16.5 | 12.5 | 7.8 | 2.22 | 62 | 49 | 210711792
DAY & NIGHT | C4H7T48*K*AAA* | EA*4X61L21A* | *80CTL0702120A* | 46500 | 47500 | 16 | 12 | 7.8 | 2.2 | 62 | 50 | 210711800
DAY & NIGHT | C4H7T48*K*AAA* | EA*4X61L21A* | *80VSL0902120A* | 46500 | 48000 | 16 | 12 | 7.8 | 2.22 | 62 | 50 | 210711799
DAY & NIGHT | C4H7T48*K*AAA* | EA*4X61L21A* | *80CSU1002120A* | 46500 | 47500 | 16 | 12 | 7.8 | 2.2 | 62 | 50 | 210711798
DAY & NIGHT | C4H7T48*K*AAA* | EA*4X61L21A* | *80CSU0802120A* | 47000 | 48000 | 16 | 12 | 7.8 | 2.22 | 62 | 50 | 210711797
DAY & NIGHT | C4H7T48*K*AAA* | EA*4X60L24A* | OMV154L20A | 46000 | 47000 | 16 | 12 | 7.8 | 2.2 | 62 | 50 | 210711795
DAY & NIGHT | C4H7T48*K*AAA* | EA*4X60L24A* | *96VTN1202422A* | 45500 | 47000 | 16.5 | 12.5 | 7.8 | 2.2 | 62 | 49 | 210711793
DAY & NIGHT | C4H7T48*K*AAA* | EA*4X60L24A* | *96VTN1002120A* | 45500 | 47000 | 16.5 | 12 | 7.8 | 2.18 | 62 | 50 | 210711791
DAY & NIGHT | C4H7T48*K*AAA* | EA*4X60L24A* | *96VTN0802120A* | 45500 | 47000 | 16.5 | 12 | 7.8 | 2.18 | 62 | 50 | 210711790
DAY & NIGHT | C4H7T48*K*AAA* | EA*4X60L24A* | *96CTN1002122A* | 45500 | 47000 | 16 | 12 | 7.8 | 2.2 | 62 | 49 | 210711789
KEEPRITE | C4H7T48*K*AAA* | EA*4X61L24A* | *96CTN0802120A* | 46000 | 47000 | 16 | 12 | 7.8 | 2.2 | 62 | 50 | 210712060
DAY & NIGHT | C4H7T48*K*AAA* | EA*4X60L24A* | *96VSN1202422A* | 46000 | 47500 | 16 | 12 | 7.8 | 2.2 | 62 | 50 | 210711788
DAY & NIGHT | C4H7T48*K*AAA* | EA*4X60L24A* | *95CSU1002122A* | 46000 | 47000 | 16 | 12 | 7.8 | 2.22 | 62 | 50 | 210711787
DAY & NIGHT | C4H7T48*K*AAA* | EA*4X48L24A* | *96VTN1202422A* | 44500 | 47000 | 16 | 11.7 | 7.8 | 2.2 | 62 | 49 | 210711777
DAY & NIGHT | C4H7T48*K*AAA* | EA*4X60L24A* | *95CSU0802120A* | 45500 | 47000 | 16 | 12 | 7.8 | 2.2 | 62 | 49 | 210711786
DAY & NIGHT | C4H7T48*K*AAA* | EA*4X60L24A* | *80CTL0902120A* | 45500 | 47000 | 16 | 12 | 7.8 | 2.2 | 62 | 49 | 210711785
DAY & NIGHT | C4H7T48*K*AAA* | EA*4X60L24A* | *80VSL0902420A* | 46000 | 47500 | 16 | 12 | 7.8 | 2.22 | 61 | 50 | 210711783
DAY & NIGHT | C4H7T48*K*AAA* | EA*4X60L24A* | *80VSL0902120A* | 46000 | 47500 | 16 | 12 | 7.8 | 2.2 | 62 | 50 | 210711782
DAY & NIGHT | C4H7T48*K*AAA* | EA*4X60L24A* | *80CSU1002120A* | 45500 | 47000 | 16 | 12 | 7.8 | 2.2 | 62 | 50 | 210711781
DAY & NIGHT | C4H7T48*K*AAA* | EA*4X60L24A* | *80CSU0802120A* | 46500 | 47500 | 16 | 12 | 7.8 | 2.22 | 62 | 50 | 210711780
DAY & NIGHT | C4H7T48*K*AAA* | EA*4X48L24A* | *96VTN1002120A* | 44500 | 47000 | 16 | 11.7 | 7.8 | 2.2 | 62 | 50 | 210711775
DAY & NIGHT | C4H7T48*K*AAA* | EA*4X48L24A* | *96VTN1002122A* | 45000 | 46500 | 16 | 12 | 7.8 | 2.22 | 62 | 49 | 210711776
KEEPRITE | C4H7T48*K*AAA* | EA*4X61L24A* | *96VSN1202422A* | 47000 | 48000 | 16 | 12 | 7.8 | 2.22 | 62 | 50 | 210712059
MSH LEGACY | R4H5S48*K*AAA* | FJMA4*60L*D* |  | 46500 | 46500 | 15.2 | 12.5 | 7.8 |  | 62 | 22 | 210999085
MSH LEGACY | R4H5S36*K*AAA* | FJMA4*42L*C* |  | 34800 | 33800 | 15.2 | 12.5 | 7.8 |  | 60 | 30 | 210999037
HEIL | H4H7T48*K*AAA* | EA*4X61L21A* | *80CTL0902120A* | 46500 | 47000 | 16 | 12 | 7.8 | 2.22 | 62 | 50 | 210709770
HEIL | H4H7T48*K*AAA* | EA*4X61L21A* | *80CTL0701716A* | 46000 | 47500 | 16 | 11.7 | 7.8 | 2.18 | 62 | 50 | 210709769
HEIL | H4H7T48*K*AAA* | EA*4X60L24A* | *97CMN1002122A* | 45500 | 47000 | 16 | 12 | 7.8 | 2.2 | 62 | 49 | 210709758
HEIL | H4H7T48*K*AAA* | EA*4X61L21A* | *80VSL0702120A* | 46500 | 48000 | 16 | 11.7 | 7.8 | 2.18 | 62 | 50 | 210709768
HEIL | H4H7T48*K*AAA* | EA*4X61L21A* | *80VSL0701716A* | 46000 | 47500 | 16 | 11.7 | 7.8 | 2.18 | 62 | 50 | 210709767
HEIL | H4H7T48*K*AAA* | EA*4X61L21A* | *80VSL0451716A* | 45500 | 47000 | 15.2 | 11.7 | 7.8 | 2.16 | 62 | 50 | 210709766
HEIL | H4H7T48*K*AAA* | EA*4X61L21A* | *80CSU0601716A* | 46500 | 47500 | 16 | 12 | 7.8 | 2.2 | 62 | 50 | 210709765
HEIL | H4H7T48*K*AAA* | EA*4X60L24A* | *96CTN1202422A* | 45500 | 47000 | 16 | 12 | 7.8 | 2.22 | 62 | 49 | 210709763
HEIL | H4H7T48*K*AAA* | EA*4X60L24A* | *96VSN0802120A* | 45500 | 47000 | 16 | 12 | 7.8 | 2.2 | 62 | 49 | 210709760
HEIL | H4H7T48*K*AAA* | EA*4X60L24A* | *97CMN0602120A* | 45000 | 47000 | 15.2 | 11.7 | 7.8 | 2.16 | 62 | 50 | 210709756
HEIL | H4H7T48*K*AAA* | EA*4X60L24A* | *80CTL1352422A* | 46000 | 47000 | 16 | 12 | 7.8 | 2.22 | 62 | 49 | 210709755
HEIL | H4H7T48*K*AAA* | EA*4X60L24A* | *80CTL1102120A* | 45500 | 47000 | 16 | 12 | 7.8 | 2.18 | 62 | 50 | 210709754
HEIL | H4H7T48*K*AAA* | EA*4X60L24A* | *80CTL0702120A* | 45500 | 47000 | 16 | 12 | 7.8 | 2.18 | 62 | 50 | 210709753
HEIL | H4H7T48*K*AAA* | EA*4X60L24A* | *80VSL0702120A* | 46000 | 48000 | 16 | 11.7 | 7.8 | 2.18 | 62 | 50 | 210709752
HEIL | H4H7T48*K*AAA* | EA*4X48L24A* | *97CMN0602120A* | 44000 | 47000 | 15.2 | 11.7 | 7.8 | 2.16 | 62 | 50 | 210709743
HEIL | H4H7T48*K*AAA* | EA*4X48L24A* | *96CTN1002122A* | 45000 | 47000 | 16 | 11.7 | 7.8 | 2.2 | 62 | 50 | 210709749
HEIL | H4H7T48*K*AAA* | EA*4X48L24A* | *96CTN1202422A* | 45000 | 46500 | 16 | 12 | 7.8 | 2.22 | 62 | 50 | 210709750
HEIL | H4H7T48*K*AAA* | EA*4X48L24A* | *96VSN1202422A* | 45500 | 47500 | 16 | 11.7 | 7.8 | 2.2 | 62 | 50 | 210709748
HEIL | H4H7T48*K*AAA* | EA*4X48L24A* | *96VSN1002120A* | 45000 | 47000 | 16 | 12 | 7.8 | 2.22 | 62 | 49 | 210709747
HEIL | H4H7T48*K*AAA* | EA*4X48L24A* | *96VSN0802120A* | 44500 | 47000 | 16 | 11.7 | 7.8 | 2.2 | 62 | 49 | 210709746
HEIL | H4H7T48*K*AAA* | EA*4X48L24A* | *97CMN1002122A* | 45000 | 47000 | 16 | 11.7 | 7.8 | 2.2 | 62 | 50 | 210709744
HEIL | H4H7T48*K*AAA* | EA*4X48L24A* | *95CSU1002122A* | 45000 | 47000 | 16 | 12 | 7.8 | 2.22 | 62 | 50 | 210709742
HEIL | H4H7T48*K*AAA* | EA*4X48L24A* | *80CTL1102120A* | 44500 | 47000 | 16 | 11.7 | 7.8 | 2.18 | 62 | 50 | 210709740
HEIL | H4H7T48*K*AAA* | EA*4X48L24A* | *80CTL0902120A* | 44500 | 46500 | 16 | 12 | 7.8 | 2.2 | 62 | 50 | 210709739
HEIL | H4H7T48*K*AAA* | EA*4X48L24A* | *80CTL0702120A* | 44500 | 47000 | 16 | 11.7 | 7.8 | 2.18 | 62 | 50 | 210709738
HEIL | H4H7T48*K*AAA* | EA*4X48L24A* | *80VSL0902120A* | 45000 | 47500 | 16 | 11.7 | 7.8 | 2.2 | 62 | 50 | 210709736
HEIL | H4H7T48*K*AAA* | EA*4X48L24A* | *80VSL0902420A* | 45000 | 47000 | 16 | 11.7 | 7.8 | 2.22 | 62 | 50 | 210709737
HEIL | H4H7T48*K*AAA* | EA*4X48L21A* | *80CTL0702120A* | 44500 | 47000 | 15.2 | 11.7 | 7.8 | 2.18 | 62 | 50 | 210709719
HEIL | H4H7T48*K*AAA* | EA*4X48L21A* | *96VTN1002122A* | 45000 | 47500 | 16 | 11.7 | 7.8 | 2.22 | 62 | 50 | 210709733
HEIL | H4H7T48*K*AAA* | EA*4X48L21A* | *96VTN0801716A* | 44500 | 47500 | 15.5 | 11.7 | 7.8 | 2.16 | 62 | 50 | 210709732
HEIL | H4H7T48*K*AAA* | EA*4X48L21A* | *96VSN1002120A* | 44500 | 46500 | 16 | 11.7 | 7.8 | 2.2 | 62 | 50 | 210709730
HEIL | H4H7T48*K*AAA* | EA*4X48L21A* | *96VSN0802120A* | 44500 | 46500 | 16 | 11.7 | 7.8 | 2.2 | 62 | 50 | 210709729
HEIL | H4H7T48*K*AAA* | EA*4X48L21A* | *97CMN0602120A* | 44000 | 47000 | 15.2 | 11.7 | 7.8 | 2.16 | 62 | 50 | 210709726
HEIL | H4H7T48*K*AAA* | EA*4X48L21A* | *80CTL0902120A* | 44500 | 46500 | 16 | 11.7 | 7.8 | 2.2 | 62 | 50 | 210709721
HEIL | H4H7T48*K*AAA* | EA*4X48L21A* | *80CTL0901716A* | 44500 | 47000 | 16 | 11.7 | 7.8 | 2.18 | 62 | 50 | 210709720
HEIL | H4H7T48*K*AAA* | EA*4X48L21A* | *80CTL0701716A* | 44500 | 47000 | 15.2 | 11.7 | 7.8 | 2.16 | 62 | 50 | 210709718
HEIL | H4H7T48*K*AAA* | EA*4X61L24A* | *96VTN1002122A* | 46500 | 47000 | 16.5 | 12.5 | 8 | 2.24 | 62 | 49 | 210709703
HEIL | H4H7T48*K*AAA* | EA*4X48L21A* | *80VSL0701716A* | 44500 | 47000 | 15.2 | 11.7 | 7.8 | 2.16 | 62 | 50 | 210709714
HEIL | H4H7T48*K*AAA* | EA*4X48L21A* | *80VSL0451716A* | 44000 | 46500 | 15.2 | 11.7 | 7.8 | 2.14 | 62 | 50 | 210709713
HEIL | H4H7T48*K*AAA* | EA*4X61L24A* | *95CSU1002122A* | 47000 | 47500 | 16 | 12 | 7.8 | 2.24 | 62 | 50 | 210709694
HEIL | H4H7T48*K*AAA* | EA*4X61L24A* | OLV154F20A | 47000 | 47500 | 16 | 12 | 7.8 | 2.24 | 62 | 50 | 210709705
MARATHERM | N4H7T36*K*AAA* | EA*4X48L21A* | *80VTL1102122A* | 34400 | 35000 | 16 | 11.7 | 7.8 | 2.14 | 61 | 49 | 210907997
DAY & NIGHT | N4H7T36*K*AAA* | EA*4X48L21A* | *80VTL1102122A* | 34400 | 35000 | 16 | 11.7 | 7.8 | 2.14 | 61 | 49 | 210907985
TEMPSTAR | N4H7T36*K*AAA* | EA*4X42L24A* | *80VTL1102122A* | 34000 | 34600 | 15.5 | 11.7 | 7.8 | 2.1 | 61 | 49 | 210907946
KENMORE | N4H7T36*K*AAA* | EA*4X43L21A* | *80VTL1102122A* | 35000 | 35200 | 16 | 11.7 | 7.8 | 2.16 | 61 | 49 | 210907965
KEEPRITE | N4H7T36*K*AAA* | EA*4X43L21A* | *80VTL1102122A* | 35000 | 35200 | 16 | 11.7 | 7.8 | 2.16 | 61 | 49 | 210907963
DAY & NIGHT | N4H7T36*K*AAA* | EA*4X43L21A* | *80VTL1102122A* | 35000 | 35200 | 16 | 11.7 | 7.8 | 2.16 | 61 | 49 | 210907959
HEIL | N4H7T36*K*AAA* | EA*4X43L21A* | *80VTL1102122A* | 35000 | 35200 | 16 | 11.7 | 7.8 | 2.16 | 61 | 49 | 210907961
ARCOAIRE | N4H7T36*K*AAA* | EA*4X43L21A* | *80VTL1102122A* | 35000 | 35200 | 16 | 11.7 | 7.8 | 2.16 | 61 | 49 | 210907954
AIRQUEST | N4H7T36*K*AAA* | EA*4X43L21A* | *80VTL1102122A* | 35000 | 35200 | 16 | 11.7 | 7.8 | 2.16 | 61 | 49 | 210907952
COMFORTMAKER | N4H7T36*K*AAA* | EA*4X43L21A* | *80VTL1102122A* | 35000 | 35200 | 16 | 11.7 | 7.8 | 2.16 | 61 | 49 | 210907956
MARATHERM | N4H7T36*K*AAA* | EA*4X42L21A* | *80VTL1102122A* | 33800 | 34600 | 15.5 | 11.7 | 7.8 | 2.1 | 61 | 49 | 210907921
KENMORE | N4H7T36*K*AAA* | EA*4X42L21A* | *80VTL1102122A* | 33800 | 34600 | 15.5 | 11.7 | 7.8 | 2.1 | 61 | 49 | 210907919
KENMORE | N4H7T36*K*AAA* | EA*4X42L24A* | *80VTL1102122A* | 34000 | 34600 | 15.5 | 11.7 | 7.8 | 2.1 | 61 | 49 | 210907941
MARATHERM | N4H7T36*K*AAA* | EA*4X42L24A* | *80VTL1102122A* | 34000 | 34600 | 15.5 | 11.7 | 7.8 | 2.1 | 61 | 49 | 210907943
HEIL | N4H7T36*K*AAA* | EA*4X42L21A* | *80VTL1102122A* | 33800 | 34600 | 15.5 | 11.7 | 7.8 | 2.1 | 61 | 49 | 210907913
HEIL | N4H7T36*K*AAA* | EA*4X42L24A* | *80VTL1102122A* | 34000 | 34600 | 15.5 | 11.7 | 7.8 | 2.1 | 61 | 49 | 210907937
COMFORTMAKER | N4H7T36*K*AAA* | EA*4X42L24A* | *80VTL1102122A* | 34000 | 34600 | 15.5 | 11.7 | 7.8 | 2.1 | 61 | 49 | 210907933
ARCOAIRE | N4H7T36*K*AAA* | EA*4X42L24A* | *80VTL1102122A* | 34000 | 34600 | 15.5 | 11.7 | 7.8 | 2.1 | 61 | 49 | 210907930
AIRQUEST | N4H7T36*K*AAA* | EA*4X42L24A* | *80VTL1102122A* | 34000 | 34600 | 15.5 | 11.7 | 7.8 | 2.1 | 61 | 49 | 210907927
TEMPSTAR | N4H7T36*K*AAA* | EA*4X36L21A* | *80VTL1102122A* | 33600 | 34600 | 15.5 | 11.7 | 7.8 | 2.08 | 60 | 48 | 210907867
HEIL | N4H7T36*K*AAA* | EA*4X37L21A* | *80VTL1102122A* | 34800 | 35200 | 16 | 11.7 | 7.8 | 2.14 | 61 | 48 | 210907885
COMFORTMAKER | N4H7T36*K*AAA* | EA*4X42L21A* | *80VTL1102122A* | 33800 | 34600 | 15.5 | 11.7 | 7.8 | 2.1 | 61 | 49 | 210907907
COMFORTMAKER | N4H7T36*K*AAA* | EA*4X37L21A* | *80VTL1102122A* | 34800 | 35200 | 16 | 11.7 | 7.8 | 2.14 | 61 | 48 | 210907881
DAY & NIGHT | N4H7T36*K*AAA* | EA*4X42L21A* | *80VTL1102122A* | 33800 | 34600 | 15.5 | 11.7 | 7.8 | 2.1 | 61 | 49 | 210907910
KEEPRITE | N4H7T36*K*AAA* | EA*4X42L21A* | *80VTL1102122A* | 33800 | 34600 | 15.5 | 11.7 | 7.8 | 2.1 | 61 | 49 | 210907917
AIRQUEST | N4H7T36*K*AAA* | EA*4X37L21A* | *80VTL1102122A* | 34800 | 35200 | 16 | 11.7 | 7.8 | 2.14 | 61 | 48 | 210907877
ARCOAIRE | N4H7T36*K*AAA* | EA*4X42L21A* | *80VTL1102122A* | 33800 | 34600 | 15.5 | 11.7 | 7.8 | 2.1 | 61 | 49 | 210907904
TEMPSTAR | N4H7T36*K*AAA* | EA*4X37L21A* | *80VTL1102122A* | 34800 | 35200 | 16 | 11.7 | 7.8 | 2.14 | 61 | 48 | 210907895
KENMORE | N4H7T36*K*AAA* | EA*4X37L21A* | *80VTL1102122A* | 34800 | 35200 | 16 | 11.7 | 7.8 | 2.14 | 61 | 48 | 210907890
AIRQUEST | N4H7T36*K*AAA* | EA*4X42L21A* | *80VTL1102122A* | 33800 | 34600 | 15.5 | 11.7 | 7.8 | 2.1 | 61 | 49 | 210907901
KEEPRITE | N4H7T36*K*AAA* | EA*4X37L21A* | *80VTL1102122A* | 34800 | 35200 | 16 | 11.7 | 7.8 | 2.14 | 61 | 48 | 210907887
MARATHERM | N4H7T36*K*AAA* | EA*4X37L21A* | *80VTL1102122A* | 34800 | 35200 | 16 | 11.7 | 7.8 | 2.14 | 61 | 48 | 210907893
PAYNE HEATING AND COOLING | PH7TAN436**AA* | CAP**3621AL* | PG80VTLA66110C** | 33600 | 34600 | 15.5 | 11.7 | 7.8 | 2.08 | 60 | 48 | 210907872
CARRIER | 25TPA736A**30* | CAP**3621AL* | 58TP*A110V21**22 | 33600 | 34600 | 15.5 | 11.7 | 7.8 | 2.08 | 60 | 48 | 210907832
DAY & NIGHT | N4H7T36*K*AAA* | EA*4X37L21A* | *80VTL1102122A* | 34800 | 35200 | 16 | 11.7 | 7.8 | 2.14 | 61 | 48 | 210907883
ARCOAIRE | N4H7T36*K*AAA* | EA*4X37L21A* | *80VTL1102122A* | 34800 | 35200 | 16 | 11.7 | 7.8 | 2.14 | 61 | 48 | 210907879
BRYANT HEATING AND COOLING SYSTEMS | PH7TAN436**AA* | CAP**3621AL* | 82*TA66110V21*** | 33600 | 34600 | 15.5 | 11.7 | 7.8 | 2.08 | 60 | 48 | 210907869
KENMORE | N4H7T36*K*AAA* | EA*4X36L21A* | *80VTL1102122A* | 33600 | 34600 | 15.5 | 11.7 | 7.8 | 2.08 | 60 | 48 | 210907863
MARATHERM | N4H7T36*K*AAA* | EA*4X36L21A* | *80VTL1102122A* | 33600 | 34600 | 15.5 | 11.7 | 7.8 | 2.08 | 60 | 48 | 210907865
KEEPRITE | N4H7T36*K*AAA* | EA*4X36L21A* | *80VTL1102122A* | 33600 | 34600 | 15.5 | 11.7 | 7.8 | 2.08 | 60 | 48 | 210907861
HEIL | N4H7T36*K*AAA* | EA*4X36L21A* | *80VTL1102122A* | 33600 | 34600 | 15.5 | 11.7 | 7.8 | 2.08 | 60 | 48 | 210907858
CARRIER | GH7TAN436**AA* | CAP**3621AL* | 58TP*A110V21**22 | 33600 | 34600 | 15.5 | 11.7 | 7.8 | 2.08 | 60 | 48 | 210907840
COMFORTMAKER | N4H7T36*K*AAA* | EA*4X36L21A* | *80VTL1102122A* | 33600 | 34600 | 15.5 | 11.7 | 7.8 | 2.08 | 60 | 48 | 210907852
DAY & NIGHT | N4H7T36*K*AAA* | EA*4X36L21A* | *80VTL1102122A* | 33600 | 34600 | 15.5 | 11.7 | 7.8 | 2.08 | 60 | 48 | 210907855
AIRQUEST | N4H7T36*K*AAA* | EA*4X36L21A* | *80VTL1102122A* | 33600 | 34600 | 15.5 | 11.7 | 7.8 | 2.08 | 60 | 48 | 210907845
BRYANT HEATING AND COOLING SYSTEMS | GH7TAN436**AA* | CAP**3621AL* | 82*TA66110V21*** | 33600 | 34600 | 15.5 | 11.7 | 7.8 | 2.08 | 60 | 48 | 210907838
BRYANT HEATING AND COOLING SYSTEMS | 227TAN036**AA* | CAP**3621AL* | 82*TA66110V21*** | 33600 | 34600 | 15.5 | 11.7 | 7.8 | 2.08 | 60 | 48 | 210907834
KEEPRITE | C4H7T36*K*AAA* | EA*4X48L21A* | *80CTL0702120A* | 34400 | 35200 | 15.2 | 11.7 | 7.8 | 2.12 | 61 | 49 | 210708935
KEEPRITE | C4H7T36*K*AAA* | EA*4X42L24A* | *97CMN1002122A* | 33600 | 34600 | 15.2 | 11.7 | 7.8 | 2.08 | 60 | 48 | 210708921
KEEPRITE | C4H7T36*K*AAA* | EA*4X48L24A* | *96VSN0802120A* | 34400 | 35000 | 15.2 | 11.7 | 7.8 | 2.14 | 61 | 49 | 210708940
KEEPRITE | C4H7T36*K*AAA* | EA*4X48L24A* | *80VSL0702120A* | 34200 | 35000 | 15.2 | 11.7 | 7.8 | 2.14 | 61 | 49 | 210708938
KEEPRITE | C4H7T36*K*AAA* | EA*4X43L21A* | *96VSN0601714A* | 34800 | 35600 | 15.2 | 11.7 | 7.8 | 2.1 | 61 | 49 | 210708931
KEEPRITE | C4H7T36*K*AAA* | EA*4X42L24A* | *80VSL1102422A* | 34000 | 34800 | 15.2 | 11.7 | 7.8 | 2.1 | 60 | 48 | 210708918
KEEPRITE | C4H7T36*K*AAA* | EA*4X43L21A* | *97CMN0602120A* | 35400 | 36000 | 15.2 | 11.7 | 7.8 | 2.12 | 62 | 49 | 210708928
KEEPRITE | C4H7T36*K*AAA* | EA*4X42L24A* | *96VTN1002122A* | 34200 | 34800 | 15.5 | 12 | 8 | 2.1 | 60 | 49 | 210708926
KEEPRITE | C4H7T36*K*AAA* | EA*4X42L24A* | *96VSN1002120A* | 33800 | 34600 | 15.2 | 11.7 | 7.8 | 2.08 | 60 | 48 | 210708924
KEEPRITE | C4H7T36*K*AAA* | EA*4X42L24A* | *96CTN1002122A* | 33600 | 34600 | 15.2 | 11.7 | 7.8 | 2.08 | 60 | 48 | 210708925
KEEPRITE | C4H7T36*K*AAA* | EA*4X42L24A* | *96VSN0802120A* | 33800 | 34600 | 15.2 | 11.7 | 7.8 | 2.08 | 61 | 49 | 210708923
KEEPRITE | C4H7T36*K*AAA* | EA*4X42L24A* | *97CMN1202422A* | 33600 | 34400 | 15.2 | 11.7 | 7.8 | 2.08 | 60 | 49 | 210708922
KEEPRITE | C4H7T36*K*AAA* | EA*4X42L24A* | *80CTL0702120A* | 33800 | 34800 | 15.2 | 11.7 | 7.8 | 2.08 | 60 | 49 | 210708919
KEEPRITE | C4H7T36*K*AAA* | EA*4X42L24A* | *80VSL0902120A* | 33800 | 34800 | 15.2 | 11.7 | 7.8 | 2.08 | 60 | 48 | 210708917
KEEPRITE | C4H7T36*K*AAA* | EA*4X42L24A* | *80VSL0702120A* | 33600 | 34600 | 15.2 | 11.7 | 7.8 | 2.08 | 61 | 49 | 210708916
KEEPRITE | C4H7T36*K*AAA* | EA*4X42L21A* | *96CTN1002122A* | 33600 | 34600 | 15.2 | 11.7 | 7.8 | 2.08 | 61 | 48 | 210708909
KEEPRITE | C4H7T36*K*AAA* | EA*4X42L21A* | *96VSN1002120A* | 33600 | 34600 | 15.2 | 11.7 | 7.8 | 2.08 | 60 | 48 | 210708903
KEEPRITE | C4H7T36*K*AAA* | EA*4X42L21A* | *96VSN0802120A* | 33600 | 34600 | 15.2 | 11.7 | 7.8 | 2.08 | 61 | 48 | 210708901
KEEPRITE | C4H7T36*K*AAA* | EA*4X42L21A* | *97CMN1002122A* | 33600 | 34600 | 15.2 | 11.7 | 7.8 | 2.08 | 61 | 48 | 210708895
KEEPRITE | C4H7T36*K*AAA* | EA*4X42L21A* | *80CTL0701716A* | 33600 | 34600 | 15.2 | 11.7 | 7.8 | 2.06 | 61 | 49 | 210708883
KEEPRITE | C4H7T36*K*AAA* | EA*4X42L21A* | *80CTL0702120A* | 33800 | 34800 | 15.2 | 11.7 | 7.8 | 2.08 | 60 | 49 | 210708885
KEEPRITE | C4H7T36*K*AAA* | EA*4X37L17A* | *96VSN0801716A* | 34400 | 35200 | 15.2 | 11.7 | 7.8 | 2.08 | 61 | 49 | 210708851
KEEPRITE | C4H7T36*K*AAA* | EA*4X37L17A* | *80CTL0701716A* | 34400 | 35200 | 15.2 | 11.7 | 7.8 | 2.1 | 61 | 49 | 210708841
KEEPRITE | C4H7T36*K*AAA* | EA*4X37L17A* | *80CTL0701412A* | 34600 | 35400 | 15.2 | 11.7 | 7.8 | 2.1 | 60 | 49 | 210708839
KEEPRITE | C4H7T36*K*AAA* | EA*4X36L21A* | *96VTN1002122A* | 33800 | 34800 | 15.5 | 11.7 | 7.8 | 2.08 | 60 | 48 | 210708827
DAY & NIGHT | C4H7T36*K*AAA* | EA*4X36L21A* | *96VTN1002120A* | 33400 | 34400 | 15.2 | 11.7 | 7.8 | 2.06 | 60 | 49 | 210706574
HEIL | N4H7T36*K*AAA* | EA*4X48L24A* | *80VTL1102122A* | 34600 | 35000 | 16 | 11.7 | 7.8 | 2.16 | 61 | 49 | 210908017
KEEPRITE | N4H7T36*K*AAA* | EA*4X48L24A* | *80VTL1102122A* | 34600 | 35000 | 16 | 11.7 | 7.8 | 2.16 | 61 | 49 | 210908019
KENMORE | N4H7T36*K*AAA* | EA*4X48L24A* | *80VTL1102122A* | 34600 | 35000 | 16 | 11.7 | 7.8 | 2.16 | 61 | 49 | 210908023
COMFORTMAKER | N4H7T36*K*AAA* | EA*4X48L24A* | *80VTL1102122A* | 34600 | 35000 | 16 | 11.7 | 7.8 | 2.16 | 61 | 49 | 210908012
TEMPSTAR | N4H7T36*K*AAA* | EA*4X48L24A* | *80VTL1102122A* | 34600 | 35000 | 16 | 11.7 | 7.8 | 2.16 | 61 | 49 | 210908029
DAY & NIGHT | N4H7T36*K*AAA* | EA*4X48L24A* | *80VTL1102122A* | 34600 | 35000 | 16 | 11.7 | 7.8 | 2.16 | 61 | 49 | 210908014
COMFORTMAKER | N4H7T36*K*AAA* | EA*4X48L21A* | *80VTL1102122A* | 34400 | 35000 | 16 | 11.7 | 7.8 | 2.14 | 61 | 49 | 210907982
ARCOAIRE | N4H7T36*K*AAA* | EA*4X48L21A* | *80VTL1102122A* | 34400 | 35000 | 16 | 11.7 | 7.8 | 2.14 | 61 | 49 | 210907980
DAY & NIGHT | N4H7T36*K*AAA* | EA*4X42L24A* | *80VTL1102122A* | 34000 | 34600 | 15.5 | 11.7 | 7.8 | 2.1 | 61 | 49 | 210907935
AIRQUEST | N4H7T36*K*AAA* | EA*4X48L21A* | *80VTL1102122A* | 34400 | 35000 | 16 | 11.7 | 7.8 | 2.14 | 61 | 49 | 210907978
ARCOAIRE | N4H7T36*K*AAA* | EA*4X48L24A* | *80VTL1102122A* | 34600 | 35000 | 16 | 11.7 | 7.8 | 2.16 | 61 | 49 | 210908008
MARATHERM | N4H7T36*K*AAA* | EA*4X43L21A* | *80VTL1102122A* | 35000 | 35200 | 16 | 11.7 | 7.8 | 2.16 | 61 | 49 | 210907968
TEMPSTAR | N4H7T36*K*AAA* | EA*4X48L21A* | *80VTL1102122A* | 34400 | 35000 | 16 | 11.7 | 7.8 | 2.14 | 61 | 49 | 210908000
HEIL | N4H7T36*K*AAA* | EA*4X48L21A* | *80VTL1102122A* | 34400 | 35000 | 16 | 11.7 | 7.8 | 2.14 | 61 | 49 | 210907989
KEEPRITE | N4H7T36*K*AAA* | EA*4X48L21A* | *80VTL1102122A* | 34400 | 35000 | 16 | 11.7 | 7.8 | 2.14 | 61 | 49 | 210907993
KENMORE | N4H7T36*K*AAA* | EA*4X48L21A* | *80VTL1102122A* | 34400 | 35000 | 16 | 11.7 | 7.8 | 2.14 | 61 | 49 | 210907995
KEEPRITE | C4H7T36*K*AAA* | EA*4X48L24A* | *80CTL0702120A* | 34400 | 35200 | 15.2 | 11.7 | 7.8 | 2.14 | 61 | 49 | 210708939
DAY & NIGHT | C4H7T36*K*AAA* | EA*4X43L21A* | *80CSU0401712A* | 35200 | 35600 | 16 | 12 | 7.8 | 2.16 | 61 | 49 | 210706781
DAY & NIGHT | C4H7T36*K*AAA* | EA*4X42L24A* | *96VTN1002120A* | 33600 | 34600 | 15.5 | 11.7 | 7.8 | 2.08 | 60 | 48 | 210706770
DAY & NIGHT | C4H7T36*K*AAA* | EA*4X42L24A* | *96VTN1202422A* | 33600 | 34600 | 15.5 | 12 | 7.8 | 2.08 | 60 | 48 | 210706773
DAY & NIGHT | C4H7T36*K*AAA* | EA*4X42L24A* | *96CTN1202422A* | 33600 | 34400 | 15.2 | 11.7 | 7.8 | 2.08 | 60 | 49 | 210706765
DAY & NIGHT | C4H7T36*K*AAA* | EA*4X42L24A* | *96VSN1202422A* | 33600 | 34400 | 15.2 | 11.7 | 7.8 | 2.08 | 60 | 49 | 210706759
DAY & NIGHT | C4H7T36*K*AAA* | EA*4X42L24A* | *96CTN0802120A* | 34000 | 35200 | 15.2 | 11.7 | 7.8 | 2.08 | 61 | 49 | 210706762
DAY & NIGHT | C4H7T36*K*AAA* | EA*4X42L24A* | *80CTL1352422A* | 33800 | 34600 | 15.2 | 11.7 | 7.8 | 2.1 | 61 | 49 | 210706748
DAY & NIGHT | C4H7T36*K*AAA* | EA*4X42L24A* | *97CMN0802120A* | 34000 | 35200 | 15.2 | 11.7 | 7.8 | 2.08 | 61 | 49 | 210706757
DAY & NIGHT | C4H7T36*K*AAA* | EA*4X42L24A* | *80CTL0902120A* | 33600 | 34600 | 15.2 | 11.7 | 7.8 | 2.08 | 60 | 48 | 210706746
DAY & NIGHT | C4H7T36*K*AAA* | EA*4X42L21A* | *96VTN0802120A* | 33600 | 34600 | 15.5 | 11.7 | 7.8 | 2.08 | 61 | 49 | 210706732
DAY & NIGHT | C4H7T36*K*AAA* | EA*4X42L21A* | *96VTN1002120A* | 33600 | 34600 | 15.5 | 11.7 | 7.8 | 2.08 | 60 | 48 | 210706735
DAY & NIGHT | C4H7T36*K*AAA* | EA*4X37L21A* | *96VTN0802120A* | 35000 | 35400 | 16 | 11.7 | 7.8 | 2.14 | 60 | 49 | 210706693
DAY & NIGHT | C4H7T36*K*AAA* | EA*4X42L21A* | *80CTL0902120A* | 33600 | 34600 | 15.2 | 11.7 | 7.8 | 2.08 | 60 | 48 | 210706715
DAY & NIGHT | C4H7T36*K*AAA* | EA*4X42L21A* | *80CTL0901716A* | 33600 | 34600 | 15.2 | 11.7 | 7.8 | 2.08 | 61 | 49 | 210706713
DAY & NIGHT | C4H7T36*K*AAA* | EA*4X37L21A* | *96VTN1002122A* | 35200 | 35400 | 16 | 12 | 7.8 | 2.16 | 61 | 48 | 210706699
DAY & NIGHT | C4H7T36*K*AAA* | EA*4X37L21A* | *96VTN1002120A* | 35000 | 35400 | 16 | 11.7 | 7.8 | 2.14 | 61 | 49 | 210706696
DAY & NIGHT | C4H7T36*K*AAA* | EA*4X37L21A* | *96CTN1002122A* | 35000 | 35400 | 16 | 11.7 | 7.8 | 2.14 | 60 | 49 | 210706685
DAY & NIGHT | C4H7T36*K*AAA* | EA*4X37L21A* | *80CTL0702120A* | 35000 | 35600 | 16 | 11.7 | 7.8 | 2.14 | 61 | 49 | 210706641
DAY & NIGHT | C4H7T36*K*AAA* | EA*4X37L21A* | *96CTN0801714A* | 35000 | 35800 | 15.2 | 11.7 | 7.8 | 2.12 | 61 | 49 | 210706682
DAY & NIGHT | C4H7T36*K*AAA* | EA*4X37L21A* | *96CTN0601714A* | 34800 | 35600 | 15.2 | 11.7 | 7.8 | 2.1 | 61 | 49 | 210706679
DAY & NIGHT | C4H7T36*K*AAA* | EA*4X37L21A* | *96VSN1002120A* | 35200 | 35600 | 16 | 11.7 | 7.8 | 2.16 | 61 | 49 | 210706677
DAY & NIGHT | C4H7T36*K*AAA* | EA*4X37L21A* | *96VSN0802120A* | 35200 | 35600 | 16 | 11.7 | 7.8 | 2.16 | 61 | 49 | 210706674
DAY & NIGHT | C4H7T36*K*AAA* | EA*4X37L21A* | *96VSN0601714A* | 34800 | 35600 | 15.2 | 11.7 | 7.8 | 2.1 | 61 | 49 | 210706668
DAY & NIGHT | C4H7T36*K*AAA* | EA*4X37L21A* | *96VSN0801716A* | 34800 | 35400 | 15.2 | 11.7 | 7.8 | 2.12 | 61 | 49 | 210706671
DAY & NIGHT | C4H7T36*K*AAA* | EA*4X37L21A* | *95CSU1002122A* | 35000 | 35200 | 16 | 12 | 7.8 | 2.16 | 61 | 49 | 210706657
DAY & NIGHT | C4H7T36*K*AAA* | EA*4X37L21A* | *97CMN1002122A* | 35000 | 35400 | 16 | 11.7 | 7.8 | 2.14 | 60 | 49 | 210706666
DAY & NIGHT | C4H7T36*K*AAA* | EA*4X37L21A* | *97CMN0602120A* | 35400 | 36000 | 15.2 | 11.7 | 7.8 | 2.12 | 62 | 49 | 210706660
DAY & NIGHT | C4H7T36*K*AAA* | EA*4X37L21A* | *95CSU0802120A* | 35200 | 35400 | 16 | 12 | 7.8 | 2.16 | 61 | 49 | 210706655
DAY & NIGHT | C4H7T36*K*AAA* | EA*4X37L21A* | *80CTL0902120A* | 34800 | 35400 | 15.2 | 11.7 | 7.8 | 2.14 | 60 | 49 | 210706646
DAY & NIGHT | C4H7T36*K*AAA* | EA*4X37L21A* | *80CTL0701716A* | 34800 | 35400 | 16 | 11.7 | 7.8 | 2.14 | 60 | 49 | 210706638
DAY & NIGHT | C4H7T36*K*AAA* | EA*4X37L21A* | *80CTL0901716A* | 35000 | 35400 | 16 | 12 | 7.8 | 2.14 | 61 | 49 | 210706643
DAY & NIGHT | C4H7T36*K*AAA* | EA*4X37L21A* | *80VSL0902120A* | 35200 | 35600 | 16 | 11.7 | 7.8 | 2.14 | 61 | 49 | 210706632
DAY & NIGHT | C4H7T36*K*AAA* | EA*4X37L21A* | *80VSL0702120A* | 35200 | 35600 | 16 | 11.7 | 7.8 | 2.14 | 61 | 49 | 210706630
DAY & NIGHT | C4H7T36*K*AAA* | EA*4X37L21A* | *80VSL0451716A* | 34800 | 35600 | 15.2 | 11.7 | 7.8 | 2.12 | 61 | 49 | 210706624
DAY & NIGHT | C4H7T36*K*AAA* | EA*4X37L21A* | *80VSL0701716A* | 35200 | 35800 | 16 | 11.7 | 7.8 | 2.12 | 61 | 49 | 210706627
DAY & NIGHT | C4H7T36*K*AAA* | EA*4X37L17A* | *80CTL0901716A* | 34600 | 35200 | 15.2 | 11.7 | 7.8 | 2.1 | 61 | 49 | 210706590
DAY & NIGHT | C4H7T36*K*AAA* | EA*4X37L17A* | *96VTN0801716A* | 34400 | 35200 | 15.5 | 11.7 | 7.8 | 2.08 | 61 | 49 | 210706605
ARCOAIRE | H4H7T60*K*AAA* | EA*4X61L24A* | *96VTN1002122A* | 55500 | 58500 | 16 | 11.7 | 7.8 | 2.22 | 63 | 50 | 210712773
ARCOAIRE | H4H7T60*K*AAA* | EA*4X61L24A* | *96VTN1002120A* | 55000 | 58000 | 16 | 11.7 | 7.8 | 2.18 | 63 | 51 | 210712772
ARCOAIRE | H4H7T60*K*AAA* | EA*4X61L24A* | *96CTN1202422A* | 55500 | 58500 | 15.2 | 11.7 | 7.8 | 2.18 | 63 | 51 | 210712770
ARCOAIRE | H4H7T60*K*AAA* | EA*4X61L24A* | *96VSN1202422A* | 55500 | 59000 | 15.2 | 11.7 | 7.8 | 2.2 | 63 | 51 | 210712769
ARCOAIRE | H4H7T60*K*AAA* | EA*4X61L24A* | *96VSN0802120A* | 55500 | 58500 | 15.2 | 11.7 | 7.8 | 2.18 | 64 | 51 | 210712767
ARCOAIRE | H4H7T60*K*AAA* | EA*4X61L24A* | *97CMN1202422A* | 55500 | 58500 | 15.2 | 11.7 | 7.8 | 2.18 | 64 | 51 | 210712766
ARCOAIRE | H4H7T60*K*AAA* | EA*4X61L24A* | *80VSL1102422A* | 56000 | 58500 | 16 | 11.7 | 7.8 | 2.22 | 63 | 50 | 210712763
ARCOAIRE | H4H7T60*K*AAA* | EA*4X61L24A* | *80VSL0902120A* | 55500 | 59000 | 15.2 | 11.7 | 7.8 | 2.18 | 63 | 51 | 210712762
ARCOAIRE | H4H7T60*K*AAA* | EA*4X61L21A* | *96VTN0802120A* | 55000 | 58000 | 15.2 | 11.7 | 7.8 | 2.16 | 64 | 51 | 210712758
ARCOAIRE | H4H7T60*K*AAA* | EA*4X61L21A* | *96VSN1002120A* | 55500 | 58500 | 15.2 | 11.7 | 7.8 | 2.18 | 64 | 51 | 210712757
ARCOAIRE | H4H7T36*K*AAA* | EA*4X48L21A* | *96CTN0601714A* | 34000 | 35200 | 15.2 | 11.7 | 7.8 | 2.1 | 61 | 49 | 210705411
BRYANT HEATING AND COOLING SYSTEMS | GH7TAN448**AA* | CAP**6124AL* | 82*TA66110V21*** | 46000 | 47000 | 16.5 | 12.5 | 7.8 | 2.24 | 62 | 49 | 207872216
PAYNE HEATING AND COOLING | PH7TAN448**AA* | CAP**6121AL* | PG80VTLA66110C** | 46000 | 47000 | 16.5 | 12 | 7.8 | 2.22 | 62 | 49 | 207872000
CARRIER | GH7TAN436**AA* | CAP**4321AL* | 58TP*A110V21**22 | 35000 | 35200 | 16 | 11.7 | 7.8 | 2.16 | 61 | 49 | 207869444
BRYANT HEATING AND COOLING SYSTEMS | PH7TAN448**AA* | CAP**6124AL* | 82*TA66110V21*** | 46000 | 47000 | 16.5 | 12.5 | 7.8 | 2.24 | 62 | 49 | 207872218
CARRIER | GH7TAN448**AA* | CAP**6124AL* | 58TP*A110V21**22 | 46000 | 47000 | 16.5 | 12.5 | 7.8 | 2.24 | 62 | 49 | 207872217
PAYNE HEATING AND COOLING | PH7TAN436**AA* | CAP**4321AL* | PG80VTLA66110C** | 35000 | 35200 | 16 | 11.7 | 7.8 | 2.16 | 61 | 49 | 207869446
BRYANT HEATING AND COOLING SYSTEMS | GH7TAN436**AA* | CAP**4321AL* | 82*TA66110V21*** | 35000 | 35200 | 16 | 11.7 | 7.8 | 2.16 | 61 | 49 | 207869443
CARRIER | 25TPA736A**30* | CAP**4321AL* | 58TP*A110V21**22 | 35000 | 35200 | 16 | 11.7 | 7.8 | 2.16 | 61 | 49 | 207869441
BRYANT HEATING AND COOLING SYSTEMS | 227TAN048**AA* | CAP**6124AL* | 82*TA66110V21*** | 46000 | 47000 | 16.5 | 12.5 | 7.8 | 2.24 | 62 | 49 | 207872215
CARRIER | GH7TAN448**AA* | CAP**6121AL* | 58TP*A110V21**22 | 46000 | 47000 | 16.5 | 12 | 7.8 | 2.22 | 62 | 49 | 207871998
CARRIER | 25TPA748A**30* | CAP**6124AL* | 58TP*A110V21**22 | 46000 | 47000 | 16.5 | 12.5 | 7.8 | 2.24 | 62 | 49 | 207872214
BRYANT HEATING AND COOLING SYSTEMS | PH7TAN448**AA* | CAP**6121AL* | 82*TA66110V21*** | 46000 | 47000 | 16.5 | 12 | 7.8 | 2.22 | 62 | 49 | 207871999
CARRIER | 25TPA736A**30* | CAP**4821AL* | 58TP*A110V21**22 | 34400 | 35000 | 16 | 11.7 | 7.8 | 2.14 | 61 | 49 | 207869932
CARRIER | 25TPA748A**30* | CAP**6121AL* | 58TP*A110V21**22 | 46000 | 47000 | 16.5 | 12 | 7.8 | 2.22 | 62 | 49 | 207871995
BRYANT HEATING AND COOLING SYSTEMS | GH7TAN448**AA* | CAP**6121AL* | 82*TA66110V21*** | 46000 | 47000 | 16.5 | 12 | 7.8 | 2.22 | 62 | 49 | 207871997
BRYANT HEATING AND COOLING SYSTEMS | PH7TAN436**AA* | CAP**4321AL* | 82*TA66110V21*** | 35000 | 35200 | 16 | 11.7 | 7.8 | 2.16 | 61 | 49 | 207869445
BRYANT HEATING AND COOLING SYSTEMS | 227TAN036**AA* | CAP**4321AL* | 82*TA66110V21*** | 35000 | 35200 | 16 | 11.7 | 7.8 | 2.16 | 61 | 49 | 207869442
PAYNE HEATING AND COOLING | PH7TAN436**AA* | CAP**4224AL* | PG80VTLA66110C** | 34000 | 34600 | 15.5 | 11.7 | 7.8 | 2.1 | 61 | 49 | 207869063
PAYNE HEATING AND COOLING | PH7TAN448**AA* | CAP**4821AL* | PG80VTLA66110C** | 44500 | 46500 | 16 | 12 | 7.8 | 2.2 | 62 | 49 | 207871454
BRYANT HEATING AND COOLING SYSTEMS | GH7TAN448**AA* | CAP**4821AL* | 82*TA66110V21*** | 44500 | 46500 | 16 | 12 | 7.8 | 2.2 | 62 | 49 | 207871451
PAYNE HEATING AND COOLING | PH7TAN448**AA* | CAP**4824AL* | PG80VTLA66110C** | 44500 | 46500 | 16 | 12 | 7.8 | 2.22 | 62 | 49 | 207871552
BRYANT HEATING AND COOLING SYSTEMS | 227TAN048**AA* | CAP**6121AL* | 82*TA66110V21*** | 46000 | 47000 | 16.5 | 12 | 7.8 | 2.22 | 62 | 49 | 207871996
BRYANT HEATING AND COOLING SYSTEMS | PH7TAN448**AA* | CAP**4824AL* | 82*TA66110V21*** | 44500 | 46500 | 16 | 12 | 7.8 | 2.22 | 62 | 49 | 207871551
CARRIER | 25TPA748A**30* | CAP**4824AL* | 58TP*A110V21**22 | 44500 | 46500 | 16 | 12 | 7.8 | 2.22 | 62 | 49 | 207871547
BRYANT HEATING AND COOLING SYSTEMS | 227TAN048**AA* | CAP**4824AL* | 82*TA66110V21*** | 44500 | 46500 | 16 | 12 | 7.8 | 2.22 | 62 | 49 | 207871548
CARRIER | GH7TAN448**AA* | CAP**4824AL* | 58TP*A110V21**22 | 44500 | 46500 | 16 | 12 | 7.8 | 2.22 | 62 | 49 | 207871550
BRYANT HEATING AND COOLING SYSTEMS | GH7TAN448**AA* | CAP**4824AL* | 82*TA66110V21*** | 44500 | 46500 | 16 | 12 | 7.8 | 2.22 | 62 | 49 | 207871549
CARRIER | GH7TAN448**AA* | CAP**4821AL* | 58TP*A110V21**22 | 44500 | 46500 | 16 | 12 | 7.8 | 2.2 | 62 | 49 | 207871452
BRYANT HEATING AND COOLING SYSTEMS | PH7TAN448**AA* | CAP**4821AL* | 82*TA66110V21*** | 44500 | 46500 | 16 | 12 | 7.8 | 2.2 | 62 | 49 | 207871453
BRYANT HEATING AND COOLING SYSTEMS | 227TAN048**AA* | CAP**4821AL* | 82*TA66110V21*** | 44500 | 46500 | 16 | 12 | 7.8 | 2.2 | 62 | 49 | 207871450
CARRIER | 25TPA748A**30* | CAP**4821AL* | 58TP*A110V21**22 | 44500 | 46500 | 16 | 12 | 7.8 | 2.2 | 62 | 49 | 207871449
MARATHERM | N4H7T24*K*AAA* | EA*4X36L21A* | *80VTL1102122A* | 22600 | 23400 | 16.5 | 12 | 7.8 | 2.16 | 58 | 42 | 210908162
HEIL | N4H7T24*K*AAA* | EA*4X36L21A* | *80VTL1102122A* | 22600 | 23400 | 16.5 | 12 | 7.8 | 2.16 | 58 | 42 | 210908153
ARCOAIRE | N4H7T24*K*AAA* | EA*4X36L21A* | *80VTL1102122A* | 22600 | 23400 | 16.5 | 12 | 7.8 | 2.16 | 58 | 42 | 210908145
DAY & NIGHT | N4H7T24*K*AAA* | EA*4X36L21A* | *80VTL1102122A* | 22600 | 23400 | 16.5 | 12 | 7.8 | 2.16 | 58 | 42 | 210908150
AIRQUEST | N4H7T24*K*AAA* | EA*4X36L21A* | *80VTL1102122A* | 22600 | 23400 | 16.5 | 12 | 7.8 | 2.16 | 58 | 42 | 210908142
DAY & NIGHT | C4H7T36*K*AAA* | EA*4X48L21A* | *97CMN1002122A* | 34200 | 35000 | 15.2 | 11.7 | 7.8 | 2.14 | 61 | 49 | 210706925
DAY & NIGHT | C4H7T36*K*AAA* | EA*4X48L21A* | *96VTN1002122A* | 34600 | 35200 | 16 | 11.7 | 7.8 | 2.16 | 61 | 49 | 210706959
DAY & NIGHT | C4H7T36*K*AAA* | EA*4X48L21A* | *96VTN1002120A* | 34200 | 35000 | 15.5 | 12 | 8 | 2.14 | 61 | 48 | 210706956
DAY & NIGHT | C4H7T36*K*AAA* | EA*4X48L21A* | *96VTN0802120A* | 34200 | 35000 | 15.5 | 12 | 8 | 2.12 | 61 | 49 | 210706953
DAY & NIGHT | C4H7T36*K*AAA* | EA*4X48L21A* | *96VTN0801716A* | 34400 | 35200 | 15.5 | 11.7 | 8 | 2.12 | 61 | 49 | 210706950
DAY & NIGHT | C4H7T36*K*AAA* | EA*4X48L21A* | *96CTN1002122A* | 34200 | 35000 | 15.2 | 11.7 | 7.8 | 2.14 | 61 | 49 | 210706945
DAY & NIGHT | C4H7T36*K*AAA* | EA*4X48L21A* | *96CTN0801714A* | 34200 | 35400 | 15.2 | 11.7 | 7.8 | 2.1 | 61 | 49 | 210706939
DAY & NIGHT | C4H7T36*K*AAA* | EA*4X48L21A* | *96VSN1002120A* | 34200 | 35000 | 15.2 | 11.7 | 7.8 | 2.14 | 61 | 48 | 210706937
DAY & NIGHT | C4H7T36*K*AAA* | EA*4X48L21A* | *96VSN0802120A* | 34200 | 35000 | 15.2 | 11.7 | 7.8 | 2.14 | 61 | 49 | 210706934
DAY & NIGHT | C4H7T36*K*AAA* | EA*4X48L21A* | *97CMN0802120A* | 34800 | 35600 | 16 | 11.7 | 7.8 | 2.12 | 61 | 49 | 210706923
DAY & NIGHT | C4H7T36*K*AAA* | EA*4X48L21A* | *96VSN0801716A* | 34400 | 35200 | 15.2 | 11.7 | 7.8 | 2.12 | 61 | 49 | 210706931
DAY & NIGHT | C4H7T36*K*AAA* | EA*4X48L21A* | *80CTL0902120A* | 34200 | 35000 | 15.2 | 11.7 | 7.8 | 2.12 | 61 | 48 | 210706903
DAY & NIGHT | C4H7T36*K*AAA* | EA*4X48L21A* | *80CTL1102120A* | 34800 | 36000 | 15.2 | 11.7 | 7.8 | 2.12 | 61 | 49 | 210706906
DAY & NIGHT | C4H7T36*K*AAA* | EA*4X48L21A* | *80CTL0901716A* | 34200 | 35000 | 15.2 | 11.7 | 7.8 | 2.14 | 61 | 49 | 210706901
DAY & NIGHT | C4H7T36*K*AAA* | EA*4X48L21A* | *80CTL0701716A* | 34200 | 35000 | 15.2 | 11.7 | 7.8 | 2.12 | 61 | 49 | 210706898
DAY & NIGHT | C4H7T36*K*AAA* | EA*4X43L21A* | *96CTN1002122A* | 35000 | 35400 | 16 | 12 | 7.8 | 2.14 | 60 | 48 | 210706848
DAY & NIGHT | C4H7T36*K*AAA* | EA*4X48L21A* | *80VSL0902120A* | 34400 | 35000 | 16 | 11.7 | 7.8 | 2.14 | 61 | 49 | 210706892
DAY & NIGHT | C4H7T36*K*AAA* | EA*4X48L21A* | *80VSL0702120A* | 34200 | 35000 | 15.2 | 11.7 | 7.8 | 2.12 | 61 | 48 | 210706890
DAY & NIGHT | C4H7T36*K*AAA* | EA*4X43L21A* | *96VTN1002122A* | 35200 | 35400 | 16 | 12 | 7.8 | 2.16 | 61 | 49 | 210706865
DAY & NIGHT | C4H7T36*K*AAA* | EA*4X43L21A* | *96VTN1002120A* | 35000 | 35600 | 16 | 11.7 | 7.8 | 2.14 | 61 | 49 | 210706862
DAY & NIGHT | C4H7T36*K*AAA* | EA*4X43L21A* | *96VTN0802120A* | 35000 | 35400 | 16 | 12 | 7.8 | 2.14 | 60 | 49 | 210706859
DAY & NIGHT | C4H7T36*K*AAA* | EA*4X43L21A* | *80CTL0702120A* | 35000 | 35600 | 16 | 11.7 | 7.8 | 2.14 | 61 | 49 | 210706806
DAY & NIGHT | C4H7T36*K*AAA* | EA*4X43L21A* | *96CTN0801714A* | 35000 | 35800 | 15.2 | 11.7 | 7.8 | 2.12 | 61 | 49 | 210706845
DAY & NIGHT | C4H7T36*K*AAA* | EA*4X43L21A* | *96CTN0601714A* | 34800 | 35600 | 15.2 | 11.7 | 7.8 | 2.1 | 61 | 49 | 210706842
DAY & NIGHT | C4H7T36*K*AAA* | EA*4X43L21A* | *96VSN1002120A* | 35400 | 35600 | 16 | 12 | 7.8 | 2.16 | 61 | 49 | 210706840
DAY & NIGHT | C4H7T36*K*AAA* | EA*4X43L21A* | *96VSN0801716A* | 35000 | 35400 | 15.2 | 11.7 | 7.8 | 2.12 | 61 | 49 | 210706834
DAY & NIGHT | C4H7T36*K*AAA* | EA*4X43L21A* | *97CMN1002122A* | 35000 | 35400 | 16 | 12 | 7.8 | 2.14 | 60 | 48 | 210706831
DAY & NIGHT | C4H7T36*K*AAA* | EA*4X43L21A* | *96VSN0802120A* | 35200 | 35600 | 16 | 11.7 | 7.8 | 2.16 | 61 | 49 | 210706837
DAY & NIGHT | C4H7T36*K*AAA* | EA*4X43L21A* | *95CSU0802120A* | 35200 | 35400 | 16 | 12 | 7.8 | 2.16 | 61 | 49 | 210706820
DAY & NIGHT | C4H7T36*K*AAA* | EA*4X43L21A* | *95CSU1002122A* | 35000 | 35200 | 16 | 12 | 7.8 | 2.16 | 61 | 49 | 210706823
DAY & NIGHT | C4H7T36*K*AAA* | EA*4X43L21A* | *80CTL0902120A* | 34800 | 35200 | 16 | 11.7 | 7.8 | 2.14 | 61 | 49 | 210706812
DAY & NIGHT | C4H7T36*K*AAA* | EA*4X43L21A* | *80CTL1102120A* | 35600 | 36400 | 16 | 11.7 | 7.8 | 2.12 | 63 | 49 | 210706815
DAY & NIGHT | C4H7T36*K*AAA* | EA*4X43L21A* | *80CTL0901716A* | 35000 | 35400 | 16 | 12 | 7.8 | 2.14 | 60 | 49 | 210706809
DAY & NIGHT | C4H7T36*K*AAA* | EA*4X42L24A* | *96VTN0802120A* | 33600 | 34600 | 15.5 | 11.7 | 7.8 | 2.08 | 61 | 49 | 210706768
DAY & NIGHT | C4H7T36*K*AAA* | EA*4X43L21A* | *80CTL0701716A* | 34800 | 35400 | 16 | 11.7 | 7.8 | 2.14 | 60 | 49 | 210706804
DAY & NIGHT | C4H7T36*K*AAA* | EA*4X43L21A* | *80VSL0902120A* | 35200 | 35600 | 16 | 11.7 | 7.8 | 2.16 | 61 | 49 | 210706801
DAY & NIGHT | C4H7T36*K*AAA* | EA*4X43L21A* | *80VSL0702120A* | 35200 | 35600 | 16 | 11.7 | 7.8 | 2.14 | 61 | 49 | 210706798
DAY & NIGHT | C4H7T36*K*AAA* | EA*4X43L21A* | *80VSL0451716A* | 35000 | 35600 | 15.2 | 11.7 | 7.8 | 2.12 | 61 | 49 | 210706792
DAY & NIGHT | C4H7T36*K*AAA* | EA*4X43L21A* | *80VSL0701716A* | 34800 | 35200 | 15.2 | 11.7 | 7.8 | 2.12 | 61 | 49 | 210706795
DAY & NIGHT | C4H7T36*K*AAA* | EA*4X42L24A* | *80VSL0902420A* | 33800 | 34800 | 15.2 | 11.7 | 7.8 | 2.1 | 60 | 48 | 210706743
ARCOAIRE | H4H7T60*K*AAA* | EA*4X60L24A* | *80VSL0902120A* | 54500 | 58000 | 15.2 | 11.7 | 7.8 | 2.18 | 63 | 50 | 210712735
ARCOAIRE | H4H7T60*K*AAA* | EA*4X60L24A* | *80CTL1352422A* | 54500 | 58000 | 15.2 | 11.7 | 7.8 | 2.18 | 64 | 51 | 210712740
ARCOAIRE | H4H7T60*K*AAA* | EA*4X60L24A* | *80VSL1102422A* | 54500 | 58000 | 15.2 | 11.7 | 7.8 | 2.2 | 63 | 50 | 210712737
ARCOAIRE | H4H7T36*K*AAA* | EA*4X48L24A* | *96VSN0802120A* | 34400 | 35000 | 15.2 | 11.7 | 7.8 | 2.14 | 61 | 49 | 210705414
ARCOAIRE | H4H7T36*K*AAA* | EA*4X48L24A* | *80VSL0702120A* | 34200 | 35000 | 15.2 | 11.7 | 7.8 | 2.14 | 61 | 49 | 210705412
ARCOAIRE | H4H7T36*K*AAA* | EA*4X48L24A* | *80CTL0702120A* | 34400 | 35200 | 15.2 | 11.7 | 7.8 | 2.14 | 61 | 49 | 210705413
ARCOAIRE | H4H7T36*K*AAA* | EA*4X48L21A* | *80CTL0702120A* | 34400 | 35200 | 15.2 | 11.7 | 7.8 | 2.12 | 61 | 49 | 210705409
ARCOAIRE | H4H7T36*K*AAA* | EA*4X48L21A* | *80VSL0701716A* | 34200 | 35200 | 15.2 | 11.7 | 7.8 | 2.12 | 61 | 49 | 210705408
ARCOAIRE | H4H7T36*K*AAA* | EA*4X43L21A* | *96VSN0601714A* | 34800 | 35600 | 15.2 | 11.7 | 7.8 | 2.1 | 61 | 49 | 210705405
ARCOAIRE | H4H7T36*K*AAA* | EA*4X43L21A* | *97CMN0602120A* | 35400 | 36000 | 15.2 | 11.7 | 7.8 | 2.12 | 62 | 49 | 210705402
ARCOAIRE | H4H7T36*K*AAA* | EA*4X42L24A* | *96VTN1002122A* | 34200 | 34800 | 15.5 | 12 | 8 | 2.1 | 60 | 49 | 210705400
ARCOAIRE | H4H7T36*K*AAA* | EA*4X42L24A* | *96VSN1002120A* | 33800 | 34600 | 15.2 | 11.7 | 7.8 | 2.08 | 60 | 48 | 210705398
ARCOAIRE | H4H7T36*K*AAA* | EA*4X42L24A* | *96CTN1002122A* | 33600 | 34600 | 15.2 | 11.7 | 7.8 | 2.08 | 60 | 48 | 210705399
ARCOAIRE | H4H7T36*K*AAA* | EA*4X42L24A* | *96VSN0802120A* | 33800 | 34600 | 15.2 | 11.7 | 7.8 | 2.08 | 61 | 49 | 210705397
ARCOAIRE | H4H7T36*K*AAA* | EA*4X42L24A* | *97CMN1202422A* | 33600 | 34400 | 15.2 | 11.7 | 7.8 | 2.08 | 60 | 49 | 210705396
ARCOAIRE | H4H7T36*K*AAA* | EA*4X42L21A* | *80CTL0702120A* | 33800 | 34800 | 15.2 | 11.7 | 7.8 | 2.08 | 60 | 49 | 210705371
ARCOAIRE | H4H7T36*K*AAA* | EA*4X42L24A* | *97CMN1002122A* | 33600 | 34600 | 15.2 | 11.7 | 7.8 | 2.08 | 60 | 48 | 210705395
ARCOAIRE | H4H7T36*K*AAA* | EA*4X42L24A* | *80CTL0702120A* | 33800 | 34800 | 15.2 | 11.7 | 7.8 | 2.08 | 60 | 49 | 210705393
ARCOAIRE | H4H7T36*K*AAA* | EA*4X42L24A* | *80VSL1102422A* | 34000 | 34800 | 15.2 | 11.7 | 7.8 | 2.1 | 60 | 48 | 210705392
ARCOAIRE | H4H7T36*K*AAA* | EA*4X42L24A* | *80VSL0902120A* | 33800 | 34800 | 15.2 | 11.7 | 7.8 | 2.08 | 60 | 48 | 210705391
ARCOAIRE | H4H7T36*K*AAA* | EA*4X42L24A* | *80VSL0702120A* | 33600 | 34600 | 15.2 | 11.7 | 7.8 | 2.08 | 61 | 49 | 210705390
ARCOAIRE | H4H7T36*K*AAA* | EA*4X42L21A* | *96CTN1002122A* | 33600 | 34600 | 15.2 | 11.7 | 7.8 | 2.08 | 61 | 48 | 210705383
ARCOAIRE | H4H7T36*K*AAA* | EA*4X42L21A* | *96VTN1002122A* | 34000 | 34800 | 15.5 | 12 | 7.8 | 2.1 | 60 | 49 | 210705385
ARCOAIRE | H4H7T36*K*AAA* | EA*4X42L21A* | *96VSN1002120A* | 33600 | 34600 | 15.2 | 11.7 | 7.8 | 2.08 | 60 | 48 | 210705380
ARCOAIRE | H4H7T36*K*AAA* | EA*4X42L21A* | *80CTL0701716A* | 33600 | 34600 | 15.2 | 11.7 | 7.8 | 2.06 | 61 | 49 | 210705370
ARCOAIRE | H4H7T36*K*AAA* | EA*4X42L21A* | *97CMN1002122A* | 33600 | 34600 | 15.2 | 11.7 | 7.8 | 2.08 | 61 | 48 | 210705376
ARCOAIRE | H4H7T36*K*AAA* | EA*4X42L21A* | *80VSL0902120A* | 33800 | 34600 | 15.2 | 11.7 | 7.8 | 2.08 | 61 | 49 | 210705368
ARCOAIRE | H4H7T36*K*AAA* | EA*4X42L21A* | *80VSL0702120A* | 33600 | 34600 | 15.2 | 11.7 | 7.8 | 2.08 | 60 | 48 | 210705367
ARCOAIRE | H4H7T36*K*AAA* | EA*4X37L17A* | *96VSN0801716A* | 34400 | 35200 | 15.2 | 11.7 | 7.8 | 2.08 | 61 | 49 | 210705354
ARCOAIRE | H4H7T36*K*AAA* | EA*4X37L17A* | *80CTL0701716A* | 34400 | 35200 | 15.2 | 11.7 | 7.8 | 2.1 | 61 | 49 | 210705349
ARCOAIRE | H4H7T36*K*AAA* | EA*4X37L17A* | *80CTL0701412A* | 34600 | 35400 | 15.2 | 11.7 | 7.8 | 2.1 | 60 | 49 | 210705348
DAY & NIGHT | C4H7T48*K*AAA* | EA*4X61L24A* | *96CTN1202422A* | 46500 | 47000 | 16 | 12 | 7.8 | 2.24 | 62 | 50 | 210711910
DAY & NIGHT | C4H7T48*K*AAA* | EA*4X61L21A* | *96CTN0601714A* | 45500 | 47000 | 15.2 | 11.7 | 7.8 | 2.14 | 63 | 50 | 210711900
DAY & NIGHT | C4H7T48*K*AAA* | EA*4X61L21A* | *96CTN0802120A* | 46000 | 47000 | 16 | 12 | 7.8 | 2.2 | 62 | 50 | 210711901
DAY & NIGHT | C4H7T48*K*AAA* | EA*4X61L24A* | *96CTN1002122A* | 46500 | 47500 | 16 | 12 | 7.8 | 2.22 | 61 | 49 | 210711909
DAY & NIGHT | C4H7T48*K*AAA* | EA*4X61L24A* | *97CMN0602120A* | 46000 | 47000 | 16 | 11.7 | 7.8 | 2.18 | 62 | 50 | 210711907
DAY & NIGHT | C4H7T48*K*AAA* | EA*4X61L24A* | *97CMN1002122A* | 46500 | 47500 | 16 | 12 | 7.8 | 2.22 | 61 | 49 | 210711908
DAY & NIGHT | C4H7T48*K*AAA* | EA*4X61L24A* | *80VSL1102422A* | 47000 | 47500 | 17 | 12 | 7.8 | 2.24 | 62 | 50 | 210711905
DAY & NIGHT | C4H7T48*K*AAA* | EA*4X61L24A* | *80VSL0902120A* | 47000 | 48000 | 16 | 12 | 7.8 | 2.22 | 62 | 50 | 210711904
DAY & NIGHT | C4H7T48*K*AAA* | EA*4X61L24A* | *80VSL0702120A* | 46500 | 48000 | 16 | 11.7 | 7.8 | 2.2 | 62 | 50 | 210711903
KEEPRITE | C4H7T48*K*AAA* | EA*4X61L24A* | *96VTN1002120A* | 46500 | 47500 | 16.5 | 12 | 8 | 2.2 | 62 | 50 | 210712062
KEEPRITE | C4H7T48*K*AAA* | EA*4X61L24A* | *96VTN0802120A* | 46500 | 47500 | 16.5 | 12 | 7.8 | 2.2 | 62 | 50 | 210712061
DAY & NIGHT | C4H7T48*K*AAA* | EA*4X61L21A* | *97CMN0602120A* | 46000 | 47000 | 15.2 | 11.7 | 7.8 | 2.18 | 62 | 50 | 210711896
DAY & NIGHT | C4H7T48*K*AAA* | EA*4X61L21A* | *96VSN0802120A* | 47000 | 48000 | 16 | 11.7 | 7.8 | 2.2 | 62 | 50 | 210711899
DAY & NIGHT | C4H7T48*K*AAA* | EA*4X61L21A* | *97CMN0802120A* | 46000 | 47000 | 16 | 12 | 7.8 | 2.2 | 62 | 50 | 210711897
DAY & NIGHT | C4H7T48*K*AAA* | EA*4X61L21A* | *95CSU0802120A* | 46500 | 47500 | 16 | 12 | 7.8 | 2.22 | 61 | 49 | 210711895
DAY & NIGHT | C4H7T48*K*AAA* | EA*4X60L24A* | *96CTN1202422A* | 45500 | 47000 | 16 | 12 | 7.8 | 2.22 | 62 | 49 | 210711887
DAY & NIGHT | C4H7T48*K*AAA* | EA*4X61L21A* | *80CTL0701716A* | 46000 | 47500 | 16 | 11.7 | 7.8 | 2.18 | 62 | 50 | 210711893
DAY & NIGHT | C4H7T48*K*AAA* | EA*4X61L21A* | *80CTL0902120A* | 46500 | 47000 | 16 | 12 | 7.8 | 2.22 | 62 | 50 | 210711894
DAY & NIGHT | C4H7T48*K*AAA* | EA*4X48L24A* | *95CSU1002122A* | 45000 | 47000 | 16 | 12 | 7.8 | 2.22 | 62 | 50 | 210711866
DAY & NIGHT | C4H7T48*K*AAA* | EA*4X61L21A* | *80VSL0702120A* | 46500 | 48000 | 16 | 11.7 | 7.8 | 2.18 | 62 | 50 | 210711892
DAY & NIGHT | C4H7T48*K*AAA* | EA*4X61L21A* | *80VSL0701716A* | 46000 | 47500 | 16 | 11.7 | 7.8 | 2.18 | 62 | 50 | 210711891
DAY & NIGHT | C4H7T48*K*AAA* | EA*4X61L21A* | *80VSL0451716A* | 45500 | 47000 | 15.2 | 11.7 | 7.8 | 2.16 | 62 | 50 | 210711890
DAY & NIGHT | C4H7T48*K*AAA* | EA*4X61L21A* | *80CSU0601716A* | 46500 | 47500 | 16 | 12 | 7.8 | 2.2 | 62 | 50 | 210711889
DAY & NIGHT | C4H7T48*K*AAA* | EA*4X60L24A* | *96VSN1002120A* | 45500 | 47000 | 16 | 12 | 7.8 | 2.22 | 62 | 49 | 210711885
DAY & NIGHT | C4H7T48*K*AAA* | EA*4X60L24A* | *96VSN0802120A* | 45500 | 47000 | 16 | 12 | 7.8 | 2.2 | 62 | 49 | 210711884
DAY & NIGHT | C4H7T48*K*AAA* | EA*4X60L24A* | *97CMN1002122A* | 45500 | 47000 | 16 | 12 | 7.8 | 2.2 | 62 | 49 | 210711882
DAY & NIGHT | C4H7T48*K*AAA* | EA*4X60L24A* | *97CMN0602120A* | 45000 | 47000 | 15.2 | 11.7 | 7.8 | 2.16 | 62 | 50 | 210711880
DAY & NIGHT | C4H7T48*K*AAA* | EA*4X60L24A* | *80CTL1352422A* | 46000 | 47000 | 16 | 12 | 7.8 | 2.22 | 62 | 49 | 210711879
DAY & NIGHT | C4H7T48*K*AAA* | EA*4X48L24A* | *80CTL0702120A* | 44500 | 47000 | 16 | 11.7 | 7.8 | 2.18 | 62 | 50 | 210711862
DAY & NIGHT | C4H7T48*K*AAA* | EA*4X60L24A* | *80CTL0702120A* | 45500 | 47000 | 16 | 12 | 7.8 | 2.18 | 62 | 50 | 210711877
DAY & NIGHT | C4H7T48*K*AAA* | EA*4X60L24A* | *80CTL1102120A* | 45500 | 47000 | 16 | 12 | 7.8 | 2.18 | 62 | 50 | 210711878
DAY & NIGHT | C4H7T48*K*AAA* | EA*4X60L24A* | *80VSL0702120A* | 46000 | 48000 | 16 | 11.7 | 7.8 | 2.18 | 62 | 50 | 210711876
DAY & NIGHT | C4H7T48*K*AAA* | EA*4X48L24A* | *96CTN1202422A* | 45000 | 46500 | 16 | 12 | 7.8 | 2.22 | 62 | 50 | 210711874
DAY & NIGHT | C4H7T48*K*AAA* | EA*4X48L24A* | *96CTN1002122A* | 45000 | 47000 | 16 | 11.7 | 7.8 | 2.2 | 62 | 50 | 210711873
DAY & NIGHT | C4H7T48*K*AAA* | EA*4X48L24A* | *96VSN1202422A* | 45500 | 47500 | 16 | 11.7 | 7.8 | 2.2 | 62 | 50 | 210711872
DAY & NIGHT | C4H7T48*K*AAA* | EA*4X48L24A* | *96VSN1002120A* | 45000 | 47000 | 16 | 12 | 7.8 | 2.22 | 62 | 49 | 210711871
DAY & NIGHT | C4H7T48*K*AAA* | EA*4X48L24A* | *96VSN0802120A* | 44500 | 47000 | 16 | 11.7 | 7.8 | 2.2 | 62 | 49 | 210711870
DAY & NIGHT | C4H7T48*K*AAA* | EA*4X48L24A* | *97CMN1002122A* | 45000 | 47000 | 16 | 11.7 | 7.8 | 2.2 | 62 | 50 | 210711868
DAY & NIGHT | C4H7T48*K*AAA* | EA*4X48L24A* | *97CMN0602120A* | 44000 | 47000 | 15.2 | 11.7 | 7.8 | 2.16 | 62 | 50 | 210711867
DAY & NIGHT | C4H7T48*K*AAA* | EA*4X48L24A* | *80CTL1102120A* | 44500 | 47000 | 16 | 11.7 | 7.8 | 2.18 | 62 | 50 | 210711864
DAY & NIGHT | C4H7T48*K*AAA* | EA*4X48L24A* | *80CTL0902120A* | 44500 | 46500 | 16 | 12 | 7.8 | 2.2 | 62 | 50 | 210711863
DAY & NIGHT | C4H7T48*K*AAA* | EA*4X48L24A* | *80VSL0902420A* | 45000 | 47000 | 16 | 11.7 | 7.8 | 2.22 | 62 | 50 | 210711861
DAY & NIGHT | C4H7T48*K*AAA* | EA*4X48L24A* | *80VSL0902120A* | 45000 | 47500 | 16 | 11.7 | 7.8 | 2.2 | 62 | 50 | 210711860
DAY & NIGHT | C4H7T48*K*AAA* | EA*4X48L21A* | *96VTN1002122A* | 45000 | 47500 | 16 | 11.7 | 7.8 | 2.22 | 62 | 50 | 210711857
DAY & NIGHT | C4H7T48*K*AAA* | EA*4X48L21A* | *80CTL0902120A* | 44500 | 46500 | 16 | 11.7 | 7.8 | 2.2 | 62 | 50 | 210711845
DAY & NIGHT | C4H7T48*K*AAA* | EA*4X48L21A* | *96VTN0801716A* | 44500 | 47500 | 15.5 | 11.7 | 7.8 | 2.16 | 62 | 50 | 210711856
DAY & NIGHT | C4H7T48*K*AAA* | EA*4X61L24A* | OLV154F20A | 47000 | 47500 | 16 | 12 | 7.8 | 2.24 | 62 | 50 | 210711829
DAY & NIGHT | C4H7T48*K*AAA* | EA*4X48L21A* | *96VSN1002120A* | 44500 | 46500 | 16 | 11.7 | 7.8 | 2.2 | 62 | 50 | 210711854
DAY & NIGHT | C4H7T48*K*AAA* | EA*4X48L21A* | *96VSN0802120A* | 44500 | 46500 | 16 | 11.7 | 7.8 | 2.2 | 62 | 50 | 210711853
DAY & NIGHT | C4H7T48*K*AAA* | EA*4X48L21A* | *97CMN0602120A* | 44000 | 47000 | 15.2 | 11.7 | 7.8 | 2.16 | 62 | 50 | 210711850
DAY & NIGHT | C4H7T48*K*AAA* | EA*4X48L21A* | *80CTL1102120A* | 44500 | 47000 | 16 | 11.7 | 7.8 | 2.18 | 63 | 50 | 210711846
DAY & NIGHT | C4H7T48*K*AAA* | EA*4X48L21A* | *80CTL0901716A* | 44500 | 47000 | 16 | 11.7 | 7.8 | 2.18 | 62 | 50 | 210711844
KENMORE | (C,H,T)4H7T24*K*AAA* | EA*4X37L21A* | *96VTN1002122A* | 23600 | 24000 | 17 | 12.5 | 7.8 | 2.24 | 58 | 43 | 211042412
KENMORE | (C,H,T)4H7T24*K*AAA* | EA*4X37L21A* | *97CMN0601714A* | 23600 | 24200 | 16 | 12.5 | 7.8 | 2.22 | 58 | 43 | 211042406
KENMORE | (C,H,T)4H7T24*K*AAA* | EA*4X37L17A* | OMV098J12* | 23600 | 24400 | 16 | 12 | 7.8 | 2.2 | 58 | 43 | 211042402
KENMORE | (C,H,T)4H7T24*K*AAA* | EA*4X37L17A* | *96VSN0801716A* | 23400 | 24000 | 16 | 12.5 | 7.8 | 2.2 | 58 | 42 | 211042400
KENMORE | (C,H,T)4H7T24*K*AAA* | EA*4X37L17A* | *96VSN0401410A* | 23600 | 24600 | 16 | 11.7 | 7.8 | 2.16 | 59 | 43 | 211042399
KENMORE | (C,H,T)4H7T24*K*AAA* | EA*4X37L17A* | *80CTL0451712A* | 23400 | 24200 | 16 | 12 | 7.8 | 2.18 | 58 | 43 | 211042398
KENMORE | (C,H,T)4H7T24*K*AAA* | EA*4X37L17A* | *80VSL0451716A* | 23400 | 24000 | 16 | 12 | 7.8 | 2.2 | 58 | 43 | 211042397
KENMORE | (C,H,T)4H7T24*K*AAA* | EA*4X37L17A* | *80CSU0601716A* | 23600 | 24200 | 16 | 12.5 | 7.8 | 2.2 | 58 | 42 | 211042396
KENMORE | (C,H,T)4H7T24*K*AAA* | EA*4X36L21A* | *96VTN1002122A* | 23200 | 23800 | 16.5 | 12.5 | 8.1 | 2.18 | 58 | 42 | 211042394
BRYANT HEATING AND COOLING SYSTEMS | 227TAN024**AA* | CAP**3621AL* | 82*TA66110V21*** | 22600 | 23400 | 16.5 | 12 | 7.8 | 2.16 | 58 | 42 | 207865187
CARRIER | 25TPA724A**30* | CAP**3621AL* | 58TP*A110V21**22 | 22600 | 23400 | 16.5 | 12 | 7.8 | 2.16 | 58 | 42 | 207865186
PAYNE HEATING AND COOLING | PH7TAN460**AA* | CAP**6124AL* | PG80VTLA66110C** | 55500 | 58500 | 15.5 | 11.7 | 7.8 | 2.2 | 63 | 50 | 207872977
BRYANT HEATING AND COOLING SYSTEMS | PH7TAN460**AA* | CAP**6124AL* | 82*TA66110V21*** | 55500 | 58500 | 15.5 | 11.7 | 7.8 | 2.2 | 63 | 50 | 207872976
BRYANT HEATING AND COOLING SYSTEMS | GH7TAN460**AA* | CAP**6124AL* | 82*TA66110V21*** | 55500 | 58500 | 15.5 | 11.7 | 7.8 | 2.2 | 63 | 50 | 207872974
BRYANT HEATING AND COOLING SYSTEMS | 227TAN060**AA* | CAP**6124AL* | 82*TA66110V21*** | 55500 | 58500 | 15.5 | 11.7 | 7.8 | 2.2 | 63 | 50 | 207872973
CARRIER | 25TPA760A**30* | CAP**6124AL* | 58TP*A110V21**22 | 55500 | 58500 | 15.5 | 11.7 | 7.8 | 2.2 | 63 | 50 | 207872972
PAYNE HEATING AND COOLING | PH7TAN460**AA* | CAP**6121AL* | PG80VTLA66110C** | 55000 | 58000 | 15.5 | 11.7 | 7.8 | 2.2 | 64 | 51 | 207872823
BRYANT HEATING AND COOLING SYSTEMS | PH7TAN460**AA* | CAP**6121AL* | 82*TA66110V21*** | 55000 | 58000 | 15.5 | 11.7 | 7.8 | 2.2 | 64 | 51 | 207872822
CARRIER | GH7TAN460**AA* | CAP**6121AL* | 58TP*A110V21**22 | 55000 | 58000 | 15.5 | 11.7 | 7.8 | 2.2 | 64 | 51 | 207872821
BRYANT HEATING AND COOLING SYSTEMS | GH7TAN460**AA* | CAP**6121AL* | 82*TA66110V21*** | 55000 | 58000 | 15.5 | 11.7 | 7.8 | 2.2 | 64 | 51 | 207872820
BRYANT HEATING AND COOLING SYSTEMS | 227TAN060**AA* | CAP**6121AL* | 82*TA66110V21*** | 55000 | 58000 | 15.5 | 11.7 | 7.8 | 2.2 | 64 | 51 | 207872819
CARRIER | 25TPA760A**30* | CAP**6121AL* | 58TP*A110V21**22 | 55000 | 58000 | 15.5 | 11.7 | 7.8 | 2.2 | 64 | 51 | 207872818
PAYNE HEATING AND COOLING | PH7TAN424**AA* | CAP**3621AL* | PG80VTLA66110C** | 22600 | 23400 | 16.5 | 12 | 7.8 | 2.16 | 58 | 42 | 207865191
BRYANT HEATING AND COOLING SYSTEMS | PH7TAN424**AA* | CAP**3621AL* | 82*TA66110V21*** | 22600 | 23400 | 16.5 | 12 | 7.8 | 2.16 | 58 | 42 | 207865190
CARRIER | GH7TAN424**AA* | CAP**3621AL* | 58TP*A110V21**22 | 22600 | 23400 | 16.5 | 12 | 7.8 | 2.16 | 58 | 42 | 207865189
BRYANT HEATING AND COOLING SYSTEMS | GH7TAN424**AA* | CAP**3621AL* | 82*TA66110V21*** | 22600 | 23400 | 16.5 | 12 | 7.8 | 2.16 | 58 | 42 | 207865188
AIRQUEST | H4H7T48*K*AAA* | EA*4X61L21A* | *96VTN1002120A* | 46500 | 47500 | 16.5 | 12 | 7.8 | 2.2 | 62 | 50 | 210710136
AIRQUEST | H4H7T48*K*AAA* | EA*4X61L21A* | *96VTN0802120A* | 46000 | 47500 | 16 | 12 | 7.8 | 2.2 | 62 | 50 | 210710133
AIRQUEST | H4H7T48*K*AAA* | EA*4X61L21A* | *96VSN1002120A* | 46500 | 47000 | 16 | 12 | 7.8 | 2.22 | 62 | 50 | 210710129
AIRQUEST | H4H7T48*K*AAA* | EA*4X61L21A* | *96CTN1002122A* | 46500 | 47500 | 16 | 12 | 7.8 | 2.22 | 62 | 50 | 210710131
AIRQUEST | H4H7T48*K*AAA* | EA*4X61L21A* | *97CMN1002122A* | 46500 | 47500 | 16 | 12 | 7.8 | 2.22 | 62 | 50 | 210710126
AIRQUEST | H4H7T48*K*AAA* | EA*4X61L21A* | *95CSU1002122A* | 46500 | 47500 | 16 | 12 | 7.8 | 2.22 | 62 | 50 | 210710124
AIRQUEST | H4H7T48*K*AAA* | EA*4X61L21A* | *80CTL0901716A* | 46500 | 47500 | 16 | 12 | 7.8 | 2.2 | 62 | 50 | 210710119
AIRQUEST | H4H7T48*K*AAA* | EA*4X61L21A* | *80CTL0702120A* | 46500 | 47500 | 16 | 12 | 7.8 | 2.2 | 62 | 50 | 210710116
AIRQUEST | H4H7T48*K*AAA* | EA*4X60L24A* | *96VTN1202422A* | 45500 | 47000 | 16.5 | 12.5 | 7.8 | 2.2 | 62 | 49 | 210710099
AIRQUEST | H4H7T48*K*AAA* | EA*4X61L21A* | *80VSL0902120A* | 46500 | 48000 | 16 | 12 | 7.8 | 2.22 | 62 | 50 | 210710114
AIRQUEST | H4H7T48*K*AAA* | EA*4X60L24A* | OLV154F20A | 46000 | 47500 | 16 | 12 | 7.8 | 2.22 | 61 | 49 | 210710101
AIRQUEST | H4H7T48*K*AAA* | EA*4X60L24A* | OMV154L20A | 46000 | 47000 | 16 | 12 | 7.8 | 2.2 | 62 | 50 | 210710104
AIRQUEST | H4H7T48*K*AAA* | EA*4X60L24A* | *96VTN1002122A* | 45500 | 46500 | 16.5 | 12.5 | 7.8 | 2.22 | 62 | 49 | 210710096
AIRQUEST | H4H7T48*K*AAA* | EA*4X60L24A* | *96VTN1002120A* | 45500 | 47000 | 16.5 | 12 | 7.8 | 2.18 | 62 | 50 | 210710094
AIRQUEST | H4H7T48*K*AAA* | EA*4X60L24A* | *96VTN0802120A* | 45500 | 47000 | 16.5 | 12 | 7.8 | 2.18 | 62 | 50 | 210710091
AIRQUEST | H4H7T48*K*AAA* | EA*4X60L24A* | *96CTN1002122A* | 45500 | 47000 | 16 | 12 | 7.8 | 2.2 | 62 | 49 | 210710089
AIRQUEST | H4H7T48*K*AAA* | EA*4X60L24A* | *80CSU0802120A* | 46500 | 47500 | 16 | 12 | 7.8 | 2.22 | 62 | 50 | 210710066
AIRQUEST | H4H7T48*K*AAA* | EA*4X60L24A* | *96VSN1202422A* | 46000 | 47500 | 16 | 12 | 7.8 | 2.2 | 62 | 50 | 210710086
AIRQUEST | H4H7T48*K*AAA* | EA*4X60L24A* | *95CSU1002122A* | 46000 | 47000 | 16 | 12 | 7.8 | 2.22 | 62 | 50 | 210710084
AIRQUEST | H4H7T48*K*AAA* | EA*4X60L24A* | *95CSU0802120A* | 45500 | 47000 | 16 | 12 | 7.8 | 2.2 | 62 | 49 | 210710081
AIRQUEST | H4H7T48*K*AAA* | EA*4X60L24A* | *80CTL0902120A* | 45500 | 47000 | 16 | 12 | 7.8 | 2.2 | 62 | 49 | 210710079
AIRQUEST | H4H7T48*K*AAA* | EA*4X60L24A* | *80VSL0902420A* | 46000 | 47500 | 16 | 12 | 7.8 | 2.22 | 61 | 50 | 210710074
AIRQUEST | H4H7T48*K*AAA* | EA*4X60L24A* | *80VSL1102422A* | 46000 | 47500 | 16 | 12 | 7.8 | 2.22 | 61 | 49 | 210710076
AIRQUEST | H4H7T48*K*AAA* | EA*4X60L24A* | *80CSU1002120A* | 45500 | 47000 | 16 | 12 | 7.8 | 2.2 | 62 | 50 | 210710069
AIRQUEST | H4H7T48*K*AAA* | EA*4X60L24A* | *80VSL0902120A* | 46000 | 47500 | 16 | 12 | 7.8 | 2.2 | 62 | 50 | 210710071
AIRQUEST | H4H7T48*K*AAA* | EA*4X48L24A* | *96VTN1002120A* | 44500 | 47000 | 16 | 11.7 | 7.8 | 2.2 | 62 | 50 | 210710054
AIRQUEST | H4H7T48*K*AAA* | EA*4X48L24A* | *96VTN1002122A* | 45000 | 46500 | 16 | 12 | 7.8 | 2.22 | 62 | 49 | 210710056
AIRQUEST | H4H7T48*K*AAA* | EA*4X48L24A* | *96VTN0802120A* | 44500 | 47000 | 16 | 11.7 | 7.8 | 2.18 | 62 | 50 | 210710051
AIRQUEST | H4H7T48*K*AAA* | EA*4X48L24A* | *80CTL1352422A* | 45000 | 47000 | 16 | 12 | 7.8 | 2.22 | 62 | 49 | 210710049
AIRQUEST | H4H7T48*K*AAA* | EA*4X48L24A* | *80VSL1102422A* | 45500 | 47000 | 16 | 12 | 7.8 | 2.22 | 62 | 50 | 210710046
AIRQUEST | H4H7T48*K*AAA* | EA*4X48L21A* | *96VTN1002120A* | 44500 | 47000 | 15.5 | 11.7 | 7.8 | 2.18 | 62 | 50 | 210710039
AIRQUEST | H4H7T48*K*AAA* | EA*4X48L21A* | *96VTN0802120A* | 44500 | 47000 | 15.5 | 11.7 | 7.8 | 2.18 | 62 | 50 | 210710036
PAYNE HEATING AND COOLING | PH5SAN430**AA* | FJ4DN*B36L* |  | 27600 | 28000 | 15.2 | 12.5 | 7.8 | 2.12 | 61 | 47 | 210999116
TEMPSTAR | T4H5S30*K*AAA* | FJMA4*36L*B* |  | 27600 | 28000 | 15.2 | 12.5 | 7.8 | 2.12 | 61 | 47 | 210999103
HEIL | H4H7T48*K*AAA* | EA*4X61L21A* | *96CTN0601714A* | 45500 | 47000 | 15.2 | 11.7 | 7.8 | 2.14 | 63 | 50 | 210709779
HEIL | H4H7T48*K*AAA* | EA*4X61L24A* | *96CTN1202422A* | 46500 | 47000 | 16 | 12 | 7.8 | 2.24 | 62 | 50 | 210709803
HEIL | H4H7T48*K*AAA* | EA*4X61L21A* | *96VSN0802120A* | 47000 | 48000 | 16 | 11.7 | 7.8 | 2.2 | 62 | 50 | 210709776
HEIL | H4H7T48*K*AAA* | EA*4X61L24A* | *96CTN1002122A* | 46500 | 47500 | 16 | 12 | 7.8 | 2.22 | 61 | 49 | 210709801
HEIL | H4H7T48*K*AAA* | EA*4X61L24A* | *97CMN1002122A* | 46500 | 47500 | 16 | 12 | 7.8 | 2.22 | 61 | 49 | 210709798
HEIL | H4H7T48*K*AAA* | EA*4X60L24A* | *96VSN1002120A* | 45500 | 47000 | 16 | 12 | 7.8 | 2.22 | 62 | 49 | 210709761
HEIL | H4H7T48*K*AAA* | EA*4X61L24A* | *97CMN0602120A* | 46000 | 47000 | 16 | 11.7 | 7.8 | 2.18 | 62 | 50 | 210709796
HEIL | H4H7T48*K*AAA* | EA*4X61L24A* | *80CTL1352422A* | 46500 | 47500 | 16 | 12 | 7.8 | 2.24 | 61 | 49 | 210709794
HEIL | H4H7T48*K*AAA* | EA*4X61L24A* | *80VSL1102422A* | 47000 | 47500 | 17 | 12 | 7.8 | 2.24 | 62 | 50 | 210709791
HEIL | H4H7T48*K*AAA* | EA*4X61L24A* | *80VSL0902120A* | 47000 | 48000 | 16 | 12 | 7.8 | 2.22 | 62 | 50 | 210709789
HEIL | H4H7T48*K*AAA* | EA*4X61L24A* | *80VSL0702120A* | 46500 | 48000 | 16 | 11.7 | 7.8 | 2.2 | 62 | 50 | 210709786
HEIL | H4H7T48*K*AAA* | EA*4X61L21A* | *97CMN0802120A* | 46000 | 47000 | 16 | 12 | 7.8 | 2.2 | 62 | 50 | 210709773
HEIL | H4H7T48*K*AAA* | EA*4X61L21A* | *97CMN0602120A* | 46000 | 47000 | 15.2 | 11.7 | 7.8 | 2.18 | 62 | 50 | 210709772
HEIL | H4H7T48*K*AAA* | EA*4X61L21A* | *95CSU0802120A* | 46500 | 47500 | 16 | 12 | 7.8 | 2.22 | 61 | 49 | 210709771
TEMPSTAR | N4H7T24*K*AAA* | EA*4X36L21A* | *80VTL1102122A* | 22600 | 23400 | 16.5 | 12 | 7.8 | 2.16 | 58 | 42 | 210908165
KENMORE | N4H7T24*K*AAA* | EA*4X36L21A* | *80VTL1102122A* | 22600 | 23400 | 16.5 | 12 | 7.8 | 2.16 | 58 | 42 | 210908159
KEEPRITE | N4H7T24*K*AAA* | EA*4X36L21A* | *80VTL1102122A* | 22600 | 23400 | 16.5 | 12 | 7.8 | 2.16 | 58 | 42 | 210908155
COMFORTMAKER | N4H7T24*K*AAA* | EA*4X36L21A* | *80VTL1102122A* | 22600 | 23400 | 16.5 | 12 | 7.8 | 2.16 | 58 | 42 | 210908148
AIRQUEST | H4H7T36*K*AAA* | EA*4X37L21A* | *80CTL0901716A* | 35000 | 35400 | 16 | 12 | 7.8 | 2.14 | 61 | 49 | 210704603
AIRQUEST | H4H7T36*K*AAA* | EA*4X37L17A* | *96VTN0801716A* | 34400 | 35200 | 15.5 | 11.7 | 7.8 | 2.08 | 61 | 49 | 210704589
AIRQUEST | H4H7T36*K*AAA* | EA*4X36L21A* | *96VTN1002120A* | 33400 | 34400 | 15.2 | 11.7 | 7.8 | 2.06 | 60 | 49 | 210704578
AIRQUEST | H4H7T36*K*AAA* | EA*4X37L17A* | *80CTL0901716A* | 34600 | 35200 | 15.2 | 11.7 | 7.8 | 2.1 | 61 | 49 | 210704584
KENMORE | (C,H,T)4H7T36*K*AAA* | EA*4X37L17A* | *96VTN0801716A* | 34400 | 35200 | 15.5 | 11.7 | 7.8 | 2.08 | 61 | 49 | 211042476
KENMORE | (C,H,T)4H7T24*K*AAA* | EHD4X30AAL | *80CTL0702120A* | 23600 | 24600 | 15.2 | 12 | 7.8 | 2.2 | 59 | 43 | 211042444
KENMORE | (C,H,T)4H7T24*K*AAA* | EHD4X30AAL | *80CTL0902120A* | 23000 | 24000 | 15.2 | 12 | 7.8 | 2.18 | 58 | 43 | 211042445
KENMORE | (C,H,T)4H7T24*K*AAA* | EHD4X30AAL | *80CTL1352422A* | 23400 | 24400 | 15.2 | 12 | 7.8 | 2.2 | 58 | 43 | 211042446
KENMORE | (C,H,T)4H7T24*K*AAA* | EHD4X30AAL | *97CMN0802120A* | 23200 | 24200 | 15.2 | 12 | 7.8 | 2.2 | 58 | 43 | 211042450
KENMORE | (C,H,T)4H7T24*K*AAA* | EHD4X30AAL | *97CMN1002122A* | 23600 | 24600 | 15.2 | 12 | 7.8 | 2.22 | 59 | 43 | 211042451
KENMORE | (C,H,T)4H7T24*K*AAA* | EHD4X30AAL | *97CMN1202422A* | 23600 | 24400 | 15.2 | 12 | 7.8 | 2.22 | 59 | 43 | 211042452
KENMORE | (C,H,T)4H7T24*K*AAA* | EHD4X30AAL | *96CTN0802120A* | 23200 | 24200 | 15.2 | 12 | 7.8 | 2.2 | 58 | 43 | 211042457
KENMORE | (C,H,T)4H7T24*K*AAA* | EHD4X30AAL | *96CTN1002122A* | 23600 | 24600 | 15.2 | 12 | 7.8 | 2.22 | 59 | 43 | 211042458
KENMORE | (C,H,T)4H7T36*K*AAA* | EA*4X36L21A* | *96VTN1002120A* | 33400 | 34400 | 15.2 | 11.7 | 7.8 | 2.06 | 60 | 49 | 211042465
KENMORE | (C,H,T)4H7T36*K*AAA* | EA*4X37L17A* | *80CTL0901716A* | 34600 | 35200 | 15.2 | 11.7 | 7.8 | 2.1 | 61 | 49 | 211042471
DAY & NIGHT | C4H7T36*K*AAA* | EA*4X37L17A* | *80CTL0701716A* | 34400 | 35200 | 15.2 | 11.7 | 7.8 | 2.1 | 61 | 49 | 210707283
DAY & NIGHT | C4H7T36*K*AAA* | EA*4X37L17A* | *80CTL0701412A* | 34600 | 35400 | 15.2 | 11.7 | 7.8 | 2.1 | 60 | 49 | 210707280
DAY & NIGHT | C4H7T36*K*AAA* | EA*4X36L21A* | *96CTN1002122A* | 33400 | 34400 | 15.2 | 11.7 | 7.8 | 2.06 | 60 | 49 | 210707255
DAY & NIGHT | C4H7T36*K*AAA* | EA*4X36L21A* | *96VSN1002120A* | 33400 | 34400 | 15.2 | 11.7 | 7.8 | 2.06 | 60 | 48 | 210707244
DAY & NIGHT | C4H7T36*K*AAA* | EA*4X36L21A* | *96VSN0802120A* | 33400 | 34400 | 15.2 | 11.7 | 7.8 | 2.06 | 60 | 49 | 210707241
DAY & NIGHT | C4H7T36*K*AAA* | EA*4X36L21A* | *97CMN1002122A* | 33400 | 34400 | 15.2 | 11.7 | 7.8 | 2.06 | 60 | 49 | 210707233
DAY & NIGHT | C4H7T36*K*AAA* | EA*4X36L21A* | *80CTL0902120A* | 33400 | 34400 | 15.2 | 11.7 | 7.8 | 2.06 | 60 | 48 | 210707211
DAY & NIGHT | C4H7T36*K*AAA* | EA*4X36L21A* | *80CTL0901716A* | 33400 | 34400 | 15.2 | 11.7 | 7.8 | 2.06 | 60 | 49 | 210707208
DAY & NIGHT | C4H7T36*K*AAA* | EA*4X36L21A* | *80VSL0902120A* | 33400 | 34600 | 15.2 | 11.7 | 7.8 | 2.06 | 60 | 48 | 210707197
COMFORTMAKER | C4H7T60*K*AAA* | EA*4X61L24A* | *96VTN1002120A* | 55000 | 58000 | 16 | 11.7 | 7.8 | 2.18 | 63 | 51 | 210712901
COMFORTMAKER | C4H7T60*K*AAA* | EA*4X61L24A* | *96CTN1202422A* | 55500 | 58500 | 15.2 | 11.7 | 7.8 | 2.18 | 63 | 51 | 210712899
COMFORTMAKER | C4H7T60*K*AAA* | EA*4X61L24A* | *96VSN1202422A* | 55500 | 59000 | 15.2 | 11.7 | 7.8 | 2.2 | 63 | 51 | 210712898
COMFORTMAKER | C4H7T60*K*AAA* | EA*4X61L24A* | *96VSN1002120A* | 55500 | 59000 | 15.2 | 11.7 | 7.8 | 2.18 | 63 | 51 | 210712897
COMFORTMAKER | C4H7T60*K*AAA* | EA*4X61L24A* | *96VSN0802120A* | 55500 | 58500 | 15.2 | 11.7 | 7.8 | 2.18 | 64 | 51 | 210712896
COMFORTMAKER | C4H7T60*K*AAA* | EA*4X61L24A* | *80VSL0902120A* | 55500 | 59000 | 15.2 | 11.7 | 7.8 | 2.18 | 63 | 51 | 210712891
COMFORTMAKER | C4H7T60*K*AAA* | EA*4X61L21A* | *96VTN0802120A* | 55000 | 58000 | 15.2 | 11.7 | 7.8 | 2.16 | 64 | 51 | 210712887
COMFORTMAKER | C4H7T60*K*AAA* | EA*4X61L21A* | *96VSN1002120A* | 55500 | 58500 | 15.2 | 11.7 | 7.8 | 2.18 | 64 | 51 | 210712886
COMFORTMAKER | C4H7T60*K*AAA* | EA*4X60L24A* | *96VTN1002122A* | 54500 | 57500 | 15.5 | 11.7 | 8 | 2.2 | 64 | 50 | 210712876
COMFORTMAKER | C4H7T60*K*AAA* | EA*4X60L24A* | *80CTL1352422A* | 54500 | 58000 | 15.2 | 11.7 | 7.8 | 2.18 | 64 | 51 | 210712869
COMFORTMAKER | C4H7T60*K*AAA* | EA*4X60L24A* | *80VSL1102422A* | 54500 | 58000 | 15.2 | 11.7 | 7.8 | 2.2 | 63 | 50 | 210712866
COMFORTMAKER | C4H7T60*K*AAA* | EA*4X60L24A* | *80VSL0902120A* | 54500 | 58000 | 15.2 | 11.7 | 7.8 | 2.18 | 63 | 50 | 210712864
KENMORE | (C,H,T)4H7T48*K*AAA* | EA*4X61L24A* | *96VSN1002120A* | 46500 | 47000 | 16 | 12 | 7.8 | 2.24 | 62 | 50 | 211043031
KENMORE | (C,H,T)4H7T48*K*AAA* | EA*4X61L24A* | *96VSN0802120A* | 46500 | 47000 | 16 | 12 | 7.8 | 2.22 | 62 | 50 | 211043030
KENMORE | (C,H,T)4H7T48*K*AAA* | EA*4X61L24A* | *97CMN0802120A* | 46000 | 47000 | 16 | 12 | 7.8 | 2.2 | 62 | 50 | 211043028
KENMORE | (C,H,T)4H7T48*K*AAA* | EA*4X61L24A* | *97CMN1202422A* | 46000 | 47000 | 16 | 12 | 7.8 | 2.22 | 62 | 50 | 211043029
KENMORE | (C,H,T)4H7T48*K*AAA* | EA*4X61L21A* | *80CTL0901716A* | 46500 | 47500 | 16 | 12 | 7.8 | 2.2 | 62 | 50 | 211043010
KENMORE | (C,H,T)4H7T48*K*AAA* | EA*4X61L24A* | *95CSU1002122A* | 47000 | 47500 | 16 | 12 | 7.8 | 2.24 | 62 | 50 | 211043027
KENMORE | (C,H,T)4H7T48*K*AAA* | EA*4X61L24A* | *95CSU0802120A* | 46500 | 47000 | 16 | 12 | 7.8 | 2.22 | 62 | 50 | 211043026
KENMORE | (C,H,T)4H7T48*K*AAA* | EA*4X61L24A* | *80CTL0902120A* | 46500 | 47000 | 16 | 12 | 7.8 | 2.22 | 62 | 50 | 211043024
KENMORE | (C,H,T)4H7T48*K*AAA* | EA*4X61L21A* | *97CMN1002122A* | 46500 | 47500 | 16 | 12 | 7.8 | 2.22 | 62 | 50 | 211043013
KENMORE | (C,H,T)4H7T48*K*AAA* | EA*4X61L24A* | *80CSU1002120A* | 46500 | 47500 | 16 | 12 | 7.8 | 2.22 | 62 | 50 | 211043021
KENMORE | (C,H,T)4H7T48*K*AAA* | EA*4X61L21A* | *95CSU1002122A* | 46500 | 47500 | 16 | 12 | 7.8 | 2.22 | 62 | 50 | 211043012
KENMORE | (C,H,T)4H7T48*K*AAA* | EA*4X61L24A* | *80CSU0802120A* | 47000 | 48000 | 16 | 12 | 7.8 | 2.24 | 62 | 50 | 211043020
KENMORE | (C,H,T)4H7T48*K*AAA* | EA*4X61L24A* | *80CTL0702120A* | 46500 | 47500 | 16 | 12 | 7.8 | 2.2 | 62 | 50 | 211043023
KENMORE | (C,H,T)4H7T48*K*AAA* | EA*4X61L21A* | *96CTN1002122A* | 46500 | 47500 | 16 | 12 | 7.8 | 2.22 | 62 | 50 | 211043015
KENMORE | (C,H,T)4H7T48*K*AAA* | EA*4X61L21A* | *96VTN0802120A* | 46000 | 47500 | 16 | 12 | 7.8 | 2.2 | 62 | 50 | 211043016
KENMORE | (C,H,T)4H7T48*K*AAA* | EA*4X61L21A* | *96VTN1002120A* | 46500 | 47500 | 16.5 | 12 | 7.8 | 2.2 | 62 | 50 | 211043017
KENMORE | (C,H,T)4H7T48*K*AAA* | EA*4X61L21A* | *96VSN1002120A* | 46500 | 47000 | 16 | 12 | 7.8 | 2.22 | 62 | 50 | 211043014
KENMORE | (C,H,T)4H7T48*K*AAA* | EA*4X60L24A* | *96VTN1002120A* | 45500 | 47000 | 16.5 | 12 | 7.8 | 2.18 | 62 | 50 | 211043000
KENMORE | (C,H,T)4H7T48*K*AAA* | EA*4X61L21A* | *80CTL1102120A* | 46500 | 47500 | 16 | 12 | 7.8 | 2.2 | 62 | 50 | 211043011
KENMORE | (C,H,T)4H7T48*K*AAA* | EA*4X60L24A* | *96VTN0802120A* | 45500 | 47000 | 16.5 | 12 | 7.8 | 2.18 | 62 | 50 | 211042999
KENMORE | (C,H,T)4H7T48*K*AAA* | EA*4X61L21A* | *80CTL0702120A* | 46500 | 47500 | 16 | 12 | 7.8 | 2.2 | 62 | 50 | 211043009
KENMORE | (C,H,T)4H7T48*K*AAA* | EA*4X61L21A* | *80CSU1002120A* | 46500 | 47500 | 16 | 12 | 7.8 | 2.2 | 62 | 50 | 211043007
KENMORE | (C,H,T)4H7T48*K*AAA* | EA*4X61L21A* | *80CSU0802120A* | 47000 | 48000 | 16 | 12 | 7.8 | 2.22 | 62 | 50 | 211043006
KENMORE | (C,H,T)4H7T48*K*AAA* | EA*4X60L24A* | *96VTN1002122A* | 45500 | 46500 | 16.5 | 12.5 | 7.8 | 2.22 | 62 | 49 | 211043001
KENMORE | (C,H,T)4H7T48*K*AAA* | EA*4X60L24A* | OLV154F20A | 46000 | 47500 | 16 | 12 | 7.8 | 2.22 | 61 | 49 | 211043003
KENMORE | (C,H,T)4H7T48*K*AAA* | EA*4X60L24A* | *96VTN1202422A* | 45500 | 47000 | 16.5 | 12.5 | 7.8 | 2.2 | 62 | 49 | 211043002
KENMORE | (C,H,T)4H7T48*K*AAA* | EA*4X60L24A* | *80CSU0802120A* | 46500 | 47500 | 16 | 12 | 7.8 | 2.22 | 62 | 50 | 211042989
KENMORE | (C,H,T)4H7T48*K*AAA* | EA*4X60L24A* | *96CTN1002122A* | 45500 | 47000 | 16 | 12 | 7.8 | 2.2 | 62 | 49 | 211042998
KENMORE | (C,H,T)4H7T48*K*AAA* | EA*4X48L21A* | *96VTN0802120A* | 44500 | 47000 | 15.5 | 11.7 | 7.8 | 2.18 | 62 | 50 | 211042977
KENMORE | (C,H,T)4H7T48*K*AAA* | EA*4X60L24A* | *96VSN1202422A* | 46000 | 47500 | 16 | 12 | 7.8 | 2.2 | 62 | 50 | 211042997
KENMORE | (C,H,T)4H7T48*K*AAA* | EA*4X60L24A* | *95CSU1002122A* | 46000 | 47000 | 16 | 12 | 7.8 | 2.22 | 62 | 50 | 211042996
KENMORE | (C,H,T)4H7T48*K*AAA* | EA*4X60L24A* | *80CTL0902120A* | 45500 | 47000 | 16 | 12 | 7.8 | 2.2 | 62 | 49 | 211042994
KENMORE | (C,H,T)4H7T48*K*AAA* | EA*4X60L24A* | *80VSL1102422A* | 46000 | 47500 | 16 | 12 | 7.8 | 2.22 | 61 | 49 | 211042993
KENMORE | (C,H,T)4H7T48*K*AAA* | EA*4X60L24A* | *80VSL0902420A* | 46000 | 47500 | 16 | 12 | 7.8 | 2.22 | 61 | 50 | 211042992
KENMORE | (C,H,T)4H7T48*K*AAA* | EA*4X60L24A* | *95CSU0802120A* | 45500 | 47000 | 16 | 12 | 7.8 | 2.2 | 62 | 49 | 211042995
KENMORE | (C,H,T)4H7T48*K*AAA* | EA*4X60L24A* | *80VSL0902120A* | 46000 | 47500 | 16 | 12 | 7.8 | 2.2 | 62 | 50 | 211042991
KENMORE | (C,H,T)4H7T48*K*AAA* | EA*4X60L24A* | *80CSU1002120A* | 45500 | 47000 | 16 | 12 | 7.8 | 2.2 | 62 | 50 | 211042990
KENMORE | (C,H,T)4H7T48*K*AAA* | EA*4X48L24A* | *80CTL1352422A* | 45000 | 47000 | 16 | 12 | 7.8 | 2.22 | 62 | 49 | 211042982
KENMORE | (C,H,T)4H7T48*K*AAA* | EA*4X48L24A* | *80VSL1102422A* | 45500 | 47000 | 16 | 12 | 7.8 | 2.22 | 62 | 50 | 211042981
KENMORE | (C,H,T)4H7T48*K*AAA* | EA*4X48L24A* | *96VTN1202422A* | 44500 | 47000 | 16 | 11.7 | 7.8 | 2.2 | 62 | 49 | 211042986
KENMORE | (C,H,T)4H7T48*K*AAA* | EA*4X48L24A* | *96VTN1002120A* | 44500 | 47000 | 16 | 11.7 | 7.8 | 2.2 | 62 | 50 | 211042984
KENMORE | (C,H,T)4H7T48*K*AAA* | EA*4X48L24A* | *96VTN0802120A* | 44500 | 47000 | 16 | 11.7 | 7.8 | 2.18 | 62 | 50 | 211042983
KENMORE | (C,H,T)4H7T48*K*AAA* | EA*4X48L24A* | *96VTN1002122A* | 45000 | 46500 | 16 | 12 | 7.8 | 2.22 | 62 | 49 | 211042985
KENMORE | (C,H,T)4H7T48*K*AAA* | EA*4X48L21A* | *96VTN1002120A* | 44500 | 47000 | 15.5 | 11.7 | 7.8 | 2.18 | 62 | 50 | 211042978
KEEPRITE | C4H7T48*K*AAA* | EA*4X61L21A* | *95CSU1002122A* | 46500 | 47500 | 16 | 12 | 7.8 | 2.22 | 62 | 50 | 210712039
KEEPRITE | C4H7T48*K*AAA* | EA*4X60L24A* | *80CSU0802120A* | 46500 | 47500 | 16 | 12 | 7.8 | 2.22 | 62 | 50 | 210712016
KEEPRITE | C4H7T48*K*AAA* | EA*4X61L21A* | *80CTL0901716A* | 46500 | 47500 | 16 | 12 | 7.8 | 2.2 | 62 | 50 | 210712037
KEEPRITE | C4H7T48*K*AAA* | EA*4X61L21A* | *80VSL0902120A* | 46500 | 48000 | 16 | 12 | 7.8 | 2.22 | 62 | 50 | 210712035
KEEPRITE | C4H7T48*K*AAA* | EA*4X61L21A* | *80CSU1002120A* | 46500 | 47500 | 16 | 12 | 7.8 | 2.2 | 62 | 50 | 210712034
KEEPRITE | C4H7T48*K*AAA* | EA*4X61L21A* | *80CSU0802120A* | 47000 | 48000 | 16 | 12 | 7.8 | 2.22 | 62 | 50 | 210712033
KEEPRITE | C4H7T48*K*AAA* | EA*4X60L24A* | OMV154L20A | 46000 | 47000 | 16 | 12 | 7.8 | 2.2 | 62 | 50 | 210712031
KEEPRITE | C4H7T48*K*AAA* | EA*4X60L24A* | OLV154F20A | 46000 | 47500 | 16 | 12 | 7.8 | 2.22 | 61 | 49 | 210712030
KEEPRITE | C4H7T48*K*AAA* | EA*4X60L24A* | *96VTN1202422A* | 45500 | 47000 | 16.5 | 12.5 | 7.8 | 2.2 | 62 | 49 | 210712029
KEEPRITE | C4H7T48*K*AAA* | EA*4X60L24A* | *96VTN1002120A* | 45500 | 47000 | 16.5 | 12 | 7.8 | 2.18 | 62 | 50 | 210712027
KEEPRITE | C4H7T48*K*AAA* | EA*4X60L24A* | *96VTN1002122A* | 45500 | 46500 | 16.5 | 12.5 | 7.8 | 2.22 | 62 | 49 | 210712028
KEEPRITE | C4H7T48*K*AAA* | EA*4X60L24A* | *95CSU1002122A* | 46000 | 47000 | 16 | 12 | 7.8 | 2.22 | 62 | 50 | 210712023
KEEPRITE | C4H7T48*K*AAA* | EA*4X60L24A* | *96VSN1202422A* | 46000 | 47500 | 16 | 12 | 7.8 | 2.2 | 62 | 50 | 210712024
KEEPRITE | C4H7T48*K*AAA* | EA*4X60L24A* | *96CTN1002122A* | 45500 | 47000 | 16 | 12 | 7.8 | 2.2 | 62 | 49 | 210712025
KEEPRITE | C4H7T48*K*AAA* | EA*4X60L24A* | *80CTL0902120A* | 45500 | 47000 | 16 | 12 | 7.8 | 2.2 | 62 | 49 | 210712021
KEEPRITE | C4H7T48*K*AAA* | EA*4X60L24A* | *80VSL1102422A* | 46000 | 47500 | 16 | 12 | 7.8 | 2.22 | 61 | 49 | 210712020
KEEPRITE | C4H7T48*K*AAA* | EA*4X60L24A* | *80VSL0902420A* | 46000 | 47500 | 16 | 12 | 7.8 | 2.22 | 61 | 50 | 210712019
KEEPRITE | C4H7T48*K*AAA* | EA*4X60L24A* | *80VSL0902120A* | 46000 | 47500 | 16 | 12 | 7.8 | 2.2 | 62 | 50 | 210712018
KEEPRITE | C4H7T48*K*AAA* | EA*4X60L24A* | *80CSU1002120A* | 45500 | 47000 | 16 | 12 | 7.8 | 2.2 | 62 | 50 | 210712017
KEEPRITE | C4H7T48*K*AAA* | EA*4X48L24A* | *96VTN1202422A* | 44500 | 47000 | 16 | 11.7 | 7.8 | 2.2 | 62 | 49 | 210712013
KEEPRITE | C4H7T48*K*AAA* | EA*4X48L24A* | *96VTN1002122A* | 45000 | 46500 | 16 | 12 | 7.8 | 2.22 | 62 | 49 | 210712012
KEEPRITE | C4H7T48*K*AAA* | EA*4X48L24A* | *96VTN1002120A* | 44500 | 47000 | 16 | 11.7 | 7.8 | 2.2 | 62 | 50 | 210712011
KEEPRITE | C4H7T48*K*AAA* | EA*4X48L24A* | *80CTL1352422A* | 45000 | 47000 | 16 | 12 | 7.8 | 2.22 | 62 | 49 | 210712009
KEEPRITE | C4H7T48*K*AAA* | EA*4X48L24A* | *96VTN0802120A* | 44500 | 47000 | 16 | 11.7 | 7.8 | 2.18 | 62 | 50 | 210712010
KEEPRITE | C4H7T48*K*AAA* | EA*4X48L24A* | *80VSL1102422A* | 45500 | 47000 | 16 | 12 | 7.8 | 2.22 | 62 | 50 | 210712008
KEEPRITE | C4H7T48*K*AAA* | EA*4X48L21A* | *96VTN1002120A* | 44500 | 47000 | 15.5 | 11.7 | 7.8 | 2.18 | 62 | 50 | 210712005
KEEPRITE | C4H7T48*K*AAA* | EA*4X61L24A* | OMV154L20A | 46500 | 47500 | 16 | 12 | 7.8 | 2.22 | 62 | 50 | 210712066
KEEPRITE | C4H7T48*K*AAA* | EA*4X61L24A* | OLV154F20A | 47000 | 47500 | 16 | 12 | 7.8 | 2.24 | 62 | 50 | 210712065
AIRQUEST | H4H7T36*K*AAA* | EA*4X48L21A* | *96VTN0802120A* | 34200 | 35000 | 15.5 | 12 | 8 | 2.12 | 61 | 49 | 210704715
AIRQUEST | H4H7T36*K*AAA* | EA*4X48L21A* | *96VTN0801716A* | 34400 | 35200 | 15.5 | 11.7 | 8 | 2.12 | 61 | 49 | 210704714
AIRQUEST | H4H7T36*K*AAA* | EA*4X48L21A* | *96CTN1002122A* | 34200 | 35000 | 15.2 | 11.7 | 7.8 | 2.14 | 61 | 49 | 210704712
AIRQUEST | H4H7T36*K*AAA* | EA*4X48L21A* | *96CTN0802120A* | 34800 | 35600 | 16 | 11.7 | 7.8 | 2.12 | 61 | 49 | 210704711
AIRQUEST | H4H7T36*K*AAA* | EA*4X43L21A* | *96VTN1002122A* | 35200 | 35400 | 16 | 12 | 7.8 | 2.16 | 61 | 49 | 210704683
AIRQUEST | H4H7T36*K*AAA* | EA*4X48L21A* | *96CTN0801714A* | 34200 | 35400 | 15.2 | 11.7 | 7.8 | 2.1 | 61 | 49 | 210704710
AIRQUEST | H4H7T36*K*AAA* | EA*4X48L21A* | *96VSN1002120A* | 34200 | 35000 | 15.2 | 11.7 | 7.8 | 2.14 | 61 | 48 | 210704709
AIRQUEST | H4H7T36*K*AAA* | EA*4X48L21A* | *96VSN0802120A* | 34200 | 35000 | 15.2 | 11.7 | 7.8 | 2.14 | 61 | 49 | 210704708
AIRQUEST | H4H7T36*K*AAA* | EA*4X43L21A* | *96VTN1002120A* | 35000 | 35600 | 16 | 11.7 | 7.8 | 2.14 | 61 | 49 | 210704682
AIRQUEST | H4H7T36*K*AAA* | EA*4X43L21A* | *96VTN0802120A* | 35000 | 35400 | 16 | 12 | 7.8 | 2.14 | 60 | 49 | 210704681
AIRQUEST | H4H7T36*K*AAA* | EA*4X43L21A* | *96CTN1002122A* | 35000 | 35400 | 16 | 12 | 7.8 | 2.14 | 60 | 48 | 210704677
AIRQUEST | H4H7T36*K*AAA* | EA*4X43L21A* | *80CTL1102120A* | 35600 | 36400 | 16 | 11.7 | 7.8 | 2.12 | 63 | 49 | 210704665
AIRQUEST | H4H7T36*K*AAA* | EA*4X43L21A* | *80CTL0901716A* | 35000 | 35400 | 16 | 12 | 7.8 | 2.14 | 60 | 49 | 210704663
AIRQUEST | H4H7T36*K*AAA* | EA*4X43L21A* | *80CTL0702120A* | 35000 | 35600 | 16 | 11.7 | 7.8 | 2.14 | 61 | 49 | 210704662
AIRQUEST | H4H7T36*K*AAA* | EA*4X43L21A* | *80CTL0701716A* | 34800 | 35400 | 16 | 11.7 | 7.8 | 2.14 | 60 | 49 | 210704661
AIRQUEST | H4H7T36*K*AAA* | EA*4X43L21A* | *97CMN1002122A* | 35000 | 35400 | 16 | 12 | 7.8 | 2.14 | 60 | 48 | 210704671
AIRQUEST | H4H7T36*K*AAA* | EA*4X43L21A* | *80VSL0702120A* | 35200 | 35600 | 16 | 11.7 | 7.8 | 2.14 | 61 | 49 | 210704659
AIRQUEST | H4H7T36*K*AAA* | EA*4X43L21A* | *80VSL0701716A* | 34800 | 35200 | 15.2 | 11.7 | 7.8 | 2.12 | 61 | 49 | 210704658
AIRQUEST | H4H7T36*K*AAA* | EA*4X43L21A* | *80VSL0451716A* | 35000 | 35600 | 15.2 | 11.7 | 7.8 | 2.12 | 61 | 49 | 210704657
AIRQUEST | H4H7T36*K*AAA* | EA*4X43L21A* | *96CTN0801714A* | 35000 | 35800 | 15.2 | 11.7 | 7.8 | 2.12 | 61 | 49 | 210704676
AIRQUEST | H4H7T36*K*AAA* | EA*4X43L21A* | *96CTN0601714A* | 34800 | 35600 | 15.2 | 11.7 | 7.8 | 2.1 | 61 | 49 | 210704675
AIRQUEST | H4H7T36*K*AAA* | EA*4X43L21A* | *96VSN1002120A* | 35400 | 35600 | 16 | 12 | 7.8 | 2.16 | 61 | 49 | 210704674
AIRQUEST | H4H7T36*K*AAA* | EA*4X43L21A* | *96VSN0802120A* | 35200 | 35600 | 16 | 11.7 | 7.8 | 2.16 | 61 | 49 | 210704673
AIRQUEST | H4H7T36*K*AAA* | EA*4X43L21A* | *96VSN0801716A* | 35000 | 35400 | 15.2 | 11.7 | 7.8 | 2.12 | 61 | 49 | 210704672
AIRQUEST | H4H7T36*K*AAA* | EA*4X43L21A* | *80CSU0401712A* | 35200 | 35600 | 16 | 12 | 7.8 | 2.16 | 61 | 49 | 210704653
AIRQUEST | H4H7T36*K*AAA* | EA*4X42L24A* | *96VTN1202422A* | 33600 | 34600 | 15.5 | 12 | 7.8 | 2.08 | 60 | 48 | 210704650
AIRQUEST | H4H7T36*K*AAA* | EA*4X42L24A* | *96VTN1002120A* | 33600 | 34600 | 15.5 | 11.7 | 7.8 | 2.08 | 60 | 48 | 210704649
AIRQUEST | H4H7T36*K*AAA* | EA*4X42L24A* | *96VTN0802120A* | 33600 | 34600 | 15.5 | 11.7 | 7.8 | 2.08 | 61 | 49 | 210704648
AIRQUEST | H4H7T36*K*AAA* | EA*4X43L21A* | *95CSU1002122A* | 35000 | 35200 | 16 | 12 | 7.8 | 2.16 | 61 | 49 | 210704668
AIRQUEST | H4H7T36*K*AAA* | EA*4X43L21A* | *95CSU0802120A* | 35200 | 35400 | 16 | 12 | 7.8 | 2.16 | 61 | 49 | 210704667
AIRQUEST | H4H7T36*K*AAA* | EA*4X42L24A* | *80CTL0902120A* | 33600 | 34600 | 15.2 | 11.7 | 7.8 | 2.08 | 60 | 48 | 210704640
AIRQUEST | H4H7T36*K*AAA* | EA*4X42L24A* | *80VSL0902420A* | 33800 | 34800 | 15.2 | 11.7 | 7.8 | 2.1 | 60 | 48 | 210704639
AIRQUEST | H4H7T36*K*AAA* | EA*4X42L24A* | *97CMN0802120A* | 34000 | 35200 | 15.2 | 11.7 | 7.8 | 2.08 | 61 | 49 | 210704644
AIRQUEST | H4H7T36*K*AAA* | EA*4X42L24A* | *80CTL1352422A* | 33800 | 34600 | 15.2 | 11.7 | 7.8 | 2.1 | 61 | 49 | 210704641
AIRQUEST | H4H7T36*K*AAA* | EA*4X42L21A* | *96VTN1002120A* | 33600 | 34600 | 15.5 | 11.7 | 7.8 | 2.08 | 60 | 48 | 210704636
AIRQUEST | H4H7T36*K*AAA* | EA*4X42L21A* | *96VTN0802120A* | 33600 | 34600 | 15.5 | 11.7 | 7.8 | 2.08 | 61 | 49 | 210704635
KEEPRITE | C4H7T48*K*AAA* | EA*4X61L24A* | *96VTN1002122A* | 46500 | 47000 | 16.5 | 12.5 | 8 | 2.24 | 62 | 49 | 210712063
KEEPRITE | C4H7T48*K*AAA* | EA*4X61L24A* | *96VTN1202422A* | 46500 | 47000 | 16.5 | 12.5 | 7.8 | 2.22 | 62 | 50 | 210712064
AIRQUEST | H4H7T36*K*AAA* | EA*4X42L21A* | *80CTL0902120A* | 33600 | 34600 | 15.2 | 11.7 | 7.8 | 2.08 | 60 | 48 | 210704629
AIRQUEST | H4H7T36*K*AAA* | EA*4X42L21A* | *80CTL0901716A* | 33600 | 34600 | 15.2 | 11.7 | 7.8 | 2.08 | 61 | 49 | 210704628
AIRQUEST | H4H7T36*K*AAA* | EA*4X42L24A* | *96CTN1202422A* | 33600 | 34400 | 15.2 | 11.7 | 7.8 | 2.08 | 60 | 49 | 210704647
AIRQUEST | H4H7T36*K*AAA* | EA*4X43L21A* | *80VSL0902120A* | 35200 | 35600 | 16 | 11.7 | 7.8 | 2.16 | 61 | 49 | 210704660
AIRQUEST | H4H7T36*K*AAA* | EA*4X42L24A* | *96CTN0802120A* | 34000 | 35200 | 15.2 | 11.7 | 7.8 | 2.08 | 61 | 49 | 210704646
AIRQUEST | H4H7T36*K*AAA* | EA*4X42L24A* | *96VSN1202422A* | 33600 | 34400 | 15.2 | 11.7 | 7.8 | 2.08 | 60 | 49 | 210704645
AIRQUEST | H4H7T36*K*AAA* | EA*4X37L21A* | *96VTN1002120A* | 35000 | 35400 | 16 | 11.7 | 7.8 | 2.14 | 61 | 49 | 210704622
AIRQUEST | H4H7T36*K*AAA* | EA*4X37L21A* | *96VTN1002122A* | 35200 | 35400 | 16 | 12 | 7.8 | 2.16 | 61 | 48 | 210704623
AIRQUEST | H4H7T36*K*AAA* | EA*4X37L21A* | *96VTN0802120A* | 35000 | 35400 | 16 | 11.7 | 7.8 | 2.14 | 60 | 49 | 210704621
AIRQUEST | H4H7T36*K*AAA* | EA*4X37L21A* | *96CTN1002122A* | 35000 | 35400 | 16 | 11.7 | 7.8 | 2.14 | 60 | 49 | 210704618
AIRQUEST | H4H7T36*K*AAA* | EA*4X37L21A* | *80CTL0902120A* | 34800 | 35400 | 15.2 | 11.7 | 7.8 | 2.14 | 60 | 49 | 210704604
AIRQUEST | H4H7T36*K*AAA* | EA*4X37L21A* | *80CTL0702120A* | 35000 | 35600 | 16 | 11.7 | 7.8 | 2.14 | 61 | 49 | 210704602
AIRQUEST | H4H7T36*K*AAA* | EA*4X37L21A* | *80CTL0701716A* | 34800 | 35400 | 16 | 11.7 | 7.8 | 2.14 | 60 | 49 | 210704601
AIRQUEST | H4H7T36*K*AAA* | EA*4X37L21A* | *80VSL0902120A* | 35200 | 35600 | 16 | 11.7 | 7.8 | 2.14 | 61 | 49 | 210704599
AIRQUEST | H4H7T36*K*AAA* | EA*4X37L21A* | *80VSL0701716A* | 35200 | 35800 | 16 | 11.7 | 7.8 | 2.12 | 61 | 49 | 210704597
AIRQUEST | H4H7T36*K*AAA* | EA*4X37L21A* | *80VSL0702120A* | 35200 | 35600 | 16 | 11.7 | 7.8 | 2.14 | 61 | 49 | 210704598
AIRQUEST | H4H7T36*K*AAA* | EA*4X37L21A* | *80VSL0451716A* | 34800 | 35600 | 15.2 | 11.7 | 7.8 | 2.12 | 61 | 49 | 210704596
AIRQUEST | H4H7T36*K*AAA* | EA*4X37L21A* | *97CMN1002122A* | 35000 | 35400 | 16 | 11.7 | 7.8 | 2.14 | 60 | 49 | 210704611
AIRQUEST | H4H7T36*K*AAA* | EA*4X37L21A* | *95CSU0802120A* | 35200 | 35400 | 16 | 12 | 7.8 | 2.16 | 61 | 49 | 210704607
AIRQUEST | H4H7T36*K*AAA* | EA*4X37L21A* | *97CMN0602120A* | 35400 | 36000 | 15.2 | 11.7 | 7.8 | 2.12 | 62 | 49 | 210704609
AIRQUEST | H4H7T36*K*AAA* | EA*4X37L21A* | *95CSU1002122A* | 35000 | 35200 | 16 | 12 | 7.8 | 2.16 | 61 | 49 | 210704608
AIRQUEST | H4H7T36*K*AAA* | EA*4X37L21A* | *96CTN0801714A* | 35000 | 35800 | 15.2 | 11.7 | 7.8 | 2.12 | 61 | 49 | 210704617
AIRQUEST | H4H7T36*K*AAA* | EA*4X37L21A* | *96CTN0601714A* | 34800 | 35600 | 15.2 | 11.7 | 7.8 | 2.1 | 61 | 49 | 210704616
AIRQUEST | H4H7T36*K*AAA* | EA*4X37L21A* | *96VSN1002120A* | 35200 | 35600 | 16 | 11.7 | 7.8 | 2.16 | 61 | 49 | 210704615
AIRQUEST | H4H7T36*K*AAA* | EA*4X37L21A* | *96VSN0802120A* | 35200 | 35600 | 16 | 11.7 | 7.8 | 2.16 | 61 | 49 | 210704614
AIRQUEST | H4H7T36*K*AAA* | EA*4X37L21A* | *96VSN0801716A* | 34800 | 35400 | 15.2 | 11.7 | 7.8 | 2.12 | 61 | 49 | 210704613
AIRQUEST | H4H7T36*K*AAA* | EA*4X37L21A* | *96VSN0601714A* | 34800 | 35600 | 15.2 | 11.7 | 7.8 | 2.1 | 61 | 49 | 210704612
ARCOAIRE | H4H7T60*K*AAA* | EA*4X61L24A* | *80VSL0902420A* | 55500 | 59000 | 16 | 11.7 | 7.8 | 2.2 | 63 | 51 | 210712798
ARCOAIRE | H4H7T60*K*AAA* | EA*4X61L24A* | *80CTL0902120A* | 55500 | 58500 | 15.2 | 11.7 | 7.8 | 2.18 | 64 | 51 | 210712800
ARCOAIRE | H4H7T60*K*AAA* | EA*4X61L24A* | *80CTL1352422A* | 56000 | 59000 | 16 | 11.7 | 7.8 | 2.2 | 63 | 51 | 210712802
ARCOAIRE | H4H7T60*K*AAA* | EA*4X61L24A* | *97CMN1002122A* | 55500 | 58500 | 15.2 | 11.7 | 7.8 | 2.18 | 64 | 51 | 210712804
ARCOAIRE | H4H7T60*K*AAA* | EA*4X61L24A* | *96CTN1002122A* | 55500 | 58500 | 15.2 | 11.7 | 7.8 | 2.18 | 64 | 51 | 210712806
DAY & NIGHT | C4H7T36*K*AAA* | EA*4X48L24A* | *80VSL0902120A* | 34400 | 35000 | 16 | 11.7 | 7.8 | 2.14 | 61 | 49 | 210706978
DAY & NIGHT | C4H7T36*K*AAA* | EA*4X48L24A* | *80VSL0902420A* | 34600 | 35200 | 16 | 11.7 | 7.8 | 2.14 | 60 | 48 | 210706981
DAY & NIGHT | C4H7T36*K*AAA* | EA*4X48L21A* | *96CTN0802120A* | 34800 | 35600 | 16 | 11.7 | 7.8 | 2.12 | 61 | 49 | 210706942
DAY & NIGHT | C4H7T36*K*AAA* | EA*4X48L24A* | *80CTL0902120A* | 34200 | 35000 | 15.2 | 11.7 | 7.8 | 2.14 | 61 | 48 | 210706986
DAY & NIGHT | C4H7T36*K*AAA* | EA*4X48L24A* | *80CTL1352422A* | 34600 | 35000 | 16 | 11.7 | 7.8 | 2.14 | 61 | 49 | 210706989
DAY & NIGHT | C4H7T36*K*AAA* | EA*4X48L24A* | *97CMN0602120A* | 34600 | 35600 | 15.2 | 11.7 | 7.8 | 2.12 | 61 | 49 | 210706997
DAY & NIGHT | C4H7T36*K*AAA* | EA*4X48L24A* | *97CMN1002122A* | 34200 | 35000 | 15.2 | 11.7 | 7.8 | 2.14 | 61 | 48 | 210707002
DAY & NIGHT | C4H7T36*K*AAA* | EA*4X48L24A* | *96VSN1202422A* | 34200 | 34800 | 16 | 11.7 | 7.8 | 2.14 | 60 | 49 | 210707011
DAY & NIGHT | C4H7T36*K*AAA* | EA*4X48L24A* | *96VSN1002120A* | 34400 | 35000 | 16 | 11.7 | 7.8 | 2.14 | 61 | 48 | 210707008
DAY & NIGHT | C4H7T36*K*AAA* | EA*4X48L24A* | *96CTN1002122A* | 34200 | 35000 | 15.2 | 11.7 | 7.8 | 2.14 | 61 | 48 | 210707016
DAY & NIGHT | C4H7T36*K*AAA* | EA*4X48L24A* | *96CTN1202422A* | 34200 | 34800 | 16 | 11.7 | 7.8 | 2.14 | 60 | 49 | 210707019
DAY & NIGHT | C4H7T36*K*AAA* | EA*4X48L24A* | *96VTN0802120A* | 34200 | 35000 | 15.5 | 12 | 8 | 2.12 | 61 | 49 | 210707022
DAY & NIGHT | C4H7T36*K*AAA* | EA*4X48L24A* | *96VTN1002120A* | 34200 | 35000 | 15.5 | 12 | 8 | 2.14 | 61 | 49 | 210707024
DAY & NIGHT | C4H7T36*K*AAA* | EA*4X48L24A* | *80VSL1102422A* | 34600 | 35200 | 16 | 12 | 7.8 | 2.16 | 60 | 48 | 210706983
DAY & NIGHT | C4H7T36*K*AAA* | EA*4X48L24A* | *96VTN1002122A* | 34800 | 35200 | 16 | 12 | 7.8 | 2.16 | 61 | 49 | 210707027
DAY & NIGHT | C4H7T36*K*AAA* | EA*4X48L24A* | OMV154L20A | 34600 | 35000 | 16 | 12 | 7.8 | 2.16 | 61 | 49 | 210707035
DAY & NIGHT | C4H7T36*K*AAA* | EA*4X48L24A* | *97CMN1202422A* | 34200 | 34800 | 15.2 | 11.7 | 7.8 | 2.14 | 60 | 49 | 210707005
DAY & NIGHT | C4H7T36*K*AAA* | EA*4X48L24A* | *96VTN1202422A* | 34200 | 34800 | 16 | 12 | 8 | 2.14 | 60 | 49 | 210707030
TEMPSTAR | T4H7T36*K*AAA* | EA*4X36L21A* | *96VTN1002120A* | 33400 | 34400 | 15.2 | 11.7 | 7.8 | 2.06 | 60 | 49 | 210709132
TEMPSTAR | T4H7T36*K*AAA* | EA*4X37L17A* | *80CTL0901716A* | 34600 | 35200 | 15.2 | 11.7 | 7.8 | 2.1 | 61 | 49 | 210709138
TEMPSTAR | T4H7T36*K*AAA* | EA*4X37L17A* | *96VTN0801716A* | 34400 | 35200 | 15.5 | 11.7 | 7.8 | 2.08 | 61 | 49 | 210709143
TEMPSTAR | T4H7T36*K*AAA* | EA*4X37L21A* | *80VSL0701716A* | 35200 | 35800 | 16 | 11.7 | 7.8 | 2.12 | 61 | 49 | 210709151
TEMPSTAR | T4H7T36*K*AAA* | EA*4X37L21A* | *80VSL0451716A* | 34800 | 35600 | 15.2 | 11.7 | 7.8 | 2.12 | 61 | 49 | 210709150
TEMPSTAR | T4H7T36*K*AAA* | EA*4X37L21A* | *80VSL0902120A* | 35200 | 35600 | 16 | 11.7 | 7.8 | 2.14 | 61 | 49 | 210709153
TEMPSTAR | T4H7T36*K*AAA* | EA*4X37L21A* | *80VSL0702120A* | 35200 | 35600 | 16 | 11.7 | 7.8 | 2.14 | 61 | 49 | 210709152
TEMPSTAR | T4H7T36*K*AAA* | EA*4X37L21A* | *80CTL0701716A* | 34800 | 35400 | 16 | 11.7 | 7.8 | 2.14 | 60 | 49 | 210709155
BRYANT HEATING AND COOLING SYSTEMS | PH7TAN436**AA* | CAP**4824AL* | 82*TA66110V21*** | 34600 | 35000 | 16 | 11.7 | 7.8 | 2.16 | 61 | 49 | 207870401
PAYNE HEATING AND COOLING | PH7TAN436**AA* | CAP**4824AL* | PG80VTLA66110C** | 34600 | 35000 | 16 | 11.7 | 7.8 | 2.16 | 61 | 49 | 207870402
CARRIER | GH7TAN436**AA* | CAP**4824AL* | 58TP*A110V21**22 | 34600 | 35000 | 16 | 11.7 | 7.8 | 2.16 | 61 | 49 | 207870400
CARRIER | 25TPA736A**30* | CAP**3721AL* | 58TP*A110V21**22 | 34800 | 35200 | 16 | 11.7 | 7.8 | 2.14 | 61 | 48 | 207868440
BRYANT HEATING AND COOLING SYSTEMS | 227TAN036**AA* | CAP**3721AL* | 82*TA66110V21*** | 34800 | 35200 | 16 | 11.7 | 7.8 | 2.14 | 61 | 48 | 207868441
BRYANT HEATING AND COOLING SYSTEMS | GH7TAN436**AA* | CAP**3721AL* | 82*TA66110V21*** | 34800 | 35200 | 16 | 11.7 | 7.8 | 2.14 | 61 | 48 | 207868442
CARRIER | GH7TAN436**AA* | CAP**3721AL* | 58TP*A110V21**22 | 34800 | 35200 | 16 | 11.7 | 7.8 | 2.14 | 61 | 48 | 207868443
PAYNE HEATING AND COOLING | PH7TAN436**AA* | CAP**3721AL* | PG80VTLA66110C** | 34800 | 35200 | 16 | 11.7 | 7.8 | 2.14 | 61 | 48 | 207868445
CARRIER | 25TPA736A**30* | CAP**4221AL* | 58TP*A110V21**22 | 33800 | 34600 | 15.5 | 11.7 | 7.8 | 2.1 | 61 | 49 | 207868861
BRYANT HEATING AND COOLING SYSTEMS | 227TAN036**AA* | CAP**4221AL* | 82*TA66110V21*** | 33800 | 34600 | 15.5 | 11.7 | 7.8 | 2.1 | 61 | 49 | 207868862
BRYANT HEATING AND COOLING SYSTEMS | GH7TAN436**AA* | CAP**4221AL* | 82*TA66110V21*** | 33800 | 34600 | 15.5 | 11.7 | 7.8 | 2.1 | 61 | 49 | 207868863
BRYANT HEATING AND COOLING SYSTEMS | PH7TAN436**AA* | CAP**4221AL* | 82*TA66110V21*** | 33800 | 34600 | 15.5 | 11.7 | 7.8 | 2.1 | 61 | 49 | 207868865
CARRIER | GH7TAN436**AA* | CAP**4221AL* | 58TP*A110V21**22 | 33800 | 34600 | 15.5 | 11.7 | 7.8 | 2.1 | 61 | 49 | 207868864
BRYANT HEATING AND COOLING SYSTEMS | PH7TAN436**AA* | CAP**3721AL* | 82*TA66110V21*** | 34800 | 35200 | 16 | 11.7 | 7.8 | 2.14 | 61 | 48 | 207868444
PAYNE HEATING AND COOLING | PH7TAN436**AA* | CAP**4221AL* | PG80VTLA66110C** | 33800 | 34600 | 15.5 | 11.7 | 7.8 | 2.1 | 61 | 49 | 207868866
BRYANT HEATING AND COOLING SYSTEMS | GH7TAN436**AA* | CAP**4224AL* | 82*TA66110V21*** | 34000 | 34600 | 15.5 | 11.7 | 7.8 | 2.1 | 61 | 49 | 207869060
CARRIER | 25TPA736A**30* | CAP**4224AL* | 58TP*A110V21**22 | 34000 | 34600 | 15.5 | 11.7 | 7.8 | 2.1 | 61 | 49 | 207869058
BRYANT HEATING AND COOLING SYSTEMS | PH7TAN436**AA* | CAP**4224AL* | 82*TA66110V21*** | 34000 | 34600 | 15.5 | 11.7 | 7.8 | 2.1 | 61 | 49 | 207869062
BRYANT HEATING AND COOLING SYSTEMS | PH7TAN436**AA* | CAP**4821AL* | 82*TA66110V21*** | 34400 | 35000 | 16 | 11.7 | 7.8 | 2.14 | 61 | 49 | 207869936
PAYNE HEATING AND COOLING | PH7TAN436**AA* | CAP**4821AL* | PG80VTLA66110C** | 34400 | 35000 | 16 | 11.7 | 7.8 | 2.14 | 61 | 49 | 207869937
CARRIER | 25TPA736A**30* | CAP**4824AL* | 58TP*A110V21**22 | 34600 | 35000 | 16 | 11.7 | 7.8 | 2.16 | 61 | 49 | 207870397
BRYANT HEATING AND COOLING SYSTEMS | GH7TAN436**AA* | CAP**4824AL* | 82*TA66110V21*** | 34600 | 35000 | 16 | 11.7 | 7.8 | 2.16 | 61 | 49 | 207870399
BRYANT HEATING AND COOLING SYSTEMS | 227TAN036**AA* | CAP**4824AL* | 82*TA66110V21*** | 34600 | 35000 | 16 | 11.7 | 7.8 | 2.16 | 61 | 49 | 207870398
BRYANT HEATING AND COOLING SYSTEMS | GH7TAN436**AA* | CAP**4821AL* | 82*TA66110V21*** | 34400 | 35000 | 16 | 11.7 | 7.8 | 2.14 | 61 | 49 | 207869934
CARRIER | GH7TAN436**AA* | CAP**4224AL* | 58TP*A110V21**22 | 34000 | 34600 | 15.5 | 11.7 | 7.8 | 2.1 | 61 | 49 | 207869061
BRYANT HEATING AND COOLING SYSTEMS | 227TAN036**AA* | CAP**4821AL* | 82*TA66110V21*** | 34400 | 35000 | 16 | 11.7 | 7.8 | 2.14 | 61 | 49 | 207869933
BRYANT HEATING AND COOLING SYSTEMS | 227TAN036**AA* | CAP**4224AL* | 82*TA66110V21*** | 34000 | 34600 | 15.5 | 11.7 | 7.8 | 2.1 | 61 | 49 | 207869059
CARRIER | GH7TAN436**AA* | CAP**4821AL* | 58TP*A110V21**22 | 34400 | 35000 | 16 | 11.7 | 7.8 | 2.14 | 61 | 49 | 207869935
AIRQUEST | H4H7T48*K*AAA* | EA*4X61L24A* | *80CSU0802120A* | 47000 | 48000 | 16 | 12 | 7.8 | 2.24 | 62 | 50 | 210710143
AIRQUEST | H4H7T48*K*AAA* | EA*4X61L21A* | *80CSU0802120A* | 47000 | 48000 | 16 | 12 | 7.8 | 2.22 | 62 | 50 | 210710109
AIRQUEST | H4H7T48*K*AAA* | EA*4X61L24A* | *80CSU1002120A* | 46500 | 47500 | 16 | 12 | 7.8 | 2.22 | 62 | 50 | 210710146
AIRQUEST | H4H7T48*K*AAA* | EA*4X61L24A* | *80VSL0902420A* | 47000 | 47500 | 16 | 12 | 7.8 | 2.24 | 62 | 50 | 210710148
AIRQUEST | H4H7T48*K*AAA* | EA*4X61L24A* | *80CTL0702120A* | 46500 | 47500 | 16 | 12 | 7.8 | 2.2 | 62 | 50 | 210710151
AIRQUEST | H4H7T48*K*AAA* | EA*4X61L24A* | *80CTL0902120A* | 46500 | 47000 | 16 | 12 | 7.8 | 2.22 | 62 | 50 | 210710153
AIRQUEST | H4H7T48*K*AAA* | EA*4X61L24A* | *80CTL1102120A* | 46500 | 47500 | 16 | 12 | 7.8 | 2.2 | 62 | 50 | 210710156
AIRQUEST | H4H7T48*K*AAA* | EA*4X61L24A* | *95CSU0802120A* | 46500 | 47000 | 16 | 12 | 7.8 | 2.22 | 62 | 50 | 210710158
AIRQUEST | H4H7T48*K*AAA* | EA*4X61L24A* | *97CMN0802120A* | 46000 | 47000 | 16 | 12 | 7.8 | 2.2 | 62 | 50 | 210710163
AIRQUEST | H4H7T48*K*AAA* | EA*4X61L24A* | *96VSN0802120A* | 46500 | 47000 | 16 | 12 | 7.8 | 2.22 | 62 | 50 | 210710168
AIRQUEST | H4H7T48*K*AAA* | EA*4X61L24A* | *96VSN1202422A* | 47000 | 48000 | 16 | 12 | 7.8 | 2.22 | 62 | 50 | 210710173
AIRQUEST | H4H7T48*K*AAA* | EA*4X61L24A* | *96CTN0802120A* | 46000 | 47000 | 16 | 12 | 7.8 | 2.2 | 62 | 50 | 210710176
KEEPRITE | C4H7T48*K*AAA* | EA*4X61L21A* | *96CTN1002122A* | 46500 | 47500 | 16 | 12 | 7.8 | 2.22 | 62 | 50 | 210712042
AIRQUEST | H4H7T48*K*AAA* | EA*4X61L21A* | *80CSU1002120A* | 46500 | 47500 | 16 | 12 | 7.8 | 2.2 | 62 | 50 | 210710111
AIRQUEST | H4H7T48*K*AAA* | EA*4X61L24A* | *96VTN1002120A* | 46500 | 47500 | 16.5 | 12 | 8 | 2.2 | 62 | 50 | 210710181
AIRQUEST | H4H7T48*K*AAA* | EA*4X61L24A* | *95CSU1002122A* | 47000 | 47500 | 16 | 12 | 7.8 | 2.24 | 62 | 50 | 210710161
AIRQUEST | H4H7T48*K*AAA* | EA*4X61L24A* | *96VTN1002122A* | 46500 | 47000 | 16.5 | 12.5 | 8 | 2.24 | 62 | 49 | 210710183
AIRQUEST | H4H7T48*K*AAA* | EA*4X61L24A* | *96VTN1202422A* | 46500 | 47000 | 16.5 | 12.5 | 7.8 | 2.22 | 62 | 50 | 210710186
AIRQUEST | H4H7T48*K*AAA* | EA*4X61L24A* | OLV154F20A | 47000 | 47500 | 16 | 12 | 7.8 | 2.24 | 62 | 50 | 210710188
AIRQUEST | H4H7T48*K*AAA* | EA*4X61L24A* | OMV154L20A | 46500 | 47500 | 16 | 12 | 7.8 | 2.22 | 62 | 50 | 210710191
AIRQUEST | H4H7T48*K*AAA* | EA*4X61L24A* | *97CMN1202422A* | 46000 | 47000 | 16 | 12 | 7.8 | 2.22 | 62 | 50 | 210710166
AIRQUEST | H4H7T48*K*AAA* | EA*4X48L21A* | *80VSL0451716A* | 44000 | 46500 | 15.2 | 11.7 | 7.8 | 2.14 | 62 | 50 | 210710208
AIRQUEST | H4H7T48*K*AAA* | EA*4X48L21A* | *80VSL0701716A* | 44500 | 47000 | 15.2 | 11.7 | 7.8 | 2.16 | 62 | 50 | 210710211
AIRQUEST | H4H7T48*K*AAA* | EA*4X48L21A* | *80VSL0902120A* | 45000 | 47500 | 16 | 11.7 | 7.8 | 2.2 | 62 | 50 | 210710216
AIRQUEST | H4H7T48*K*AAA* | EA*4X48L21A* | *80CTL0701716A* | 44500 | 47000 | 15.2 | 11.7 | 7.8 | 2.16 | 62 | 50 | 210710221
AIRQUEST | H4H7T48*K*AAA* | EA*4X48L21A* | *80CTL0901716A* | 44500 | 47000 | 16 | 11.7 | 7.8 | 2.18 | 62 | 50 | 210710226
AIRQUEST | H4H7T48*K*AAA* | EA*4X48L21A* | *80CTL0902120A* | 44500 | 46500 | 16 | 11.7 | 7.8 | 2.2 | 62 | 50 | 210710228
AIRQUEST | H4H7T48*K*AAA* | EA*4X48L21A* | *80CTL1102120A* | 44500 | 47000 | 16 | 11.7 | 7.8 | 2.18 | 63 | 50 | 210710231
AIRQUEST | H4H7T48*K*AAA* | EA*4X48L21A* | *97CMN0602120A* | 44000 | 47000 | 15.2 | 11.7 | 7.8 | 2.16 | 62 | 50 | 210710241
AIRQUEST | H4H7T48*K*AAA* | EA*4X48L21A* | *96VSN0802120A* | 44500 | 46500 | 16 | 11.7 | 7.8 | 2.2 | 62 | 50 | 210710249
AIRQUEST | H4H7T48*K*AAA* | EA*4X48L21A* | *96VTN0801716A* | 44500 | 47500 | 15.5 | 11.7 | 7.8 | 2.16 | 62 | 50 | 210710256
AIRQUEST | H4H7T48*K*AAA* | EA*4X48L21A* | *96VTN1002122A* | 45000 | 47500 | 16 | 11.7 | 7.8 | 2.22 | 62 | 50 | 210710259
AIRQUEST | H4H7T48*K*AAA* | EA*4X48L21A* | *80CTL0702120A* | 44500 | 47000 | 15.2 | 11.7 | 7.8 | 2.18 | 62 | 50 | 210710223
AIRQUEST | H4H7T48*K*AAA* | EA*4X48L24A* | *80VSL0902120A* | 45000 | 47500 | 16 | 11.7 | 7.8 | 2.2 | 62 | 50 | 210710266
AIRQUEST | H4H7T48*K*AAA* | EA*4X48L24A* | *80VSL0902420A* | 45000 | 47000 | 16 | 11.7 | 7.8 | 2.22 | 62 | 50 | 210710269
AIRQUEST | H4H7T48*K*AAA* | EA*4X48L24A* | *80CTL0902120A* | 44500 | 46500 | 16 | 12 | 7.8 | 2.2 | 62 | 50 | 210710274
AIRQUEST | H4H7T48*K*AAA* | EA*4X48L24A* | *80CTL1102120A* | 44500 | 47000 | 16 | 11.7 | 7.8 | 2.18 | 62 | 50 | 210710276
AIRQUEST | H4H7T48*K*AAA* | EA*4X48L24A* | *95CSU1002122A* | 45000 | 47000 | 16 | 12 | 7.8 | 2.22 | 62 | 50 | 210710281
AIRQUEST | H4H7T48*K*AAA* | EA*4X48L24A* | *97CMN1002122A* | 45000 | 47000 | 16 | 11.7 | 7.8 | 2.2 | 62 | 50 | 210710286
AIRQUEST | H4H7T48*K*AAA* | EA*4X48L24A* | *96VSN0802120A* | 44500 | 47000 | 16 | 11.7 | 7.8 | 2.2 | 62 | 49 | 210710291
AIRQUEST | H4H7T48*K*AAA* | EA*4X48L24A* | *96VSN1002120A* | 45000 | 47000 | 16 | 12 | 7.8 | 2.22 | 62 | 49 | 210710294
AIRQUEST | H4H7T48*K*AAA* | EA*4X48L24A* | *96VSN1202422A* | 45500 | 47500 | 16 | 11.7 | 7.8 | 2.2 | 62 | 50 | 210710296
AIRQUEST | H4H7T48*K*AAA* | EA*4X48L24A* | *96CTN1002122A* | 45000 | 47000 | 16 | 11.7 | 7.8 | 2.2 | 62 | 50 | 210710299
AIRQUEST | H4H7T48*K*AAA* | EA*4X48L24A* | *96CTN1202422A* | 45000 | 46500 | 16 | 12 | 7.8 | 2.22 | 62 | 50 | 210710301
AIRQUEST | H4H7T48*K*AAA* | EA*4X60L24A* | *80VSL0702120A* | 46000 | 48000 | 16 | 11.7 | 7.8 | 2.18 | 62 | 50 | 210710306
AIRQUEST | H4H7T48*K*AAA* | EA*4X48L21A* | *96VSN1002120A* | 44500 | 46500 | 16 | 11.7 | 7.8 | 2.2 | 62 | 50 | 210710251
AIRQUEST | H4H7T48*K*AAA* | EA*4X60L24A* | *80CTL0702120A* | 45500 | 47000 | 16 | 12 | 7.8 | 2.18 | 62 | 50 | 210710309
AIRQUEST | H4H7T48*K*AAA* | EA*4X60L24A* | *80CTL1102120A* | 45500 | 47000 | 16 | 12 | 7.8 | 2.18 | 62 | 50 | 210710311
AIRQUEST | H4H7T48*K*AAA* | EA*4X60L24A* | *80CTL1352422A* | 46000 | 47000 | 16 | 12 | 7.8 | 2.22 | 62 | 49 | 210710314
AIRQUEST | H4H7T48*K*AAA* | EA*4X48L24A* | *97CMN0602120A* | 44000 | 47000 | 15.2 | 11.7 | 7.8 | 2.16 | 62 | 50 | 210710284
AIRQUEST | H4H7T48*K*AAA* | EA*4X60L24A* | *97CMN0602120A* | 45000 | 47000 | 15.2 | 11.7 | 7.8 | 2.16 | 62 | 50 | 210710316
DAY & NIGHT | C4H7T36*K*AAA* | EA*4X37L17A* | *96VSN0801716A* | 34400 | 35200 | 15.2 | 11.7 | 7.8 | 2.08 | 61 | 49 | 210707297
DAY & NIGHT | C4H7T36*K*AAA* | EA*4X36L21A* | *96VTN1002122A* | 33800 | 34800 | 15.5 | 11.7 | 7.8 | 2.08 | 60 | 48 | 210707263
DAY & NIGHT | C4H7T36*K*AAA* | EA*4X42L21A* | *80VSL0702120A* | 33600 | 34600 | 15.2 | 11.7 | 7.8 | 2.08 | 60 | 48 | 210707333
AIRQUEST | H4H7T48*K*AAA* | EA*4X60L24A* | *96VSN0802120A* | 45500 | 47000 | 16 | 12 | 7.8 | 2.2 | 62 | 49 | 210710326
AIRQUEST | H4H7T48*K*AAA* | EA*4X61L21A* | *97CMN0802120A* | 46000 | 47000 | 16 | 12 | 7.8 | 2.2 | 62 | 50 | 210710359
AIRQUEST | H4H7T48*K*AAA* | EA*4X61L21A* | *97CMN0602120A* | 46000 | 47000 | 15.2 | 11.7 | 7.8 | 2.18 | 62 | 50 | 210710357
AIRQUEST | H4H7T48*K*AAA* | EA*4X61L21A* | *95CSU0802120A* | 46500 | 47500 | 16 | 12 | 7.8 | 2.22 | 61 | 49 | 210710354
AIRQUEST | H4H7T48*K*AAA* | EA*4X61L21A* | *80CTL0902120A* | 46500 | 47000 | 16 | 12 | 7.8 | 2.22 | 62 | 50 | 210710352
AIRQUEST | H4H7T48*K*AAA* | EA*4X61L21A* | *80CTL0701716A* | 46000 | 47500 | 16 | 11.7 | 7.8 | 2.18 | 62 | 50 | 210710349
AIRQUEST | H4H7T48*K*AAA* | EA*4X61L21A* | *80VSL0702120A* | 46500 | 48000 | 16 | 11.7 | 7.8 | 2.18 | 62 | 50 | 210710347
AIRQUEST | H4H7T48*K*AAA* | EA*4X61L21A* | *80VSL0701716A* | 46000 | 47500 | 16 | 11.7 | 7.8 | 2.18 | 62 | 50 | 210710344
AIRQUEST | H4H7T48*K*AAA* | EA*4X61L21A* | *80VSL0451716A* | 45500 | 47000 | 15.2 | 11.7 | 7.8 | 2.16 | 62 | 50 | 210710342
AIRQUEST | H4H7T48*K*AAA* | EA*4X61L21A* | *80CSU0601716A* | 46500 | 47500 | 16 | 12 | 7.8 | 2.2 | 62 | 50 | 210710339
AIRQUEST | H4H7T48*K*AAA* | EA*4X60L24A* | *96CTN1202422A* | 45500 | 47000 | 16 | 12 | 7.8 | 2.22 | 62 | 49 | 210710334
AIRQUEST | H4H7T48*K*AAA* | EA*4X60L24A* | *96VSN1002120A* | 45500 | 47000 | 16 | 12 | 7.8 | 2.22 | 62 | 49 | 210710329
TEMPSTAR | T4H7T36*K*AAA* | EA*4X43L21A* | *97CMN1002122A* | 35000 | 35400 | 16 | 12 | 7.8 | 2.14 | 60 | 48 | 210709225
TEMPSTAR | T4H7T36*K*AAA* | EA*4X43L21A* | *96VSN0801716A* | 35000 | 35400 | 15.2 | 11.7 | 7.8 | 2.12 | 61 | 49 | 210709226
TEMPSTAR | T4H7T36*K*AAA* | EA*4X43L21A* | *95CSU1002122A* | 35000 | 35200 | 16 | 12 | 7.8 | 2.16 | 61 | 49 | 210709222
TEMPSTAR | T4H7T36*K*AAA* | EA*4X43L21A* | *80CTL0902120A* | 34800 | 35200 | 16 | 11.7 | 7.8 | 2.14 | 61 | 49 | 210709218
TEMPSTAR | T4H7T36*K*AAA* | EA*4X43L21A* | *80CTL0901716A* | 35000 | 35400 | 16 | 12 | 7.8 | 2.14 | 60 | 49 | 210709217
TEMPSTAR | T4H7T36*K*AAA* | EA*4X43L21A* | *80CTL0702120A* | 35000 | 35600 | 16 | 11.7 | 7.8 | 2.14 | 61 | 49 | 210709216
TEMPSTAR | T4H7T36*K*AAA* | EA*4X43L21A* | *80VSL0902120A* | 35200 | 35600 | 16 | 11.7 | 7.8 | 2.16 | 61 | 49 | 210709214
TEMPSTAR | T4H7T36*K*AAA* | EA*4X43L21A* | *80CTL0701716A* | 34800 | 35400 | 16 | 11.7 | 7.8 | 2.14 | 60 | 49 | 210709215
TEMPSTAR | T4H7T36*K*AAA* | EA*4X43L21A* | *80VSL0701716A* | 34800 | 35200 | 15.2 | 11.7 | 7.8 | 2.12 | 61 | 49 | 210709212
TEMPSTAR | T4H7T36*K*AAA* | EA*4X43L21A* | *80VSL0702120A* | 35200 | 35600 | 16 | 11.7 | 7.8 | 2.14 | 61 | 49 | 210709213
TEMPSTAR | T4H7T36*K*AAA* | EA*4X42L24A* | *96VTN0802120A* | 33600 | 34600 | 15.5 | 11.7 | 7.8 | 2.08 | 61 | 49 | 210709202
TEMPSTAR | T4H7T36*K*AAA* | EA*4X42L24A* | *96VSN1202422A* | 33600 | 34400 | 15.2 | 11.7 | 7.8 | 2.08 | 60 | 49 | 210709199
TEMPSTAR | T4H7T36*K*AAA* | EA*4X43L21A* | *80VSL0451716A* | 35000 | 35600 | 15.2 | 11.7 | 7.8 | 2.12 | 61 | 49 | 210709211
TEMPSTAR | T4H7T36*K*AAA* | EA*4X43L21A* | *80CSU0401712A* | 35200 | 35600 | 16 | 12 | 7.8 | 2.16 | 61 | 49 | 210709207
TEMPSTAR | T4H7T36*K*AAA* | EA*4X42L24A* | *96VTN1002120A* | 33600 | 34600 | 15.5 | 11.7 | 7.8 | 2.08 | 60 | 48 | 210709203
TEMPSTAR | T4H7T36*K*AAA* | EA*4X42L24A* | *96VTN1202422A* | 33600 | 34600 | 15.5 | 12 | 7.8 | 2.08 | 60 | 48 | 210709204
TEMPSTAR | T4H7T36*K*AAA* | EA*4X42L24A* | *96CTN1202422A* | 33600 | 34400 | 15.2 | 11.7 | 7.8 | 2.08 | 60 | 49 | 210709201
TEMPSTAR | T4H7T36*K*AAA* | EA*4X42L24A* | *96CTN0802120A* | 34000 | 35200 | 15.2 | 11.7 | 7.8 | 2.08 | 61 | 49 | 210709200
TEMPSTAR | T4H7T36*K*AAA* | EA*4X42L24A* | *97CMN0802120A* | 34000 | 35200 | 15.2 | 11.7 | 7.8 | 2.08 | 61 | 49 | 210709198
TEMPSTAR | T4H7T36*K*AAA* | EA*4X42L24A* | *80CTL1352422A* | 33800 | 34600 | 15.2 | 11.7 | 7.8 | 2.1 | 61 | 49 | 210709195
TEMPSTAR | T4H7T36*K*AAA* | EA*4X42L24A* | *80CTL0902120A* | 33600 | 34600 | 15.2 | 11.7 | 7.8 | 2.08 | 60 | 48 | 210709194
TEMPSTAR | T4H7T36*K*AAA* | EA*4X42L24A* | *80VSL0902420A* | 33800 | 34800 | 15.2 | 11.7 | 7.8 | 2.1 | 60 | 48 | 210709193
TEMPSTAR | T4H7T36*K*AAA* | EA*4X42L21A* | *80CTL0901716A* | 33600 | 34600 | 15.2 | 11.7 | 7.8 | 2.08 | 61 | 49 | 210709182
TEMPSTAR | T4H7T36*K*AAA* | EA*4X42L21A* | *96VTN1002120A* | 33600 | 34600 | 15.5 | 11.7 | 7.8 | 2.08 | 60 | 48 | 210709190
TEMPSTAR | T4H7T36*K*AAA* | EA*4X42L21A* | *96VTN0802120A* | 33600 | 34600 | 15.5 | 11.7 | 7.8 | 2.08 | 61 | 49 | 210709189
TEMPSTAR | T4H7T36*K*AAA* | EA*4X42L21A* | *80CTL0902120A* | 33600 | 34600 | 15.2 | 11.7 | 7.8 | 2.08 | 60 | 48 | 210709183
TEMPSTAR | T4H7T36*K*AAA* | EA*4X37L21A* | *96VTN1002120A* | 35000 | 35400 | 16 | 11.7 | 7.8 | 2.14 | 61 | 49 | 210709176
TEMPSTAR | T4H7T36*K*AAA* | EA*4X37L21A* | *96VTN1002122A* | 35200 | 35400 | 16 | 12 | 7.8 | 2.16 | 61 | 48 | 210709177
TEMPSTAR | T4H7T36*K*AAA* | EA*4X37L21A* | *97CMN1002122A* | 35000 | 35400 | 16 | 11.7 | 7.8 | 2.14 | 60 | 49 | 210709165
TEMPSTAR | T4H7T36*K*AAA* | EA*4X37L21A* | *97CMN0602120A* | 35400 | 36000 | 15.2 | 11.7 | 7.8 | 2.12 | 62 | 49 | 210709163
TEMPSTAR | T4H7T36*K*AAA* | EA*4X37L21A* | *96VTN0802120A* | 35000 | 35400 | 16 | 11.7 | 7.8 | 2.14 | 60 | 49 | 210709175
TEMPSTAR | T4H7T36*K*AAA* | EA*4X37L21A* | *96CTN0801714A* | 35000 | 35800 | 15.2 | 11.7 | 7.8 | 2.12 | 61 | 49 | 210709171
TEMPSTAR | T4H7T36*K*AAA* | EA*4X37L21A* | *96CTN0601714A* | 34800 | 35600 | 15.2 | 11.7 | 7.8 | 2.1 | 61 | 49 | 210709170
TEMPSTAR | T4H7T36*K*AAA* | EA*4X37L21A* | *96CTN1002122A* | 35000 | 35400 | 16 | 11.7 | 7.8 | 2.14 | 60 | 49 | 210709172
TEMPSTAR | T4H7T36*K*AAA* | EA*4X37L21A* | *96VSN1002120A* | 35200 | 35600 | 16 | 11.7 | 7.8 | 2.16 | 61 | 49 | 210709169
TEMPSTAR | T4H7T36*K*AAA* | EA*4X37L21A* | *96VSN0801716A* | 34800 | 35400 | 15.2 | 11.7 | 7.8 | 2.12 | 61 | 49 | 210709167
TEMPSTAR | T4H7T36*K*AAA* | EA*4X37L21A* | *96VSN0802120A* | 35200 | 35600 | 16 | 11.7 | 7.8 | 2.16 | 61 | 49 | 210709168
TEMPSTAR | T4H7T36*K*AAA* | EA*4X37L21A* | *96VSN0601714A* | 34800 | 35600 | 15.2 | 11.7 | 7.8 | 2.1 | 61 | 49 | 210709166
TEMPSTAR | T4H7T36*K*AAA* | EA*4X37L21A* | *95CSU1002122A* | 35000 | 35200 | 16 | 12 | 7.8 | 2.16 | 61 | 49 | 210709162
TEMPSTAR | T4H7T36*K*AAA* | EA*4X37L21A* | *95CSU0802120A* | 35200 | 35400 | 16 | 12 | 7.8 | 2.16 | 61 | 49 | 210709161
TEMPSTAR | T4H7T36*K*AAA* | EA*4X37L21A* | *80CTL0902120A* | 34800 | 35400 | 15.2 | 11.7 | 7.8 | 2.14 | 60 | 49 | 210709158
TEMPSTAR | T4H7T36*K*AAA* | EA*4X37L21A* | *80CTL0901716A* | 35000 | 35400 | 16 | 12 | 7.8 | 2.14 | 61 | 49 | 210709157
TEMPSTAR | T4H7T36*K*AAA* | EA*4X37L21A* | *80CTL0702120A* | 35000 | 35600 | 16 | 11.7 | 7.8 | 2.14 | 61 | 49 | 210709156
COMFORTMAKER | C4H7T60*K*AAA* | EA*4X61L24A* | *80CTL0902120A* | 55500 | 58500 | 15.2 | 11.7 | 7.8 | 2.18 | 64 | 51 | 210712929
DAY & NIGHT | C4H7T60*K*AAA* | EA*4X60L24A* | *80CTL1352422A* | 54500 | 58000 | 15.2 | 11.7 | 7.8 | 2.18 | 64 | 51 | 210713000
COMFORTMAKER | C4H7T60*K*AAA* | EA*4X61L24A* | *80VSL0902420A* | 55500 | 59000 | 16 | 11.7 | 7.8 | 2.2 | 63 | 51 | 210712927
COMFORTMAKER | C4H7T60*K*AAA* | EA*4X61L24A* | *96CTN1002122A* | 55500 | 58500 | 15.2 | 11.7 | 7.8 | 2.18 | 64 | 51 | 210712935
COMFORTMAKER | C4H7T60*K*AAA* | EA*4X61L24A* | *97CMN1002122A* | 55500 | 58500 | 15.2 | 11.7 | 7.8 | 2.18 | 64 | 51 | 210712933
COMFORTMAKER | C4H7T60*K*AAA* | EA*4X61L24A* | *80CTL1352422A* | 56000 | 59000 | 16 | 11.7 | 7.8 | 2.2 | 63 | 51 | 210712931
COMFORTMAKER | C4H7T60*K*AAA* | EA*4X61L24A* | *97CMN1202422A* | 55500 | 58500 | 15.2 | 11.7 | 7.8 | 2.18 | 64 | 51 | 210712895
COMFORTMAKER | C4H7T60*K*AAA* | EA*4X61L24A* | *96VTN1002122A* | 55500 | 58500 | 16 | 11.7 | 7.8 | 2.22 | 63 | 50 | 210712902
KENMORE | (C,H,T)4H7T48*K*AAA* | EA*4X61L21A* | *80CTL0701716A* | 46000 | 47500 | 16 | 11.7 | 7.8 | 2.18 | 62 | 50 | 211043102
KENMORE | (C,H,T)4H7T48*K*AAA* | EA*4X61L21A* | *80CSU0601716A* | 46500 | 47500 | 16 | 12 | 7.8 | 2.2 | 62 | 50 | 211043098
KENMORE | (C,H,T)4H7T48*K*AAA* | EA*4X60L24A* | *96CTN1202422A* | 45500 | 47000 | 16 | 12 | 7.8 | 2.22 | 62 | 49 | 211043096
KENMORE | (C,H,T)4H7T48*K*AAA* | EA*4X60L24A* | *80CTL1102120A* | 45500 | 47000 | 16 | 12 | 7.8 | 2.18 | 62 | 50 | 211043087
KENMORE | (C,H,T)4H7T48*K*AAA* | EA*4X60L24A* | *96VSN1002120A* | 45500 | 47000 | 16 | 12 | 7.8 | 2.22 | 62 | 49 | 211043094
KENMORE | (C,H,T)4H7T48*K*AAA* | EA*4X48L24A* | *97CMN1002122A* | 45000 | 47000 | 16 | 11.7 | 7.8 | 2.2 | 62 | 50 | 211043077
KENMORE | (C,H,T)4H7T48*K*AAA* | EA*4X60L24A* | *97CMN1002122A* | 45500 | 47000 | 16 | 12 | 7.8 | 2.2 | 62 | 49 | 211043091
KENMORE | (C,H,T)4H7T48*K*AAA* | EA*4X60L24A* | *97CMN0602120A* | 45000 | 47000 | 15.2 | 11.7 | 7.8 | 2.16 | 62 | 50 | 211043089
KENMORE | (C,H,T)4H7T48*K*AAA* | EA*4X48L24A* | *95CSU1002122A* | 45000 | 47000 | 16 | 12 | 7.8 | 2.22 | 62 | 50 | 211043075
KENMORE | (C,H,T)4H7T48*K*AAA* | EA*4X60L24A* | *80CTL0702120A* | 45500 | 47000 | 16 | 12 | 7.8 | 2.18 | 62 | 50 | 211043086
KENMORE | (C,H,T)4H7T48*K*AAA* | EA*4X48L24A* | *80CTL1102120A* | 44500 | 47000 | 16 | 11.7 | 7.8 | 2.18 | 62 | 50 | 211043073
KENMORE | (C,H,T)4H7T48*K*AAA* | EA*4X48L24A* | *96CTN1202422A* | 45000 | 46500 | 16 | 12 | 7.8 | 2.22 | 62 | 50 | 211043083
KENMORE | (C,H,T)4H7T48*K*AAA* | EA*4X60L24A* | *80VSL0702120A* | 46000 | 48000 | 16 | 11.7 | 7.8 | 2.18 | 62 | 50 | 211043085
KENMORE | (C,H,T)4H7T48*K*AAA* | EA*4X48L24A* | *96VSN0802120A* | 44500 | 47000 | 16 | 11.7 | 7.8 | 2.2 | 62 | 49 | 211043079
KENMORE | (C,H,T)4H7T48*K*AAA* | EA*4X48L21A* | *96VTN0801716A* | 44500 | 47500 | 15.5 | 11.7 | 7.8 | 2.16 | 62 | 50 | 211043065
KENMORE | (C,H,T)4H7T48*K*AAA* | EA*4X48L24A* | *96CTN1002122A* | 45000 | 47000 | 16 | 11.7 | 7.8 | 2.2 | 62 | 50 | 211043082
KENMORE | (C,H,T)4H7T48*K*AAA* | EA*4X48L24A* | *96VSN1002120A* | 45000 | 47000 | 16 | 12 | 7.8 | 2.22 | 62 | 49 | 211043080
KENMORE | (C,H,T)4H7T48*K*AAA* | EA*4X48L24A* | *96VSN1202422A* | 45500 | 47500 | 16 | 11.7 | 7.8 | 2.2 | 62 | 50 | 211043081
KENMORE | (C,H,T)4H7T48*K*AAA* | EA*4X48L24A* | *97CMN0602120A* | 44000 | 47000 | 15.2 | 11.7 | 7.8 | 2.16 | 62 | 50 | 211043076
KENMORE | (C,H,T)4H7T48*K*AAA* | EA*4X48L21A* | *96VSN1002120A* | 44500 | 46500 | 16 | 11.7 | 7.8 | 2.2 | 62 | 50 | 211043063
KENMORE | (C,H,T)4H7T48*K*AAA* | EA*4X48L24A* | *80VSL0902420A* | 45000 | 47000 | 16 | 11.7 | 7.8 | 2.22 | 62 | 50 | 211043070
KENMORE | (C,H,T)4H7T48*K*AAA* | EA*4X48L24A* | *80CTL0702120A* | 44500 | 47000 | 16 | 11.7 | 7.8 | 2.18 | 62 | 50 | 211043071
KENMORE | (C,H,T)4H7T48*K*AAA* | EA*4X48L24A* | *80VSL0902120A* | 45000 | 47500 | 16 | 11.7 | 7.8 | 2.2 | 62 | 50 | 211043069
KENMORE | (C,H,T)4H7T48*K*AAA* | EA*4X48L21A* | *80VSL0701716A* | 44500 | 47000 | 15.2 | 11.7 | 7.8 | 2.16 | 62 | 50 | 211043047
KENMORE | (C,H,T)4H7T48*K*AAA* | EA*4X48L21A* | *96VTN1002122A* | 45000 | 47500 | 16 | 11.7 | 7.8 | 2.22 | 62 | 50 | 211043066
KENMORE | (C,H,T)4H7T48*K*AAA* | EA*4X48L21A* | *96VSN0802120A* | 44500 | 46500 | 16 | 11.7 | 7.8 | 2.2 | 62 | 50 | 211043062
KENMORE | (C,H,T)4H7T48*K*AAA* | EA*4X48L21A* | *80CTL0901716A* | 44500 | 47000 | 16 | 11.7 | 7.8 | 2.18 | 62 | 50 | 211043053
KENMORE | (C,H,T)4H7T48*K*AAA* | EA*4X48L21A* | *97CMN0602120A* | 44000 | 47000 | 15.2 | 11.7 | 7.8 | 2.16 | 62 | 50 | 211043059
KENMORE | (C,H,T)4H7T48*K*AAA* | EA*4X48L21A* | *80CTL1102120A* | 44500 | 47000 | 16 | 11.7 | 7.8 | 2.18 | 63 | 50 | 211043055
KENMORE | (C,H,T)4H7T48*K*AAA* | EA*4X48L21A* | *80CTL0902120A* | 44500 | 46500 | 16 | 11.7 | 7.8 | 2.2 | 62 | 50 | 211043054
KENMORE | (C,H,T)4H7T48*K*AAA* | EA*4X48L21A* | *80CTL0701716A* | 44500 | 47000 | 15.2 | 11.7 | 7.8 | 2.16 | 62 | 50 | 211043051
KENMORE | (C,H,T)4H7T48*K*AAA* | EA*4X48L21A* | *80VSL0902120A* | 45000 | 47500 | 16 | 11.7 | 7.8 | 2.2 | 62 | 50 | 211043049
KENMORE | (C,H,T)4H7T48*K*AAA* | EA*4X48L21A* | *80VSL0451716A* | 44000 | 46500 | 15.2 | 11.7 | 7.8 | 2.14 | 62 | 50 | 211043046
KENMORE | (C,H,T)4H7T48*K*AAA* | EA*4X61L24A* | *96VTN1002120A* | 46500 | 47500 | 16.5 | 12 | 8 | 2.2 | 62 | 50 | 211043035
KENMORE | (C,H,T)4H7T48*K*AAA* | EA*4X61L24A* | *96CTN0802120A* | 46000 | 47000 | 16 | 12 | 7.8 | 2.2 | 62 | 50 | 211043033
KENMORE | (C,H,T)4H7T48*K*AAA* | EA*4X61L24A* | OMV154L20A | 46500 | 47500 | 16 | 12 | 7.8 | 2.22 | 62 | 50 | 211043039
KENMORE | (C,H,T)4H7T48*K*AAA* | EA*4X61L24A* | OLV154F20A | 47000 | 47500 | 16 | 12 | 7.8 | 2.24 | 62 | 50 | 211043038
KENMORE | (C,H,T)4H7T48*K*AAA* | EA*4X61L24A* | *96VTN1002122A* | 46500 | 47000 | 16.5 | 12.5 | 8 | 2.24 | 62 | 49 | 211043036
KENMORE | (C,H,T)4H7T48*K*AAA* | EA*4X61L24A* | *96VTN1202422A* | 46500 | 47000 | 16.5 | 12.5 | 7.8 | 2.22 | 62 | 50 | 211043037
KENMORE | (C,H,T)4H7T48*K*AAA* | EA*4X61L24A* | *96VTN0802120A* | 46500 | 47500 | 16.5 | 12 | 7.8 | 2.2 | 62 | 50 | 211043034
KENMORE | (C,H,T)4H7T48*K*AAA* | EA*4X60L24A* | OMV154L20A | 46000 | 47000 | 16 | 12 | 7.8 | 2.2 | 62 | 50 | 211043004
KENMORE | (C,H,T)4H7T48*K*AAA* | EA*4X61L24A* | *96VSN1202422A* | 47000 | 48000 | 16 | 12 | 7.8 | 2.22 | 62 | 50 | 211043032
KENMORE | (C,H,T)4H7T48*K*AAA* | EA*4X61L24A* | *80CTL1102120A* | 46500 | 47500 | 16 | 12 | 7.8 | 2.2 | 62 | 50 | 211043025
KENMORE | (C,H,T)4H7T48*K*AAA* | EA*4X61L24A* | *80VSL0902420A* | 47000 | 47500 | 16 | 12 | 7.8 | 2.24 | 62 | 50 | 211043022
KEEPRITE | C4H7T48*K*AAA* | EA*4X61L21A* | *97CMN0802120A* | 46000 | 47000 | 16 | 12 | 7.8 | 2.2 | 62 | 50 | 210712133
KEEPRITE | C4H7T48*K*AAA* | EA*4X61L24A* | *97CMN0602120A* | 46000 | 47000 | 16 | 11.7 | 7.8 | 2.18 | 62 | 50 | 210712143
KEEPRITE | C4H7T48*K*AAA* | EA*4X61L21A* | *97CMN0602120A* | 46000 | 47000 | 15.2 | 11.7 | 7.8 | 2.18 | 62 | 50 | 210712132
KEEPRITE | C4H7T48*K*AAA* | EA*4X61L24A* | *80CTL1352422A* | 46500 | 47500 | 16 | 12 | 7.8 | 2.24 | 61 | 49 | 210712142
KEEPRITE | C4H7T48*K*AAA* | EA*4X61L24A* | *80VSL1102422A* | 47000 | 47500 | 17 | 12 | 7.8 | 2.24 | 62 | 50 | 210712141
KEEPRITE | C4H7T48*K*AAA* | EA*4X61L24A* | *80VSL0902120A* | 47000 | 48000 | 16 | 12 | 7.8 | 2.22 | 62 | 50 | 210712140
KEEPRITE | C4H7T48*K*AAA* | EA*4X61L24A* | *80VSL0702120A* | 46500 | 48000 | 16 | 11.7 | 7.8 | 2.2 | 62 | 50 | 210712139
KEEPRITE | C4H7T48*K*AAA* | EA*4X61L21A* | *96CTN0601714A* | 45500 | 47000 | 15.2 | 11.7 | 7.8 | 2.14 | 63 | 50 | 210712136
KEEPRITE | C4H7T48*K*AAA* | EA*4X61L21A* | *95CSU0802120A* | 46500 | 47500 | 16 | 12 | 7.8 | 2.22 | 61 | 49 | 210712131
KEEPRITE | C4H7T48*K*AAA* | EA*4X61L21A* | *80CTL0902120A* | 46500 | 47000 | 16 | 12 | 7.8 | 2.22 | 62 | 50 | 210712130
KEEPRITE | C4H7T48*K*AAA* | EA*4X61L21A* | *80CTL0701716A* | 46000 | 47500 | 16 | 11.7 | 7.8 | 2.18 | 62 | 50 | 210712129
KEEPRITE | C4H7T48*K*AAA* | EA*4X61L21A* | *80VSL0702120A* | 46500 | 48000 | 16 | 11.7 | 7.8 | 2.18 | 62 | 50 | 210712128
KEEPRITE | C4H7T48*K*AAA* | EA*4X61L21A* | *80VSL0701716A* | 46000 | 47500 | 16 | 11.7 | 7.8 | 2.18 | 62 | 50 | 210712127
KEEPRITE | C4H7T48*K*AAA* | EA*4X61L21A* | *80VSL0451716A* | 45500 | 47000 | 15.2 | 11.7 | 7.8 | 2.16 | 62 | 50 | 210712126
KEEPRITE | C4H7T48*K*AAA* | EA*4X61L21A* | *80CSU0601716A* | 46500 | 47500 | 16 | 12 | 7.8 | 2.2 | 62 | 50 | 210712125
KEEPRITE | C4H7T48*K*AAA* | EA*4X48L24A* | *80VSL0902120A* | 45000 | 47500 | 16 | 11.7 | 7.8 | 2.2 | 62 | 50 | 210712096
KEEPRITE | C4H7T48*K*AAA* | EA*4X60L24A* | *96CTN1202422A* | 45500 | 47000 | 16 | 12 | 7.8 | 2.22 | 62 | 49 | 210712123
KEEPRITE | C4H7T48*K*AAA* | EA*4X60L24A* | *96VSN1002120A* | 45500 | 47000 | 16 | 12 | 7.8 | 2.22 | 62 | 49 | 210712121
KEEPRITE | C4H7T48*K*AAA* | EA*4X60L24A* | *96VSN0802120A* | 45500 | 47000 | 16 | 12 | 7.8 | 2.2 | 62 | 49 | 210712120
KEEPRITE | C4H7T48*K*AAA* | EA*4X60L24A* | *97CMN1002122A* | 45500 | 47000 | 16 | 12 | 7.8 | 2.2 | 62 | 49 | 210712118
KEEPRITE | C4H7T48*K*AAA* | EA*4X60L24A* | *97CMN0602120A* | 45000 | 47000 | 15.2 | 11.7 | 7.8 | 2.16 | 62 | 50 | 210712116
KEEPRITE | C4H7T48*K*AAA* | EA*4X60L24A* | *80CTL1102120A* | 45500 | 47000 | 16 | 12 | 7.8 | 2.18 | 62 | 50 | 210712114
KEEPRITE | C4H7T48*K*AAA* | EA*4X60L24A* | *80CTL0702120A* | 45500 | 47000 | 16 | 12 | 7.8 | 2.18 | 62 | 50 | 210712113
KEEPRITE | C4H7T48*K*AAA* | EA*4X48L24A* | *96CTN1202422A* | 45000 | 46500 | 16 | 12 | 7.8 | 2.22 | 62 | 50 | 210712110
KEEPRITE | C4H7T48*K*AAA* | EA*4X48L24A* | *96CTN1002122A* | 45000 | 47000 | 16 | 11.7 | 7.8 | 2.2 | 62 | 50 | 210712109
KEEPRITE | C4H7T48*K*AAA* | EA*4X48L24A* | *96VSN1202422A* | 45500 | 47500 | 16 | 11.7 | 7.8 | 2.2 | 62 | 50 | 210712108
KEEPRITE | C4H7T48*K*AAA* | EA*4X48L24A* | *96VSN0802120A* | 44500 | 47000 | 16 | 11.7 | 7.8 | 2.2 | 62 | 49 | 210712106
KEEPRITE | C4H7T48*K*AAA* | EA*4X48L24A* | *96VSN1002120A* | 45000 | 47000 | 16 | 12 | 7.8 | 2.22 | 62 | 49 | 210712107
KEEPRITE | C4H7T48*K*AAA* | EA*4X48L24A* | *97CMN1002122A* | 45000 | 47000 | 16 | 11.7 | 7.8 | 2.2 | 62 | 50 | 210712104
KEEPRITE | C4H7T48*K*AAA* | EA*4X48L24A* | *97CMN0602120A* | 44000 | 47000 | 15.2 | 11.7 | 7.8 | 2.16 | 62 | 50 | 210712103
KEEPRITE | C4H7T48*K*AAA* | EA*4X48L24A* | *95CSU1002122A* | 45000 | 47000 | 16 | 12 | 7.8 | 2.22 | 62 | 50 | 210712102
KEEPRITE | C4H7T48*K*AAA* | EA*4X48L24A* | *80CTL1102120A* | 44500 | 47000 | 16 | 11.7 | 7.8 | 2.18 | 62 | 50 | 210712100
KEEPRITE | C4H7T48*K*AAA* | EA*4X48L24A* | *80VSL0902420A* | 45000 | 47000 | 16 | 11.7 | 7.8 | 2.22 | 62 | 50 | 210712097
KEEPRITE | C4H7T48*K*AAA* | EA*4X48L24A* | *80CTL0702120A* | 44500 | 47000 | 16 | 11.7 | 7.8 | 2.18 | 62 | 50 | 210712098
KEEPRITE | C4H7T48*K*AAA* | EA*4X48L24A* | *80CTL0902120A* | 44500 | 46500 | 16 | 12 | 7.8 | 2.2 | 62 | 50 | 210712099
KEEPRITE | C4H7T48*K*AAA* | EA*4X48L21A* | *96VTN1002122A* | 45000 | 47500 | 16 | 11.7 | 7.8 | 2.22 | 62 | 50 | 210712093
KEEPRITE | C4H7T48*K*AAA* | EA*4X48L21A* | *96VTN0801716A* | 44500 | 47500 | 15.5 | 11.7 | 7.8 | 2.16 | 62 | 50 | 210712092
KEEPRITE | C4H7T48*K*AAA* | EA*4X48L21A* | *96VSN0802120A* | 44500 | 46500 | 16 | 11.7 | 7.8 | 2.2 | 62 | 50 | 210712089
KEEPRITE | C4H7T48*K*AAA* | EA*4X48L21A* | *96VSN1002120A* | 44500 | 46500 | 16 | 11.7 | 7.8 | 2.2 | 62 | 50 | 210712090
KEEPRITE | C4H7T48*K*AAA* | EA*4X48L21A* | *80VSL0701716A* | 44500 | 47000 | 15.2 | 11.7 | 7.8 | 2.16 | 62 | 50 | 210712074
KEEPRITE | C4H7T48*K*AAA* | EA*4X48L21A* | *80CTL1102120A* | 44500 | 47000 | 16 | 11.7 | 7.8 | 2.18 | 63 | 50 | 210712082
KEEPRITE | C4H7T48*K*AAA* | EA*4X48L21A* | *80CTL0702120A* | 44500 | 47000 | 15.2 | 11.7 | 7.8 | 2.18 | 62 | 50 | 210712079
KEEPRITE | C4H7T48*K*AAA* | EA*4X48L21A* | *97CMN0602120A* | 44000 | 47000 | 15.2 | 11.7 | 7.8 | 2.16 | 62 | 50 | 210712086
KEEPRITE | C4H7T48*K*AAA* | EA*4X48L21A* | *80CTL0902120A* | 44500 | 46500 | 16 | 11.7 | 7.8 | 2.2 | 62 | 50 | 210712081
KEEPRITE | C4H7T48*K*AAA* | EA*4X48L21A* | *80CTL0901716A* | 44500 | 47000 | 16 | 11.7 | 7.8 | 2.18 | 62 | 50 | 210712080
KEEPRITE | C4H7T48*K*AAA* | EA*4X48L21A* | *80CTL0701716A* | 44500 | 47000 | 15.2 | 11.7 | 7.8 | 2.16 | 62 | 50 | 210712078
KEEPRITE | C4H7T48*K*AAA* | EA*4X48L21A* | *80VSL0902120A* | 45000 | 47500 | 16 | 11.7 | 7.8 | 2.2 | 62 | 50 | 210712076
KEEPRITE | C4H7T48*K*AAA* | EA*4X48L21A* | *80VSL0451716A* | 44000 | 46500 | 15.2 | 11.7 | 7.8 | 2.14 | 62 | 50 | 210712073
KEEPRITE | C4H7T48*K*AAA* | EA*4X61L21A* | *80CTL1102120A* | 46500 | 47500 | 16 | 12 | 7.8 | 2.2 | 62 | 50 | 210712038
KEEPRITE | C4H7T48*K*AAA* | EA*4X61L21A* | *80CTL0702120A* | 46500 | 47500 | 16 | 12 | 7.8 | 2.2 | 62 | 50 | 210712036
KEEPRITE | C4H7T48*K*AAA* | EA*4X61L21A* | *97CMN1002122A* | 46500 | 47500 | 16 | 12 | 7.8 | 2.22 | 62 | 50 | 210712040
AIRQUEST | H4H7T36*K*AAA* | EA*4X48L24A* | *96CTN1002122A* | 34200 | 35000 | 15.2 | 11.7 | 7.8 | 2.14 | 61 | 48 | 210704738
AIRQUEST | H4H7T36*K*AAA* | EA*4X48L24A* | OMV154L20A | 34600 | 35000 | 16 | 12 | 7.8 | 2.16 | 61 | 49 | 210704745
AIRQUEST | H4H7T36*K*AAA* | EA*4X48L24A* | *96VTN1202422A* | 34200 | 34800 | 16 | 12 | 8 | 2.14 | 60 | 49 | 210704743
AIRQUEST | H4H7T36*K*AAA* | EA*4X48L24A* | *96VTN1002122A* | 34800 | 35200 | 16 | 12 | 7.8 | 2.16 | 61 | 49 | 210704742
AIRQUEST | H4H7T36*K*AAA* | EA*4X48L24A* | *96CTN1202422A* | 34200 | 34800 | 16 | 11.7 | 7.8 | 2.14 | 60 | 49 | 210704739
AIRQUEST | H4H7T36*K*AAA* | EA*4X48L24A* | *96VTN0802120A* | 34200 | 35000 | 15.5 | 12 | 8 | 2.12 | 61 | 49 | 210704740
AIRQUEST | H4H7T36*K*AAA* | EA*4X48L24A* | *96VSN1002120A* | 34400 | 35000 | 16 | 11.7 | 7.8 | 2.14 | 61 | 48 | 210704735
AIRQUEST | H4H7T36*K*AAA* | EA*4X48L24A* | *96VSN1202422A* | 34200 | 34800 | 16 | 11.7 | 7.8 | 2.14 | 60 | 49 | 210704736
AIRQUEST | H4H7T36*K*AAA* | EA*4X48L24A* | *97CMN1202422A* | 34200 | 34800 | 15.2 | 11.7 | 7.8 | 2.14 | 60 | 49 | 210704734
AIRQUEST | H4H7T36*K*AAA* | EA*4X48L24A* | *97CMN1002122A* | 34200 | 35000 | 15.2 | 11.7 | 7.8 | 2.14 | 61 | 48 | 210704733
AIRQUEST | H4H7T36*K*AAA* | EA*4X48L24A* | *97CMN0602120A* | 34600 | 35600 | 15.2 | 11.7 | 7.8 | 2.12 | 61 | 49 | 210704731
AIRQUEST | H4H7T36*K*AAA* | EA*4X48L24A* | *80CTL1352422A* | 34600 | 35000 | 16 | 11.7 | 7.8 | 2.14 | 61 | 49 | 210704728
AIRQUEST | H4H7T36*K*AAA* | EA*4X48L24A* | *80CTL0902120A* | 34200 | 35000 | 15.2 | 11.7 | 7.8 | 2.14 | 61 | 48 | 210704727
AIRQUEST | H4H7T36*K*AAA* | EA*4X48L21A* | *80VSL0902120A* | 34400 | 35000 | 16 | 11.7 | 7.8 | 2.14 | 61 | 49 | 210704693
AIRQUEST | H4H7T36*K*AAA* | EA*4X48L21A* | *80VSL0702120A* | 34200 | 35000 | 15.2 | 11.7 | 7.8 | 2.12 | 61 | 48 | 210704692
AIRQUEST | H4H7T36*K*AAA* | EA*4X48L24A* | *80VSL1102422A* | 34600 | 35200 | 16 | 12 | 7.8 | 2.16 | 60 | 48 | 210704726
AIRQUEST | H4H7T36*K*AAA* | EA*4X48L24A* | *80VSL0902420A* | 34600 | 35200 | 16 | 11.7 | 7.8 | 2.14 | 60 | 48 | 210704725
AIRQUEST | H4H7T36*K*AAA* | EA*4X48L24A* | *80VSL0902120A* | 34400 | 35000 | 16 | 11.7 | 7.8 | 2.14 | 61 | 49 | 210704724
AIRQUEST | H4H7T36*K*AAA* | EA*4X48L21A* | *96VTN1002122A* | 34600 | 35200 | 16 | 11.7 | 7.8 | 2.16 | 61 | 49 | 210704717
AIRQUEST | H4H7T36*K*AAA* | EA*4X48L21A* | *96VTN1002120A* | 34200 | 35000 | 15.5 | 12 | 8 | 2.14 | 61 | 48 | 210704716
KENMORE | (C,H,T)4H7T24*K*AAA* | EHD4X36AAL | *96CTN0802120A* | 23400 | 24200 | 15.2 | 12 | 7.8 | 2.2 | 58 | 42 | 211042087
KENMORE | (C,H,T)4H7T24*K*AAA* | EHD4X36AAL | *96CTN1002122A* | 24000 | 24600 | 16 | 12 | 7.8 | 2.22 | 58 | 42 | 211042088
KENMORE | (C,H,T)4H7T24*K*AAA* | EHD4X36AAL | *97CMN1202422A* | 23800 | 24400 | 16 | 12.5 | 7.8 | 2.22 | 58 | 42 | 211042081
KENMORE | (C,H,T)4H7T24*K*AAA* | EHD4X36AAL | *97CMN1002122A* | 24000 | 24600 | 16 | 12 | 7.8 | 2.22 | 58 | 42 | 211042080
KENMORE | (C,H,T)4H7T24*K*AAA* | EHD4X36AAL | *97CMN0802120A* | 23400 | 24200 | 15.2 | 12 | 7.8 | 2.2 | 58 | 42 | 211042079
KENMORE | (C,H,T)4H7T24*K*AAA* | EHD4X36AAL | *80CTL0702120A* | 23800 | 24600 | 16 | 12 | 7.8 | 2.22 | 58 | 42 | 211042074
KENMORE | (C,H,T)4H7T24*K*AAA* | EHD4X36AAL | *80CTL0902120A* | 23400 | 24000 | 15.2 | 12 | 7.8 | 2.2 | 58 | 43 | 211042075
KENMORE | (C,H,T)4H7T36*K*AAA* | EA*4X43L21A* | *97CMN1002122A* | 35000 | 35400 | 16 | 12 | 7.8 | 2.14 | 60 | 48 | 211042558
KENMORE | (C,H,T)4H7T36*K*AAA* | EA*4X43L21A* | *95CSU0802120A* | 35200 | 35400 | 16 | 12 | 7.8 | 2.16 | 61 | 49 | 211042554
KENMORE | (C,H,T)4H7T36*K*AAA* | EA*4X43L21A* | *95CSU1002122A* | 35000 | 35200 | 16 | 12 | 7.8 | 2.16 | 61 | 49 | 211042555
KENMORE | (C,H,T)4H7T36*K*AAA* | EA*4X43L21A* | *80CTL0901716A* | 35000 | 35400 | 16 | 12 | 7.8 | 2.14 | 60 | 49 | 211042550
KENMORE | (C,H,T)4H7T36*K*AAA* | EA*4X43L21A* | *80CTL0902120A* | 34800 | 35200 | 16 | 11.7 | 7.8 | 2.14 | 61 | 49 | 211042551
KENMORE | (C,H,T)4H7T36*K*AAA* | EA*4X43L21A* | *80CTL1102120A* | 35600 | 36400 | 16 | 11.7 | 7.8 | 2.12 | 63 | 49 | 211042552
KENMORE | (C,H,T)4H7T36*K*AAA* | EA*4X43L21A* | *80CTL0702120A* | 35000 | 35600 | 16 | 11.7 | 7.8 | 2.14 | 61 | 49 | 211042549
KENMORE | (C,H,T)4H7T36*K*AAA* | EA*4X43L21A* | *80VSL0902120A* | 35200 | 35600 | 16 | 11.7 | 7.8 | 2.16 | 61 | 49 | 211042547
ARCOAIRE | H4H7T48*K*AAA* | EA*4X48L24A* | *96VTN1002120A* | 44500 | 47000 | 16 | 11.7 | 7.8 | 2.2 | 62 | 50 | 210710650
ARCOAIRE | H4H7T48*K*AAA* | EA*4X48L24A* | *96VTN0802120A* | 44500 | 47000 | 16 | 11.7 | 7.8 | 2.18 | 62 | 50 | 210710647
ARCOAIRE | H4H7T48*K*AAA* | EA*4X48L24A* | *80VSL1102422A* | 45500 | 47000 | 16 | 12 | 7.8 | 2.22 | 62 | 50 | 210710642
ARCOAIRE | H4H7T48*K*AAA* | EA*4X48L24A* | *80CTL1352422A* | 45000 | 47000 | 16 | 12 | 7.8 | 2.22 | 62 | 49 | 210710645
ARCOAIRE | H4H7T48*K*AAA* | EA*4X48L21A* | *96VTN1002120A* | 44500 | 47000 | 15.5 | 11.7 | 7.8 | 2.18 | 62 | 50 | 210710635
KEEPRITE | C4H7T48*K*AAA* | EA*4X61L24A* | *80CSU0802120A* | 47000 | 48000 | 16 | 12 | 7.8 | 2.24 | 62 | 50 | 210712047
KEEPRITE | C4H7T48*K*AAA* | EA*4X61L24A* | *80VSL0902420A* | 47000 | 47500 | 16 | 12 | 7.8 | 2.24 | 62 | 50 | 210712049
KEEPRITE | C4H7T48*K*AAA* | EA*4X61L24A* | *80CSU1002120A* | 46500 | 47500 | 16 | 12 | 7.8 | 2.22 | 62 | 50 | 210712048
KENMORE | (C,H,T)4H7T36*K*AAA* | EA*4X43L21A* | *80VSL0701716A* | 34800 | 35200 | 15.2 | 11.7 | 7.8 | 2.12 | 61 | 49 | 211042545
KENMORE | (C,H,T)4H7T36*K*AAA* | EA*4X43L21A* | *80CTL0701716A* | 34800 | 35400 | 16 | 11.7 | 7.8 | 2.14 | 60 | 49 | 211042548
KENMORE | (C,H,T)4H7T36*K*AAA* | EA*4X43L21A* | *80VSL0702120A* | 35200 | 35600 | 16 | 11.7 | 7.8 | 2.14 | 61 | 49 | 211042546
KENMORE | (C,H,T)4H7T36*K*AAA* | EA*4X43L21A* | *80VSL0451716A* | 35000 | 35600 | 15.2 | 11.7 | 7.8 | 2.12 | 61 | 49 | 211042544
KENMORE | (C,H,T)4H7T36*K*AAA* | EA*4X43L21A* | *80CSU0401712A* | 35200 | 35600 | 16 | 12 | 7.8 | 2.16 | 61 | 49 | 211042540
KENMORE | (C,H,T)4H7T36*K*AAA* | EA*4X42L24A* | *96VTN1002120A* | 33600 | 34600 | 15.5 | 11.7 | 7.8 | 2.08 | 60 | 48 | 211042536
KENMORE | (C,H,T)4H7T36*K*AAA* | EA*4X42L24A* | *96VTN0802120A* | 33600 | 34600 | 15.5 | 11.7 | 7.8 | 2.08 | 61 | 49 | 211042535
KENMORE | (C,H,T)4H7T36*K*AAA* | EA*4X42L24A* | *96VTN1202422A* | 33600 | 34600 | 15.5 | 12 | 7.8 | 2.08 | 60 | 48 | 211042537
KENMORE | (C,H,T)4H7T36*K*AAA* | EA*4X42L24A* | *96CTN1202422A* | 33600 | 34400 | 15.2 | 11.7 | 7.8 | 2.08 | 60 | 49 | 211042534
KENMORE | (C,H,T)4H7T36*K*AAA* | EA*4X42L24A* | *96CTN0802120A* | 34000 | 35200 | 15.2 | 11.7 | 7.8 | 2.08 | 61 | 49 | 211042533
KENMORE | (C,H,T)4H7T36*K*AAA* | EA*4X42L24A* | *96VSN1202422A* | 33600 | 34400 | 15.2 | 11.7 | 7.8 | 2.08 | 60 | 49 | 211042532
KENMORE | (C,H,T)4H7T36*K*AAA* | EA*4X42L24A* | *97CMN0802120A* | 34000 | 35200 | 15.2 | 11.7 | 7.8 | 2.08 | 61 | 49 | 211042531
KENMORE | (C,H,T)4H7T36*K*AAA* | EA*4X42L24A* | *80CTL1352422A* | 33800 | 34600 | 15.2 | 11.7 | 7.8 | 2.1 | 61 | 49 | 211042528
KENMORE | (C,H,T)4H7T36*K*AAA* | EA*4X42L21A* | *96VTN1002120A* | 33600 | 34600 | 15.5 | 11.7 | 7.8 | 2.08 | 60 | 48 | 211042523
KENMORE | (C,H,T)4H7T36*K*AAA* | EA*4X42L24A* | *80CTL0902120A* | 33600 | 34600 | 15.2 | 11.7 | 7.8 | 2.08 | 60 | 48 | 211042527
KENMORE | (C,H,T)4H7T36*K*AAA* | EA*4X42L24A* | *80VSL0902420A* | 33800 | 34800 | 15.2 | 11.7 | 7.8 | 2.1 | 60 | 48 | 211042526
KENMORE | (C,H,T)4H7T36*K*AAA* | EA*4X42L21A* | *96VTN0802120A* | 33600 | 34600 | 15.5 | 11.7 | 7.8 | 2.08 | 61 | 49 | 211042522
KENMORE | (C,H,T)4H7T36*K*AAA* | EA*4X42L21A* | *80CTL0902120A* | 33600 | 34600 | 15.2 | 11.7 | 7.8 | 2.08 | 60 | 48 | 211042516
KENMORE | (C,H,T)4H7T36*K*AAA* | EA*4X42L21A* | *80CTL0901716A* | 33600 | 34600 | 15.2 | 11.7 | 7.8 | 2.08 | 61 | 49 | 211042515
KENMORE | (C,H,T)4H7T36*K*AAA* | EA*4X37L21A* | *96VTN0802120A* | 35000 | 35400 | 16 | 11.7 | 7.8 | 2.14 | 60 | 49 | 211042508
KENMORE | (C,H,T)4H7T36*K*AAA* | EA*4X37L21A* | *96VTN1002120A* | 35000 | 35400 | 16 | 11.7 | 7.8 | 2.14 | 61 | 49 | 211042509
KENMORE | (C,H,T)4H7T36*K*AAA* | EA*4X37L21A* | *96VTN1002122A* | 35200 | 35400 | 16 | 12 | 7.8 | 2.16 | 61 | 48 | 211042510
KENMORE | (C,H,T)4H7T36*K*AAA* | EA*4X37L21A* | *96VSN1002120A* | 35200 | 35600 | 16 | 11.7 | 7.8 | 2.16 | 61 | 49 | 211042502
KENMORE | (C,H,T)4H7T36*K*AAA* | EA*4X37L21A* | *96CTN1002122A* | 35000 | 35400 | 16 | 11.7 | 7.8 | 2.14 | 60 | 49 | 211042505
KENMORE | (C,H,T)4H7T36*K*AAA* | EA*4X37L21A* | *96CTN0601714A* | 34800 | 35600 | 15.2 | 11.7 | 7.8 | 2.1 | 61 | 49 | 211042503
KENMORE | (C,H,T)4H7T36*K*AAA* | EA*4X37L21A* | *96CTN0801714A* | 35000 | 35800 | 15.2 | 11.7 | 7.8 | 2.12 | 61 | 49 | 211042504
KENMORE | (C,H,T)4H7T36*K*AAA* | EA*4X37L21A* | *96VSN0801716A* | 34800 | 35400 | 15.2 | 11.7 | 7.8 | 2.12 | 61 | 49 | 211042500
KENMORE | (C,H,T)4H7T36*K*AAA* | EA*4X37L21A* | *96VSN0802120A* | 35200 | 35600 | 16 | 11.7 | 7.8 | 2.16 | 61 | 49 | 211042501
KENMORE | (C,H,T)4H7T36*K*AAA* | EA*4X37L21A* | *96VSN0601714A* | 34800 | 35600 | 15.2 | 11.7 | 7.8 | 2.1 | 61 | 49 | 211042499
KENMORE | (C,H,T)4H7T36*K*AAA* | EA*4X37L21A* | *97CMN1002122A* | 35000 | 35400 | 16 | 11.7 | 7.8 | 2.14 | 60 | 49 | 211042498
KENMORE | (C,H,T)4H7T36*K*AAA* | EA*4X37L21A* | *97CMN0602120A* | 35400 | 36000 | 15.2 | 11.7 | 7.8 | 2.12 | 62 | 49 | 211042496
KENMORE | (C,H,T)4H7T36*K*AAA* | EA*4X37L21A* | *95CSU1002122A* | 35000 | 35200 | 16 | 12 | 7.8 | 2.16 | 61 | 49 | 211042495
KENMORE | (C,H,T)4H7T36*K*AAA* | EA*4X37L21A* | *95CSU0802120A* | 35200 | 35400 | 16 | 12 | 7.8 | 2.16 | 61 | 49 | 211042494
KENMORE | (C,H,T)4H7T36*K*AAA* | EA*4X37L21A* | *80CTL0902120A* | 34800 | 35400 | 15.2 | 11.7 | 7.8 | 2.14 | 60 | 49 | 211042491
KENMORE | (C,H,T)4H7T36*K*AAA* | EA*4X37L21A* | *80CTL0901716A* | 35000 | 35400 | 16 | 12 | 7.8 | 2.14 | 61 | 49 | 211042490
KENMORE | (C,H,T)4H7T36*K*AAA* | EA*4X37L21A* | *80CTL0702120A* | 35000 | 35600 | 16 | 11.7 | 7.8 | 2.14 | 61 | 49 | 211042489
KENMORE | (C,H,T)4H7T36*K*AAA* | EA*4X37L21A* | *80VSL0902120A* | 35200 | 35600 | 16 | 11.7 | 7.8 | 2.14 | 61 | 49 | 211042486
KENMORE | (C,H,T)4H7T36*K*AAA* | EA*4X37L21A* | *80CTL0701716A* | 34800 | 35400 | 16 | 11.7 | 7.8 | 2.14 | 60 | 49 | 211042488
KENMORE | (C,H,T)4H7T36*K*AAA* | EA*4X37L21A* | *80VSL0701716A* | 35200 | 35800 | 16 | 11.7 | 7.8 | 2.12 | 61 | 49 | 211042484
KENMORE | (C,H,T)4H7T36*K*AAA* | EA*4X37L21A* | *80VSL0702120A* | 35200 | 35600 | 16 | 11.7 | 7.8 | 2.14 | 61 | 49 | 211042485
KENMORE | (C,H,T)4H7T36*K*AAA* | EA*4X37L21A* | *80VSL0451716A* | 34800 | 35600 | 15.2 | 11.7 | 7.8 | 2.12 | 61 | 49 | 211042483
KEEPRITE | C4H7T48*K*AAA* | EA*4X61L21A* | *96VTN1002120A* | 46500 | 47500 | 16.5 | 12 | 7.8 | 2.2 | 62 | 50 | 210712044
AIRQUEST | H4H7T48*K*AAA* | EA*4X61L24A* | *80CTL1352422A* | 46500 | 47500 | 16 | 12 | 7.8 | 2.24 | 61 | 49 | 210710382
AIRQUEST | H4H7T48*K*AAA* | EA*4X61L24A* | *96CTN1002122A* | 46500 | 47500 | 16 | 12 | 7.8 | 2.22 | 61 | 49 | 210710390
KEEPRITE | C4H7T48*K*AAA* | EA*4X61L21A* | *96VTN0802120A* | 46000 | 47500 | 16 | 12 | 7.8 | 2.2 | 62 | 50 | 210712043
AIRQUEST | H4H7T48*K*AAA* | EA*4X61L24A* | *96CTN1202422A* | 46500 | 47000 | 16 | 12 | 7.8 | 2.24 | 62 | 50 | 210710392
AIRQUEST | H4H7T48*K*AAA* | EA*4X61L24A* | *80VSL0902120A* | 47000 | 48000 | 16 | 12 | 7.8 | 2.22 | 62 | 50 | 210710377
AIRQUEST | H4H7T48*K*AAA* | EA*4X61L24A* | *80VSL0702120A* | 46500 | 48000 | 16 | 11.7 | 7.8 | 2.2 | 62 | 50 | 210710375
AIRQUEST | H4H7T48*K*AAA* | EA*4X61L21A* | *96CTN0802120A* | 46000 | 47000 | 16 | 12 | 7.8 | 2.2 | 62 | 50 | 210710370
AIRQUEST | H4H7T48*K*AAA* | EA*4X61L24A* | *97CMN1002122A* | 46500 | 47500 | 16 | 12 | 7.8 | 2.22 | 61 | 49 | 210710387
AIRQUEST | H4H7T48*K*AAA* | EA*4X61L24A* | *97CMN0602120A* | 46000 | 47000 | 16 | 11.7 | 7.8 | 2.18 | 62 | 50 | 210710385
AIRQUEST | H4H7T48*K*AAA* | EA*4X61L21A* | *96CTN0601714A* | 45500 | 47000 | 15.2 | 11.7 | 7.8 | 2.14 | 63 | 50 | 210710367
AIRQUEST | H4H7T48*K*AAA* | EA*4X61L21A* | *96VSN0802120A* | 47000 | 48000 | 16 | 11.7 | 7.8 | 2.2 | 62 | 50 | 210710365
TEMPSTAR | T4H7T36*K*AAA* | EA*4X48L24A* | *97CMN0602120A* | 34600 | 35600 | 15.2 | 11.7 | 7.8 | 2.12 | 61 | 49 | 210709285
TEMPSTAR | T4H7T36*K*AAA* | EA*4X48L24A* | *80CTL1352422A* | 34600 | 35000 | 16 | 11.7 | 7.8 | 2.14 | 61 | 49 | 210709282
TEMPSTAR | T4H7T36*K*AAA* | EA*4X48L24A* | *80CTL0902120A* | 34200 | 35000 | 15.2 | 11.7 | 7.8 | 2.14 | 61 | 48 | 210709281
TEMPSTAR | T4H7T36*K*AAA* | EA*4X48L24A* | *80VSL1102422A* | 34600 | 35200 | 16 | 12 | 7.8 | 2.16 | 60 | 48 | 210709280
TEMPSTAR | T4H7T36*K*AAA* | EA*4X48L24A* | *80VSL0902420A* | 34600 | 35200 | 16 | 11.7 | 7.8 | 2.14 | 60 | 48 | 210709279
TEMPSTAR | T4H7T36*K*AAA* | EA*4X48L24A* | *80VSL0902120A* | 34400 | 35000 | 16 | 11.7 | 7.8 | 2.14 | 61 | 49 | 210709278
TEMPSTAR | T4H7T36*K*AAA* | EA*4X48L21A* | *96VTN1002122A* | 34600 | 35200 | 16 | 11.7 | 7.8 | 2.16 | 61 | 49 | 210709271
TEMPSTAR | T4H7T36*K*AAA* | EA*4X48L21A* | *96VTN0802120A* | 34200 | 35000 | 15.5 | 12 | 8 | 2.12 | 61 | 49 | 210709269
TEMPSTAR | T4H7T36*K*AAA* | EA*4X48L21A* | *96VTN1002120A* | 34200 | 35000 | 15.5 | 12 | 8 | 2.14 | 61 | 48 | 210709270
TEMPSTAR | T4H7T36*K*AAA* | EA*4X48L21A* | *96VTN0801716A* | 34400 | 35200 | 15.5 | 11.7 | 8 | 2.12 | 61 | 49 | 210709268
TEMPSTAR | T4H7T36*K*AAA* | EA*4X48L21A* | *97CMN1002122A* | 34200 | 35000 | 15.2 | 11.7 | 7.8 | 2.14 | 61 | 49 | 210709259
TEMPSTAR | T4H7T36*K*AAA* | EA*4X48L21A* | *96CTN1002122A* | 34200 | 35000 | 15.2 | 11.7 | 7.8 | 2.14 | 61 | 49 | 210709266
TEMPSTAR | T4H7T36*K*AAA* | EA*4X48L21A* | *96CTN0802120A* | 34800 | 35600 | 16 | 11.7 | 7.8 | 2.12 | 61 | 49 | 210709265
TEMPSTAR | T4H7T36*K*AAA* | EA*4X48L21A* | *96CTN0801714A* | 34200 | 35400 | 15.2 | 11.7 | 7.8 | 2.1 | 61 | 49 | 210709264
TEMPSTAR | T4H7T36*K*AAA* | EA*4X48L21A* | *96VSN1002120A* | 34200 | 35000 | 15.2 | 11.7 | 7.8 | 2.14 | 61 | 48 | 210709263
TEMPSTAR | T4H7T36*K*AAA* | EA*4X48L21A* | *96VSN0802120A* | 34200 | 35000 | 15.2 | 11.7 | 7.8 | 2.14 | 61 | 49 | 210709262
TEMPSTAR | T4H7T36*K*AAA* | EA*4X48L21A* | *96VSN0801716A* | 34400 | 35200 | 15.2 | 11.7 | 7.8 | 2.12 | 61 | 49 | 210709261
TEMPSTAR | T4H7T36*K*AAA* | EA*4X48L21A* | *97CMN0802120A* | 34800 | 35600 | 16 | 11.7 | 7.8 | 2.12 | 61 | 49 | 210709258
TEMPSTAR | T4H7T36*K*AAA* | EA*4X48L21A* | *80CTL1102120A* | 34800 | 36000 | 15.2 | 11.7 | 7.8 | 2.12 | 61 | 49 | 210709252
TEMPSTAR | T4H7T36*K*AAA* | EA*4X48L21A* | *80CTL0902120A* | 34200 | 35000 | 15.2 | 11.7 | 7.8 | 2.12 | 61 | 48 | 210709251
TEMPSTAR | T4H7T36*K*AAA* | EA*4X48L21A* | *80CTL0901716A* | 34200 | 35000 | 15.2 | 11.7 | 7.8 | 2.14 | 61 | 49 | 210709250
TEMPSTAR | T4H7T36*K*AAA* | EA*4X48L21A* | *80CTL0701716A* | 34200 | 35000 | 15.2 | 11.7 | 7.8 | 2.12 | 61 | 49 | 210709249
TEMPSTAR | T4H7T36*K*AAA* | EA*4X43L21A* | *95CSU0802120A* | 35200 | 35400 | 16 | 12 | 7.8 | 2.16 | 61 | 49 | 210709221
TEMPSTAR | T4H7T36*K*AAA* | EA*4X48L21A* | *80VSL0902120A* | 34400 | 35000 | 16 | 11.7 | 7.8 | 2.14 | 61 | 49 | 210709247
TEMPSTAR | T4H7T36*K*AAA* | EA*4X48L21A* | *80VSL0702120A* | 34200 | 35000 | 15.2 | 11.7 | 7.8 | 2.12 | 61 | 48 | 210709246
TEMPSTAR | T4H7T36*K*AAA* | EA*4X43L21A* | *96VTN1002122A* | 35200 | 35400 | 16 | 12 | 7.8 | 2.16 | 61 | 49 | 210709237
TEMPSTAR | T4H7T36*K*AAA* | EA*4X43L21A* | *96VTN1002120A* | 35000 | 35600 | 16 | 11.7 | 7.8 | 2.14 | 61 | 49 | 210709236
TEMPSTAR | T4H7T36*K*AAA* | EA*4X43L21A* | *96VTN0802120A* | 35000 | 35400 | 16 | 12 | 7.8 | 2.14 | 60 | 49 | 210709235
TEMPSTAR | T4H7T36*K*AAA* | EA*4X43L21A* | *96CTN1002122A* | 35000 | 35400 | 16 | 12 | 7.8 | 2.14 | 60 | 48 | 210709231
TEMPSTAR | T4H7T36*K*AAA* | EA*4X43L21A* | *80CTL1102120A* | 35600 | 36400 | 16 | 11.7 | 7.8 | 2.12 | 63 | 49 | 210709219
TEMPSTAR | T4H7T36*K*AAA* | EA*4X43L21A* | *96VSN0802120A* | 35200 | 35600 | 16 | 11.7 | 7.8 | 2.16 | 61 | 49 | 210709227
TEMPSTAR | T4H7T36*K*AAA* | EA*4X43L21A* | *96CTN0801714A* | 35000 | 35800 | 15.2 | 11.7 | 7.8 | 2.12 | 61 | 49 | 210709230
TEMPSTAR | T4H7T36*K*AAA* | EA*4X43L21A* | *96CTN0601714A* | 34800 | 35600 | 15.2 | 11.7 | 7.8 | 2.1 | 61 | 49 | 210709229
TEMPSTAR | T4H7T36*K*AAA* | EA*4X43L21A* | *96VSN1002120A* | 35400 | 35600 | 16 | 12 | 7.8 | 2.16 | 61 | 49 | 210709228
DAY & NIGHT | C4H7T36*K*AAA* | EA*4X42L24A* | *96VSN1002120A* | 33800 | 34600 | 15.2 | 11.7 | 7.8 | 2.08 | 60 | 48 | 210707419
DAY & NIGHT | C4H7T36*K*AAA* | EA*4X48L24A* | *80VSL0702120A* | 34200 | 35000 | 15.2 | 11.7 | 7.8 | 2.14 | 61 | 49 | 210707458
DAY & NIGHT | C4H7T36*K*AAA* | EA*4X48L24A* | *80CTL0702120A* | 34400 | 35200 | 15.2 | 11.7 | 7.8 | 2.14 | 61 | 49 | 210707461
DAY & NIGHT | C4H7T36*K*AAA* | EA*4X48L24A* | *96VSN0802120A* | 34400 | 35000 | 15.2 | 11.7 | 7.8 | 2.14 | 61 | 49 | 210707464
DAY & NIGHT | C4H7T36*K*AAA* | EA*4X48L21A* | *96CTN0601714A* | 34000 | 35200 | 15.2 | 11.7 | 7.8 | 2.1 | 61 | 49 | 210707456
DAY & NIGHT | C4H7T36*K*AAA* | EA*4X48L21A* | *80CTL0702120A* | 34400 | 35200 | 15.2 | 11.7 | 7.8 | 2.12 | 61 | 49 | 210707450
DAY & NIGHT | C4H7T36*K*AAA* | EA*4X48L21A* | *80VSL0701716A* | 34200 | 35200 | 15.2 | 11.7 | 7.8 | 2.12 | 61 | 49 | 210707447
DAY & NIGHT | C4H7T36*K*AAA* | EA*4X42L24A* | *80VSL1102422A* | 34000 | 34800 | 15.2 | 11.7 | 7.8 | 2.1 | 60 | 48 | 210707403
DAY & NIGHT | C4H7T36*K*AAA* | EA*4X43L21A* | *97CMN0602120A* | 35400 | 36000 | 15.2 | 11.7 | 7.8 | 2.12 | 62 | 49 | 210707431
DAY & NIGHT | C4H7T36*K*AAA* | EA*4X43L21A* | *96VSN0601714A* | 34800 | 35600 | 15.2 | 11.7 | 7.8 | 2.1 | 61 | 49 | 210707439
DAY & NIGHT | C4H7T36*K*AAA* | EA*4X42L24A* | *96VTN1002122A* | 34200 | 34800 | 15.5 | 12 | 8 | 2.1 | 60 | 49 | 210707425
DAY & NIGHT | C4H7T36*K*AAA* | EA*4X42L24A* | *96CTN1002122A* | 33600 | 34600 | 15.2 | 11.7 | 7.8 | 2.08 | 60 | 48 | 210707422
DAY & NIGHT | C4H7T36*K*AAA* | EA*4X42L24A* | *97CMN1202422A* | 33600 | 34400 | 15.2 | 11.7 | 7.8 | 2.08 | 60 | 49 | 210707414
DAY & NIGHT | C4H7T36*K*AAA* | EA*4X42L24A* | *96VSN0802120A* | 33800 | 34600 | 15.2 | 11.7 | 7.8 | 2.08 | 61 | 49 | 210707417
DAY & NIGHT | C4H7T36*K*AAA* | EA*4X42L24A* | *97CMN1002122A* | 33600 | 34600 | 15.2 | 11.7 | 7.8 | 2.08 | 60 | 48 | 210707411
DAY & NIGHT | C4H7T36*K*AAA* | EA*4X42L24A* | *80CTL0702120A* | 33800 | 34800 | 15.2 | 11.7 | 7.8 | 2.08 | 60 | 49 | 210707405
DAY & NIGHT | C4H7T36*K*AAA* | EA*4X42L24A* | *80VSL0902120A* | 33800 | 34800 | 15.2 | 11.7 | 7.8 | 2.08 | 60 | 48 | 210707400
DAY & NIGHT | C4H7T36*K*AAA* | EA*4X42L24A* | *80VSL0702120A* | 33600 | 34600 | 15.2 | 11.7 | 7.8 | 2.08 | 61 | 49 | 210707397
DAY & NIGHT | C4H7T36*K*AAA* | EA*4X42L21A* | *96VTN1002122A* | 34000 | 34800 | 15.5 | 12 | 7.8 | 2.1 | 60 | 49 | 210707383
DAY & NIGHT | C4H7T36*K*AAA* | EA*4X42L21A* | *80CTL0701716A* | 33600 | 34600 | 15.2 | 11.7 | 7.8 | 2.06 | 61 | 49 | 210707341
DAY & NIGHT | C4H7T36*K*AAA* | EA*4X42L21A* | *96CTN1002122A* | 33600 | 34600 | 15.2 | 11.7 | 7.8 | 2.08 | 61 | 48 | 210707377
DAY & NIGHT | C4H7T36*K*AAA* | EA*4X42L21A* | *96VSN0802120A* | 33600 | 34600 | 15.2 | 11.7 | 7.8 | 2.08 | 61 | 48 | 210707366
DAY & NIGHT | C4H7T36*K*AAA* | EA*4X42L21A* | *96VSN1002120A* | 33600 | 34600 | 15.2 | 11.7 | 7.8 | 2.08 | 60 | 48 | 210707369
DAY & NIGHT | C4H7T36*K*AAA* | EA*4X42L21A* | *97CMN1002122A* | 33600 | 34600 | 15.2 | 11.7 | 7.8 | 2.08 | 61 | 48 | 210707358
DAY & NIGHT | C4H7T36*K*AAA* | EA*4X42L21A* | *80CTL0702120A* | 33800 | 34800 | 15.2 | 11.7 | 7.8 | 2.08 | 60 | 49 | 210707344
DAY & NIGHT | C4H7T36*K*AAA* | EA*4X42L21A* | *80VSL0902120A* | 33800 | 34600 | 15.2 | 11.7 | 7.8 | 2.08 | 61 | 49 | 210707336
KEEPRITE | C4H7T36*K*AAA* | EA*4X42L21A* | *80VSL0702120A* | 33600 | 34600 | 15.2 | 11.7 | 7.8 | 2.08 | 60 | 48 | 210708877
DAY & NIGHT | C4H7T60*K*AAA* | EA*4X61L24A* | *80VSL0902420A* | 55500 | 59000 | 16 | 11.7 | 7.8 | 2.2 | 63 | 51 | 210713058
DAY & NIGHT | C4H7T60*K*AAA* | EA*4X61L24A* | *80CTL0902120A* | 55500 | 58500 | 15.2 | 11.7 | 7.8 | 2.18 | 64 | 51 | 210713060
COMFORTMAKER | C4H7T36*K*AAA* | EA*4X48L21A* | *96CTN1002122A* | 34200 | 35000 | 15.2 | 11.7 | 7.8 | 2.14 | 61 | 49 | 210705740
COMFORTMAKER | C4H7T36*K*AAA* | EA*4X48L21A* | *96CTN0802120A* | 34800 | 35600 | 16 | 11.7 | 7.8 | 2.12 | 61 | 49 | 210705739
COMFORTMAKER | C4H7T36*K*AAA* | EA*4X48L21A* | *96VSN1002120A* | 34200 | 35000 | 15.2 | 11.7 | 7.8 | 2.14 | 61 | 48 | 210705737
COMFORTMAKER | C4H7T36*K*AAA* | EA*4X48L21A* | *96VSN0802120A* | 34200 | 35000 | 15.2 | 11.7 | 7.8 | 2.14 | 61 | 49 | 210705736
COMFORTMAKER | C4H7T36*K*AAA* | EA*4X48L21A* | *96VSN0801716A* | 34400 | 35200 | 15.2 | 11.7 | 7.8 | 2.12 | 61 | 49 | 210705735
COMFORTMAKER | C4H7T36*K*AAA* | EA*4X48L21A* | *97CMN1002122A* | 34200 | 35000 | 15.2 | 11.7 | 7.8 | 2.14 | 61 | 49 | 210705733
COMFORTMAKER | C4H7T36*K*AAA* | EA*4X48L21A* | *97CMN0802120A* | 34800 | 35600 | 16 | 11.7 | 7.8 | 2.12 | 61 | 49 | 210705732
COMFORTMAKER | C4H7T36*K*AAA* | EA*4X48L21A* | *80CTL1102120A* | 34800 | 36000 | 15.2 | 11.7 | 7.8 | 2.12 | 61 | 49 | 210705726
COMFORTMAKER | C4H7T36*K*AAA* | EA*4X48L21A* | *80CTL0902120A* | 34200 | 35000 | 15.2 | 11.7 | 7.8 | 2.12 | 61 | 48 | 210705725
COMFORTMAKER | C4H7T36*K*AAA* | EA*4X48L21A* | *80CTL0901716A* | 34200 | 35000 | 15.2 | 11.7 | 7.8 | 2.14 | 61 | 49 | 210705724
COMFORTMAKER | C4H7T36*K*AAA* | EA*4X48L21A* | *80CTL0701716A* | 34200 | 35000 | 15.2 | 11.7 | 7.8 | 2.12 | 61 | 49 | 210705723
COMFORTMAKER | C4H7T36*K*AAA* | EA*4X48L21A* | *80VSL0902120A* | 34400 | 35000 | 16 | 11.7 | 7.8 | 2.14 | 61 | 49 | 210705721
COMFORTMAKER | C4H7T36*K*AAA* | EA*4X43L21A* | *96VTN1002122A* | 35200 | 35400 | 16 | 12 | 7.8 | 2.16 | 61 | 49 | 210705711
COMFORTMAKER | C4H7T36*K*AAA* | EA*4X43L21A* | *96VTN1002120A* | 35000 | 35600 | 16 | 11.7 | 7.8 | 2.14 | 61 | 49 | 210705710
COMFORTMAKER | C4H7T36*K*AAA* | EA*4X43L21A* | *96VTN0802120A* | 35000 | 35400 | 16 | 12 | 7.8 | 2.14 | 60 | 49 | 210705709
COMFORTMAKER | C4H7T36*K*AAA* | EA*4X43L21A* | *95CSU1002122A* | 35000 | 35200 | 16 | 12 | 7.8 | 2.16 | 61 | 49 | 210705696
COMFORTMAKER | C4H7T36*K*AAA* | EA*4X43L21A* | *80CTL0702120A* | 35000 | 35600 | 16 | 11.7 | 7.8 | 2.14 | 61 | 49 | 210705690
COMFORTMAKER | C4H7T36*K*AAA* | EA*4X43L21A* | *96CTN1002122A* | 35000 | 35400 | 16 | 12 | 7.8 | 2.14 | 60 | 48 | 210705705
COMFORTMAKER | C4H7T36*K*AAA* | EA*4X43L21A* | *96CTN0801714A* | 35000 | 35800 | 15.2 | 11.7 | 7.8 | 2.12 | 61 | 49 | 210705704
COMFORTMAKER | C4H7T36*K*AAA* | EA*4X43L21A* | *96CTN0601714A* | 34800 | 35600 | 15.2 | 11.7 | 7.8 | 2.1 | 61 | 49 | 210705703
COMFORTMAKER | C4H7T36*K*AAA* | EA*4X43L21A* | *96VSN0802120A* | 35200 | 35600 | 16 | 11.7 | 7.8 | 2.16 | 61 | 49 | 210705701
COMFORTMAKER | C4H7T36*K*AAA* | EA*4X43L21A* | *96VSN1002120A* | 35400 | 35600 | 16 | 12 | 7.8 | 2.16 | 61 | 49 | 210705702
COMFORTMAKER | C4H7T36*K*AAA* | EA*4X43L21A* | *97CMN1002122A* | 35000 | 35400 | 16 | 12 | 7.8 | 2.14 | 60 | 48 | 210705699
COMFORTMAKER | C4H7T36*K*AAA* | EA*4X43L21A* | *95CSU0802120A* | 35200 | 35400 | 16 | 12 | 7.8 | 2.16 | 61 | 49 | 210705695
COMFORTMAKER | C4H7T36*K*AAA* | EA*4X43L21A* | *80CTL0902120A* | 34800 | 35200 | 16 | 11.7 | 7.8 | 2.14 | 61 | 49 | 210705692
COMFORTMAKER | C4H7T36*K*AAA* | EA*4X43L21A* | *80CTL1102120A* | 35600 | 36400 | 16 | 11.7 | 7.8 | 2.12 | 63 | 49 | 210705693
COMFORTMAKER | C4H7T36*K*AAA* | EA*4X43L21A* | *80CTL0901716A* | 35000 | 35400 | 16 | 12 | 7.8 | 2.14 | 60 | 49 | 210705691
COMFORTMAKER | C4H7T36*K*AAA* | EA*4X43L21A* | *80CSU0401712A* | 35200 | 35600 | 16 | 12 | 7.8 | 2.16 | 61 | 49 | 210705681
COMFORTMAKER | C4H7T36*K*AAA* | EA*4X43L21A* | *80VSL0902120A* | 35200 | 35600 | 16 | 11.7 | 7.8 | 2.16 | 61 | 49 | 210705688
COMFORTMAKER | C4H7T36*K*AAA* | EA*4X43L21A* | *80CTL0701716A* | 34800 | 35400 | 16 | 11.7 | 7.8 | 2.14 | 60 | 49 | 210705689
COMFORTMAKER | C4H7T36*K*AAA* | EA*4X43L21A* | *80VSL0702120A* | 35200 | 35600 | 16 | 11.7 | 7.8 | 2.14 | 61 | 49 | 210705687
COMFORTMAKER | C4H7T36*K*AAA* | EA*4X43L21A* | *80VSL0451716A* | 35000 | 35600 | 15.2 | 11.7 | 7.8 | 2.12 | 61 | 49 | 210705685
COMFORTMAKER | C4H7T36*K*AAA* | EA*4X43L21A* | *80VSL0701716A* | 34800 | 35200 | 15.2 | 11.7 | 7.8 | 2.12 | 61 | 49 | 210705686
COMFORTMAKER | C4H7T36*K*AAA* | EA*4X42L24A* | *80CTL1352422A* | 33800 | 34600 | 15.2 | 11.7 | 7.8 | 2.1 | 61 | 49 | 210705669
COMFORTMAKER | C4H7T36*K*AAA* | EA*4X42L24A* | *96VTN1002120A* | 33600 | 34600 | 15.5 | 11.7 | 7.8 | 2.08 | 60 | 48 | 210705677
COMFORTMAKER | C4H7T36*K*AAA* | EA*4X42L24A* | *97CMN0802120A* | 34000 | 35200 | 15.2 | 11.7 | 7.8 | 2.08 | 61 | 49 | 210705672
COMFORTMAKER | C4H7T36*K*AAA* | EA*4X42L24A* | *96CTN0802120A* | 34000 | 35200 | 15.2 | 11.7 | 7.8 | 2.08 | 61 | 49 | 210705674
COMFORTMAKER | C4H7T36*K*AAA* | EA*4X42L24A* | *96VTN0802120A* | 33600 | 34600 | 15.5 | 11.7 | 7.8 | 2.08 | 61 | 49 | 210705676
COMFORTMAKER | C4H7T36*K*AAA* | EA*4X42L24A* | *80VSL0902420A* | 33800 | 34800 | 15.2 | 11.7 | 7.8 | 2.1 | 60 | 48 | 210705667
COMFORTMAKER | C4H7T36*K*AAA* | EA*4X42L24A* | *96CTN1202422A* | 33600 | 34400 | 15.2 | 11.7 | 7.8 | 2.08 | 60 | 49 | 210705675
KENMORE | (C,H,T)4H7T48*K*AAA* | EA*4X61L24A* | *97CMN0602120A* | 46000 | 47000 | 16 | 11.7 | 7.8 | 2.18 | 62 | 50 | 211043116
KENMORE | (C,H,T)4H7T48*K*AAA* | EA*4X61L24A* | *96CTN1002122A* | 46500 | 47500 | 16 | 12 | 7.8 | 2.22 | 61 | 49 | 211043118
KENMORE | (C,H,T)4H7T48*K*AAA* | EA*4X61L24A* | *96CTN1202422A* | 46500 | 47000 | 16 | 12 | 7.8 | 2.24 | 62 | 50 | 211043119
KENMORE | (C,H,T)4H7T48*K*AAA* | EA*4X61L21A* | *95CSU0802120A* | 46500 | 47500 | 16 | 12 | 7.8 | 2.22 | 61 | 49 | 211043104
KENMORE | (C,H,T)4H7T48*K*AAA* | EA*4X61L24A* | *97CMN1002122A* | 46500 | 47500 | 16 | 12 | 7.8 | 2.22 | 61 | 49 | 211043117
KENMORE | (C,H,T)4H7T48*K*AAA* | EA*4X61L24A* | *80VSL0702120A* | 46500 | 48000 | 16 | 11.7 | 7.8 | 2.2 | 62 | 50 | 211043112
KENMORE | (C,H,T)4H7T48*K*AAA* | EA*4X61L21A* | *96VSN0802120A* | 47000 | 48000 | 16 | 11.7 | 7.8 | 2.2 | 62 | 50 | 211043108
KENMORE | (C,H,T)4H7T48*K*AAA* | EA*4X61L24A* | *80CTL1352422A* | 46500 | 47500 | 16 | 12 | 7.8 | 2.24 | 61 | 49 | 211043115
KENMORE | (C,H,T)4H7T48*K*AAA* | EA*4X61L21A* | *96CTN0601714A* | 45500 | 47000 | 15.2 | 11.7 | 7.8 | 2.14 | 63 | 50 | 211043109
KENMORE | (C,H,T)4H7T48*K*AAA* | EA*4X61L21A* | *80VSL0702120A* | 46500 | 48000 | 16 | 11.7 | 7.8 | 2.18 | 62 | 50 | 211043101
KENMORE | (C,H,T)4H7T48*K*AAA* | EA*4X61L21A* | *97CMN0802120A* | 46000 | 47000 | 16 | 12 | 7.8 | 2.2 | 62 | 50 | 211043106
KENMORE | (C,H,T)4H7T48*K*AAA* | EA*4X61L24A* | *80VSL0902120A* | 47000 | 48000 | 16 | 12 | 7.8 | 2.22 | 62 | 50 | 211043113
KENMORE | (C,H,T)4H7T48*K*AAA* | EA*4X61L21A* | *96CTN0802120A* | 46000 | 47000 | 16 | 12 | 7.8 | 2.2 | 62 | 50 | 211043110
KENMORE | (C,H,T)4H7T48*K*AAA* | EA*4X61L21A* | *80VSL0451716A* | 45500 | 47000 | 15.2 | 11.7 | 7.8 | 2.16 | 62 | 50 | 211043099
KENMORE | (C,H,T)4H7T48*K*AAA* | EA*4X61L21A* | *97CMN0602120A* | 46000 | 47000 | 15.2 | 11.7 | 7.8 | 2.18 | 62 | 50 | 211043105
KENMORE | (C,H,T)4H7T48*K*AAA* | EA*4X60L24A* | *96VSN0802120A* | 45500 | 47000 | 16 | 12 | 7.8 | 2.2 | 62 | 49 | 211043093
KENMORE | (C,H,T)4H7T48*K*AAA* | EA*4X61L21A* | *80CTL0902120A* | 46500 | 47000 | 16 | 12 | 7.8 | 2.22 | 62 | 50 | 211043103
KENMORE | (C,H,T)4H7T48*K*AAA* | EA*4X61L21A* | *80VSL0701716A* | 46000 | 47500 | 16 | 11.7 | 7.8 | 2.18 | 62 | 50 | 211043100
KEEPRITE | C4H7T48*K*AAA* | EA*4X61L21A* | *96VSN0802120A* | 47000 | 48000 | 16 | 11.7 | 7.8 | 2.2 | 62 | 50 | 210712135
KEEPRITE | C4H7T48*K*AAA* | EA*4X61L24A* | *96CTN1202422A* | 46500 | 47000 | 16 | 12 | 7.8 | 2.24 | 62 | 50 | 210712146
KEEPRITE | C4H7T48*K*AAA* | EA*4X61L24A* | *96CTN1002122A* | 46500 | 47500 | 16 | 12 | 7.8 | 2.22 | 61 | 49 | 210712145
KEEPRITE | C4H7T48*K*AAA* | EA*4X61L24A* | *97CMN1002122A* | 46500 | 47500 | 16 | 12 | 7.8 | 2.22 | 61 | 49 | 210712144
AIRQUEST | H4H7T36*K*AAA* | EA*4X37L17A* | *80CTL0701716A* | 34400 | 35200 | 15.2 | 11.7 | 7.8 | 2.1 | 61 | 49 | 210704835
AIRQUEST | H4H7T36*K*AAA* | EA*4X36L21A* | *96VSN1002120A* | 33400 | 34400 | 15.2 | 11.7 | 7.8 | 2.06 | 60 | 48 | 210704821
AIRQUEST | H4H7T36*K*AAA* | EA*4X37L17A* | *96VSN0801716A* | 34400 | 35200 | 15.2 | 11.7 | 7.8 | 2.08 | 61 | 49 | 210704840
AIRQUEST | H4H7T36*K*AAA* | EA*4X37L17A* | *80CTL0701412A* | 34600 | 35400 | 15.2 | 11.7 | 7.8 | 2.1 | 60 | 49 | 210704834
AIRQUEST | H4H7T36*K*AAA* | EA*4X36L21A* | *96VSN0802120A* | 33400 | 34400 | 15.2 | 11.7 | 7.8 | 2.06 | 60 | 49 | 210704820
AIRQUEST | H4H7T36*K*AAA* | EA*4X36L21A* | *96VTN1002122A* | 33800 | 34800 | 15.5 | 11.7 | 7.8 | 2.08 | 60 | 48 | 210704828
AIRQUEST | H4H7T36*K*AAA* | EA*4X36L21A* | *80VSL0902120A* | 33400 | 34600 | 15.2 | 11.7 | 7.8 | 2.06 | 60 | 48 | 210704804
AIRQUEST | H4H7T36*K*AAA* | EA*4X36L21A* | *97CMN1002122A* | 33400 | 34400 | 15.2 | 11.7 | 7.8 | 2.06 | 60 | 49 | 210704817
AIRQUEST | H4H7T36*K*AAA* | EA*4X36L21A* | *80CTL0902120A* | 33400 | 34400 | 15.2 | 11.7 | 7.8 | 2.06 | 60 | 48 | 210704809
AIRQUEST | H4H7T36*K*AAA* | EA*4X36L21A* | *80CTL0901716A* | 33400 | 34400 | 15.2 | 11.7 | 7.8 | 2.06 | 60 | 49 | 210704808
ARCOAIRE | H4H7T48*K*AAA* | EA*4X48L21A* | *80VSL0701716A* | 44500 | 47000 | 15.2 | 11.7 | 7.8 | 2.16 | 62 | 50 | 210710811
ARCOAIRE | H4H7T48*K*AAA* | EA*4X61L24A* | OMV154L20A | 46500 | 47500 | 16 | 12 | 7.8 | 2.22 | 62 | 50 | 210710790
ARCOAIRE | H4H7T48*K*AAA* | EA*4X61L24A* | OLV154F20A | 47000 | 47500 | 16 | 12 | 7.8 | 2.24 | 62 | 50 | 210710788
ARCOAIRE | H4H7T48*K*AAA* | EA*4X61L24A* | *95CSU0802120A* | 46500 | 47000 | 16 | 12 | 7.8 | 2.22 | 62 | 50 | 210710757
ARCOAIRE | H4H7T48*K*AAA* | EA*4X61L24A* | *96VTN1002122A* | 46500 | 47000 | 16.5 | 12.5 | 8 | 2.24 | 62 | 49 | 210710783
ARCOAIRE | H4H7T48*K*AAA* | EA*4X61L24A* | *96VTN1002120A* | 46500 | 47500 | 16.5 | 12 | 8 | 2.2 | 62 | 50 | 210710780
ARCOAIRE | H4H7T48*K*AAA* | EA*4X61L24A* | *96VTN1202422A* | 46500 | 47000 | 16.5 | 12.5 | 7.8 | 2.22 | 62 | 50 | 210710785
ARCOAIRE | H4H7T48*K*AAA* | EA*4X61L24A* | *96VTN0802120A* | 46500 | 47500 | 16.5 | 12 | 7.8 | 2.2 | 62 | 50 | 210710777
ARCOAIRE | H4H7T48*K*AAA* | EA*4X61L21A* | *96VSN1002120A* | 46500 | 47000 | 16 | 12 | 7.8 | 2.22 | 62 | 50 | 210710726
ARCOAIRE | H4H7T48*K*AAA* | EA*4X61L24A* | *96CTN0802120A* | 46000 | 47000 | 16 | 12 | 7.8 | 2.2 | 62 | 50 | 210710775
ARCOAIRE | H4H7T48*K*AAA* | EA*4X61L24A* | *96VSN1202422A* | 47000 | 48000 | 16 | 12 | 7.8 | 2.22 | 62 | 50 | 210710772
ARCOAIRE | H4H7T48*K*AAA* | EA*4X61L24A* | *96VSN1002120A* | 46500 | 47000 | 16 | 12 | 7.8 | 2.24 | 62 | 50 | 210710770
ARCOAIRE | H4H7T48*K*AAA* | EA*4X61L24A* | *97CMN1202422A* | 46000 | 47000 | 16 | 12 | 7.8 | 2.22 | 62 | 50 | 210710765
ARCOAIRE | H4H7T48*K*AAA* | EA*4X61L24A* | *97CMN0802120A* | 46000 | 47000 | 16 | 12 | 7.8 | 2.2 | 62 | 50 | 210710762
ARCOAIRE | H4H7T48*K*AAA* | EA*4X61L24A* | *95CSU1002122A* | 47000 | 47500 | 16 | 12 | 7.8 | 2.24 | 62 | 50 | 210710759
ARCOAIRE | H4H7T48*K*AAA* | EA*4X61L24A* | *80CTL1102120A* | 46500 | 47500 | 16 | 12 | 7.8 | 2.2 | 62 | 50 | 210710754
ARCOAIRE | H4H7T48*K*AAA* | EA*4X61L24A* | *80CTL0702120A* | 46500 | 47500 | 16 | 12 | 7.8 | 2.2 | 62 | 50 | 210710749
ARCOAIRE | H4H7T48*K*AAA* | EA*4X61L24A* | *80CTL0902120A* | 46500 | 47000 | 16 | 12 | 7.8 | 2.22 | 62 | 50 | 210710752
ARCOAIRE | H4H7T48*K*AAA* | EA*4X61L24A* | *80VSL0902420A* | 47000 | 47500 | 16 | 12 | 7.8 | 2.24 | 62 | 50 | 210710747
ARCOAIRE | H4H7T48*K*AAA* | EA*4X61L21A* | *95CSU1002122A* | 46500 | 47500 | 16 | 12 | 7.8 | 2.22 | 62 | 50 | 210710721
ARCOAIRE | H4H7T48*K*AAA* | EA*4X61L24A* | *80CSU1002120A* | 46500 | 47500 | 16 | 12 | 7.8 | 2.22 | 62 | 50 | 210710744
ARCOAIRE | H4H7T48*K*AAA* | EA*4X61L24A* | *80CSU0802120A* | 47000 | 48000 | 16 | 12 | 7.8 | 2.24 | 62 | 50 | 210710742
ARCOAIRE | H4H7T48*K*AAA* | EA*4X60L24A* | *96CTN1002122A* | 45500 | 47000 | 16 | 12 | 7.8 | 2.2 | 62 | 49 | 210710686
ARCOAIRE | H4H7T48*K*AAA* | EA*4X61L21A* | *96VTN1002120A* | 46500 | 47500 | 16.5 | 12 | 7.8 | 2.2 | 62 | 50 | 210710734
ARCOAIRE | H4H7T48*K*AAA* | EA*4X61L21A* | *96VTN0802120A* | 46000 | 47500 | 16 | 12 | 7.8 | 2.2 | 62 | 50 | 210710731
ARCOAIRE | H4H7T48*K*AAA* | EA*4X61L21A* | *96CTN1002122A* | 46500 | 47500 | 16 | 12 | 7.8 | 2.22 | 62 | 50 | 210710729
ARCOAIRE | H4H7T48*K*AAA* | EA*4X61L21A* | *97CMN1002122A* | 46500 | 47500 | 16 | 12 | 7.8 | 2.22 | 62 | 50 | 210710724
ARCOAIRE | H4H7T48*K*AAA* | EA*4X61L21A* | *80CTL1102120A* | 46500 | 47500 | 16 | 12 | 7.8 | 2.2 | 62 | 50 | 210710719
KEEPRITE | C4H7T48*K*AAA* | EA*4X61L24A* | *80CTL0702120A* | 46500 | 47500 | 16 | 12 | 7.8 | 2.2 | 62 | 50 | 210712050
ARCOAIRE | H4H7T48*K*AAA* | EA*4X61L21A* | *80CTL0901716A* | 46500 | 47500 | 16 | 12 | 7.8 | 2.2 | 62 | 50 | 210710716
ARCOAIRE | H4H7T48*K*AAA* | EA*4X61L21A* | *80CTL0702120A* | 46500 | 47500 | 16 | 12 | 7.8 | 2.2 | 62 | 50 | 210710713
ARCOAIRE | H4H7T48*K*AAA* | EA*4X61L21A* | *80VSL0902120A* | 46500 | 48000 | 16 | 12 | 7.8 | 2.22 | 62 | 50 | 210710711
ARCOAIRE | H4H7T48*K*AAA* | EA*4X61L21A* | *80CSU1002120A* | 46500 | 47500 | 16 | 12 | 7.8 | 2.2 | 62 | 50 | 210710708
ARCOAIRE | H4H7T48*K*AAA* | EA*4X60L24A* | *80CTL0902120A* | 45500 | 47000 | 16 | 12 | 7.8 | 2.2 | 62 | 49 | 210710675
ARCOAIRE | H4H7T48*K*AAA* | EA*4X61L21A* | *80CSU0802120A* | 47000 | 48000 | 16 | 12 | 7.8 | 2.22 | 62 | 50 | 210710706
ARCOAIRE | H4H7T48*K*AAA* | EA*4X48L21A* | *96VTN0802120A* | 44500 | 47000 | 15.5 | 11.7 | 7.8 | 2.18 | 62 | 50 | 210710632
ARCOAIRE | H4H7T48*K*AAA* | EA*4X60L24A* | OLV154F20A | 46000 | 47500 | 16 | 12 | 7.8 | 2.22 | 61 | 49 | 210710698
ARCOAIRE | H4H7T48*K*AAA* | EA*4X60L24A* | OMV154L20A | 46000 | 47000 | 16 | 12 | 7.8 | 2.2 | 62 | 50 | 210710701
ARCOAIRE | H4H7T48*K*AAA* | EA*4X60L24A* | *96VTN1202422A* | 45500 | 47000 | 16.5 | 12.5 | 7.8 | 2.2 | 62 | 49 | 210710696
ARCOAIRE | H4H7T48*K*AAA* | EA*4X60L24A* | *96VTN1002122A* | 45500 | 46500 | 16.5 | 12.5 | 7.8 | 2.22 | 62 | 49 | 210710693
ARCOAIRE | H4H7T48*K*AAA* | EA*4X60L24A* | *96VTN1002120A* | 45500 | 47000 | 16.5 | 12 | 7.8 | 2.18 | 62 | 50 | 210710691
ARCOAIRE | H4H7T48*K*AAA* | EA*4X60L24A* | *96VTN0802120A* | 45500 | 47000 | 16.5 | 12 | 7.8 | 2.18 | 62 | 50 | 210710688
ARCOAIRE | H4H7T48*K*AAA* | EA*4X60L24A* | *96VSN1202422A* | 46000 | 47500 | 16 | 12 | 7.8 | 2.2 | 62 | 50 | 210710683
ARCOAIRE | H4H7T48*K*AAA* | EA*4X60L24A* | *95CSU1002122A* | 46000 | 47000 | 16 | 12 | 7.8 | 2.22 | 62 | 50 | 210710680
ARCOAIRE | H4H7T48*K*AAA* | EA*4X60L24A* | *95CSU0802120A* | 45500 | 47000 | 16 | 12 | 7.8 | 2.2 | 62 | 49 | 210710678
ARCOAIRE | H4H7T48*K*AAA* | EA*4X60L24A* | *80VSL1102422A* | 46000 | 47500 | 16 | 12 | 7.8 | 2.22 | 61 | 49 | 210710673
ARCOAIRE | H4H7T48*K*AAA* | EA*4X60L24A* | *80VSL0902420A* | 46000 | 47500 | 16 | 12 | 7.8 | 2.22 | 61 | 50 | 210710670
ARCOAIRE | H4H7T48*K*AAA* | EA*4X60L24A* | *80VSL0902120A* | 46000 | 47500 | 16 | 12 | 7.8 | 2.2 | 62 | 50 | 210710668
ARCOAIRE | H4H7T48*K*AAA* | EA*4X60L24A* | *80CSU1002120A* | 45500 | 47000 | 16 | 12 | 7.8 | 2.2 | 62 | 50 | 210710665
ARCOAIRE | H4H7T48*K*AAA* | EA*4X60L24A* | *80CSU0802120A* | 46500 | 47500 | 16 | 12 | 7.8 | 2.22 | 62 | 50 | 210710663
ARCOAIRE | H4H7T48*K*AAA* | EA*4X48L24A* | *96VTN1202422A* | 44500 | 47000 | 16 | 11.7 | 7.8 | 2.2 | 62 | 49 | 210710655
ARCOAIRE | H4H7T48*K*AAA* | EA*4X48L24A* | *96VTN1002122A* | 45000 | 46500 | 16 | 12 | 7.8 | 2.22 | 62 | 49 | 210710653
TEMPSTAR | N4H5S30*K*AAA* | FJMA4*36L*B* |  | 27600 | 28000 | 15.2 | 12.5 | 7.8 | 2.12 | 61 | 47 | 210998834
SMART COMFORT | N4H5S30*K*AAA* | FJMA4*36L*B* |  | 27600 | 28000 | 15.2 | 12.5 | 7.8 | 2.12 | 61 | 47 | 210998833
HEIL | H4H5S30*K*AAA* | FJMA4*36L*B* |  | 27600 | 28000 | 15.2 | 12.5 | 7.8 | 2.12 | 61 | 47 | 210998736
MSH LEGACY | N4H5S30*K*AAA* | FJMA4*36L*B* |  | 27600 | 28000 | 15.2 | 12.5 | 7.8 |  | 60 | 36 | 210998832
AIRQUEST | H4H5S30*K*AAA* | FJMA4*36L*B* |  | 27600 | 28000 | 15.2 | 12.5 | 7.8 | 2.12 | 61 | 47 | 210998734
CARRIER | GH5SAN436**AA* | PF4MN*C42L* |  | 34800 | 33800 | 15.2 | 12.5 | 7.8 |  | 60 | 30 | 210998694
BRYANT HEATING AND COOLING SYSTEMS | GH5SAN430**AA* | PF4MN*B36L* |  | 27600 | 28000 | 15.2 | 12.5 | 7.8 | 2.12 | 61 | 47 | 210998687
CARRIER | GH5SAN430**AA* | PF4MN*B36L* |  | 27600 | 28000 | 15.2 | 12.5 | 7.8 | 2.12 | 61 | 47 | 210998686
TEMPSTAR | T4H7T36*K*AAA* | EA*4X36L21A* | *80VSL0902120A* | 33400 | 34600 | 15.2 | 11.7 | 7.8 | 2.06 | 60 | 48 | 210709358
TEMPSTAR | T4H7T36*K*AAA* | EA*4X48L24A* | *96VTN1002122A* | 34800 | 35200 | 16 | 12 | 7.8 | 2.16 | 61 | 49 | 210709296
TEMPSTAR | T4H7T36*K*AAA* | EA*4X48L24A* | *96VTN1002120A* | 34200 | 35000 | 15.5 | 12 | 8 | 2.14 | 61 | 49 | 210709295
TEMPSTAR | T4H7T36*K*AAA* | EA*4X48L24A* | OMV154L20A | 34600 | 35000 | 16 | 12 | 7.8 | 2.16 | 61 | 49 | 210709299
TEMPSTAR | T4H7T36*K*AAA* | EA*4X48L24A* | *96VTN1202422A* | 34200 | 34800 | 16 | 12 | 8 | 2.14 | 60 | 49 | 210709297
TEMPSTAR | T4H7T36*K*AAA* | EA*4X48L24A* | *96VTN0802120A* | 34200 | 35000 | 15.5 | 12 | 8 | 2.12 | 61 | 49 | 210709294
DAY & NIGHT | C4H7T60*K*AAA* | EA*4X61L24A* | *96CTN1002122A* | 55500 | 58500 | 15.2 | 11.7 | 7.8 | 2.18 | 64 | 51 | 210713066
DAY & NIGHT | C4H7T60*K*AAA* | EA*4X61L24A* | *97CMN1002122A* | 55500 | 58500 | 15.2 | 11.7 | 7.8 | 2.18 | 64 | 51 | 210713064
DAY & NIGHT | C4H7T60*K*AAA* | EA*4X61L24A* | *80CTL1352422A* | 56000 | 59000 | 16 | 11.7 | 7.8 | 2.2 | 63 | 51 | 210713062
DAY & NIGHT | C4H7T60*K*AAA* | EA*4X61L24A* | *96VTN1002122A* | 55500 | 58500 | 16 | 11.7 | 7.8 | 2.22 | 63 | 50 | 210713033
DAY & NIGHT | C4H7T60*K*AAA* | EA*4X61L24A* | *96VTN1002120A* | 55000 | 58000 | 16 | 11.7 | 7.8 | 2.18 | 63 | 51 | 210713032
DAY & NIGHT | C4H7T60*K*AAA* | EA*4X61L24A* | *96CTN1202422A* | 55500 | 58500 | 15.2 | 11.7 | 7.8 | 2.18 | 63 | 51 | 210713030
DAY & NIGHT | C4H7T60*K*AAA* | EA*4X61L24A* | *96VSN1202422A* | 55500 | 59000 | 15.2 | 11.7 | 7.8 | 2.2 | 63 | 51 | 210713029
DAY & NIGHT | C4H7T60*K*AAA* | EA*4X61L24A* | *96VSN1002120A* | 55500 | 59000 | 15.2 | 11.7 | 7.8 | 2.18 | 63 | 51 | 210713028
DAY & NIGHT | C4H7T60*K*AAA* | EA*4X61L24A* | *80VSL1102422A* | 56000 | 58500 | 16 | 11.7 | 7.8 | 2.22 | 63 | 50 | 210713023
DAY & NIGHT | C4H7T60*K*AAA* | EA*4X61L24A* | *96VSN0802120A* | 55500 | 58500 | 15.2 | 11.7 | 7.8 | 2.18 | 64 | 51 | 210713027
DAY & NIGHT | C4H7T60*K*AAA* | EA*4X61L24A* | *97CMN1202422A* | 55500 | 58500 | 15.2 | 11.7 | 7.8 | 2.18 | 64 | 51 | 210713026
DAY & NIGHT | C4H7T60*K*AAA* | EA*4X61L24A* | *80VSL0902120A* | 55500 | 59000 | 15.2 | 11.7 | 7.8 | 2.18 | 63 | 51 | 210713022
DAY & NIGHT | C4H7T60*K*AAA* | EA*4X61L21A* | *96VTN0802120A* | 55000 | 58000 | 15.2 | 11.7 | 7.8 | 2.16 | 64 | 51 | 210713018
DAY & NIGHT | C4H7T60*K*AAA* | EA*4X61L21A* | *96VSN1002120A* | 55500 | 58500 | 15.2 | 11.7 | 7.8 | 2.18 | 64 | 51 | 210713017
DAY & NIGHT | C4H7T60*K*AAA* | EA*4X60L24A* | *96VTN1002122A* | 54500 | 57500 | 15.5 | 11.7 | 8 | 2.2 | 64 | 50 | 210713007
COMFORTMAKER | C4H7T36*K*AAA* | EA*4X42L24A* | *96VSN1202422A* | 33600 | 34400 | 15.2 | 11.7 | 7.8 | 2.08 | 60 | 49 | 210705673
COMFORTMAKER | C4H7T36*K*AAA* | EA*4X42L24A* | *80CTL0902120A* | 33600 | 34600 | 15.2 | 11.7 | 7.8 | 2.08 | 60 | 48 | 210705668
COMFORTMAKER | C4H7T36*K*AAA* | EA*4X42L21A* | *96VTN1002120A* | 33600 | 34600 | 15.5 | 11.7 | 7.8 | 2.08 | 60 | 48 | 210705664
COMFORTMAKER | C4H7T36*K*AAA* | EA*4X42L21A* | *96VTN0802120A* | 33600 | 34600 | 15.5 | 11.7 | 7.8 | 2.08 | 61 | 49 | 210705663
COMFORTMAKER | C4H7T36*K*AAA* | EA*4X37L21A* | *96VTN1002120A* | 35000 | 35400 | 16 | 11.7 | 7.8 | 2.14 | 61 | 49 | 210705650
COMFORTMAKER | C4H7T36*K*AAA* | EA*4X42L21A* | *80CTL0902120A* | 33600 | 34600 | 15.2 | 11.7 | 7.8 | 2.08 | 60 | 48 | 210705657
COMFORTMAKER | C4H7T36*K*AAA* | EA*4X42L21A* | *80CTL0901716A* | 33600 | 34600 | 15.2 | 11.7 | 7.8 | 2.08 | 61 | 49 | 210705656
COMFORTMAKER | C4H7T36*K*AAA* | EA*4X37L21A* | *96VTN1002122A* | 35200 | 35400 | 16 | 12 | 7.8 | 2.16 | 61 | 48 | 210705651
COMFORTMAKER | C4H7T36*K*AAA* | EA*4X37L21A* | *96VTN0802120A* | 35000 | 35400 | 16 | 11.7 | 7.8 | 2.14 | 60 | 49 | 210705649
COMFORTMAKER | C4H7T36*K*AAA* | EA*4X37L21A* | *96CTN1002122A* | 35000 | 35400 | 16 | 11.7 | 7.8 | 2.14 | 60 | 49 | 210705646
COMFORTMAKER | C4H7T36*K*AAA* | EA*4X37L21A* | *96CTN0801714A* | 35000 | 35800 | 15.2 | 11.7 | 7.8 | 2.12 | 61 | 49 | 210705645
COMFORTMAKER | C4H7T36*K*AAA* | EA*4X37L21A* | *80CTL0901716A* | 35000 | 35400 | 16 | 12 | 7.8 | 2.14 | 61 | 49 | 210705631
COMFORTMAKER | C4H7T36*K*AAA* | EA*4X37L21A* | *96CTN0601714A* | 34800 | 35600 | 15.2 | 11.7 | 7.8 | 2.1 | 61 | 49 | 210705644
COMFORTMAKER | C4H7T36*K*AAA* | EA*4X37L21A* | *96VSN1002120A* | 35200 | 35600 | 16 | 11.7 | 7.8 | 2.16 | 61 | 49 | 210705643
COMFORTMAKER | C4H7T36*K*AAA* | EA*4X37L17A* | *96VTN0801716A* | 34400 | 35200 | 15.5 | 11.7 | 7.8 | 2.08 | 61 | 49 | 210705617
COMFORTMAKER | C4H7T36*K*AAA* | EA*4X37L21A* | *96VSN0801716A* | 34800 | 35400 | 15.2 | 11.7 | 7.8 | 2.12 | 61 | 49 | 210705641
COMFORTMAKER | C4H7T36*K*AAA* | EA*4X37L21A* | *96VSN0802120A* | 35200 | 35600 | 16 | 11.7 | 7.8 | 2.16 | 61 | 49 | 210705642
COMFORTMAKER | C4H7T36*K*AAA* | EA*4X37L21A* | *96VSN0601714A* | 34800 | 35600 | 15.2 | 11.7 | 7.8 | 2.1 | 61 | 49 | 210705640
COMFORTMAKER | C4H7T36*K*AAA* | EA*4X37L21A* | *97CMN1002122A* | 35000 | 35400 | 16 | 11.7 | 7.8 | 2.14 | 60 | 49 | 210705639
COMFORTMAKER | C4H7T36*K*AAA* | EA*4X37L21A* | *97CMN0602120A* | 35400 | 36000 | 15.2 | 11.7 | 7.8 | 2.12 | 62 | 49 | 210705637
COMFORTMAKER | C4H7T36*K*AAA* | EA*4X37L21A* | *95CSU1002122A* | 35000 | 35200 | 16 | 12 | 7.8 | 2.16 | 61 | 49 | 210705636
COMFORTMAKER | C4H7T36*K*AAA* | EA*4X37L21A* | *80CTL0902120A* | 34800 | 35400 | 15.2 | 11.7 | 7.8 | 2.14 | 60 | 49 | 210705632
COMFORTMAKER | C4H7T36*K*AAA* | EA*4X37L21A* | *80CTL0702120A* | 35000 | 35600 | 16 | 11.7 | 7.8 | 2.14 | 61 | 49 | 210705630
COMFORTMAKER | C4H7T36*K*AAA* | EA*4X37L21A* | *80CTL0701716A* | 34800 | 35400 | 16 | 11.7 | 7.8 | 2.14 | 60 | 49 | 210705629
COMFORTMAKER | C4H7T36*K*AAA* | EA*4X37L21A* | *80VSL0902120A* | 35200 | 35600 | 16 | 11.7 | 7.8 | 2.14 | 61 | 49 | 210705627
COMFORTMAKER | C4H7T36*K*AAA* | EA*4X37L17A* | *80CTL0901716A* | 34600 | 35200 | 15.2 | 11.7 | 7.8 | 2.1 | 61 | 49 | 210705612
COMFORTMAKER | C4H7T36*K*AAA* | EA*4X37L21A* | *80VSL0701716A* | 35200 | 35800 | 16 | 11.7 | 7.8 | 2.12 | 61 | 49 | 210705625
COMFORTMAKER | C4H7T36*K*AAA* | EA*4X37L21A* | *80VSL0451716A* | 34800 | 35600 | 15.2 | 11.7 | 7.8 | 2.12 | 61 | 49 | 210705624
COMFORTMAKER | C4H7T36*K*AAA* | EA*4X37L21A* | *80VSL0702120A* | 35200 | 35600 | 16 | 11.7 | 7.8 | 2.14 | 61 | 49 | 210705626
COMFORTMAKER | C4H7T36*K*AAA* | EA*4X36L21A* | *96VTN1002120A* | 33400 | 34400 | 15.2 | 11.7 | 7.8 | 2.06 | 60 | 49 | 210705606
TEMPSTAR | T4H7T36*K*AAA* | EA*4X48L24A* | *97CMN1002122A* | 34200 | 35000 | 15.2 | 11.7 | 7.8 | 2.14 | 61 | 48 | 210709287
TEMPSTAR | T4H7T36*K*AAA* | EA*4X48L24A* | *96VSN1002120A* | 34400 | 35000 | 16 | 11.7 | 7.8 | 2.14 | 61 | 48 | 210709289
TEMPSTAR | T4H7T36*K*AAA* | EA*4X48L24A* | *97CMN1202422A* | 34200 | 34800 | 15.2 | 11.7 | 7.8 | 2.14 | 60 | 49 | 210709288
TEMPSTAR | T4H7T36*K*AAA* | EA*4X48L24A* | *96VSN1202422A* | 34200 | 34800 | 16 | 11.7 | 7.8 | 2.14 | 60 | 49 | 210709290
TEMPSTAR | T4H7T36*K*AAA* | EA*4X48L24A* | *96CTN1002122A* | 34200 | 35000 | 15.2 | 11.7 | 7.8 | 2.14 | 61 | 48 | 210709292
TEMPSTAR | T4H7T36*K*AAA* | EA*4X48L24A* | *96CTN1202422A* | 34200 | 34800 | 16 | 11.7 | 7.8 | 2.14 | 60 | 49 | 210709293
KEEPRITE | N4H5S30*K*AAA* | FJMA4*36L*B* |  | 27600 | 28000 | 15.2 | 12.5 | 7.8 | 2.12 | 61 | 47 | 210998829
KENMORE | N4H5S30*K*AAA* | FJMA4*36L*B* |  | 27600 | 28000 | 15.2 | 12.5 | 7.8 | 2.12 | 61 | 47 | 210998830
CARRIER | GH5SAN430**AA* | FJ4DN*B36L* |  | 27600 | 28000 | 15.2 | 12.5 | 7.8 | 2.12 | 61 | 47 | 210998682
BRYANT HEATING AND COOLING SYSTEMS | GH5SAN430**AA* | FJ4DN*B36L* |  | 27600 | 28000 | 15.2 | 12.5 | 7.8 | 2.12 | 61 | 47 | 210998683
KEEPRITE | C4H7T60*K*AAA* | EA*4X61L24A* | *96VTN1002122A* | 55500 | 58500 | 16 | 11.7 | 7.8 | 2.22 | 63 | 50 | 210713162
KEEPRITE | C4H7T60*K*AAA* | EA*4X61L24A* | *96VSN0802120A* | 55500 | 58500 | 15.2 | 11.7 | 7.8 | 2.18 | 64 | 51 | 210713156
KEEPRITE | C4H7T60*K*AAA* | EA*4X61L24A* | *96CTN1202422A* | 55500 | 58500 | 15.2 | 11.7 | 7.8 | 2.18 | 63 | 51 | 210713159
KEEPRITE | C4H7T60*K*AAA* | EA*4X61L24A* | *96VTN1002120A* | 55000 | 58000 | 16 | 11.7 | 7.8 | 2.18 | 63 | 51 | 210713161
KEEPRITE | C4H7T60*K*AAA* | EA*4X61L24A* | *97CMN1202422A* | 55500 | 58500 | 15.2 | 11.7 | 7.8 | 2.18 | 64 | 51 | 210713155
KEEPRITE | C4H7T60*K*AAA* | EA*4X61L24A* | *96VSN1202422A* | 55500 | 59000 | 15.2 | 11.7 | 7.8 | 2.2 | 63 | 51 | 210713158
KEEPRITE | C4H7T60*K*AAA* | EA*4X61L24A* | *80VSL1102422A* | 56000 | 58500 | 16 | 11.7 | 7.8 | 2.22 | 63 | 50 | 210713152
KEEPRITE | C4H7T60*K*AAA* | EA*4X61L24A* | *96VSN1002120A* | 55500 | 59000 | 15.2 | 11.7 | 7.8 | 2.18 | 63 | 51 | 210713157
KEEPRITE | C4H7T60*K*AAA* | EA*4X61L24A* | *80VSL0902120A* | 55500 | 59000 | 15.2 | 11.7 | 7.8 | 2.18 | 63 | 51 | 210713151
KEEPRITE | C4H7T60*K*AAA* | EA*4X61L21A* | *96VTN0802120A* | 55000 | 58000 | 15.2 | 11.7 | 7.8 | 2.16 | 64 | 51 | 210713147
KEEPRITE | C4H7T60*K*AAA* | EA*4X60L24A* | *96VTN1002122A* | 54500 | 57500 | 15.5 | 11.7 | 8 | 2.2 | 64 | 50 | 210713136
KEEPRITE | C4H7T60*K*AAA* | EA*4X61L21A* | *96VSN1002120A* | 55500 | 58500 | 15.2 | 11.7 | 7.8 | 2.18 | 64 | 51 | 210713146
KEEPRITE | C4H7T60*K*AAA* | EA*4X60L24A* | *80VSL1102422A* | 54500 | 58000 | 15.2 | 11.7 | 7.8 | 2.2 | 63 | 50 | 210713126
KEEPRITE | C4H7T60*K*AAA* | EA*4X60L24A* | *80VSL0902120A* | 54500 | 58000 | 15.2 | 11.7 | 7.8 | 2.18 | 63 | 50 | 210713124
KEEPRITE | C4H7T60*K*AAA* | EA*4X60L24A* | *80CTL1352422A* | 54500 | 58000 | 15.2 | 11.7 | 7.8 | 2.18 | 64 | 51 | 210713129
COMFORTMAKER | C4H7T36*K*AAA* | EA*4X48L24A* | *96VTN0802120A* | 34200 | 35000 | 15.5 | 12 | 8 | 2.12 | 61 | 49 | 210705768
COMFORTMAKER | C4H7T36*K*AAA* | EA*4X48L24A* | OMV154L20A | 34600 | 35000 | 16 | 12 | 7.8 | 2.16 | 61 | 49 | 210705773
COMFORTMAKER | C4H7T36*K*AAA* | EA*4X48L24A* | *80CTL1352422A* | 34600 | 35000 | 16 | 11.7 | 7.8 | 2.14 | 61 | 49 | 210705756
COMFORTMAKER | C4H7T36*K*AAA* | EA*4X48L24A* | *96VTN1202422A* | 34200 | 34800 | 16 | 12 | 8 | 2.14 | 60 | 49 | 210705771
COMFORTMAKER | C4H7T36*K*AAA* | EA*4X48L24A* | *96VTN1002122A* | 34800 | 35200 | 16 | 12 | 7.8 | 2.16 | 61 | 49 | 210705770
COMFORTMAKER | C4H7T36*K*AAA* | EA*4X48L24A* | *96VTN1002120A* | 34200 | 35000 | 15.5 | 12 | 8 | 2.14 | 61 | 49 | 210705769
COMFORTMAKER | C4H7T36*K*AAA* | EA*4X48L24A* | *96CTN1202422A* | 34200 | 34800 | 16 | 11.7 | 7.8 | 2.14 | 60 | 49 | 210705767
COMFORTMAKER | C4H7T36*K*AAA* | EA*4X48L24A* | *96CTN1002122A* | 34200 | 35000 | 15.2 | 11.7 | 7.8 | 2.14 | 61 | 48 | 210705766
COMFORTMAKER | C4H7T36*K*AAA* | EA*4X48L24A* | *96VSN1202422A* | 34200 | 34800 | 16 | 11.7 | 7.8 | 2.14 | 60 | 49 | 210705764
COMFORTMAKER | C4H7T36*K*AAA* | EA*4X48L24A* | *96VSN1002120A* | 34400 | 35000 | 16 | 11.7 | 7.8 | 2.14 | 61 | 48 | 210705763
COMFORTMAKER | C4H7T36*K*AAA* | EA*4X48L24A* | *97CMN1202422A* | 34200 | 34800 | 15.2 | 11.7 | 7.8 | 2.14 | 60 | 49 | 210705762
COMFORTMAKER | C4H7T36*K*AAA* | EA*4X48L24A* | *80CTL0902120A* | 34200 | 35000 | 15.2 | 11.7 | 7.8 | 2.14 | 61 | 48 | 210705755
COMFORTMAKER | C4H7T36*K*AAA* | EA*4X48L24A* | *97CMN0602120A* | 34600 | 35600 | 15.2 | 11.7 | 7.8 | 2.12 | 61 | 49 | 210705759
COMFORTMAKER | C4H7T36*K*AAA* | EA*4X48L24A* | *80VSL0902420A* | 34600 | 35200 | 16 | 11.7 | 7.8 | 2.14 | 60 | 48 | 210705753
COMFORTMAKER | C4H7T36*K*AAA* | EA*4X48L24A* | *80VSL1102422A* | 34600 | 35200 | 16 | 12 | 7.8 | 2.16 | 60 | 48 | 210705754
COMFORTMAKER | C4H7T36*K*AAA* | EA*4X48L24A* | *80VSL0902120A* | 34400 | 35000 | 16 | 11.7 | 7.8 | 2.14 | 61 | 49 | 210705752
COMFORTMAKER | C4H7T36*K*AAA* | EA*4X48L21A* | *96VTN0802120A* | 34200 | 35000 | 15.5 | 12 | 8 | 2.12 | 61 | 49 | 210705743
COMFORTMAKER | C4H7T36*K*AAA* | EA*4X48L21A* | *96VTN1002122A* | 34600 | 35200 | 16 | 11.7 | 7.8 | 2.16 | 61 | 49 | 210705745
COMFORTMAKER | C4H7T36*K*AAA* | EA*4X48L21A* | *96VTN1002120A* | 34200 | 35000 | 15.5 | 12 | 8 | 2.14 | 61 | 48 | 210705744
KENMORE | (C,H,T)4H7T60*K*AAA* | EA*4X61L24A* | *97CMN1002122A* | 55500 | 58500 | 15.2 | 11.7 | 7.8 | 2.18 | 64 | 51 | 211043283
KENMORE | (C,H,T)4H7T60*K*AAA* | EA*4X61L24A* | *80CTL1352422A* | 56000 | 59000 | 16 | 11.7 | 7.8 | 2.2 | 63 | 51 | 211043281
KENMORE | (C,H,T)4H7T60*K*AAA* | EA*4X61L24A* | *80VSL0902420A* | 55500 | 59000 | 16 | 11.7 | 7.8 | 2.2 | 63 | 51 | 211043277
KENMORE | (C,H,T)4H7T60*K*AAA* | EA*4X61L24A* | *96VTN1002120A* | 55000 | 58000 | 16 | 11.7 | 7.8 | 2.18 | 63 | 51 | 211043251
KENMORE | (C,H,T)4H7T60*K*AAA* | EA*4X61L24A* | *96CTN1202422A* | 55500 | 58500 | 15.2 | 11.7 | 7.8 | 2.18 | 63 | 51 | 211043249
KENMORE | (C,H,T)4H7T60*K*AAA* | EA*4X61L24A* | *96VTN1002122A* | 55500 | 58500 | 16 | 11.7 | 7.8 | 2.22 | 63 | 50 | 211043252
KENMORE | (C,H,T)4H7T60*K*AAA* | EA*4X61L24A* | *80VSL1102422A* | 56000 | 58500 | 16 | 11.7 | 7.8 | 2.22 | 63 | 50 | 211043242
KENMORE | (C,H,T)4H7T60*K*AAA* | EA*4X61L24A* | *96VSN1002120A* | 55500 | 59000 | 15.2 | 11.7 | 7.8 | 2.18 | 63 | 51 | 211043247
KENMORE | (C,H,T)4H7T60*K*AAA* | EA*4X61L21A* | *96VSN1002120A* | 55500 | 58500 | 15.2 | 11.7 | 7.8 | 2.18 | 64 | 51 | 211043236
KENMORE | (C,H,T)4H7T60*K*AAA* | EA*4X61L24A* | *97CMN1202422A* | 55500 | 58500 | 15.2 | 11.7 | 7.8 | 2.18 | 64 | 51 | 211043245
TEMPSTAR | T4H7T48*K*AAA* | EA*4X48L24A* | *96VSN1202422A* | 45500 | 47500 | 16 | 11.7 | 7.8 | 2.2 | 62 | 50 | 210712344
TEMPSTAR | T4H7T48*K*AAA* | EA*4X48L24A* | *96VSN1002120A* | 45000 | 47000 | 16 | 12 | 7.8 | 2.22 | 62 | 49 | 210712343
TEMPSTAR | T4H7T48*K*AAA* | EA*4X48L24A* | *96VSN0802120A* | 44500 | 47000 | 16 | 11.7 | 7.8 | 2.2 | 62 | 49 | 210712342
TEMPSTAR | T4H7T48*K*AAA* | EA*4X48L24A* | *97CMN1002122A* | 45000 | 47000 | 16 | 11.7 | 7.8 | 2.2 | 62 | 50 | 210712340
TEMPSTAR | T4H7T48*K*AAA* | EA*4X48L24A* | *95CSU1002122A* | 45000 | 47000 | 16 | 12 | 7.8 | 2.22 | 62 | 50 | 210712338
TEMPSTAR | T4H7T48*K*AAA* | EA*4X48L24A* | *97CMN0602120A* | 44000 | 47000 | 15.2 | 11.7 | 7.8 | 2.16 | 62 | 50 | 210712339
TEMPSTAR | T4H7T48*K*AAA* | EA*4X48L24A* | *80CTL1102120A* | 44500 | 47000 | 16 | 11.7 | 7.8 | 2.18 | 62 | 50 | 210712336
TEMPSTAR | T4H7T48*K*AAA* | EA*4X48L24A* | *80CTL0902120A* | 44500 | 46500 | 16 | 12 | 7.8 | 2.2 | 62 | 50 | 210712335
TEMPSTAR | T4H7T48*K*AAA* | EA*4X48L24A* | *80CTL0702120A* | 44500 | 47000 | 16 | 11.7 | 7.8 | 2.18 | 62 | 50 | 210712334
TEMPSTAR | T4H7T48*K*AAA* | EA*4X48L24A* | *80VSL0902420A* | 45000 | 47000 | 16 | 11.7 | 7.8 | 2.22 | 62 | 50 | 210712333
TEMPSTAR | T4H7T48*K*AAA* | EA*4X48L24A* | *80VSL0902120A* | 45000 | 47500 | 16 | 11.7 | 7.8 | 2.2 | 62 | 50 | 210712332
TEMPSTAR | T4H7T48*K*AAA* | EA*4X48L21A* | *96VTN1002122A* | 45000 | 47500 | 16 | 11.7 | 7.8 | 2.22 | 62 | 50 | 210712329
TEMPSTAR | T4H7T48*K*AAA* | EA*4X48L21A* | *96VTN0801716A* | 44500 | 47500 | 15.5 | 11.7 | 7.8 | 2.16 | 62 | 50 | 210712328
TEMPSTAR | T4H7T48*K*AAA* | EA*4X48L21A* | *96VSN1002120A* | 44500 | 46500 | 16 | 11.7 | 7.8 | 2.2 | 62 | 50 | 210712326
TEMPSTAR | T4H7T48*K*AAA* | EA*4X48L21A* | *97CMN0602120A* | 44000 | 47000 | 15.2 | 11.7 | 7.8 | 2.16 | 62 | 50 | 210712322
TEMPSTAR | T4H7T48*K*AAA* | EA*4X48L21A* | *80CTL1102120A* | 44500 | 47000 | 16 | 11.7 | 7.8 | 2.18 | 63 | 50 | 210712318
TEMPSTAR | T4H7T48*K*AAA* | EA*4X48L21A* | *80CTL0902120A* | 44500 | 46500 | 16 | 11.7 | 7.8 | 2.2 | 62 | 50 | 210712317
TEMPSTAR | T4H7T48*K*AAA* | EA*4X48L21A* | *80VSL0451716A* | 44000 | 46500 | 15.2 | 11.7 | 7.8 | 2.14 | 62 | 50 | 210712309
TEMPSTAR | T4H7T48*K*AAA* | EA*4X61L24A* | *96VSN0802120A* | 46500 | 47000 | 16 | 12 | 7.8 | 2.22 | 62 | 50 | 210712293
TEMPSTAR | T4H7T48*K*AAA* | EA*4X48L21A* | *80CTL0701716A* | 44500 | 47000 | 15.2 | 11.7 | 7.8 | 2.16 | 62 | 50 | 210712314
TEMPSTAR | T4H7T48*K*AAA* | EA*4X48L21A* | *80CTL0702120A* | 44500 | 47000 | 15.2 | 11.7 | 7.8 | 2.18 | 62 | 50 | 210712315
TEMPSTAR | T4H7T48*K*AAA* | EA*4X48L21A* | *80CTL0901716A* | 44500 | 47000 | 16 | 11.7 | 7.8 | 2.18 | 62 | 50 | 210712316
TEMPSTAR | T4H7T48*K*AAA* | EA*4X48L21A* | *80VSL0902120A* | 45000 | 47500 | 16 | 11.7 | 7.8 | 2.2 | 62 | 50 | 210712312
TEMPSTAR | T4H7T48*K*AAA* | EA*4X48L21A* | *80VSL0701716A* | 44500 | 47000 | 15.2 | 11.7 | 7.8 | 2.16 | 62 | 50 | 210712310
TEMPSTAR | T4H7T48*K*AAA* | EA*4X61L24A* | OMV154L20A | 46500 | 47500 | 16 | 12 | 7.8 | 2.22 | 62 | 50 | 210712302
TEMPSTAR | T4H7T48*K*AAA* | EA*4X61L24A* | OLV154F20A | 47000 | 47500 | 16 | 12 | 7.8 | 2.24 | 62 | 50 | 210712301
TEMPSTAR | T4H7T48*K*AAA* | EA*4X61L24A* | *95CSU0802120A* | 46500 | 47000 | 16 | 12 | 7.8 | 2.22 | 62 | 50 | 210712289
TEMPSTAR | T4H7T48*K*AAA* | EA*4X61L21A* | *97CMN1002122A* | 46500 | 47500 | 16 | 12 | 7.8 | 2.22 | 62 | 50 | 210712276
TEMPSTAR | T4H7T48*K*AAA* | EA*4X61L24A* | *96VTN1002120A* | 46500 | 47500 | 16.5 | 12 | 8 | 2.2 | 62 | 50 | 210712298
TEMPSTAR | T4H7T48*K*AAA* | EA*4X61L24A* | *96VTN1202422A* | 46500 | 47000 | 16.5 | 12.5 | 7.8 | 2.22 | 62 | 50 | 210712300
TEMPSTAR | T4H7T48*K*AAA* | EA*4X61L24A* | *96VTN1002122A* | 46500 | 47000 | 16.5 | 12.5 | 8 | 2.24 | 62 | 49 | 210712299
TEMPSTAR | T4H7T48*K*AAA* | EA*4X61L24A* | *96VTN0802120A* | 46500 | 47500 | 16.5 | 12 | 7.8 | 2.2 | 62 | 50 | 210712297
TEMPSTAR | T4H7T48*K*AAA* | EA*4X61L24A* | *96VSN1202422A* | 47000 | 48000 | 16 | 12 | 7.8 | 2.22 | 62 | 50 | 210712295
TEMPSTAR | T4H7T48*K*AAA* | EA*4X61L24A* | *96CTN0802120A* | 46000 | 47000 | 16 | 12 | 7.8 | 2.2 | 62 | 50 | 210712296
TEMPSTAR | T4H7T48*K*AAA* | EA*4X61L24A* | *96VSN1002120A* | 46500 | 47000 | 16 | 12 | 7.8 | 2.24 | 62 | 50 | 210712294
TEMPSTAR | T4H7T48*K*AAA* | EA*4X61L24A* | *97CMN0802120A* | 46000 | 47000 | 16 | 12 | 7.8 | 2.2 | 62 | 50 | 210712291
TEMPSTAR | T4H7T48*K*AAA* | EA*4X61L24A* | *95CSU1002122A* | 47000 | 47500 | 16 | 12 | 7.8 | 2.24 | 62 | 50 | 210712290
TEMPSTAR | T4H7T48*K*AAA* | EA*4X61L24A* | *97CMN1202422A* | 46000 | 47000 | 16 | 12 | 7.8 | 2.22 | 62 | 50 | 210712292
TEMPSTAR | T4H7T48*K*AAA* | EA*4X61L24A* | *80CTL1102120A* | 46500 | 47500 | 16 | 12 | 7.8 | 2.2 | 62 | 50 | 210712288
TEMPSTAR | T4H7T48*K*AAA* | EA*4X61L24A* | *80CTL0902120A* | 46500 | 47000 | 16 | 12 | 7.8 | 2.22 | 62 | 50 | 210712287
TEMPSTAR | T4H7T48*K*AAA* | EA*4X61L24A* | *80CTL0702120A* | 46500 | 47500 | 16 | 12 | 7.8 | 2.2 | 62 | 50 | 210712286
TEMPSTAR | T4H7T48*K*AAA* | EA*4X61L24A* | *80VSL0902420A* | 47000 | 47500 | 16 | 12 | 7.8 | 2.24 | 62 | 50 | 210712285
TEMPSTAR | T4H7T48*K*AAA* | EA*4X61L21A* | *80CSU1002120A* | 46500 | 47500 | 16 | 12 | 7.8 | 2.2 | 62 | 50 | 210712270
TEMPSTAR | T4H7T48*K*AAA* | EA*4X61L24A* | *80CSU1002120A* | 46500 | 47500 | 16 | 12 | 7.8 | 2.22 | 62 | 50 | 210712284
TEMPSTAR | T4H7T48*K*AAA* | EA*4X61L24A* | *80CSU0802120A* | 47000 | 48000 | 16 | 12 | 7.8 | 2.24 | 62 | 50 | 210712283
TEMPSTAR | T4H7T48*K*AAA* | EA*4X60L24A* | *96VTN0802120A* | 45500 | 47000 | 16.5 | 12 | 7.8 | 2.18 | 62 | 50 | 210712262
TEMPSTAR | T4H7T48*K*AAA* | EA*4X61L21A* | *96VTN1002120A* | 46500 | 47500 | 16.5 | 12 | 7.8 | 2.2 | 62 | 50 | 210712280
TEMPSTAR | T4H7T48*K*AAA* | EA*4X61L21A* | *96VTN0802120A* | 46000 | 47500 | 16 | 12 | 7.8 | 2.2 | 62 | 50 | 210712279
TEMPSTAR | T4H7T48*K*AAA* | EA*4X61L21A* | *96CTN1002122A* | 46500 | 47500 | 16 | 12 | 7.8 | 2.22 | 62 | 50 | 210712278
AIRQUEST | H4H7T36*K*AAA* | EA*4X48L21A* | *80CTL0702120A* | 34400 | 35200 | 15.2 | 11.7 | 7.8 | 2.12 | 61 | 49 | 210704895
KENMORE | (C,H,T)4H7T24*K*AAA* | EA*4X37L21A* | *96VTN1002120A* | 23800 | 24200 | 17 | 12.5 | 7.8 | 2.24 | 58 | 43 | 211042319
KENMORE | (C,H,T)4H7T24*K*AAA* | EA*4X37L21A* | *96VSN0401712A* | 23600 | 24400 | 16 | 12 | 7.8 | 2.18 | 59 | 43 | 211042309
KENMORE | (C,H,T)4H7T24*K*AAA* | EA*4X37L21A* | *96VTN0801716A* | 23600 | 24200 | 17 | 12.5 | 7.8 | 2.24 | 58 | 42 | 211042317
KENMORE | (C,H,T)4H7T24*K*AAA* | EA*4X37L21A* | *96VTN0802120A* | 23600 | 24000 | 17 | 12.5 | 7.8 | 2.24 | 58 | 43 | 211042318
KENMORE | (C,H,T)4H7T24*K*AAA* | EA*4X37L21A* | *96VTN0401712A* | 23600 | 24400 | 16 | 12 | 7.8 | 2.18 | 59 | 43 | 211042315
KENMORE | (C,H,T)4H7T24*K*AAA* | EA*4X37L21A* | *96VSN1002120A* | 23600 | 24200 | 17 | 12.5 | 7.8 | 2.24 | 58 | 42 | 211042313
KENMORE | (C,H,T)4H7T24*K*AAA* | EA*4X37L21A* | *96CTN0801714A* | 23600 | 24000 | 16 | 12.5 | 7.8 | 2.22 | 58 | 43 | 211042314
KENMORE | (C,H,T)4H7T24*K*AAA* | EA*4X37L21A* | *96VSN0801716A* | 23600 | 24200 | 17 | 12.5 | 7.8 | 2.24 | 58 | 42 | 211042311
KENMORE | (C,H,T)4H7T24*K*AAA* | EA*4X37L21A* | *97CMN0602120A* | 23600 | 24200 | 16 | 12 | 7.8 | 2.2 | 59 | 43 | 211042307
KENMORE | (C,H,T)4H7T24*K*AAA* | EA*4X37L21A* | *95CSU0601716A* | 23800 | 24200 | 17 | 12.5 | 7.8 | 2.24 | 58 | 43 | 211042304
KENMORE | (C,H,T)4H7T24*K*AAA* | EA*4X37L21A* | *80CTL0451712A* | 23600 | 24400 | 16 | 12.5 | 7.8 | 2.22 | 58 | 42 | 211042301
KENMORE | (C,H,T)4H7T24*K*AAA* | EA*4X37L21A* | *80CSU0601716A* | 23800 | 24200 | 17 | 12.5 | 7.8 | 2.24 | 58 | 43 | 211042295
KENMORE | (C,H,T)4H7T24*K*AAA* | EA*4X37L21A* | *80VSL0702120A* | 23600 | 24000 | 16 | 12.5 | 7.8 | 2.22 | 58 | 43 | 211042299
KENMORE | (C,H,T)4H7T24*K*AAA* | EA*4X37L21A* | *80VSL0902120A* | 23600 | 24200 | 17 | 12.5 | 7.8 | 2.24 | 58 | 43 | 211042300
KENMORE | (C,H,T)4H7T24*K*AAA* | EA*4X37L17A* | OMV112K14A | 23400 | 24200 | 16 | 12 | 7.8 | 2.18 | 58 | 43 | 211042293
KENMORE | (C,H,T)4H7T24*K*AAA* | EA*4X37L21A* | *80VSL0451716A* | 23600 | 24200 | 16 | 12.5 | 7.8 | 2.22 | 58 | 43 | 211042297
KENMORE | (C,H,T)4H7T24*K*AAA* | EA*4X37L21A* | *80VSL0701716A* | 23800 | 24400 | 17 | 12.5 | 7.8 | 2.24 | 58 | 42 | 211042298
KENMORE | (C,H,T)4H7T24*K*AAA* | EA*4X37L17A* | *96VTN0401712A* | 23200 | 24200 | 16 | 12 | 7.8 | 2.16 | 59 | 43 | 211042288
KENMORE | (C,H,T)4H7T24*K*AAA* | EA*4X37L17A* | OLV098A12* | 23600 | 24400 | 16 | 12 | 7.8 | 2.18 | 58 | 43 | 211042292
KENMORE | (C,H,T)4H7T24*K*AAA* | EA*4X37L21A* | *80CSU0401712A* | 23800 | 24200 | 17 | 12.5 | 7.8 | 2.26 | 58 | 42 | 211042294
KENMORE | (C,H,T)4H7T24*K*AAA* | EA*4X37L17A* | *96VSN0601412A* | 23600 | 24400 | 16 | 12 | 7.8 | 2.18 | 58 | 43 | 211042284
KENMORE | (C,H,T)4H7T24*K*AAA* | EA*4X37L17A* | *96CTN0801714A* | 23400 | 24000 | 16 | 12.5 | 7.8 | 2.2 | 58 | 42 | 211042287
KENMORE | (C,H,T)4H7T24*K*AAA* | EA*4X37L17A* | *96VTN0801716A* | 23400 | 24000 | 16.5 | 12.5 | 8.1 | 2.2 | 58 | 42 | 211042291
KENMORE | (C,H,T)4H7T24*K*AAA* | EA*4X37L17A* | *96VSN0601714A* | 23200 | 24000 | 16 | 12 | 7.8 | 2.18 | 58 | 43 | 211042285
KENMORE | (C,H,T)4H7T24*K*AAA* | EA*4X37L17A* | *80CSU0401712A* | 23600 | 24200 | 17 | 12.5 | 7.8 | 2.22 | 58 | 42 | 211042277
KENMORE | (C,H,T)4H7T24*K*AAA* | EA*4X37L17A* | *80CTL0701716A* | 23400 | 24000 | 16 | 12.5 | 7.8 | 2.2 | 58 | 42 | 211042279
KENMORE | (C,H,T)4H7T24*K*AAA* | EA*4X37L17A* | *96VSN0401712A* | 23200 | 24200 | 16 | 12 | 7.8 | 2.16 | 59 | 43 | 211042283
KENMORE | (C,H,T)4H7T24*K*AAA* | EA*4X37L17A* | *97CMN0601714A* | 23400 | 24200 | 16 | 12 | 7.8 | 2.18 | 58 | 43 | 211042281
KENMORE | (C,H,T)4H7T24*K*AAA* | EA*4X37L17A* | *97CMN0801714A* | 23800 | 24400 | 16 | 12 | 7.8 | 2.2 | 59 | 43 | 211042282
KENMORE | (C,H,T)4H7T24*K*AAA* | EA*4X37L17A* | *95CSU0601716A* | 23600 | 24200 | 16 | 12 | 7.8 | 2.2 | 58 | 43 | 211042280
KENMORE | (C,H,T)4H7T24*K*AAA* | EA*4X36L21A* | *96CTN0601714A* | 22800 | 23800 | 16 | 12 | 7.8 | 2.16 | 58 | 42 | 211042265
KENMORE | (C,H,T)4H7T24*K*AAA* | EA*4X37L17A* | *80VSL0451412A* | 23400 | 24200 | 16 | 12.5 | 7.8 | 2.2 | 58 | 42 | 211042278
KENMORE | (C,H,T)4H7T24*K*AAA* | EA*4X36L21A* | OLV098A12* | 23000 | 24000 | 16 | 12 | 7.8 | 2.14 | 58 | 42 | 211042274
KENMORE | (C,H,T)4H7T24*K*AAA* | EA*4X36L21A* | OMV112K14A | 22800 | 23800 | 16 | 12 | 7.8 | 2.14 | 58 | 42 | 211042276
KENMORE | (C,H,T)4H7T24*K*AAA* | EA*4X36L21A* | *96CTN0802120A* | 23000 | 23800 | 16 | 12 | 7.8 | 2.16 | 58 | 42 | 211042267
KENMORE | (C,H,T)4H7T24*K*AAA* | EA*4X36L21A* | OMV098J12* | 23000 | 24000 | 16 | 12 | 7.8 | 2.16 | 58 | 42 | 211042275
KENMORE | (C,H,T)4H7T24*K*AAA* | EA*4X36L21A* | *96VTN0802120A* | 23000 | 23800 | 16.5 | 12.5 | 8 | 2.18 | 58 | 42 | 211042272
KENMORE | (C,H,T)4H7T24*K*AAA* | EA*4X36L21A* | *96VTN1002120A* | 23200 | 23800 | 16.5 | 12.5 | 8 | 2.18 | 58 | 42 | 211042273
KENMORE | (C,H,T)4H7T24*K*AAA* | EA*4X36L21A* | *96VTN0801716A* | 23000 | 23800 | 16.5 | 12.5 | 8 | 2.16 | 58 | 42 | 211042271
KENMORE | (C,H,T)4H7T24*K*AAA* | EA*4X36L21A* | *96VTN0401712A* | 22800 | 24000 | 16 | 11.7 | 7.8 | 2.12 | 58 | 43 | 211042269
KENMORE | (C,H,T)4H7T24*K*AAA* | EA*4X36L21A* | *96VTN0601714A* | 22800 | 23600 | 16 | 12 | 7.8 | 2.14 | 58 | 42 | 211042270
KENMORE | (C,H,T)4H7T24*K*AAA* | EA*4X36L21A* | *80CSU1002120A* | 23200 | 24000 | 16 | 12 | 7.8 | 2.16 | 58 | 43 | 211042249
KENMORE | (C,H,T)4H7T24*K*AAA* | EA*4X36L21A* | *96CTN0801714A* | 22800 | 23600 | 16 | 12 | 7.8 | 2.16 | 58 | 42 | 211042266
KENMORE | (C,H,T)4H7T24*K*AAA* | EA*4X36L17A* | *96VTN0401410A* | 23000 | 24400 | 16 | 11.7 | 7.8 | 2.1 | 59 | 43 | 211042243
KENMORE | (C,H,T)4H7T24*K*AAA* | EA*4X36L21A* | *96VSN1002120A* | 23200 | 23800 | 16 | 12 | 7.8 | 2.18 | 58 | 42 | 211042264
KENMORE | (C,H,T)4H7T24*K*AAA* | EA*4X36L21A* | *96VSN0801716A* | 23000 | 23800 | 16 | 12 | 7.8 | 2.16 | 58 | 42 | 211042263
KENMORE | (C,H,T)4H7T24*K*AAA* | EA*4X36L21A* | *96VSN0601714A* | 23000 | 23800 | 16 | 12 | 7.8 | 2.14 | 58 | 42 | 211042262
KENMORE | (C,H,T)4H7T24*K*AAA* | EA*4X36L21A* | *96VSN0401712A* | 22800 | 24000 | 16 | 11.7 | 7.8 | 2.12 | 58 | 43 | 211042261
ARCOAIRE | H4H7T48*K*AAA* | EA*4X61L21A* | *96CTN0802120A* | 46000 | 47000 | 16 | 12 | 7.8 | 2.2 | 62 | 50 | 210710973
ARCOAIRE | H4H7T48*K*AAA* | EA*4X61L24A* | *96CTN1202422A* | 46500 | 47000 | 16 | 12 | 7.8 | 2.24 | 62 | 50 | 210710995
ARCOAIRE | H4H7T48*K*AAA* | EA*4X61L24A* | *96CTN1002122A* | 46500 | 47500 | 16 | 12 | 7.8 | 2.22 | 61 | 49 | 210710993
ARCOAIRE | H4H7T48*K*AAA* | EA*4X61L21A* | *96CTN0601714A* | 45500 | 47000 | 15.2 | 11.7 | 7.8 | 2.14 | 63 | 50 | 210710970
ARCOAIRE | H4H7T48*K*AAA* | EA*4X60L24A* | *96VSN1002120A* | 45500 | 47000 | 16 | 12 | 7.8 | 2.22 | 62 | 49 | 210710932
KENMORE | (C,H,T)4H7T60*K*AAA* | EA*4X61L24A* | *96VSN1202422A* | 55500 | 59000 | 15.2 | 11.7 | 7.8 | 2.2 | 63 | 51 | 211043248
KENMORE | (C,H,T)4H7T60*K*AAA* | EA*4X61L24A* | *96VSN0802120A* | 55500 | 58500 | 15.2 | 11.7 | 7.8 | 2.18 | 64 | 51 | 211043246
KENMORE | (C,H,T)4H7T60*K*AAA* | EA*4X61L24A* | *80VSL0902120A* | 55500 | 59000 | 15.2 | 11.7 | 7.8 | 2.18 | 63 | 51 | 211043241
KENMORE | (C,H,T)4H7T60*K*AAA* | EA*4X61L21A* | *96VTN0802120A* | 55000 | 58000 | 15.2 | 11.7 | 7.8 | 2.16 | 64 | 51 | 211043237
KENMORE | (C,H,T)4H7T60*K*AAA* | EA*4X60L24A* | *80VSL0902120A* | 54500 | 58000 | 15.2 | 11.7 | 7.8 | 2.18 | 63 | 50 | 211043214
KENMORE | (C,H,T)4H7T60*K*AAA* | EA*4X60L24A* | *96VTN1002122A* | 54500 | 57500 | 15.5 | 11.7 | 8 | 2.2 | 64 | 50 | 211043226
KENMORE | (C,H,T)4H7T60*K*AAA* | EA*4X60L24A* | *80CTL1352422A* | 54500 | 58000 | 15.2 | 11.7 | 7.8 | 2.18 | 64 | 51 | 211043219
KENMORE | (C,H,T)4H7T60*K*AAA* | EA*4X60L24A* | *80VSL1102422A* | 54500 | 58000 | 15.2 | 11.7 | 7.8 | 2.2 | 63 | 50 | 211043216
TEMPSTAR | T4H7T48*K*AAA* | EA*4X61L21A* | *96VSN1002120A* | 46500 | 47000 | 16 | 12 | 7.8 | 2.22 | 62 | 50 | 210712277
TEMPSTAR | T4H7T48*K*AAA* | EA*4X61L21A* | *80CTL1102120A* | 46500 | 47500 | 16 | 12 | 7.8 | 2.2 | 62 | 50 | 210712274
TEMPSTAR | T4H7T48*K*AAA* | EA*4X61L21A* | *95CSU1002122A* | 46500 | 47500 | 16 | 12 | 7.8 | 2.22 | 62 | 50 | 210712275
TEMPSTAR | T4H7T48*K*AAA* | EA*4X61L21A* | *80CTL0901716A* | 46500 | 47500 | 16 | 12 | 7.8 | 2.2 | 62 | 50 | 210712273
TEMPSTAR | T4H7T48*K*AAA* | EA*4X61L21A* | *80CTL0702120A* | 46500 | 47500 | 16 | 12 | 7.8 | 2.2 | 62 | 50 | 210712272
TEMPSTAR | T4H7T48*K*AAA* | EA*4X61L21A* | *80VSL0902120A* | 46500 | 48000 | 16 | 12 | 7.8 | 2.22 | 62 | 50 | 210712271
TEMPSTAR | T4H7T48*K*AAA* | EA*4X61L21A* | *80CSU0802120A* | 47000 | 48000 | 16 | 12 | 7.8 | 2.22 | 62 | 50 | 210712269
TEMPSTAR | T4H7T48*K*AAA* | EA*4X60L24A* | OLV154F20A | 46000 | 47500 | 16 | 12 | 7.8 | 2.22 | 61 | 49 | 210712266
TEMPSTAR | T4H7T48*K*AAA* | EA*4X60L24A* | OMV154L20A | 46000 | 47000 | 16 | 12 | 7.8 | 2.2 | 62 | 50 | 210712267
TEMPSTAR | T4H7T48*K*AAA* | EA*4X60L24A* | *96VTN1202422A* | 45500 | 47000 | 16.5 | 12.5 | 7.8 | 2.2 | 62 | 49 | 210712265
TEMPSTAR | T4H7T48*K*AAA* | EA*4X60L24A* | *80VSL0902420A* | 46000 | 47500 | 16 | 12 | 7.8 | 2.22 | 61 | 50 | 210712255
TEMPSTAR | T4H7T48*K*AAA* | EA*4X60L24A* | *96VTN1002122A* | 45500 | 46500 | 16.5 | 12.5 | 7.8 | 2.22 | 62 | 49 | 210712264
TEMPSTAR | T4H7T48*K*AAA* | EA*4X60L24A* | *96VTN1002120A* | 45500 | 47000 | 16.5 | 12 | 7.8 | 2.18 | 62 | 50 | 210712263
TEMPSTAR | T4H7T48*K*AAA* | EA*4X60L24A* | *80CSU0802120A* | 46500 | 47500 | 16 | 12 | 7.8 | 2.22 | 62 | 50 | 210712252
TEMPSTAR | T4H7T48*K*AAA* | EA*4X60L24A* | *96VSN1202422A* | 46000 | 47500 | 16 | 12 | 7.8 | 2.2 | 62 | 50 | 210712260
TEMPSTAR | T4H7T48*K*AAA* | EA*4X60L24A* | *95CSU1002122A* | 46000 | 47000 | 16 | 12 | 7.8 | 2.22 | 62 | 50 | 210712259
TEMPSTAR | T4H7T48*K*AAA* | EA*4X60L24A* | *80CTL0902120A* | 45500 | 47000 | 16 | 12 | 7.8 | 2.2 | 62 | 49 | 210712257
TEMPSTAR | T4H7T48*K*AAA* | EA*4X60L24A* | *95CSU0802120A* | 45500 | 47000 | 16 | 12 | 7.8 | 2.2 | 62 | 49 | 210712258
TEMPSTAR | T4H7T48*K*AAA* | EA*4X60L24A* | *80VSL1102422A* | 46000 | 47500 | 16 | 12 | 7.8 | 2.22 | 61 | 49 | 210712256
TEMPSTAR | T4H7T48*K*AAA* | EA*4X60L24A* | *80VSL0902120A* | 46000 | 47500 | 16 | 12 | 7.8 | 2.2 | 62 | 50 | 210712254
TEMPSTAR | T4H7T48*K*AAA* | EA*4X60L24A* | *80CSU1002120A* | 45500 | 47000 | 16 | 12 | 7.8 | 2.2 | 62 | 50 | 210712253
TEMPSTAR | T4H7T48*K*AAA* | EA*4X48L24A* | *96VTN1202422A* | 44500 | 47000 | 16 | 11.7 | 7.8 | 2.2 | 62 | 49 | 210712249
TEMPSTAR | T4H7T48*K*AAA* | EA*4X48L24A* | *96VTN1002122A* | 45000 | 46500 | 16 | 12 | 7.8 | 2.22 | 62 | 49 | 210712248
TEMPSTAR | T4H7T48*K*AAA* | EA*4X48L24A* | *96VTN1002120A* | 44500 | 47000 | 16 | 11.7 | 7.8 | 2.2 | 62 | 50 | 210712247
TEMPSTAR | T4H7T48*K*AAA* | EA*4X48L24A* | *96VTN0802120A* | 44500 | 47000 | 16 | 11.7 | 7.8 | 2.18 | 62 | 50 | 210712246
TEMPSTAR | T4H7T48*K*AAA* | EA*4X48L24A* | *80VSL1102422A* | 45500 | 47000 | 16 | 12 | 7.8 | 2.22 | 62 | 50 | 210712244
TEMPSTAR | T4H7T48*K*AAA* | EA*4X48L24A* | *80CTL1352422A* | 45000 | 47000 | 16 | 12 | 7.8 | 2.22 | 62 | 49 | 210712245
TEMPSTAR | T4H7T48*K*AAA* | EA*4X48L21A* | *96VTN1002120A* | 44500 | 47000 | 15.5 | 11.7 | 7.8 | 2.18 | 62 | 50 | 210712241
TEMPSTAR | T4H7T48*K*AAA* | EA*4X48L21A* | *96VTN0802120A* | 44500 | 47000 | 15.5 | 11.7 | 7.8 | 2.18 | 62 | 50 | 210712240
AIRQUEST | H4H7T36*K*AAA* | EA*4X48L24A* | *80CTL0702120A* | 34400 | 35200 | 15.2 | 11.7 | 7.8 | 2.14 | 61 | 49 | 210704899
AIRQUEST | H4H7T36*K*AAA* | EA*4X48L24A* | *96VSN0802120A* | 34400 | 35000 | 15.2 | 11.7 | 7.8 | 2.14 | 61 | 49 | 210704900
AIRQUEST | H4H7T36*K*AAA* | EA*4X48L24A* | *80VSL0702120A* | 34200 | 35000 | 15.2 | 11.7 | 7.8 | 2.14 | 61 | 49 | 210704898
AIRQUEST | H4H7T36*K*AAA* | EA*4X48L21A* | *96CTN0601714A* | 34000 | 35200 | 15.2 | 11.7 | 7.8 | 2.1 | 61 | 49 | 210704897
AIRQUEST | H4H7T36*K*AAA* | EA*4X42L24A* | *97CMN1002122A* | 33600 | 34600 | 15.2 | 11.7 | 7.8 | 2.08 | 60 | 48 | 210704881
AIRQUEST | H4H7T36*K*AAA* | EA*4X48L21A* | *80VSL0701716A* | 34200 | 35200 | 15.2 | 11.7 | 7.8 | 2.12 | 61 | 49 | 210704894
AIRQUEST | H4H7T36*K*AAA* | EA*4X43L21A* | *96VSN0601714A* | 34800 | 35600 | 15.2 | 11.7 | 7.8 | 2.1 | 61 | 49 | 210704891
AIRQUEST | H4H7T36*K*AAA* | EA*4X42L24A* | *96VTN1002122A* | 34200 | 34800 | 15.5 | 12 | 8 | 2.1 | 60 | 49 | 210704886
AIRQUEST | H4H7T36*K*AAA* | EA*4X42L24A* | *96CTN1002122A* | 33600 | 34600 | 15.2 | 11.7 | 7.8 | 2.08 | 60 | 48 | 210704885
AIRQUEST | H4H7T36*K*AAA* | EA*4X42L24A* | *96VSN0802120A* | 33800 | 34600 | 15.2 | 11.7 | 7.8 | 2.08 | 61 | 49 | 210704883
AIRQUEST | H4H7T36*K*AAA* | EA*4X42L24A* | *96VSN1002120A* | 33800 | 34600 | 15.2 | 11.7 | 7.8 | 2.08 | 60 | 48 | 210704884
AIRQUEST | H4H7T36*K*AAA* | EA*4X42L24A* | *97CMN1202422A* | 33600 | 34400 | 15.2 | 11.7 | 7.8 | 2.08 | 60 | 49 | 210704882
AIRQUEST | H4H7T36*K*AAA* | EA*4X42L24A* | *80CTL0702120A* | 33800 | 34800 | 15.2 | 11.7 | 7.8 | 2.08 | 60 | 49 | 210704879
AIRQUEST | H4H7T36*K*AAA* | EA*4X42L21A* | *96CTN1002122A* | 33600 | 34600 | 15.2 | 11.7 | 7.8 | 2.08 | 61 | 48 | 210704869
AIRQUEST | H4H7T36*K*AAA* | EA*4X42L24A* | *80VSL1102422A* | 34000 | 34800 | 15.2 | 11.7 | 7.8 | 2.1 | 60 | 48 | 210704878
AIRQUEST | H4H7T36*K*AAA* | EA*4X42L24A* | *80VSL0902120A* | 33800 | 34800 | 15.2 | 11.7 | 7.8 | 2.08 | 60 | 48 | 210704877
AIRQUEST | H4H7T36*K*AAA* | EA*4X42L24A* | *80VSL0702120A* | 33600 | 34600 | 15.2 | 11.7 | 7.8 | 2.08 | 61 | 49 | 210704876
AIRQUEST | H4H7T36*K*AAA* | EA*4X42L21A* | *96VTN1002122A* | 34000 | 34800 | 15.5 | 12 | 7.8 | 2.1 | 60 | 49 | 210704871
AIRQUEST | H4H7T36*K*AAA* | EA*4X42L21A* | *96VSN0802120A* | 33600 | 34600 | 15.2 | 11.7 | 7.8 | 2.08 | 61 | 48 | 210704865
AIRQUEST | H4H7T36*K*AAA* | EA*4X42L21A* | *97CMN1002122A* | 33600 | 34600 | 15.2 | 11.7 | 7.8 | 2.08 | 61 | 48 | 210704862
AIRQUEST | H4H7T36*K*AAA* | EA*4X42L21A* | *80CTL0702120A* | 33800 | 34800 | 15.2 | 11.7 | 7.8 | 2.08 | 60 | 49 | 210704857
AIRQUEST | H4H7T36*K*AAA* | EA*4X42L21A* | *80CTL0701716A* | 33600 | 34600 | 15.2 | 11.7 | 7.8 | 2.06 | 61 | 49 | 210704856
AIRQUEST | H4H7T36*K*AAA* | EA*4X48L21A* | *96VSN0801716A* | 34400 | 35200 | 15.2 | 11.7 | 7.8 | 2.12 | 61 | 49 | 210704707
AIRQUEST | H4H7T36*K*AAA* | EA*4X48L21A* | *97CMN1002122A* | 34200 | 35000 | 15.2 | 11.7 | 7.8 | 2.14 | 61 | 49 | 210704705
AIRQUEST | H4H7T36*K*AAA* | EA*4X48L21A* | *97CMN0802120A* | 34800 | 35600 | 16 | 11.7 | 7.8 | 2.12 | 61 | 49 | 210704704
AIRQUEST | H4H7T36*K*AAA* | EA*4X48L21A* | *80CTL0701716A* | 34200 | 35000 | 15.2 | 11.7 | 7.8 | 2.12 | 61 | 49 | 210704695
AIRQUEST | H4H7T36*K*AAA* | EA*4X48L21A* | *80CTL0902120A* | 34200 | 35000 | 15.2 | 11.7 | 7.8 | 2.12 | 61 | 48 | 210704697
AIRQUEST | H4H7T36*K*AAA* | EA*4X48L21A* | *80CTL0901716A* | 34200 | 35000 | 15.2 | 11.7 | 7.8 | 2.14 | 61 | 49 | 210704696
AIRQUEST | H4H7T36*K*AAA* | EA*4X42L21A* | *80VSL0702120A* | 33600 | 34600 | 15.2 | 11.7 | 7.8 | 2.08 | 60 | 48 | 210704853
AIRQUEST | H4H7T36*K*AAA* | EA*4X42L21A* | *80VSL0902120A* | 33800 | 34600 | 15.2 | 11.7 | 7.8 | 2.08 | 61 | 49 | 210704854
KENMORE | (C,H,T)4H7T24*K*AAA* | EA*4X36L21A* | *97CMN1002122A* | 23200 | 23800 | 16 | 12.5 | 7.8 | 2.18 | 58 | 42 | 211042260
KENMORE | (C,H,T)4H7T24*K*AAA* | EA*4X36L21A* | *80VSL0702120A* | 23000 | 23800 | 16 | 12 | 7.8 | 2.16 | 58 | 42 | 211042252
KENMORE | (C,H,T)4H7T24*K*AAA* | EA*4X36L21A* | *97CMN0802120A* | 23000 | 23800 | 16 | 12 | 7.8 | 2.16 | 58 | 42 | 211042259
KENMORE | (C,H,T)4H7T24*K*AAA* | EA*4X36L17A* | *96CTN0801714A* | 22800 | 23600 | 16 | 12 | 7.8 | 2.14 | 58 | 42 | 211042242
KENMORE | (C,H,T)4H7T24*K*AAA* | EA*4X36L21A* | *97CMN0801714A* | 23200 | 24000 | 16 | 12 | 7.8 | 2.16 | 58 | 43 | 211042258
KENMORE | (C,H,T)4H7T24*K*AAA* | EA*4X36L21A* | *97CMN0602120A* | 22800 | 23800 | 16 | 12 | 7.8 | 2.14 | 58 | 42 | 211042257
KENMORE | (C,H,T)4H7T24*K*AAA* | EA*4X36L21A* | *97CMN0601714A* | 22800 | 23800 | 16 | 12 | 7.8 | 2.14 | 58 | 42 | 211042256
KENMORE | (C,H,T)4H7T24*K*AAA* | EA*4X36L21A* | *80CTL0902120A* | 23000 | 23800 | 16 | 12 | 7.8 | 2.16 | 58 | 42 | 211042255
KENMORE | (C,H,T)4H7T24*K*AAA* | EA*4X36L21A* | *80CTL0702120A* | 23200 | 24000 | 16 | 12 | 7.8 | 2.18 | 58 | 42 | 211042254
KENMORE | (C,H,T)4H7T24*K*AAA* | EA*4X36L21A* | *80VSL0701716A* | 22800 | 23600 | 16 | 12 | 7.8 | 2.14 | 58 | 42 | 211042251
KENMORE | (C,H,T)4H7T24*K*AAA* | EA*4X36L17A* | OMV112K14A | 22800 | 23800 | 16 | 12 | 7.8 | 2.14 | 58 | 42 | 211042248
KENMORE | (C,H,T)4H7T24*K*AAA* | EA*4X36L21A* | *80VSL0451716A* | 23000 | 23800 | 16 | 12 | 7.8 | 2.16 | 58 | 42 | 211042250
KENMORE | (C,H,T)4H7T24*K*AAA* | EA*4X36L17A* | OMV098J12* | 23000 | 24000 | 16 | 12 | 7.8 | 2.14 | 58 | 43 | 211042247
KENMORE | (C,H,T)4H7T24*K*AAA* | EA*4X36L17A* | *96VTN0601714A* | 22600 | 23600 | 16 | 12 | 7.8 | 2.14 | 58 | 42 | 211042244
KENMORE | (C,H,T)4H7T24*K*AAA* | EA*4X36L17A* | *80CSU0401712A* | 23000 | 23800 | 16 | 12 | 7.8 | 2.18 | 58 | 42 | 211042231
KENMORE | (C,H,T)4H7T24*K*AAA* | EA*4X36L17A* | *96VTN0801716A* | 23000 | 23800 | 16.5 | 12.5 | 7.8 | 2.16 | 58 | 42 | 211042245
KENMORE | (C,H,T)4H7T24*K*AAA* | EA*4X30L17A* | OMV112K14A | 22800 | 23800 | 16 | 12 | 7.8 | 2.12 | 58 | 42 | 211042230
KENMORE | (C,H,T)4H7T24*K*AAA* | EA*4X36L17A* | *96CTN0601714A* | 22800 | 23800 | 16 | 12 | 7.8 | 2.14 | 58 | 42 | 211042241
KENMORE | (C,H,T)4H7T24*K*AAA* | EA*4X25L17A* | OLV098A12* | 23600 | 24400 | 16 | 12 | 7.8 | 2.2 | 58 | 43 | 211042222
KENMORE | (C,H,T)4H7T24*K*AAA* | EA*4X36L17A* | *96VSN0401410A* | 23000 | 24400 | 16 | 11.7 | 7.8 | 2.1 | 59 | 43 | 211042240
KENMORE | (C,H,T)4H7T24*K*AAA* | EA*4X36L17A* | *97CMN0601714A* | 22800 | 23800 | 16 | 12 | 7.8 | 2.14 | 58 | 42 | 211042238
KENMORE | (C,H,T)4H7T24*K*AAA* | EA*4X36L17A* | *97CMN0801714A* | 23200 | 24000 | 16 | 12 | 7.8 | 2.16 | 58 | 43 | 211042239
KENMORE | (C,H,T)4H7T24*K*AAA* | EA*4X36L17A* | *80CTL0701716A* | 22800 | 23600 | 16 | 12 | 7.8 | 2.16 | 58 | 42 | 211042237
KENMORE | (C,H,T)4H7T24*K*AAA* | EA*4X36L17A* | *80CTL0451712A* | 22800 | 23800 | 16 | 12 | 7.8 | 2.14 | 58 | 42 | 211042236
KENMORE | (C,H,T)4H7T24*K*AAA* | EA*4X25L17A* | *80VSL0451412A* | 23600 | 24200 | 16 | 12.5 | 7.8 | 2.22 | 58 | 43 | 211042215
KENMORE | (C,H,T)4H7T24*K*AAA* | EA*4X36L17A* | *80VSL0701716A* | 23000 | 24000 | 16 | 12 | 7.8 | 2.16 | 58 | 42 | 211042235
KENMORE | (C,H,T)4H7T24*K*AAA* | EA*4X36L17A* | *80VSL0451716A* | 22800 | 23800 | 16 | 12 | 7.8 | 2.14 | 58 | 42 | 211042234
KENMORE | (C,H,T)4H7T24*K*AAA* | EA*4X36L17A* | *80CSU0601716A* | 23000 | 23800 | 16 | 12 | 7.8 | 2.16 | 58 | 42 | 211042232
KENMORE | (C,H,T)4H7T24*K*AAA* | EA*4X36L17A* | *80VSL0451412A* | 23000 | 23800 | 16 | 12 | 7.8 | 2.16 | 58 | 42 | 211042233
KENMORE | (C,H,T)4H7T24*K*AAA* | EA*4X30L17A* | OMV098J12* | 23000 | 24000 | 16 | 12 | 7.8 | 2.14 | 58 | 42 | 211042229
KENMORE | (C,H,T)4H7T24*K*AAA* | EA*4X30L17A* | *96VTN0801716A* | 22800 | 23600 | 16 | 12 | 7.8 | 2.14 | 58 | 42 | 211042227
KENMORE | (C,H,T)4H7T24*K*AAA* | EA*4X30L17A* | *96VTN0601714A* | 23000 | 24000 | 16 | 12 | 7.8 | 2.14 | 58 | 43 | 211042226
KENMORE | (C,H,T)4H7T24*K*AAA* | EA*4X30L17A* | *80CSU0401712A* | 22800 | 23600 | 16 | 12 | 7.8 | 2.16 | 58 | 42 | 211042224
KENMORE | (C,H,T)4H7T24*K*AAA* | EA*4X30L17A* | *96VTN0601412A* | 23000 | 24000 | 16 | 11.7 | 7.8 | 2.12 | 58 | 43 | 211042225
KENMORE | (C,H,T)4H7T24*K*AAA* | EA*4X25L17A* | *80CSU0601716A* | 23600 | 24200 | 17 | 12.5 | 7.8 | 2.22 | 58 | 42 | 211042214
KENMORE | (C,H,T)4H7T24*K*AAA* | EA*4X24L17A* | *96VSN0801716A* | 22600 | 23800 | 16 | 12 | 7.8 | 2.14 | 58 | 42 | 211042206
KENMORE | (C,H,T)4H7T24*K*AAA* | EA*4X25L17A* | *96CTN0801714A* | 23400 | 24000 | 16 | 12.5 | 7.8 | 2.22 | 58 | 43 | 211042219
KENMORE | (C,H,T)4H7T24*K*AAA* | EA*4X25L17A* | *96VSN0801716A* | 23600 | 24000 | 16 | 12.5 | 7.8 | 2.22 | 58 | 43 | 211042218
KENMORE | (C,H,T)4H7T24*K*AAA* | EA*4X25L17A* | *96VSN0601714A* | 23400 | 24200 | 16 | 12.5 | 7.8 | 2.2 | 58 | 42 | 211042217
KENMORE | (C,H,T)4H7T24*K*AAA* | EA*4X25L17A* | *96VSN0401712A* | 23400 | 24400 | 16 | 12 | 7.8 | 2.18 | 58 | 43 | 211042216
KENMORE | (C,H,T)4H7T24*K*AAA* | EA*4X24L17A* | *97CMN0801714A* | 22800 | 24000 | 16 | 11.7 | 7.8 | 2.14 | 58 | 43 | 211042202
KENMORE | (C,H,T)4H7T24*K*AAA* | EA*4X24L17A* | *80CTL0701716A* | 22600 | 23600 | 16 | 12 | 7.8 | 2.14 | 58 | 42 | 211042199
KENMORE | (C,H,T)4H7T24*K*AAA* | EA*4X25L17A* | *80CSU0401712A* | 23800 | 24200 | 17 | 12.5 | 7.8 | 2.24 | 58 | 42 | 211042213
KENMORE | (C,H,T)4H7T24*K*AAA* | EA*4X24L17A* | *96VTN0601412A* | 22600 | 24000 | 16 | 11.7 | 7.8 | 2.12 | 58 | 43 | 211042210
KENMORE | (C,H,T)4H7T24*K*AAA* | EA*4X24L17A* | *96VTN0401712A* | 22400 | 24000 | 15.2 | 11.7 | 7.8 | 2.1 | 58 | 43 | 211042209
KENMORE | (C,H,T)4H7T24*K*AAA* | EA*4X24L17A* | *96VTN0401410A* | 22600 | 24200 | 15.5 | 11.7 | 7.8 | 2.1 | 59 | 43 | 211042208
KENMORE | (C,H,T)4H7T24*K*AAA* | EA*4X24L17A* | *80VSL0451716A* | 22600 | 23800 | 16 | 12 | 7.8 | 2.14 | 58 | 42 | 211042197
KENMORE | (C,H,T)4H7T24*K*AAA* | EA*4X24L17A* | *80CSU0601716A* | 22600 | 23800 | 16 | 12 | 7.8 | 2.14 | 58 | 42 | 211042196
KENMORE | (C,H,T)4H7T24*K*AAA* | EA*4X24L17A* | *96CTN0601714A* | 22600 | 23800 | 16 | 12 | 7.8 | 2.14 | 58 | 42 | 211042207
KENMORE | (C,H,T)4H7T24*K*AAA* | EA*4X24L17A* | *96VSN0601714A* | 22400 | 23800 | 15.2 | 12 | 7.8 | 2.12 | 58 | 42 | 211042205
KENMORE | (C,H,T)4H7T24*K*AAA* | EA*4X24L17A* | *97CMN0601714A* | 22400 | 23800 | 16 | 11.7 | 7.8 | 2.12 | 58 | 42 | 211042201
KENMORE | (C,H,T)4H7T24*K*AAA* | EA*4X24L17A* | *96VSN0601412A* | 22600 | 24000 | 16 | 11.7 | 7.8 | 2.12 | 58 | 43 | 211042204
KENMORE | (C,H,T)4H7T24*K*AAA* | EA*4X24L17A* | *95CSU0601716A* | 22600 | 23800 | 16 | 12 | 7.8 | 2.14 | 58 | 42 | 211042200
KENMORE | (C,H,T)4H7T24*K*AAA* | EA*4X24L17A* | *80CTL0451712A* | 22600 | 23800 | 16 | 11.7 | 7.8 | 2.12 | 58 | 42 | 211042198
KENMORE | (C,H,T)4H7T24*K*AAA* | EA*4X24L17A* | *80CSU0401712A* | 22800 | 23800 | 16 | 12 | 7.8 | 2.16 | 58 | 42 | 211042195
KENMORE | (C,H,T)4H7T24*K*AAA* | EA*4X24L14A* | *96VTN0401410A* | 22600 | 24200 | 15.5 | 11.7 | 7.8 | 2.1 | 59 | 43 | 211042193
KENMORE | (C,H,T)4H7T24*K*AAA* | EA*4X24L14A* | *96VTN0601412A* | 22600 | 24000 | 16 | 11.7 | 7.8 | 2.12 | 58 | 43 | 211042194
KENMORE | (C,H,T)4H7T24*K*AAA* | EA*4X24L14A* | *80VSL0451412A* | 22600 | 23800 | 16 | 12 | 7.8 | 2.14 | 58 | 42 | 211042192
ARCOAIRE | H4H7T48*K*AAA* | EA*4X61L24A* | *97CMN1002122A* | 46500 | 47500 | 16 | 12 | 7.8 | 2.22 | 61 | 49 | 210710990
ARCOAIRE | H4H7T48*K*AAA* | EA*4X61L24A* | *97CMN0602120A* | 46000 | 47000 | 16 | 11.7 | 7.8 | 2.18 | 62 | 50 | 210710988
ARCOAIRE | H4H7T48*K*AAA* | EA*4X61L24A* | *80CTL1352422A* | 46500 | 47500 | 16 | 12 | 7.8 | 2.24 | 61 | 49 | 210710985
ARCOAIRE | H4H7T48*K*AAA* | EA*4X61L24A* | *80VSL1102422A* | 47000 | 47500 | 17 | 12 | 7.8 | 2.24 | 62 | 50 | 210710983
ARCOAIRE | H4H7T48*K*AAA* | EA*4X61L24A* | *80VSL0902120A* | 47000 | 48000 | 16 | 12 | 7.8 | 2.22 | 62 | 50 | 210710980
ARCOAIRE | H4H7T48*K*AAA* | EA*4X61L24A* | *80VSL0702120A* | 46500 | 48000 | 16 | 11.7 | 7.8 | 2.2 | 62 | 50 | 210710978
ARCOAIRE | H4H7T48*K*AAA* | EA*4X61L21A* | *96VSN0802120A* | 47000 | 48000 | 16 | 11.7 | 7.8 | 2.2 | 62 | 50 | 210710968
ARCOAIRE | H4H7T48*K*AAA* | EA*4X61L21A* | *97CMN0802120A* | 46000 | 47000 | 16 | 12 | 7.8 | 2.2 | 62 | 50 | 210710963
ARCOAIRE | H4H7T48*K*AAA* | EA*4X61L21A* | *95CSU0802120A* | 46500 | 47500 | 16 | 12 | 7.8 | 2.22 | 61 | 49 | 210710957
ARCOAIRE | H4H7T48*K*AAA* | EA*4X61L21A* | *97CMN0602120A* | 46000 | 47000 | 15.2 | 11.7 | 7.8 | 2.18 | 62 | 50 | 210710960
ARCOAIRE | H4H7T48*K*AAA* | EA*4X61L21A* | *80CTL0902120A* | 46500 | 47000 | 16 | 12 | 7.8 | 2.22 | 62 | 50 | 210710955
ARCOAIRE | H4H7T48*K*AAA* | EA*4X61L21A* | *80CTL0701716A* | 46000 | 47500 | 16 | 11.7 | 7.8 | 2.18 | 62 | 50 | 210710952
ARCOAIRE | H4H7T48*K*AAA* | EA*4X60L24A* | *96VSN0802120A* | 45500 | 47000 | 16 | 12 | 7.8 | 2.2 | 62 | 49 | 210710930
ARCOAIRE | H4H7T48*K*AAA* | EA*4X60L24A* | *80VSL0702120A* | 46000 | 48000 | 16 | 11.7 | 7.8 | 2.18 | 62 | 50 | 210710909
ARCOAIRE | H4H7T48*K*AAA* | EA*4X61L21A* | *80VSL0702120A* | 46500 | 48000 | 16 | 11.7 | 7.8 | 2.18 | 62 | 50 | 210710950
ARCOAIRE | H4H7T48*K*AAA* | EA*4X61L21A* | *80VSL0701716A* | 46000 | 47500 | 16 | 11.7 | 7.8 | 2.18 | 62 | 50 | 210710947
ARCOAIRE | H4H7T48*K*AAA* | EA*4X61L21A* | *80VSL0451716A* | 45500 | 47000 | 15.2 | 11.7 | 7.8 | 2.16 | 62 | 50 | 210710945
ARCOAIRE | H4H7T48*K*AAA* | EA*4X61L21A* | *80CSU0601716A* | 46500 | 47500 | 16 | 12 | 7.8 | 2.2 | 62 | 50 | 210710942
ARCOAIRE | H4H7T48*K*AAA* | EA*4X60L24A* | *96CTN1202422A* | 45500 | 47000 | 16 | 12 | 7.8 | 2.22 | 62 | 49 | 210710937
ARCOAIRE | H4H7T48*K*AAA* | EA*4X60L24A* | *97CMN1002122A* | 45500 | 47000 | 16 | 12 | 7.8 | 2.2 | 62 | 49 | 210710924
ARCOAIRE | H4H7T48*K*AAA* | EA*4X60L24A* | *80CTL1352422A* | 46000 | 47000 | 16 | 12 | 7.8 | 2.22 | 62 | 49 | 210710916
ARCOAIRE | H4H7T48*K*AAA* | EA*4X60L24A* | *97CMN0602120A* | 45000 | 47000 | 15.2 | 11.7 | 7.8 | 2.16 | 62 | 50 | 210710919
ARCOAIRE | H4H7T48*K*AAA* | EA*4X60L24A* | *80CTL1102120A* | 45500 | 47000 | 16 | 12 | 7.8 | 2.18 | 62 | 50 | 210710914
ARCOAIRE | H4H7T48*K*AAA* | EA*4X60L24A* | *80CTL0702120A* | 45500 | 47000 | 16 | 12 | 7.8 | 2.18 | 62 | 50 | 210710911
ARCOAIRE | H4H7T48*K*AAA* | EA*4X48L24A* | *97CMN1002122A* | 45000 | 47000 | 16 | 11.7 | 7.8 | 2.2 | 62 | 50 | 210710888
ARCOAIRE | H4H7T48*K*AAA* | EA*4X48L24A* | *80VSL0902420A* | 45000 | 47000 | 16 | 11.7 | 7.8 | 2.22 | 62 | 50 | 210710870
ARCOAIRE | H4H7T48*K*AAA* | EA*4X48L24A* | *96CTN1002122A* | 45000 | 47000 | 16 | 11.7 | 7.8 | 2.2 | 62 | 50 | 210710901
ARCOAIRE | H4H7T48*K*AAA* | EA*4X48L24A* | *96CTN1202422A* | 45000 | 46500 | 16 | 12 | 7.8 | 2.22 | 62 | 50 | 210710903
ARCOAIRE | H4H7T48*K*AAA* | EA*4X48L24A* | *96VSN1202422A* | 45500 | 47500 | 16 | 11.7 | 7.8 | 2.2 | 62 | 50 | 210710898
ARCOAIRE | H4H7T48*K*AAA* | EA*4X48L24A* | *96VSN1002120A* | 45000 | 47000 | 16 | 12 | 7.8 | 2.22 | 62 | 49 | 210710896
ARCOAIRE | H4H7T48*K*AAA* | EA*4X48L24A* | *96VSN0802120A* | 44500 | 47000 | 16 | 11.7 | 7.8 | 2.2 | 62 | 49 | 210710893
ARCOAIRE | H4H7T48*K*AAA* | EA*4X48L24A* | *97CMN0602120A* | 44000 | 47000 | 15.2 | 11.7 | 7.8 | 2.16 | 62 | 50 | 210710885
ARCOAIRE | H4H7T48*K*AAA* | EA*4X48L24A* | *95CSU1002122A* | 45000 | 47000 | 16 | 12 | 7.8 | 2.22 | 62 | 50 | 210710883
ARCOAIRE | H4H7T48*K*AAA* | EA*4X48L24A* | *80CTL1102120A* | 44500 | 47000 | 16 | 11.7 | 7.8 | 2.18 | 62 | 50 | 210710878
ARCOAIRE | H4H7T48*K*AAA* | EA*4X48L24A* | *80CTL0902120A* | 44500 | 46500 | 16 | 12 | 7.8 | 2.2 | 62 | 50 | 210710875
ARCOAIRE | H4H7T48*K*AAA* | EA*4X48L24A* | *80CTL0702120A* | 44500 | 47000 | 16 | 11.7 | 7.8 | 2.18 | 62 | 50 | 210710873
ARCOAIRE | H4H7T48*K*AAA* | EA*4X48L24A* | *80VSL0902120A* | 45000 | 47500 | 16 | 11.7 | 7.8 | 2.2 | 62 | 50 | 210710867
ARCOAIRE | H4H7T48*K*AAA* | EA*4X48L21A* | *80CTL1102120A* | 44500 | 47000 | 16 | 11.7 | 7.8 | 2.18 | 63 | 50 | 210710831
ARCOAIRE | H4H7T48*K*AAA* | EA*4X48L21A* | *96VTN1002122A* | 45000 | 47500 | 16 | 11.7 | 7.8 | 2.22 | 62 | 50 | 210710860
ARCOAIRE | H4H7T48*K*AAA* | EA*4X48L21A* | *96VTN0801716A* | 44500 | 47500 | 15.5 | 11.7 | 7.8 | 2.16 | 62 | 50 | 210710857
ARCOAIRE | H4H7T48*K*AAA* | EA*4X48L21A* | *96VSN1002120A* | 44500 | 46500 | 16 | 11.7 | 7.8 | 2.2 | 62 | 50 | 210710852
ARCOAIRE | H4H7T48*K*AAA* | EA*4X48L21A* | *80VSL0451716A* | 44000 | 46500 | 15.2 | 11.7 | 7.8 | 2.14 | 62 | 50 | 210710808
ARCOAIRE | H4H7T48*K*AAA* | EA*4X48L21A* | *96VSN0802120A* | 44500 | 46500 | 16 | 11.7 | 7.8 | 2.2 | 62 | 50 | 210710849
ARCOAIRE | H4H7T48*K*AAA* | EA*4X48L21A* | *97CMN0602120A* | 44000 | 47000 | 15.2 | 11.7 | 7.8 | 2.16 | 62 | 50 | 210710842
KEEPRITE | C4H7T48*K*AAA* | EA*4X61L24A* | *80CTL0902120A* | 46500 | 47000 | 16 | 12 | 7.8 | 2.22 | 62 | 50 | 210712051
ARCOAIRE | H4H7T48*K*AAA* | EA*4X48L21A* | *80CTL0902120A* | 44500 | 46500 | 16 | 11.7 | 7.8 | 2.2 | 62 | 50 | 210710829
ARCOAIRE | H4H7T48*K*AAA* | EA*4X48L21A* | *80CTL0901716A* | 44500 | 47000 | 16 | 11.7 | 7.8 | 2.18 | 62 | 50 | 210710826
ARCOAIRE | H4H7T48*K*AAA* | EA*4X48L21A* | *80CTL0701716A* | 44500 | 47000 | 15.2 | 11.7 | 7.8 | 2.16 | 62 | 50 | 210710821
ARCOAIRE | H4H7T48*K*AAA* | EA*4X48L21A* | *80CTL0702120A* | 44500 | 47000 | 15.2 | 11.7 | 7.8 | 2.18 | 62 | 50 | 210710824
ARCOAIRE | H4H7T48*K*AAA* | EA*4X48L21A* | *80VSL0902120A* | 45000 | 47500 | 16 | 11.7 | 7.8 | 2.2 | 62 | 50 | 210710816
ARCOAIRE | H4H7T48*K*AAA* | EA*4X61L24A* | *96VSN0802120A* | 46500 | 47000 | 16 | 12 | 7.8 | 2.22 | 62 | 50 | 210710767
HEIL | N4H5S30*K*AAA* | FJMA4*36L*B* |  | 27600 | 28000 | 15.2 | 12.5 | 7.8 | 2.12 | 61 | 47 | 210998828
COMFORTMAKER | N4H5S30*K*AAA* | FJMA4*36L*B* |  | 27600 | 28000 | 15.2 | 12.5 | 7.8 | 2.12 | 61 | 47 | 210998826
DAY & NIGHT | N4H5S30*K*AAA* | FJMA4*36L*B* |  | 27600 | 28000 | 15.2 | 12.5 | 7.8 | 2.12 | 61 | 47 | 210998827
ARCOAIRE | N4H5S30*K*AAA* | FJMA4*36L*B* |  | 27600 | 28000 | 15.2 | 12.5 | 7.8 | 2.12 | 61 | 47 | 210998825
AIRQUEST | N4H5S30*K*AAA* | FJMA4*36L*B* |  | 27600 | 28000 | 15.2 | 12.5 | 7.8 | 2.12 | 61 | 47 | 210998824
MSH LEGACY | R4H5S24*K*AAA* | FJMA4*30L*B* |  | 23800 | 22400 | 15.2 | 12.5 | 7.8 |  | 63 | 45 | 210998807
TEMPSTAR | T4H7T36*K*AAA* | EA*4X42L21A* | *96VTN1002122A* | 34000 | 34800 | 15.5 | 12 | 7.8 | 2.1 | 60 | 49 | 210709425
TEMPSTAR | T4H7T36*K*AAA* | EA*4X42L21A* | *96CTN1002122A* | 33600 | 34600 | 15.2 | 11.7 | 7.8 | 2.08 | 61 | 48 | 210709423
TEMPSTAR | T4H7T36*K*AAA* | EA*4X42L21A* | *97CMN1002122A* | 33600 | 34600 | 15.2 | 11.7 | 7.8 | 2.08 | 61 | 48 | 210709416
TEMPSTAR | T4H7T36*K*AAA* | EA*4X42L21A* | *80VSL0702120A* | 33600 | 34600 | 15.2 | 11.7 | 7.8 | 2.08 | 60 | 48 | 210709407
TEMPSTAR | T4H7T36*K*AAA* | EA*4X42L21A* | *80CTL0701716A* | 33600 | 34600 | 15.2 | 11.7 | 7.8 | 2.06 | 61 | 49 | 210709410
TEMPSTAR | T4H7T36*K*AAA* | EA*4X42L21A* | *80CTL0702120A* | 33800 | 34800 | 15.2 | 11.7 | 7.8 | 2.08 | 60 | 49 | 210709411
TEMPSTAR | T4H7T36*K*AAA* | EA*4X42L21A* | *80VSL0902120A* | 33800 | 34600 | 15.2 | 11.7 | 7.8 | 2.08 | 61 | 49 | 210709408
TEMPSTAR | T4H7T36*K*AAA* | EA*4X37L17A* | *96VSN0801716A* | 34400 | 35200 | 15.2 | 11.7 | 7.8 | 2.08 | 61 | 49 | 210709394
TEMPSTAR | T4H7T36*K*AAA* | EA*4X37L17A* | *80CTL0701716A* | 34400 | 35200 | 15.2 | 11.7 | 7.8 | 2.1 | 61 | 49 | 210709389
TEMPSTAR | T4H7T36*K*AAA* | EA*4X37L17A* | *80CTL0701412A* | 34600 | 35400 | 15.2 | 11.7 | 7.8 | 2.1 | 60 | 49 | 210709388
TEMPSTAR | T4H7T36*K*AAA* | EA*4X36L21A* | *96CTN1002122A* | 33400 | 34400 | 15.2 | 11.7 | 7.8 | 2.06 | 60 | 49 | 210709379
TEMPSTAR | T4H7T36*K*AAA* | EA*4X36L21A* | *96VTN1002122A* | 33800 | 34800 | 15.5 | 11.7 | 7.8 | 2.08 | 60 | 48 | 210709382
TEMPSTAR | T4H7T36*K*AAA* | EA*4X36L21A* | *96VSN1002120A* | 33400 | 34400 | 15.2 | 11.7 | 7.8 | 2.06 | 60 | 48 | 210709375
TEMPSTAR | T4H7T36*K*AAA* | EA*4X36L21A* | *96VSN0802120A* | 33400 | 34400 | 15.2 | 11.7 | 7.8 | 2.06 | 60 | 49 | 210709374
TEMPSTAR | T4H7T36*K*AAA* | EA*4X36L21A* | *97CMN1002122A* | 33400 | 34400 | 15.2 | 11.7 | 7.8 | 2.06 | 60 | 49 | 210709371
TEMPSTAR | T4H7T36*K*AAA* | EA*4X36L21A* | *80CTL0902120A* | 33400 | 34400 | 15.2 | 11.7 | 7.8 | 2.06 | 60 | 48 | 210709363
TEMPSTAR | T4H7T36*K*AAA* | EA*4X36L21A* | *80CTL0901716A* | 33400 | 34400 | 15.2 | 11.7 | 7.8 | 2.06 | 60 | 49 | 210709362
KEEPRITE | C4H5S30*K*AAA* | FJMA4*36L*B* |  | 27600 | 28000 | 15.2 | 12.5 | 7.8 | 2.12 | 61 | 47 | 210998638
CARRIER | 25SCA530A**30* | FJ4DN*B36L* |  | 27600 | 28000 | 15.2 | 12.5 | 7.8 | 2.12 | 61 | 47 | 210998518
KENMORE | (C,H,T)4H7T36*K*AAA* | EA*4X43L21A* | *96CTN0801714A* | 35000 | 35800 | 15.2 | 11.7 | 7.8 | 2.12 | 61 | 49 | 211042563
KENMORE | (C,H,T)4H7T36*K*AAA* | EA*4X43L21A* | *96VSN0802120A* | 35200 | 35600 | 16 | 11.7 | 7.8 | 2.16 | 61 | 49 | 211042560
KENMORE | (C,H,T)4H7T24*K*AAA* | EA*4X36L21A* | *95CSU0802120A* | 22800 | 23600 | 16 | 12.5 | 7.8 | 2.16 | 58 | 42 | 211042391
KENMORE | (C,H,T)4H7T24*K*AAA* | EA*4X36L21A* | *96VSN0802120A* | 22800 | 23600 | 16 | 12 | 7.8 | 2.16 | 58 | 42 | 211042393
KENMORE | (C,H,T)4H7T24*K*AAA* | EA*4X36L21A* | *95CSU1002122A* | 23200 | 24000 | 16 | 12.5 | 7.8 | 2.18 | 58 | 42 | 211042392
KENMORE | (C,H,T)4H7T24*K*AAA* | EA*4X36L21A* | *80CTL0701716A* | 22800 | 23600 | 16 | 12.5 | 7.8 | 2.16 | 58 | 42 | 211042389
KENMORE | (C,H,T)4H7T24*K*AAA* | EA*4X30L14A* | *96VSN0401410A* | 22800 | 24200 | 16 | 11.7 | 7.8 | 2.08 | 59 | 43 | 211042373
KENMORE | (C,H,T)4H7T24*K*AAA* | EA*4X36L21A* | *80CSU0802120A* | 23200 | 23800 | 16 | 12.5 | 7.8 | 2.18 | 58 | 42 | 211042387
KENMORE | (C,H,T)4H7T24*K*AAA* | EA*4X36L21A* | *80VSL0902120A* | 22800 | 23600 | 16 | 12 | 7.8 | 2.16 | 58 | 42 | 211042388
KENMORE | (C,H,T)4H7T24*K*AAA* | EA*4X25L17A* | OMV112K14A | 23600 | 24200 | 16 | 12 | 7.8 | 2.2 | 58 | 43 | 211042371
KENMORE | (C,H,T)4H7T24*K*AAA* | EA*4X36L21A* | *80CSU0601716A* | 23000 | 23800 | 16 | 12 | 7.8 | 2.16 | 58 | 42 | 211042386
KENMORE | (C,H,T)4H7T24*K*AAA* | EA*4X36L21A* | *80CSU0401712A* | 23000 | 23800 | 16 | 12.5 | 7.8 | 2.18 | 58 | 42 | 211042385
KENMORE | (C,H,T)4H7T24*K*AAA* | EA*4X36L17A* | *96VSN0801716A* | 23000 | 23800 | 16 | 12 | 7.8 | 2.16 | 58 | 42 | 211042383
KENMORE | (C,H,T)4H7T24*K*AAA* | EA*4X36L17A* | *96VTN0601412A* | 23000 | 24200 | 16 | 12 | 7.8 | 2.14 | 58 | 43 | 211042384
KENMORE | (C,H,T)4H7T24*K*AAA* | EA*4X36L17A* | *95CSU0601716A* | 23000 | 23800 | 16 | 12 | 7.8 | 2.16 | 58 | 42 | 211042380
KENMORE | (C,H,T)4H7T24*K*AAA* | EA*4X36L17A* | *96VSN0601714A* | 22800 | 23800 | 16 | 12 | 7.8 | 2.14 | 58 | 42 | 211042382
KENMORE | (C,H,T)4H7T24*K*AAA* | EA*4X36L17A* | *96VSN0601412A* | 23000 | 24200 | 16 | 12 | 7.8 | 2.14 | 58 | 43 | 211042381
KENMORE | (C,H,T)4H7T24*K*AAA* | EA*4X30L14A* | *96VSN0601412A* | 22800 | 24000 | 16 | 11.7 | 7.8 | 2.12 | 58 | 43 | 211042374
KENMORE | (C,H,T)4H7T24*K*AAA* | EA*4X30L17A* | *96CTN0601714A* | 22800 | 23600 | 16 | 12 | 7.8 | 2.12 | 58 | 42 | 211042378
KENMORE | (C,H,T)4H7T24*K*AAA* | EA*4X30L17A* | *96CTN0801714A* | 22600 | 23600 | 16 | 12 | 7.8 | 2.14 | 58 | 42 | 211042379
KENMORE | (C,H,T)4H7T24*K*AAA* | EA*4X30L17A* | *97CMN0601714A* | 22600 | 23600 | 16 | 12 | 7.8 | 2.12 | 58 | 42 | 211042376
KENMORE | (C,H,T)4H7T24*K*AAA* | EA*4X30L17A* | *80VSL0701716A* | 23000 | 23800 | 16 | 12 | 7.8 | 2.14 | 58 | 42 | 211042375
KENMORE | (C,H,T)4H7T24*K*AAA* | EA*4X25L17A* | *96VSN0601412A* | 23800 | 24400 | 16 | 12 | 7.8 | 2.2 | 59 | 43 | 211042369
KENMORE | (C,H,T)4H7T24*K*AAA* | EA*4X25L17A* | *96VSN0401410A* | 23800 | 24800 | 16 | 12 | 7.8 | 2.18 | 58 | 43 | 211042368
KENMORE | (C,H,T)4H7T24*K*AAA* | EA*4X25L17A* | *97CMN0801714A* | 23800 | 24600 | 17 | 12.5 | 7.8 | 2.22 | 58 | 42 | 211042367
KENMORE | (C,H,T)4H7T24*K*AAA* | EA*4X25L17A* | *97CMN0601714A* | 23400 | 24200 | 16 | 12 | 7.8 | 2.2 | 58 | 43 | 211042366
KENMORE | (C,H,T)4H7T24*K*AAA* | EA*4X25L17A* | *80CTL0451712A* | 23600 | 24200 | 16 | 12 | 7.8 | 2.2 | 58 | 43 | 211042364
KENMORE | (C,H,T)4H7T24*K*AAA* | EA*4X24L17A* | *80VSL0451412A* | 22600 | 23800 | 16 | 12 | 7.8 | 2.14 | 58 | 42 | 211042360
KENMORE | (C,H,T)4H7T24*K*AAA* | EHD4X30AAL | *80CSU0802120A* | 23200 | 24200 | 15.2 | 12 | 7.8 | 2.22 | 58 | 42 | 211042346
KENMORE | (C,H,T)4H7T24*K*AAA* | EA*4X24L17A* | *96CTN0801714A* | 22400 | 23600 | 16 | 12 | 7.8 | 2.14 | 58 | 42 | 211042363
KENMORE | (C,H,T)4H7T24*K*AAA* | EA*4X24L17A* | *96VSN0401712A* | 22400 | 24000 | 15.2 | 11.7 | 7.8 | 2.1 | 58 | 43 | 211042362
KENMORE | (C,H,T)4H7T24*K*AAA* | EA*4X24L17A* | *80VSL0701716A* | 22600 | 23800 | 16 | 12 | 7.8 | 2.14 | 58 | 42 | 211042361
KENMORE | (C,H,T)4H7T24*K*AAA* | EA*4X24L14A* | *96VSN0601412A* | 22600 | 24000 | 16 | 11.7 | 7.8 | 2.12 | 58 | 43 | 211042359
KENMORE | (C,H,T)4H7T24*K*AAA* | EHD4X30AAL | *95CSU0802120A* | 23000 | 23800 | 15.2 | 12 | 7.8 | 2.2 | 58 | 42 | 211042357
KENMORE | (C,H,T)4H7T24*K*AAA* | EHD4X24AAL | *80CSU0802120A* | 23200 | 24200 | 15.2 | 12 | 7.8 | 2.18 | 58 | 42 | 211042323
COMFORTMAKER | C4H7T48*K*AAA* | EA*4X61L21A* | *97CMN1002122A* | 46500 | 47500 | 16 | 12 | 7.8 | 2.22 | 62 | 50 | 210711326
COMFORTMAKER | C4H7T48*K*AAA* | EA*4X61L21A* | *95CSU1002122A* | 46500 | 47500 | 16 | 12 | 7.8 | 2.22 | 62 | 50 | 210711323
COMFORTMAKER | C4H7T48*K*AAA* | EA*4X61L21A* | *80CTL0901716A* | 46500 | 47500 | 16 | 12 | 7.8 | 2.2 | 62 | 50 | 210711318
COMFORTMAKER | C4H7T48*K*AAA* | EA*4X61L21A* | *80CTL1102120A* | 46500 | 47500 | 16 | 12 | 7.8 | 2.2 | 62 | 50 | 210711321
COMFORTMAKER | C4H7T48*K*AAA* | EA*4X61L21A* | *80VSL0902120A* | 46500 | 48000 | 16 | 12 | 7.8 | 2.22 | 62 | 50 | 210711313
COMFORTMAKER | C4H7T48*K*AAA* | EA*4X61L21A* | *80CSU0802120A* | 47000 | 48000 | 16 | 12 | 7.8 | 2.22 | 62 | 50 | 210711308
COMFORTMAKER | C4H7T48*K*AAA* | EA*4X60L24A* | OMV154L20A | 46000 | 47000 | 16 | 12 | 7.8 | 2.2 | 62 | 50 | 210711303
COMFORTMAKER | C4H7T48*K*AAA* | EA*4X60L24A* | OLV154F20A | 46000 | 47500 | 16 | 12 | 7.8 | 2.22 | 61 | 49 | 210711301
COMFORTMAKER | C4H7T48*K*AAA* | EA*4X60L24A* | *96VTN1002122A* | 45500 | 46500 | 16.5 | 12.5 | 7.8 | 2.22 | 62 | 49 | 210711295
COMFORTMAKER | C4H7T48*K*AAA* | EA*4X60L24A* | *96VTN1002120A* | 45500 | 47000 | 16.5 | 12 | 7.8 | 2.18 | 62 | 50 | 210711293
COMFORTMAKER | C4H7T48*K*AAA* | EA*4X60L24A* | *80VSL0902120A* | 46000 | 47500 | 16 | 12 | 7.8 | 2.2 | 62 | 50 | 210711270
COMFORTMAKER | C4H7T48*K*AAA* | EA*4X60L24A* | *96VTN0802120A* | 45500 | 47000 | 16.5 | 12 | 7.8 | 2.18 | 62 | 50 | 210711290
COMFORTMAKER | C4H7T48*K*AAA* | EA*4X60L24A* | *96CTN1002122A* | 45500 | 47000 | 16 | 12 | 7.8 | 2.2 | 62 | 49 | 210711288
COMFORTMAKER | C4H7T48*K*AAA* | EA*4X60L24A* | *96VSN1202422A* | 46000 | 47500 | 16 | 12 | 7.8 | 2.2 | 62 | 50 | 210711285
COMFORTMAKER | C4H7T48*K*AAA* | EA*4X60L24A* | *95CSU1002122A* | 46000 | 47000 | 16 | 12 | 7.8 | 2.22 | 62 | 50 | 210711282
COMFORTMAKER | C4H7T48*K*AAA* | EA*4X60L24A* | *95CSU0802120A* | 45500 | 47000 | 16 | 12 | 7.8 | 2.2 | 62 | 49 | 210711280
COMFORTMAKER | C4H7T48*K*AAA* | EA*4X60L24A* | *80CTL0902120A* | 45500 | 47000 | 16 | 12 | 7.8 | 2.2 | 62 | 49 | 210711277
COMFORTMAKER | C4H7T48*K*AAA* | EA*4X60L24A* | *80VSL1102422A* | 46000 | 47500 | 16 | 12 | 7.8 | 2.22 | 61 | 49 | 210711275
COMFORTMAKER | C4H7T48*K*AAA* | EA*4X60L24A* | *80CSU1002120A* | 45500 | 47000 | 16 | 12 | 7.8 | 2.2 | 62 | 50 | 210711267
COMFORTMAKER | C4H7T48*K*AAA* | EA*4X60L24A* | *80CSU0802120A* | 46500 | 47500 | 16 | 12 | 7.8 | 2.22 | 62 | 50 | 210711264
COMFORTMAKER | C4H7T48*K*AAA* | EA*4X48L24A* | *96VTN1202422A* | 44500 | 47000 | 16 | 11.7 | 7.8 | 2.2 | 62 | 49 | 210711257
COMFORTMAKER | C4H7T48*K*AAA* | EA*4X48L24A* | *96VTN1002122A* | 45000 | 46500 | 16 | 12 | 7.8 | 2.22 | 62 | 49 | 210711254
COMFORTMAKER | C4H7T48*K*AAA* | EA*4X48L24A* | *96VTN1002120A* | 44500 | 47000 | 16 | 11.7 | 7.8 | 2.2 | 62 | 50 | 210711252
COMFORTMAKER | C4H7T48*K*AAA* | EA*4X48L24A* | *80CTL1352422A* | 45000 | 47000 | 16 | 12 | 7.8 | 2.22 | 62 | 49 | 210711246
COMFORTMAKER | C4H7T48*K*AAA* | EA*4X48L24A* | *80VSL1102422A* | 45500 | 47000 | 16 | 12 | 7.8 | 2.22 | 62 | 50 | 210711244
COMFORTMAKER | C4H7T48*K*AAA* | EA*4X48L21A* | *96VTN1002120A* | 44500 | 47000 | 15.5 | 11.7 | 7.8 | 2.18 | 62 | 50 | 210711236
COMFORTMAKER | C4H7T48*K*AAA* | EA*4X48L21A* | *96VTN0802120A* | 44500 | 47000 | 15.5 | 11.7 | 7.8 | 2.18 | 62 | 50 | 210711234
KEEPRITE | C4H7T48*K*AAA* | EA*4X61L24A* | *80CTL1102120A* | 46500 | 47500 | 16 | 12 | 7.8 | 2.2 | 62 | 50 | 210712052
BRYANT HEATING AND COOLING SYSTEMS | 225SAN030**AA* | PF4MN*B36L* |  | 27600 | 28000 | 15.2 | 12.5 | 7.8 | 2.12 | 61 | 47 | 210998567
BRYANT HEATING AND COOLING SYSTEMS | 215SAN030**AA* | PF4MN*B36L* |  | 27600 | 28000 | 15.2 | 12.5 | 7.8 | 2.12 | 61 | 47 | 210998539
BRYANT HEATING AND COOLING SYSTEMS | 215SAN030**AA* | FJ4DN*B36L* |  | 27600 | 28000 | 15.2 | 12.5 | 7.8 | 2.12 | 61 | 47 | 210998537
KEEPRITE | C4H7T36*K*AAA* | EA*4X36L21A* | *96VTN1002120A* | 33400 | 34400 | 15.2 | 11.7 | 7.8 | 2.06 | 60 | 49 | 210708002
KEEPRITE | C4H7T36*K*AAA* | EA*4X37L17A* | *80CTL0901716A* | 34600 | 35200 | 15.2 | 11.7 | 7.8 | 2.1 | 61 | 49 | 210708019
KEEPRITE | C4H7T36*K*AAA* | EA*4X37L17A* | *96VTN0801716A* | 34400 | 35200 | 15.5 | 11.7 | 7.8 | 2.08 | 61 | 49 | 210708033
KEEPRITE | C4H7T36*K*AAA* | EA*4X37L21A* | *80VSL0451716A* | 34800 | 35600 | 15.2 | 11.7 | 7.8 | 2.12 | 61 | 49 | 210708052
KEEPRITE | C4H7T36*K*AAA* | EA*4X37L21A* | *80VSL0701716A* | 35200 | 35800 | 16 | 11.7 | 7.8 | 2.12 | 61 | 49 | 210708055
KEEPRITE | C4H7T36*K*AAA* | EA*4X37L21A* | *80VSL0702120A* | 35200 | 35600 | 16 | 11.7 | 7.8 | 2.14 | 61 | 49 | 210708058
KEEPRITE | C4H7T36*K*AAA* | EA*4X37L21A* | *80VSL0902120A* | 35200 | 35600 | 16 | 11.7 | 7.8 | 2.14 | 61 | 49 | 210708060
TEMPSTAR | T4H7T36*K*AAA* | EA*4X42L24A* | *80VSL0702120A* | 33600 | 34600 | 15.2 | 11.7 | 7.8 | 2.08 | 61 | 49 | 210709430
TEMPSTAR | T4H7T36*K*AAA* | EA*4X42L24A* | *80VSL0902120A* | 33800 | 34800 | 15.2 | 11.7 | 7.8 | 2.08 | 60 | 48 | 210709431
TEMPSTAR | T4H7T36*K*AAA* | EA*4X42L24A* | *80VSL1102422A* | 34000 | 34800 | 15.2 | 11.7 | 7.8 | 2.1 | 60 | 48 | 210709432
TEMPSTAR | T4H7T36*K*AAA* | EA*4X42L24A* | *80CTL0702120A* | 33800 | 34800 | 15.2 | 11.7 | 7.8 | 2.08 | 60 | 49 | 210709433
TEMPSTAR | T4H7T36*K*AAA* | EA*4X42L24A* | *96VSN0802120A* | 33800 | 34600 | 15.2 | 11.7 | 7.8 | 2.08 | 61 | 49 | 210709437
TEMPSTAR | T4H7T36*K*AAA* | EA*4X42L24A* | *96CTN1002122A* | 33600 | 34600 | 15.2 | 11.7 | 7.8 | 2.08 | 60 | 48 | 210709439
TEMPSTAR | T4H7T36*K*AAA* | EA*4X42L24A* | *96VSN1002120A* | 33800 | 34600 | 15.2 | 11.7 | 7.8 | 2.08 | 60 | 48 | 210709438
TEMPSTAR | T4H7T36*K*AAA* | EA*4X42L24A* | *96VTN1002122A* | 34200 | 34800 | 15.5 | 12 | 8 | 2.1 | 60 | 49 | 210709440
TEMPSTAR | T4H7T36*K*AAA* | EA*4X43L21A* | *97CMN0602120A* | 35400 | 36000 | 15.2 | 11.7 | 7.8 | 2.12 | 62 | 49 | 210709442
TEMPSTAR | T4H7T36*K*AAA* | EA*4X42L21A* | *96VSN1002120A* | 33600 | 34600 | 15.2 | 11.7 | 7.8 | 2.08 | 60 | 48 | 210709420
TEMPSTAR | T4H7T36*K*AAA* | EA*4X43L21A* | *96VSN0601714A* | 34800 | 35600 | 15.2 | 11.7 | 7.8 | 2.1 | 61 | 49 | 210709445
TEMPSTAR | T4H7T36*K*AAA* | EA*4X42L24A* | *97CMN1002122A* | 33600 | 34600 | 15.2 | 11.7 | 7.8 | 2.08 | 60 | 48 | 210709435
TEMPSTAR | T4H7T36*K*AAA* | EA*4X48L21A* | *80VSL0701716A* | 34200 | 35200 | 15.2 | 11.7 | 7.8 | 2.12 | 61 | 49 | 210709448
TEMPSTAR | T4H7T36*K*AAA* | EA*4X48L21A* | *80CTL0702120A* | 34400 | 35200 | 15.2 | 11.7 | 7.8 | 2.12 | 61 | 49 | 210709449
TEMPSTAR | T4H7T36*K*AAA* | EA*4X48L24A* | *80VSL0702120A* | 34200 | 35000 | 15.2 | 11.7 | 7.8 | 2.14 | 61 | 49 | 210709452
TEMPSTAR | T4H7T36*K*AAA* | EA*4X48L24A* | *80CTL0702120A* | 34400 | 35200 | 15.2 | 11.7 | 7.8 | 2.14 | 61 | 49 | 210709453
TEMPSTAR | T4H7T36*K*AAA* | EA*4X42L24A* | *97CMN1202422A* | 33600 | 34400 | 15.2 | 11.7 | 7.8 | 2.08 | 60 | 49 | 210709436
TEMPSTAR | T4H7T36*K*AAA* | EA*4X48L21A* | *96CTN0601714A* | 34000 | 35200 | 15.2 | 11.7 | 7.8 | 2.1 | 61 | 49 | 210709451
TEMPSTAR | T4H7T36*K*AAA* | EA*4X48L24A* | *96VSN0802120A* | 34400 | 35000 | 15.2 | 11.7 | 7.8 | 2.14 | 61 | 49 | 210709454
MSH LEGACY | N4H5S36*K*AAA* | FJMA4*42L*C* |  | 34800 | 33800 | 15.2 | 12.5 | 7.8 |  | 60 | 30 | 210998856
CARRIER | 25SCA536A**30* | PF4MN*C42L* |  | 34800 | 33800 | 15.2 | 12.5 | 7.8 |  | 60 | 30 | 210998587
CARRIER | 25SCA530A**30* | PF4MN*B36L* |  | 27600 | 28000 | 15.2 | 12.5 | 7.8 | 2.12 | 61 | 47 | 210998585
CARRIER | 25SPA530A**30* | PF4MN*B36L* |  | 27600 | 28000 | 15.2 | 12.5 | 7.8 | 2.12 | 61 | 47 | 210998603
COMFORTMAKER | C4H5S30*K*AAA* | FJMA4*36L*B* |  | 27600 | 28000 | 15.2 | 12.5 | 7.8 | 2.12 | 61 | 47 | 210998636
DAY & NIGHT | C4H5S30*K*AAA* | FJMA4*36L*B* |  | 27600 | 28000 | 15.2 | 12.5 | 7.8 | 2.12 | 61 | 47 | 210998637
TEMPSTAR | T4H7T48*K*AAA* | EA*4X48L24A* | *96CTN1002122A* | 45000 | 47000 | 16 | 11.7 | 7.8 | 2.2 | 62 | 50 | 210712345
TEMPSTAR | T4H7T48*K*AAA* | EA*4X48L24A* | *96CTN1202422A* | 45000 | 46500 | 16 | 12 | 7.8 | 2.22 | 62 | 50 | 210712346
TEMPSTAR | T4H7T48*K*AAA* | EA*4X60L24A* | *80VSL0702120A* | 46000 | 48000 | 16 | 11.7 | 7.8 | 2.18 | 62 | 50 | 210712348
TEMPSTAR | T4H7T48*K*AAA* | EA*4X60L24A* | *80CTL0702120A* | 45500 | 47000 | 16 | 12 | 7.8 | 2.18 | 62 | 50 | 210712349
TEMPSTAR | T4H7T48*K*AAA* | EA*4X60L24A* | *80CTL1102120A* | 45500 | 47000 | 16 | 12 | 7.8 | 2.18 | 62 | 50 | 210712350
TEMPSTAR | T4H7T48*K*AAA* | EA*4X60L24A* | *97CMN1002122A* | 45500 | 47000 | 16 | 12 | 7.8 | 2.2 | 62 | 49 | 210712354
TEMPSTAR | T4H7T48*K*AAA* | EA*4X60L24A* | *80CTL1352422A* | 46000 | 47000 | 16 | 12 | 7.8 | 2.22 | 62 | 49 | 210712351
TEMPSTAR | T4H7T48*K*AAA* | EA*4X48L21A* | *96VSN0802120A* | 44500 | 46500 | 16 | 11.7 | 7.8 | 2.2 | 62 | 50 | 210712325
TEMPSTAR | T4H7T48*K*AAA* | EA*4X60L24A* | *97CMN0602120A* | 45000 | 47000 | 15.2 | 11.7 | 7.8 | 2.16 | 62 | 50 | 210712352
TEMPSTAR | T4H7T48*K*AAA* | EA*4X60L24A* | *96VSN0802120A* | 45500 | 47000 | 16 | 12 | 7.8 | 2.2 | 62 | 49 | 210712356
TEMPSTAR | T4H7T48*K*AAA* | EA*4X60L24A* | *96VSN1002120A* | 45500 | 47000 | 16 | 12 | 7.8 | 2.22 | 62 | 49 | 210712357
TEMPSTAR | T4H7T48*K*AAA* | EA*4X60L24A* | *96CTN1202422A* | 45500 | 47000 | 16 | 12 | 7.8 | 2.22 | 62 | 49 | 210712359
TEMPSTAR | T4H7T48*K*AAA* | EA*4X61L21A* | *80CSU0601716A* | 46500 | 47500 | 16 | 12 | 7.8 | 2.2 | 62 | 50 | 210712361
TEMPSTAR | T4H7T48*K*AAA* | EA*4X61L21A* | *80VSL0702120A* | 46500 | 48000 | 16 | 11.7 | 7.8 | 2.18 | 62 | 50 | 210712364
TEMPSTAR | T4H7T48*K*AAA* | EA*4X61L21A* | *80CTL0701716A* | 46000 | 47500 | 16 | 11.7 | 7.8 | 2.18 | 62 | 50 | 210712365
TEMPSTAR | T4H7T48*K*AAA* | EA*4X61L21A* | *97CMN0602120A* | 46000 | 47000 | 15.2 | 11.7 | 7.8 | 2.18 | 62 | 50 | 210712368
TEMPSTAR | T4H7T48*K*AAA* | EA*4X61L21A* | *97CMN0802120A* | 46000 | 47000 | 16 | 12 | 7.8 | 2.2 | 62 | 50 | 210712369
TEMPSTAR | T4H7T48*K*AAA* | EA*4X61L21A* | *95CSU0802120A* | 46500 | 47500 | 16 | 12 | 7.8 | 2.22 | 61 | 49 | 210712367
TEMPSTAR | T4H7T48*K*AAA* | EA*4X61L21A* | *80CTL0902120A* | 46500 | 47000 | 16 | 12 | 7.8 | 2.22 | 62 | 50 | 210712366
TEMPSTAR | T4H7T48*K*AAA* | EA*4X61L21A* | *80VSL0451716A* | 45500 | 47000 | 15.2 | 11.7 | 7.8 | 2.16 | 62 | 50 | 210712362
TEMPSTAR | T4H7T48*K*AAA* | EA*4X61L21A* | *80VSL0701716A* | 46000 | 47500 | 16 | 11.7 | 7.8 | 2.18 | 62 | 50 | 210712363
TEMPSTAR | T4H7T48*K*AAA* | EA*4X61L21A* | *96VSN0802120A* | 47000 | 48000 | 16 | 11.7 | 7.8 | 2.2 | 62 | 50 | 210712371
TEMPSTAR | T4H7T48*K*AAA* | EA*4X61L21A* | *96CTN0601714A* | 45500 | 47000 | 15.2 | 11.7 | 7.8 | 2.14 | 63 | 50 | 210712372
TEMPSTAR | T4H7T48*K*AAA* | EA*4X61L21A* | *96CTN0802120A* | 46000 | 47000 | 16 | 12 | 7.8 | 2.2 | 62 | 50 | 210712373
TEMPSTAR | T4H7T48*K*AAA* | EA*4X61L24A* | *80VSL0702120A* | 46500 | 48000 | 16 | 11.7 | 7.8 | 2.2 | 62 | 50 | 210712375
TEMPSTAR | T4H7T48*K*AAA* | EA*4X61L24A* | *80CTL1352422A* | 46500 | 47500 | 16 | 12 | 7.8 | 2.24 | 61 | 49 | 210712378
TEMPSTAR | T4H7T48*K*AAA* | EA*4X61L24A* | *97CMN0602120A* | 46000 | 47000 | 16 | 11.7 | 7.8 | 2.18 | 62 | 50 | 210712379
TEMPSTAR | T4H7T48*K*AAA* | EA*4X61L24A* | *97CMN1002122A* | 46500 | 47500 | 16 | 12 | 7.8 | 2.22 | 61 | 49 | 210712380
TEMPSTAR | T4H7T48*K*AAA* | EA*4X61L24A* | *96CTN1202422A* | 46500 | 47000 | 16 | 12 | 7.8 | 2.24 | 62 | 50 | 210712382
TEMPSTAR | T4H7T48*K*AAA* | EA*4X61L24A* | *96CTN1002122A* | 46500 | 47500 | 16 | 12 | 7.8 | 2.22 | 61 | 49 | 210712381
TEMPSTAR | T4H7T48*K*AAA* | EA*4X61L24A* | *80VSL0902120A* | 47000 | 48000 | 16 | 12 | 7.8 | 2.22 | 62 | 50 | 210712376
TEMPSTAR | T4H7T48*K*AAA* | EA*4X61L24A* | *80VSL1102422A* | 47000 | 47500 | 17 | 12 | 7.8 | 2.24 | 62 | 50 | 210712377
KENMORE | (C,H,T)4H5S30*K*AAA* | FJMA4*36L*B* |  | 27600 | 28000 | 15.2 | 12.5 | 7.8 | 2.12 | 61 | 47 | 211044386
COMFORTMAKER | C4H7T36*K*AAA* | EA*4X36L21A* | *80VSL0902120A* | 33400 | 34600 | 15.2 | 11.7 | 7.8 | 2.06 | 60 | 48 | 210705832
COMFORTMAKER | C4H7T36*K*AAA* | EA*4X36L21A* | *80CTL0901716A* | 33400 | 34400 | 15.2 | 11.7 | 7.8 | 2.06 | 60 | 49 | 210705836
COMFORTMAKER | C4H7T36*K*AAA* | EA*4X36L21A* | *80CTL0902120A* | 33400 | 34400 | 15.2 | 11.7 | 7.8 | 2.06 | 60 | 48 | 210705837
COMFORTMAKER | C4H7T36*K*AAA* | EA*4X36L21A* | *96VSN1002120A* | 33400 | 34400 | 15.2 | 11.7 | 7.8 | 2.06 | 60 | 48 | 210705849
COMFORTMAKER | C4H7T36*K*AAA* | EA*4X36L21A* | *96VSN0802120A* | 33400 | 34400 | 15.2 | 11.7 | 7.8 | 2.06 | 60 | 49 | 210705848
COMFORTMAKER | C4H7T36*K*AAA* | EA*4X36L21A* | *96CTN1002122A* | 33400 | 34400 | 15.2 | 11.7 | 7.8 | 2.06 | 60 | 49 | 210705853
COMFORTMAKER | C4H7T36*K*AAA* | EA*4X36L21A* | *96VTN1002122A* | 33800 | 34800 | 15.5 | 11.7 | 7.8 | 2.08 | 60 | 48 | 210705856
COMFORTMAKER | C4H7T36*K*AAA* | EA*4X37L17A* | *80CTL0701412A* | 34600 | 35400 | 15.2 | 11.7 | 7.8 | 2.1 | 60 | 49 | 210705865
COMFORTMAKER | C4H7T36*K*AAA* | EA*4X36L21A* | *97CMN1002122A* | 33400 | 34400 | 15.2 | 11.7 | 7.8 | 2.06 | 60 | 49 | 210705845
COMFORTMAKER | C4H7T36*K*AAA* | EA*4X37L17A* | *80CTL0701716A* | 34400 | 35200 | 15.2 | 11.7 | 7.8 | 2.1 | 61 | 49 | 210705867
COMFORTMAKER | C4H7T36*K*AAA* | EA*4X37L17A* | *96VSN0801716A* | 34400 | 35200 | 15.2 | 11.7 | 7.8 | 2.08 | 61 | 49 | 210705881
KEEPRITE | C4H7T60*K*AAA* | EA*4X61L24A* | *80VSL0902420A* | 55500 | 59000 | 16 | 11.7 | 7.8 | 2.2 | 63 | 51 | 210713187
KEEPRITE | C4H7T60*K*AAA* | EA*4X61L24A* | *80CTL1352422A* | 56000 | 59000 | 16 | 11.7 | 7.8 | 2.2 | 63 | 51 | 210713191
KEEPRITE | C4H7T60*K*AAA* | EA*4X61L24A* | *97CMN1002122A* | 55500 | 58500 | 15.2 | 11.7 | 7.8 | 2.18 | 64 | 51 | 210713193
KEEPRITE | C4H7T60*K*AAA* | EA*4X61L24A* | *96CTN1002122A* | 55500 | 58500 | 15.2 | 11.7 | 7.8 | 2.18 | 64 | 51 | 210713195
TEMPSTAR | T4H7T60*K*AAA* | EA*4X60L24A* | *80VSL0902120A* | 54500 | 58000 | 15.2 | 11.7 | 7.8 | 2.18 | 63 | 50 | 210713253
TEMPSTAR | T4H7T60*K*AAA* | EA*4X60L24A* | *80VSL1102422A* | 54500 | 58000 | 15.2 | 11.7 | 7.8 | 2.2 | 63 | 50 | 210713255
KEEPRITE | C4H7T36*K*AAA* | EA*4X37L21A* | *80CTL0901716A* | 35000 | 35400 | 16 | 12 | 7.8 | 2.14 | 61 | 49 | 210708072
KEEPRITE | C4H7T36*K*AAA* | EA*4X37L21A* | *80CTL0902120A* | 34800 | 35400 | 15.2 | 11.7 | 7.8 | 2.14 | 60 | 49 | 210708074
KEEPRITE | C4H7T36*K*AAA* | EA*4X37L21A* | *80CTL0701716A* | 34800 | 35400 | 16 | 11.7 | 7.8 | 2.14 | 60 | 49 | 210708066
KEEPRITE | C4H7T36*K*AAA* | EA*4X37L21A* | *95CSU0802120A* | 35200 | 35400 | 16 | 12 | 7.8 | 2.16 | 61 | 49 | 210708083
KEEPRITE | C4H7T36*K*AAA* | EA*4X37L21A* | *95CSU1002122A* | 35000 | 35200 | 16 | 12 | 7.8 | 2.16 | 61 | 49 | 210708085
KEEPRITE | C4H7T36*K*AAA* | EA*4X37L21A* | *97CMN0602120A* | 35400 | 36000 | 15.2 | 11.7 | 7.8 | 2.12 | 62 | 49 | 210708088
KEEPRITE | C4H7T36*K*AAA* | EA*4X37L21A* | *97CMN1002122A* | 35000 | 35400 | 16 | 11.7 | 7.8 | 2.14 | 60 | 49 | 210708094
KEEPRITE | C4H7T36*K*AAA* | EA*4X37L21A* | *96VSN0601714A* | 34800 | 35600 | 15.2 | 11.7 | 7.8 | 2.1 | 61 | 49 | 210708096
KEEPRITE | C4H7T36*K*AAA* | EA*4X37L21A* | *96VSN0802120A* | 35200 | 35600 | 16 | 11.7 | 7.8 | 2.16 | 61 | 49 | 210708102
KEEPRITE | C4H7T36*K*AAA* | EA*4X37L21A* | *96VSN1002120A* | 35200 | 35600 | 16 | 11.7 | 7.8 | 2.16 | 61 | 49 | 210708105
KEEPRITE | C4H7T36*K*AAA* | EA*4X37L21A* | *96CTN0601714A* | 34800 | 35600 | 15.2 | 11.7 | 7.8 | 2.1 | 61 | 49 | 210708108
KEEPRITE | C4H7T36*K*AAA* | EA*4X37L21A* | *96CTN1002122A* | 35000 | 35400 | 16 | 11.7 | 7.8 | 2.14 | 60 | 49 | 210708113
KEEPRITE | C4H7T36*K*AAA* | EA*4X37L21A* | *96CTN0801714A* | 35000 | 35800 | 15.2 | 11.7 | 7.8 | 2.12 | 61 | 49 | 210708110
KEEPRITE | C4H7T36*K*AAA* | EA*4X37L21A* | *96VTN1002122A* | 35200 | 35400 | 16 | 12 | 7.8 | 2.16 | 61 | 48 | 210708127
KEEPRITE | C4H7T36*K*AAA* | EA*4X37L21A* | *96VTN0802120A* | 35000 | 35400 | 16 | 11.7 | 7.8 | 2.14 | 60 | 49 | 210708121
KEEPRITE | C4H7T36*K*AAA* | EA*4X37L21A* | *96VTN1002120A* | 35000 | 35400 | 16 | 11.7 | 7.8 | 2.14 | 61 | 49 | 210708124
KEEPRITE | C4H7T36*K*AAA* | EA*4X42L21A* | *80CTL0902120A* | 33600 | 34600 | 15.2 | 11.7 | 7.8 | 2.08 | 60 | 48 | 210708143
KEEPRITE | C4H7T36*K*AAA* | EA*4X42L21A* | *96VTN0802120A* | 33600 | 34600 | 15.5 | 11.7 | 7.8 | 2.08 | 61 | 49 | 210708160
KEEPRITE | C4H7T36*K*AAA* | EA*4X42L21A* | *96VTN1002120A* | 33600 | 34600 | 15.5 | 11.7 | 7.8 | 2.08 | 60 | 48 | 210708163
KEEPRITE | C4H7T36*K*AAA* | EA*4X37L21A* | *96VSN0801716A* | 34800 | 35400 | 15.2 | 11.7 | 7.8 | 2.12 | 61 | 49 | 210708099
KEEPRITE | C4H7T36*K*AAA* | EA*4X42L24A* | *80VSL0902420A* | 33800 | 34800 | 15.2 | 11.7 | 7.8 | 2.1 | 60 | 48 | 210708171
KEEPRITE | C4H7T36*K*AAA* | EA*4X42L21A* | *80CTL0901716A* | 33600 | 34600 | 15.2 | 11.7 | 7.8 | 2.08 | 61 | 49 | 210708140
KEEPRITE | C4H7T36*K*AAA* | EA*4X42L24A* | *80CTL0902120A* | 33600 | 34600 | 15.2 | 11.7 | 7.8 | 2.08 | 60 | 48 | 210708174
KEEPRITE | C4H7T36*K*AAA* | EA*4X42L24A* | *80CTL1352422A* | 33800 | 34600 | 15.2 | 11.7 | 7.8 | 2.1 | 61 | 49 | 210708177
KEEPRITE | C4H7T36*K*AAA* | EA*4X42L24A* | *96VSN1202422A* | 33600 | 34400 | 15.2 | 11.7 | 7.8 | 2.08 | 60 | 49 | 210708187
KEEPRITE | C4H7T36*K*AAA* | EA*4X42L24A* | *96VTN1202422A* | 33600 | 34600 | 15.5 | 12 | 7.8 | 2.08 | 60 | 48 | 210708201
KEEPRITE | C4H7T36*K*AAA* | EA*4X43L21A* | *80CSU0401712A* | 35200 | 35600 | 16 | 12 | 7.8 | 2.16 | 61 | 49 | 210708209
KEEPRITE | C4H7T36*K*AAA* | EA*4X42L24A* | *97CMN0802120A* | 34000 | 35200 | 15.2 | 11.7 | 7.8 | 2.08 | 61 | 49 | 210708185
KEEPRITE | C4H7T36*K*AAA* | EA*4X43L21A* | *80VSL0451716A* | 35000 | 35600 | 15.2 | 11.7 | 7.8 | 2.12 | 61 | 49 | 210708220
KEEPRITE | C4H7T36*K*AAA* | EA*4X43L21A* | *80VSL0701716A* | 34800 | 35200 | 15.2 | 11.7 | 7.8 | 2.12 | 61 | 49 | 210708223
KEEPRITE | C4H7T36*K*AAA* | EA*4X42L24A* | *96CTN1202422A* | 33600 | 34400 | 15.2 | 11.7 | 7.8 | 2.08 | 60 | 49 | 210708193
KEEPRITE | C4H7T36*K*AAA* | EA*4X42L24A* | *96VTN0802120A* | 33600 | 34600 | 15.5 | 11.7 | 7.8 | 2.08 | 61 | 49 | 210708195
KEEPRITE | C4H7T36*K*AAA* | EA*4X43L21A* | *80VSL0902120A* | 35200 | 35600 | 16 | 11.7 | 7.8 | 2.16 | 61 | 49 | 210708228
KEEPRITE | C4H7T36*K*AAA* | EA*4X43L21A* | *80VSL0702120A* | 35200 | 35600 | 16 | 11.7 | 7.8 | 2.14 | 61 | 49 | 210708225
KEEPRITE | C4H7T36*K*AAA* | EA*4X43L21A* | *80CTL0701716A* | 34800 | 35400 | 16 | 11.7 | 7.8 | 2.14 | 60 | 49 | 210708230
KEEPRITE | C4H7T36*K*AAA* | EA*4X43L21A* | *80CTL0702120A* | 35000 | 35600 | 16 | 11.7 | 7.8 | 2.14 | 61 | 49 | 210708233
KEEPRITE | C4H7T36*K*AAA* | EA*4X43L21A* | *80CTL0902120A* | 34800 | 35200 | 16 | 11.7 | 7.8 | 2.14 | 61 | 49 | 210708238
KEEPRITE | C4H7T36*K*AAA* | EA*4X43L21A* | *80CTL0901716A* | 35000 | 35400 | 16 | 12 | 7.8 | 2.14 | 60 | 49 | 210708236
KEEPRITE | C4H7T36*K*AAA* | EA*4X43L21A* | *95CSU1002122A* | 35000 | 35200 | 16 | 12 | 7.8 | 2.16 | 61 | 49 | 210708250
KEEPRITE | C4H7T36*K*AAA* | EA*4X43L21A* | *97CMN1002122A* | 35000 | 35400 | 16 | 12 | 7.8 | 2.14 | 60 | 48 | 210708258
KEEPRITE | C4H7T36*K*AAA* | EA*4X43L21A* | *96VSN0802120A* | 35200 | 35600 | 16 | 11.7 | 7.8 | 2.16 | 61 | 49 | 210708263
KEEPRITE | C4H7T36*K*AAA* | EA*4X43L21A* | *96VSN0801716A* | 35000 | 35400 | 15.2 | 11.7 | 7.8 | 2.12 | 61 | 49 | 210708261
KEEPRITE | C4H7T36*K*AAA* | EA*4X43L21A* | *96VSN1002120A* | 35400 | 35600 | 16 | 12 | 7.8 | 2.16 | 61 | 49 | 210708266
WEATHERMAKER | PH5SAN430**AA* | PF4MN*B36L* |  | 27600 | 28000 | 15.2 | 12.5 | 7.8 | 2.12 | 61 | 47 | 211234756
BROCK | PH5SAN436**AA* | FJ4DN*C42L* |  | 34800 | 33800 | 15.2 | 12.5 | 7.8 |  | 60 | 30 | 211234721
BROCK | PH5SAN430**AA* | FJ4DN*B36L* |  | 27600 | 28000 | 15.2 | 12.5 | 7.8 | 2.12 | 61 | 47 | 211234719
BROCK | PH5SAN424**AA* | FJ4DN*B30L* |  | 23800 | 22400 | 15.2 | 12.5 | 7.8 |  | 63 | 45 | 211234715
BROCK | PH5SAN448**AA* | PF4MN*D60L* |  | 46500 | 46500 | 15.2 | 12.5 | 7.8 |  | 62 | 22 | 211234712
BROCK | PH5SAN430**AA* | PF4MN*B36L* |  | 27600 | 28000 | 15.2 | 12.5 | 7.8 | 2.12 | 61 | 47 | 211234709
WEATHERMAKER | PH5SAN448**AA* | FJ4DN*D60L* |  | 46500 | 46500 | 15.2 | 12.5 | 7.8 |  | 62 | 22 | 211234772
WEATHERMAKER | PH5SAN436**AA* | FJ4DN*C42L* |  | 34800 | 33800 | 15.2 | 12.5 | 7.8 |  | 60 | 30 | 211234768
WEATHERMAKER | PH5SAN430**AA* | FJ4DN*B36L* |  | 27600 | 28000 | 15.2 | 12.5 | 7.8 | 2.12 | 61 | 47 | 211234766
CARRIER | GH7TAN424**AA* | CAP**3621AL* | GG96VTAA42060B | 22800 | 23600 | 16 | 12 | 7.8 | 2.14 | 58 | 42 | 211581859
CARRIER | 25TPA724A**30* | CAP**3621AL* | GG96VTAA42060B | 22800 | 23600 | 16 | 12 | 7.8 | 2.14 | 58 | 42 | 211581858
CARRIER | 25TPA724A**30* | CAP**3621AL* | GG96VTAA60100C | 23200 | 23800 | 16.5 | 12.5 | 8.1 | 2.18 | 58 | 42 | 211581862
CARRIER | 25TPA724A**30* | CAP**3621AL* | GG96VTAA48080B | 23000 | 23800 | 16.5 | 12.5 | 8 | 2.16 | 58 | 42 | 211581860
TEMPSTAR | N4H7T24*K*AAA* | EA*4X36L21A* | *80VTL0902120A* | 22800 | 23600 | 16.5 | 12.5 | 7.8 | 2.16 | 58 | 42 | 211581856
KENMORE | (C,H,T)4H7T24*K*AAA* | EA*4X36L21A* | *80VTL0902120A* | 22800 | 23600 | 16.5 | 12.5 | 7.8 | 2.16 | 58 | 42 | 211581854
TEMPSTAR | T4H7T24*K*AAA* | EA*4X36L21A* | *80VTL0902120A* | 22800 | 23600 | 16.5 | 12.5 | 7.8 | 2.16 | 58 | 42 | 211581857
MARATHERM | N4H7T24*K*AAA* | EA*4X36L21A* | *80VTL0902120A* | 22800 | 23600 | 16.5 | 12.5 | 7.8 | 2.16 | 58 | 42 | 211581855
KEEPRITE | C4H7T24*K*AAA* | EA*4X36L21A* | *80VTL0902120A* | 22800 | 23600 | 16.5 | 12.5 | 7.8 | 2.16 | 58 | 42 | 211581852
KENMORE | N4H7T24*K*AAA* | EA*4X36L21A* | *80VTL0902120A* | 22800 | 23600 | 16.5 | 12.5 | 7.8 | 2.16 | 58 | 42 | 211581853
COMFORTMAKER | C4H7T24*K*AAA* | EA*4X36L21A* | *80VTL0902120A* | 22800 | 23600 | 16.5 | 12.5 | 7.8 | 2.16 | 58 | 42 | 211581848
DAY & NIGHT | N4H7T24*K*AAA* | EA*4X36L21A* | *80VTL0902120A* | 22800 | 23600 | 16.5 | 12.5 | 7.8 | 2.16 | 58 | 42 | 211581849
DAY & NIGHT | C4H7T24*K*AAA* | EA*4X36L21A* | *80VTL0902120A* | 22800 | 23600 | 16.5 | 12.5 | 7.8 | 2.16 | 58 | 42 | 211581850
KEEPRITE | N4H7T24*K*AAA* | EA*4X36L21A* | *80VTL0902120A* | 22800 | 23600 | 16.5 | 12.5 | 7.8 | 2.16 | 58 | 42 | 211581851
COMFORTMAKER | N4H7T24*K*AAA* | EA*4X36L21A* | *80VTL0902120A* | 22800 | 23600 | 16.5 | 12.5 | 7.8 | 2.16 | 58 | 42 | 211581847
ARCOAIRE | N4H7T24*K*AAA* | EA*4X36L21A* | *80VTL0902120A* | 22800 | 23600 | 16.5 | 12.5 | 7.8 | 2.16 | 58 | 42 | 211581845
AIRQUEST | H4H7T24*K*AAA* | EA*4X36L21A* | *80VTL0902120A* | 22800 | 23600 | 16.5 | 12.5 | 7.8 | 2.16 | 58 | 42 | 211581844
TEMPSTAR | T4H7T24*K*AAA* | EA*4X36L21A* | *80VTL0701716A* | 23000 | 23800 | 16.5 | 12.5 | 8 | 2.18 | 58 | 42 | 211581839
MARATHERM | N4H7T24*K*AAA* | EA*4X36L21A* | *80VTL0701716A* | 23000 | 23800 | 16.5 | 12.5 | 8 | 2.18 | 58 | 42 | 211581837
KENMORE | N4H7T24*K*AAA* | EA*4X36L21A* | *80VTL0701716A* | 23000 | 23800 | 16.5 | 12.5 | 8 | 2.18 | 58 | 42 | 211581835
ARCOAIRE | H4H7T24*K*AAA* | EA*4X36L21A* | *80VTL0902120A* | 22800 | 23600 | 16.5 | 12.5 | 7.8 | 2.16 | 58 | 42 | 211581846
TEMPSTAR | N4H7T24*K*AAA* | EA*4X36L21A* | *80VTL0701716A* | 23000 | 23800 | 16.5 | 12.5 | 8 | 2.18 | 58 | 42 | 211581838
HEIL | N4H7T24*K*AAA* | EA*4X36L21A* | *80VTL0902120A* | 22800 | 23600 | 16.5 | 12.5 | 7.8 | 2.16 | 58 | 42 | 211581840
AIRQUEST | N4H7T24*K*AAA* | EA*4X36L21A* | *80VTL0902120A* | 22800 | 23600 | 16.5 | 12.5 | 7.8 | 2.16 | 58 | 42 | 211581843
KENMORE | (C,H,T)4H7T24*K*AAA* | EA*4X36L21A* | *80VTL0701716A* | 23000 | 23800 | 16.5 | 12.5 | 8 | 2.18 | 58 | 42 | 211581836
KEEPRITE | C4H7T24*K*AAA* | EA*4X36L21A* | *80VTL0701716A* | 23000 | 23800 | 16.5 | 12.5 | 8 | 2.18 | 58 | 42 | 211581834
KEEPRITE | N4H7T24*K*AAA* | EA*4X36L21A* | *80VTL0701716A* | 23000 | 23800 | 16.5 | 12.5 | 8 | 2.18 | 58 | 42 | 211581833
CARRIER | 25TPA724A**30* | CAP**3617AL* | GG96VTAA48080B | 23000 | 23800 | 16.5 | 12.5 | 7.8 | 2.16 | 58 | 42 | 211581820
HEIL | H4H7T24*K*AAA* | EA*4X36L21A* | *80VTL0701716A* | 23000 | 23800 | 16.5 | 12.5 | 8 | 2.18 | 58 | 42 | 211581823
HEIL | N4H7T24*K*AAA* | EA*4X36L21A* | *80VTL0701716A* | 23000 | 23800 | 16.5 | 12.5 | 8 | 2.18 | 58 | 42 | 211581822
DAY & NIGHT | N4H7T24*K*AAA* | EA*4X36L21A* | *80VTL0701716A* | 23000 | 23800 | 16.5 | 12.5 | 8 | 2.18 | 58 | 42 | 211581831
COMFORTMAKER | N4H7T24*K*AAA* | EA*4X36L21A* | *80VTL0701716A* | 23000 | 23800 | 16.5 | 12.5 | 8 | 2.18 | 58 | 42 | 211581829
ARCOAIRE | H4H7T24*K*AAA* | EA*4X36L21A* | *80VTL0701716A* | 23000 | 23800 | 16.5 | 12.5 | 8 | 2.18 | 58 | 42 | 211581828
AIRQUEST | N4H7T24*K*AAA* | EA*4X36L21A* | *80VTL0701716A* | 23000 | 23800 | 16.5 | 12.5 | 8 | 2.18 | 58 | 42 | 211581825
AIRQUEST | H4H7T24*K*AAA* | EA*4X36L21A* | *80VTL0701716A* | 23000 | 23800 | 16.5 | 12.5 | 8 | 2.18 | 58 | 42 | 211581826
ARCOAIRE | N4H7T24*K*AAA* | EA*4X36L21A* | *80VTL0701716A* | 23000 | 23800 | 16.5 | 12.5 | 8 | 2.18 | 58 | 42 | 211581827
CARRIER | GH7TAN424**AA* | CAP**3617AL* | GG96VTAA48080B | 23000 | 23800 | 16.5 | 12.5 | 7.8 | 2.16 | 58 | 42 | 211581821
HEIL | N4H7T36*K*AAA* | EA*4X36L21A* | *80VTL0701716A* | 33400 | 34400 | 15.2 | 11.7 | 7.8 | 2.06 | 60 | 49 | 211337803
KEEPRITE | C4H7T24*K*AAA* | EA*4X36L21A* | *80VTL1102122A* | 22600 | 23400 | 16.5 | 12 | 7.8 | 2.16 | 58 | 42 | 211338060
DAY & NIGHT | C4H7T24*K*AAA* | EA*4X36L21A* | *80VTL1102122A* | 22600 | 23400 | 16.5 | 12 | 7.8 | 2.16 | 58 | 42 | 211338059
ARCOAIRE | H4H7T24*K*AAA* | EA*4X36L21A* | *80VTL1102122A* | 22600 | 23400 | 16.5 | 12 | 7.8 | 2.16 | 58 | 42 | 211338057
AIRQUEST | H4H7T24*K*AAA* | EA*4X36L21A* | *80VTL1102122A* | 22600 | 23400 | 16.5 | 12 | 7.8 | 2.16 | 58 | 42 | 211338056
HEIL | H4H7T24*K*AAA* | EA*4X36L21A* | *80VTL1102122A* | 22600 | 23400 | 16.5 | 12 | 7.8 | 2.16 | 58 | 42 | 211338055
TEMPSTAR | T4H7T60*K*AAA* | EA*4X60L24A* | *80VTL0902120A* | 54500 | 58000 | 15.2 | 11.7 | 7.8 | 2.18 | 63 | 50 | 211338036
MARATHERM | N4H7T60*K*AAA* | EA*4X60L24A* | *80VTL0902120A* | 54500 | 58000 | 15.2 | 11.7 | 7.8 | 2.18 | 63 | 50 | 211338034
KENMORE | (C,H,T)4H7T60*K*AAA* | EA*4X60L24A* | *80VTL0902120A* | 54500 | 58000 | 15.2 | 11.7 | 7.8 | 2.18 | 63 | 50 | 211338033
KENMORE | N4H7T60*K*AAA* | EA*4X60L24A* | *80VTL0902120A* | 54500 | 58000 | 15.2 | 11.7 | 7.8 | 2.18 | 63 | 50 | 211338032
KEEPRITE | C4H7T60*K*AAA* | EA*4X60L24A* | *80VTL0902120A* | 54500 | 58000 | 15.2 | 11.7 | 7.8 | 2.18 | 63 | 50 | 211338031
KEEPRITE | N4H7T60*K*AAA* | EA*4X60L24A* | *80VTL0902120A* | 54500 | 58000 | 15.2 | 11.7 | 7.8 | 2.18 | 63 | 50 | 211338030
DAY & NIGHT | C4H7T60*K*AAA* | EA*4X60L24A* | *80VTL0902120A* | 54500 | 58000 | 15.2 | 11.7 | 7.8 | 2.18 | 63 | 50 | 211338029
DAY & NIGHT | N4H7T60*K*AAA* | EA*4X60L24A* | *80VTL0902120A* | 54500 | 58000 | 15.2 | 11.7 | 7.8 | 2.18 | 63 | 50 | 211338028
COMFORTMAKER | C4H7T60*K*AAA* | EA*4X60L24A* | *80VTL0902120A* | 54500 | 58000 | 15.2 | 11.7 | 7.8 | 2.18 | 63 | 50 | 211338027
COMFORTMAKER | N4H7T60*K*AAA* | EA*4X60L24A* | *80VTL0902120A* | 54500 | 58000 | 15.2 | 11.7 | 7.8 | 2.18 | 63 | 50 | 211338026
ARCOAIRE | H4H7T60*K*AAA* | EA*4X60L24A* | *80VTL0902120A* | 54500 | 58000 | 15.2 | 11.7 | 7.8 | 2.18 | 63 | 50 | 211338025
ARCOAIRE | N4H7T60*K*AAA* | EA*4X60L24A* | *80VTL0902120A* | 54500 | 58000 | 15.2 | 11.7 | 7.8 | 2.18 | 63 | 50 | 211338024
TEMPSTAR | N4H636GKP** | FVM4X60***L |  | 36600 | 36400 | 16 | 13 | 8 |  | 63 |  | 204842277
MARATHERM | N4H636GKP** | FVM4X60***L |  | 36600 | 36400 | 16 | 13 | 8 |  | 63 |  | 204842275
KENMORE | N4H636GKP** | FVM4X60***L |  | 36600 | 36400 | 16 | 13 | 8 |  | 63 |  | 204842273
KEEPRITE | N4H636GKP** | FVM4X60***L |  | 36600 | 36400 | 16 | 13 | 8 |  | 63 |  | 204842271
DAY & NIGHT | N4H636GKP** | FVM4X60***L |  | 36600 | 36400 | 16 | 13 | 8 |  | 63 |  | 204842269
COMFORTMAKER | N4H636GKP** | FVM4X60***L |  | 36600 | 36400 | 16 | 13 | 8 |  | 63 |  | 204842267
ARCOAIRE | N4H636GKP** | FVM4X60***L |  | 36600 | 36400 | 16 | 13 | 8 |  | 63 |  | 204842265
HEIL | N4H636GKP** | FVM4X60***L |  | 36600 | 36400 | 16 | 13 | 8 |  | 63 |  | 204842261
WEATHERMAKER | PH16NA036P0**C* | FV4CNB006L |  | 36600 | 36400 | 16 | 13 | 8 |  | 63 |  | 205454137
PAYNE HEATING AND COOLING | PH16NA036P0**C* | FV4CNB006L |  | 36600 | 36400 | 16 | 13 | 8 |  | 63 |  | 204867481
BRYANT HEATING AND COOLING SYSTEMS | CH17NA036P***B* | FV4CNB006L |  | 36600 | 36400 | 16 | 13 | 8 |  | 63 |  | 204862401
BRYANT HEATING AND COOLING SYSTEMS | BH17NA036P***B* | FV4CNB006L |  | 36600 | 36400 | 16 | 13 | 8 |  | 63 |  | 204841933
BRYANT HEATING AND COOLING SYSTEMS | 226ANA036*0**B* | FV4CNB006L |  | 36600 | 36400 | 16 | 13 | 8 |  | 63 |  | 9606707
CARRIER | CH17NA036P***B* | FV4CNB006L |  | 36600 | 36400 | 16 | 13 | 8 |  | 63 |  | 204862675
CARRIER | 25HCB636A*031* | FV4CNB006L |  | 36600 | 36400 | 16 | 13 | 8 |  | 63 |  | 9156087
BROCK | PH7TAN424**AA* | CAP**3621AL* | PG80VTLA60090C** | 22800 | 23600 | 16.5 | 12.5 | 7.8 | 2.16 | 58 | 42 | 211276799
BROCK | PH7TAN424**AA* | CAP**3017AL* | PG96VTAA48080B** | 22800 | 23600 | 16 | 12 | 7.8 | 2.14 | 58 | 42 | 211276790
BROCK | PH7TAN424**AA* | CAP**2417AL* | PG96VTAA36060A** | 22600 | 24000 | 16 | 11.7 | 7.8 | 2.12 | 58 | 43 | 211276785
BROCK | PH7TAN424**AA* | CAP**3617AL* | PG96VTAA30040A** | 23000 | 24400 | 16 | 11.7 | 7.8 | 2.1 | 59 | 43 | 211276794
BROCK | PH7TAN424**AA* | CAP**3617AL* | PG96VTAA48080B** | 23000 | 23800 | 16.5 | 12.5 | 7.8 | 2.16 | 58 | 42 | 211276796
BROCK | PH7TAN424**AA* | CAP**3621AL* | PG80VTLA48090B** | 23200 | 23800 | 16.5 | 12.5 | 8 | 2.18 | 58 | 42 | 211276798
BROCK | PH7TAN424**AA* | CAP**3617AL* | PG80VTLA48090B** | 23000 | 23800 | 16.5 | 12.5 | 8 | 2.18 | 58 | 42 | 211276793
BROCK | PH7TAN424**AA* | CAP**3617AL* | PG80VTLA36045A** | 23000 | 23800 | 16.5 | 12.5 | 8 | 2.16 | 58 | 42 | 211276791
BROCK | PH7TAN424**AA* | CAP**3617AL* | PG80VTLA48070B** | 23000 | 23600 | 16.5 | 12.5 | 8 | 2.16 | 58 | 42 | 211276792
BROCK | PH7TAN424**AA* | CAP**3017AL* | PG96VTAA42060B** | 23000 | 24000 | 16 | 12 | 7.8 | 2.14 | 58 | 43 | 211276789
BROCK | PH7TAN424**AA* | CAP**2414AL* | PG96VTAA30040A** | 22600 | 24200 | 15.5 | 11.7 | 7.8 | 2.1 | 59 | 43 | 211276777
BROCK | PH7TAN424**AA* | CAP**3017AL* | PG96VTAA36060A** | 23000 | 24000 | 16 | 11.7 | 7.8 | 2.12 | 58 | 43 | 211276788
BROCK | PH7TAN424**AA* | CAP**2414AL* | PG80VTLA36070A** | 22600 | 23800 | 16 | 12 | 7.8 | 2.16 | 58 | 42 | 211276776
BROCK | PH7TAN424**AA* | CAP**2417AL* | PG80VTLA48090B** | 22600 | 23800 | 16 | 12 | 7.8 | 2.16 | 58 | 42 | 211276782
BROCK | PH7TAN424**AA* | CAP**2417AL* | PG96VTAA30040A** | 22600 | 24200 | 15.5 | 11.7 | 7.8 | 2.1 | 59 | 43 | 211276783
BROCK | PH7TAN424**AA* | CAP**2417AL* | PG80VTLA48070B** | 22600 | 23600 | 16 | 12 | 7.8 | 2.14 | 58 | 42 | 211276781
BROCK | PH7TAN424**AA* | CAP**2417AL* | PG80VTLA36070A** | 22800 | 23800 | 16 | 12 | 7.8 | 2.16 | 58 | 42 | 211276780
BROCK | PH7TAN424**AA* | CAP**2414AL* | PG96VTAA36060A** | 22600 | 24000 | 16 | 11.7 | 7.8 | 2.12 | 58 | 43 | 211276778
BROCK | PH7TAN424**AA* | CAP**2417AL* | PG80VTLA36045A** | 22600 | 23800 | 16 | 12 | 7.8 | 2.14 | 58 | 42 | 211276779
BROCK | PH7TAN424**AA* | CAP**2414AL* | PG80VTLA36045A** | 22600 | 23600 | 16 | 12 | 7.8 | 2.14 | 58 | 42 | 211276775
WEATHERMAKER | PH5SAN436**AA* | CAP**3721AL* | PG80ESUA36040B** | 35800 | 35200 | 15.2 | 12 | 7.8 |  | 61 | 28 | 211276601
WEATHERMAKER | PH7TAN424**AA* | CAP**2517AL* | PG80VTLA36070A** | 23800 | 24200 | 17 | 12.5 | 8.1 | 2.24 | 58 | 42 | 211581734
KENMORE | (C,H,T)4H7T24*K*AAA* | EA*4X25L17A* | *80VSL0451716A* | 23600 | 24200 | 16 | 12.5 | 7.8 | 2.22 | 58 | 42 | 211581731
DAY & NIGHT | C4H7T24*K*AAA* | EA*4X25L17A* | *96VSN0401712A* | 23400 | 24400 | 16 | 12 | 7.8 | 2.18 | 58 | 43 | 211581740
ARCOAIRE | H4H7T24*K*AAA* | EA*4X25L17A* | *96VSN0401712A* | 23400 | 24400 | 16 | 12 | 7.8 | 2.18 | 58 | 43 | 211581738
BROCK | PH7TAN424**AA* | CAP**2517AL* | PG80VTLA36070A** | 23800 | 24200 | 17 | 12.5 | 8.1 | 2.24 | 58 | 42 | 211581733
AIRQUEST | H4H7T24*K*AAA* | EA*4X25L17A* | *96VSN0401712A* | 23400 | 24400 | 16 | 12 | 7.8 | 2.18 | 58 | 43 | 211581737
HEIL | H4H7T24*K*AAA* | EA*4X25L17A* | *96VSN0401712A* | 23400 | 24400 | 16 | 12 | 7.8 | 2.18 | 58 | 43 | 211581735
BROCK | PH7TAN424**AA* | CAP**2417AL* | PG96VTAA48080B** | 22600 | 23800 | 16 | 12 | 7.8 | 2.14 | 58 | 42 | 211581715
KENMORE | (C,H,T)4H7T24*K*AAA* | EA*4X24L17A* | *96VTN0801716A* | 22600 | 23800 | 16 | 12 | 7.8 | 2.14 | 58 | 42 | 211581719
TEMPSTAR | T4H7T24*K*AAA* | EA*4X25L17A* | *80VSL0451716A* | 23600 | 24200 | 16 | 12.5 | 7.8 | 2.22 | 58 | 42 | 211581732
CARRIER | GH7TAN424**AA* | CAP**2417AL* | GG96VTAA48080B | 22600 | 23800 | 16 | 12 | 7.8 | 2.14 | 58 | 42 | 211581714
KEEPRITE | C4H7T24*K*AAA* | EA*4X25L17A* | *80VSL0451716A* | 23600 | 24200 | 16 | 12.5 | 7.8 | 2.22 | 58 | 42 | 211581730
MARATHERM | N4H7T24*K*AAA* | EA*4X24L17A* | *80VTL0701716A* | 22600 | 23600 | 16 | 12 | 7.8 | 2.14 | 58 | 42 | 211581710
TEMPSTAR | T4H7T24*K*AAA* | EA*4X24L17A* | *96VTN0801716A* | 22600 | 23800 | 16 | 12 | 7.8 | 2.14 | 58 | 42 | 211581720
KENMORE | (C,H,T)4H7T24*K*AAA* | EA*4X24L17A* | *80VTL0701716A* | 22600 | 23600 | 16 | 12 | 7.8 | 2.14 | 58 | 42 | 211581709
ARCOAIRE | N4H7T24*K*AAA* | EA*4X24L17A* | *80VTL0701716A* | 22600 | 23600 | 16 | 12 | 7.8 | 2.14 | 58 | 42 | 211581700
KEEPRITE | C4H7T24*K*AAA* | EA*4X24L17A* | *96VTN0801716A* | 22600 | 23800 | 16 | 12 | 7.8 | 2.14 | 58 | 42 | 211581718
HEIL | H4H7T24*K*AAA* | EA*4X24L17A* | *96VTN0801716A* | 22600 | 23800 | 16 | 12 | 7.8 | 2.14 | 58 | 42 | 211581717
KEEPRITE | C4H7T24*K*AAA* | EA*4X24L17A* | *80VTL0701716A* | 22600 | 23600 | 16 | 12 | 7.8 | 2.14 | 58 | 42 | 211581707
TEMPSTAR | T4H7T24*K*AAA* | EA*4X24L17A* | *80VTL0701716A* | 22600 | 23600 | 16 | 12 | 7.8 | 2.14 | 58 | 42 | 211581712
CARRIER | 25TPA724A**30* | CAP**2417AL* | GG96VTAA48080B | 22600 | 23800 | 16 | 12 | 7.8 | 2.14 | 58 | 42 | 211581713
DAY & NIGHT | C4H7T24*K*AAA* | EA*4X24L17A* | *80VTL0451412A* | 22600 | 23800 | 16 | 12 | 7.8 | 2.14 | 58 | 42 | 211581687
TEMPSTAR | N4H7T24*K*AAA* | EA*4X24L17A* | *80VTL0701716A* | 22600 | 23600 | 16 | 12 | 7.8 | 2.14 | 58 | 42 | 211581711
COMFORTMAKER | N4H7T24*K*AAA* | EA*4X24L17A* | *80VTL0701716A* | 22600 | 23600 | 16 | 12 | 7.8 | 2.14 | 58 | 42 | 211581702
KENMORE | N4H7T24*K*AAA* | EA*4X24L17A* | *80VTL0701716A* | 22600 | 23600 | 16 | 12 | 7.8 | 2.14 | 58 | 42 | 211581708
KEEPRITE | N4H7T24*K*AAA* | EA*4X24L17A* | *80VTL0701716A* | 22600 | 23600 | 16 | 12 | 7.8 | 2.14 | 58 | 42 | 211581706
HEIL | H4H7T24*K*AAA* | EA*4X24L17A* | *80VTL0701716A* | 22600 | 23600 | 16 | 12 | 7.8 | 2.14 | 58 | 42 | 211581696
TEMPSTAR | T4H7T24*K*AAA* | EA*4X24L17A* | *80VTL0451412A* | 22600 | 23800 | 16 | 12 | 7.8 | 2.14 | 58 | 42 | 211581694
HEIL | N4H7T24*K*AAA* | EA*4X24L17A* | *80VTL0451412A* | 22600 | 23800 | 16 | 12 | 7.8 | 2.14 | 58 | 42 | 211581677
DAY & NIGHT | C4H7T24*K*AAA* | EA*4X24L17A* | *80VTL0701716A* | 22600 | 23600 | 16 | 12 | 7.8 | 2.14 | 58 | 42 | 211581705
COMFORTMAKER | C4H7T24*K*AAA* | EA*4X24L17A* | *80VTL0701716A* | 22600 | 23600 | 16 | 12 | 7.8 | 2.14 | 58 | 42 | 211581703
DAY & NIGHT | N4H7T24*K*AAA* | EA*4X24L17A* | *80VTL0701716A* | 22600 | 23600 | 16 | 12 | 7.8 | 2.14 | 58 | 42 | 211581704
DAY & NIGHT | N4H7T24*K*AAA* | EA*4X24L17A* | *80VTL0451412A* | 22600 | 23800 | 16 | 12 | 7.8 | 2.14 | 58 | 42 | 211581686
ARCOAIRE | H4H7T24*K*AAA* | EA*4X24L17A* | *80VTL0701716A* | 22600 | 23600 | 16 | 12 | 7.8 | 2.14 | 58 | 42 | 211581701
AIRQUEST | N4H7T24*K*AAA* | EA*4X24L17A* | *80VTL0701716A* | 22600 | 23600 | 16 | 12 | 7.8 | 2.14 | 58 | 42 | 211581698
AIRQUEST | H4H7T24*K*AAA* | EA*4X24L17A* | *80VTL0701716A* | 22600 | 23600 | 16 | 12 | 7.8 | 2.14 | 58 | 42 | 211581699
MARATHERM | N4H7T24*K*AAA* | EA*4X24L14A* | *80VTL0451412A* | 22600 | 23600 | 16 | 12 | 7.8 | 2.14 | 58 | 42 | 211581674
HEIL | N4H7T24*K*AAA* | EA*4X24L17A* | *80VTL0701716A* | 22600 | 23600 | 16 | 12 | 7.8 | 2.14 | 58 | 42 | 211581695
ARCOAIRE | H4H7T24*K*AAA* | EA*4X24L17A* | *80VTL0451412A* | 22600 | 23800 | 16 | 12 | 7.8 | 2.14 | 58 | 42 | 211581683
KENMORE | (C,H,T)4H7T24*K*AAA* | EA*4X24L17A* | *80VTL0451412A* | 22600 | 23800 | 16 | 12 | 7.8 | 2.14 | 58 | 42 | 211581691
HEIL | H4H7T24*K*AAA* | EA*4X24L17A* | *80VTL0451412A* | 22600 | 23800 | 16 | 12 | 7.8 | 2.14 | 58 | 42 | 211581678
BROCK | PH7TAN460**AA* | CAP**6124AL* | PG80VTLA66135D** | 55500 | 58500 | 16 | 11.7 | 7.8 | 2.2 | 63 | 50 | 211288875
BROCK | PH7TAN460**AA* | CAP**6024AL* | PG80VTLA66135D** | 54500 | 58000 | 15.5 | 11.7 | 8 | 2.18 | 63 | 50 | 211288866
BROCK | PH7TAN460**AA* | CAP**6121AL* | PG96VTAA60080C** | 55000 | 58000 | 15.2 | 11.7 | 7.8 | 2.16 | 64 | 51 | 211288872
BROCK | PH7TAN460**AA* | CAP**6024AL* | PG80VTLA60090C** | 54500 | 58000 | 15.2 | 11.7 | 7.8 | 2.18 | 63 | 50 | 211288865
BROCK | PH7TAN460**AA* | CAP**6124AL* | PG96VTAA60100C** | 55000 | 58000 | 16 | 11.7 | 7.8 | 2.18 | 63 | 51 | 211288877
WEATHERMAKER | PH7TAN448**AA* | CAP**4824AL* | PG80VTLA66110C** | 44500 | 46500 | 16 | 12 | 7.8 | 2.22 | 62 | 49 | 211277233
WEATHERMAKER | PH7TAN436**AA* | CAP**4824AL* | PG80VTLA66110C** | 34600 | 35000 | 16 | 11.7 | 7.8 | 2.16 | 61 | 49 | 211277228
WEATHERMAKER | PH7TAN436**AA* | CAP**3721AL* | PG80VTLA66110C** | 34800 | 35200 | 16 | 11.7 | 7.8 | 2.14 | 61 | 48 | 211277223
WEATHERMAKER | PH7TAN448**AA* | CAP**6121AL* | PG80VTLA66110C** | 46000 | 47000 | 16.5 | 12 | 7.8 | 2.22 | 62 | 49 | 211277234
WEATHERMAKER | PH7TAN436**AA* | CAP**3621AL* | PG80VTLA66110C** | 33600 | 34600 | 15.5 | 11.7 | 7.8 | 2.08 | 60 | 48 | 211277242
WEATHERMAKER | PH7TAN448**AA* | CAP**6024AL* | PG80VTLA66110C** | 45500 | 46500 | 16.5 | 12 | 7.8 | 2.22 | 62 | 49 | 211277239
WEATHERMAKER | PH7TAN448**AA* | CAP**6124AL* | PG80VTLA66110C** | 46000 | 47000 | 16.5 | 12.5 | 7.8 | 2.24 | 62 | 49 | 211277235
WEATHERMAKER | PH7TAN448**AA* | CAP**4821AL* | PG80VTLA66110C** | 44500 | 46500 | 16 | 12 | 7.8 | 2.2 | 62 | 49 | 211277232
WEATHERMAKER | PH7TAN436**AA* | CAP**4321AL* | PG80VTLA66110C** | 35000 | 35200 | 16 | 11.7 | 7.8 | 2.16 | 61 | 49 | 211277226
WEATHERMAKER | PH7TAN424**AA* | CAP**3621AL* | PG80VTLA66110C** | 22600 | 23400 | 16.5 | 12 | 7.8 | 2.16 | 58 | 42 | 211277217
WEATHERMAKER | PH7TAN436**AA* | CAP**4224AL* | PG80VTLA66110C** | 34000 | 34600 | 15.5 | 11.7 | 7.8 | 2.1 | 61 | 49 | 211277225
WEATHERMAKER | PH7TAN436**AA* | CAP**4221AL* | PG80VTLA66110C** | 33800 | 34600 | 15.5 | 11.7 | 7.8 | 2.1 | 61 | 49 | 211277224
BROCK | PH7TAN436**AA* | CAP**3621AL* | PG80VTLA66110C** | 33600 | 34600 | 15.5 | 11.7 | 7.8 | 2.08 | 60 | 48 | 211277214
BROCK | PH7TAN448**AA* | CAP**6024AL* | PG80VTLA66110C** | 45500 | 46500 | 16.5 | 12 | 7.8 | 2.22 | 62 | 49 | 211277211
BROCK | PH7TAN436**AA* | CAP**4821AL* | PG80VTLA66110C** | 34400 | 35000 | 16 | 11.7 | 7.8 | 2.14 | 61 | 49 | 211277199
BROCK | PH7TAN448**AA* | CAP**6121AL* | PG80VTLA66110C** | 46000 | 47000 | 16.5 | 12 | 7.8 | 2.22 | 62 | 49 | 211277206
BROCK | PH7TAN448**AA* | CAP**4824AL* | PG80VTLA66110C** | 44500 | 46500 | 16 | 12 | 7.8 | 2.22 | 62 | 49 | 211277205
BROCK | PH7TAN448**AA* | CAP**4821AL* | PG80VTLA66110C** | 44500 | 46500 | 16 | 12 | 7.8 | 2.2 | 62 | 49 | 211277204
WEATHERMAKER | PH5SAN430**AA* | FMA4X36**AL* |  | 28200 | 28200 | 15.2 | 12.5 | 8.1 |  | 61 | 35 | 211276385
WEATHERMAKER | PH5SAN430**AA* | FMA4X30**AL* |  | 28200 | 28200 | 15.2 | 12.5 | 8.1 |  | 61 | 35 | 211276384
WEATHERMAKER | PH5SAN430**AA* | FM(C,U)4Z36**AL* |  | 27600 | 27800 | 15.2 | 12.5 | 7.8 | 2.2 | 62 | 47 | 211276383
WEATHERMAKER | PH5SAN430**AA* | FM(C,U)4Z30**AL* |  | 27600 | 27800 | 15.2 | 12.5 | 7.8 | 2.2 | 62 | 47 | 211276382
WEATHERMAKER | PH5SAN424**AA* | FM(C,U)4Z24**AL* |  | 23200 | 22800 | 15.2 | 12 | 7.8 |  | 62 | 44 | 211276372
WEATHERMAKER | PH5SAN424**AA* | FM(C,U)4X30**AL* |  | 23600 | 23000 | 15.2 | 12.5 | 7.8 | 2.14 | 65 | 50 | 211276371
WEATHERMAKER | PH5SAN418**AA* | FMA4X18**AL* |  | 17400 | 17400 | 15.2 | 12 | 7.8 |  | 59 | 57 | 211276369
CARRIER | GH7TAN436**AA* | CAP**4824AL* | GG96VTAA60100C | 34800 | 35200 | 16 | 12 | 7.8 | 2.16 | 61 | 49 | 211582301
CARRIER | 25TPA736A**30* | CAP**4824AL* | GG96VTAA60100C | 34800 | 35200 | 16 | 12 | 7.8 | 2.16 | 61 | 49 | 211582300
TEMPSTAR | T4H7T36*K*AAA* | EA*4X48L24A* | *80VTL1102122A* | 34600 | 35000 | 16 | 11.7 | 7.8 | 2.16 | 61 | 49 | 211582299
CARRIER | GH7TAN436**AA* | CAP**4824AL* | GG96VTAA66120D | 34200 | 34800 | 16 | 12 | 8 | 2.14 | 60 | 49 | 211582303
CARRIER | 25TPA736A**30* | CAP**4824AL* | GG96VTAA66120D | 34200 | 34800 | 16 | 12 | 8 | 2.14 | 60 | 49 | 211582302
TEMPSTAR | N4H7T24*K*AAA* | EA*4X37L21A* | *80VTL0701716A* | 23600 | 24000 | 17 | 12.5 | 7.8 | 2.24 | 58 | 42 | 211581886
TEMPSTAR | T4H7T24*K*AAA* | EA*4X37L21A* | *80VTL0701716A* | 23600 | 24000 | 17 | 12.5 | 7.8 | 2.24 | 58 | 42 | 211581887
KEEPRITE | C4H7T24*K*AAA* | EA*4X37L21A* | *80VTL0701716A* | 23600 | 24000 | 17 | 12.5 | 7.8 | 2.24 | 58 | 42 | 211581882
KENMORE | (C,H,T)4H7T24*K*AAA* | EA*4X37L21A* | *80VTL0701716A* | 23600 | 24000 | 17 | 12.5 | 7.8 | 2.24 | 58 | 42 | 211581884
KENMORE | N4H7T24*K*AAA* | EA*4X37L21A* | *80VTL0701716A* | 23600 | 24000 | 17 | 12.5 | 7.8 | 2.24 | 58 | 42 | 211581883
DAY & NIGHT | C4H7T24*K*AAA* | EA*4X37L21A* | *80VTL0701716A* | 23600 | 24000 | 17 | 12.5 | 7.8 | 2.24 | 58 | 42 | 211581880
COMFORTMAKER | C4H7T24*K*AAA* | EA*4X37L21A* | *80VTL0701716A* | 23600 | 24000 | 17 | 12.5 | 7.8 | 2.24 | 58 | 42 | 211581878
CARRIER | GH7TAN424**AA* | CAP**3717AL* | GG96VTAA48080B | 23400 | 24000 | 16.5 | 12.5 | 8.1 | 2.2 | 58 | 42 | 211581869
COMFORTMAKER | N4H7T24*K*AAA* | EA*4X37L21A* | *80VTL0701716A* | 23600 | 24000 | 17 | 12.5 | 7.8 | 2.24 | 58 | 42 | 211581877
ARCOAIRE | N4H7T24*K*AAA* | EA*4X37L21A* | *80VTL0701716A* | 23600 | 24000 | 17 | 12.5 | 7.8 | 2.24 | 58 | 42 | 211581875
AIRQUEST | H4H7T24*K*AAA* | EA*4X37L21A* | *80VTL0701716A* | 23600 | 24000 | 17 | 12.5 | 7.8 | 2.24 | 58 | 42 | 211581874
ARCOAIRE | H4H7T24*K*AAA* | EA*4X37L21A* | *80VTL0701716A* | 23600 | 24000 | 17 | 12.5 | 7.8 | 2.24 | 58 | 42 | 211581876
AIRQUEST | N4H7T24*K*AAA* | EA*4X37L21A* | *80VTL0701716A* | 23600 | 24000 | 17 | 12.5 | 7.8 | 2.24 | 58 | 42 | 211581873
CARRIER | 25TPA724A**30* | CAP**3717AL* | GG96VTAA48080B | 23400 | 24000 | 16.5 | 12.5 | 8.1 | 2.2 | 58 | 42 | 211581868
CARRIER | GH7TAN424**AA* | CAP**3621AL* | GG96VTAA60100C | 23200 | 23800 | 16.5 | 12.5 | 8.1 | 2.18 | 58 | 42 | 211581863
CARRIER | GH7TAN424**AA* | CAP**3621AL* | GG96VTAA48080B | 23000 | 23800 | 16.5 | 12.5 | 8 | 2.16 | 58 | 42 | 211581861
HEIL | N4H7T24*K*AAA* | EA*4X37L21A* | *80VTL0701716A* | 23600 | 24000 | 17 | 12.5 | 7.8 | 2.24 | 58 | 42 | 211581870
HEIL | H4H7T24*K*AAA* | EA*4X37L21A* | *80VTL0701716A* | 23600 | 24000 | 17 | 12.5 | 7.8 | 2.24 | 58 | 42 | 211581871
KEEPRITE | C4H7T36*K*AAA* | EA*4X36L21A* | *80VTL0902120A* | 33400 | 34600 | 15.2 | 11.7 | 7.8 | 2.06 | 60 | 48 | 211337887
DAY & NIGHT | C4H7T36*K*AAA* | EA*4X36L21A* | *80VTL0902120A* | 33400 | 34600 | 15.2 | 11.7 | 7.8 | 2.06 | 60 | 48 | 211337885
KENMORE | N4H7T36*K*AAA* | EA*4X36L21A* | *80VTL0902120A* | 33400 | 34600 | 15.2 | 11.7 | 7.8 | 2.06 | 60 | 48 | 211337888
KENMORE | (C,H,T)4H7T36*K*AAA* | EA*4X36L21A* | *80VTL0902120A* | 33400 | 34600 | 15.2 | 11.7 | 7.8 | 2.06 | 60 | 48 | 211337889
TEMPSTAR | N4H7T36*K*AAA* | EA*4X36L21A* | *80VTL0902120A* | 33400 | 34600 | 15.2 | 11.7 | 7.8 | 2.06 | 60 | 48 | 211337891
MARATHERM | N4H7T36*K*AAA* | EA*4X36L21A* | *80VTL0902120A* | 33400 | 34600 | 15.2 | 11.7 | 7.8 | 2.06 | 60 | 48 | 211337890
HEIL | N4H7T36*K*AAA* | EA*4X37L21A* | *80VTL0902120A* | 35200 | 35600 | 16 | 11.7 | 7.8 | 2.14 | 61 | 49 | 211337893
TEMPSTAR | T4H7T36*K*AAA* | EA*4X36L21A* | *80VTL0902120A* | 33400 | 34600 | 15.2 | 11.7 | 7.8 | 2.06 | 60 | 48 | 211337892
HEIL | H4H7T36*K*AAA* | EA*4X37L21A* | *80VTL0902120A* | 35200 | 35600 | 16 | 11.7 | 7.8 | 2.14 | 61 | 49 | 211337894
AIRQUEST | H4H7T36*K*AAA* | EA*4X37L21A* | *80VTL0902120A* | 35200 | 35600 | 16 | 11.7 | 7.8 | 2.14 | 61 | 49 | 211337897
ARCOAIRE | N4H7T36*K*AAA* | EA*4X37L21A* | *80VTL0902120A* | 35200 | 35600 | 16 | 11.7 | 7.8 | 2.14 | 61 | 49 | 211337898
COMFORTMAKER | N4H7T36*K*AAA* | EA*4X37L21A* | *80VTL0902120A* | 35200 | 35600 | 16 | 11.7 | 7.8 | 2.14 | 61 | 49 | 211337900
COMFORTMAKER | C4H7T36*K*AAA* | EA*4X37L21A* | *80VTL0902120A* | 35200 | 35600 | 16 | 11.7 | 7.8 | 2.14 | 61 | 49 | 211337901
DAY & NIGHT | C4H7T36*K*AAA* | EA*4X37L21A* | *80VTL0902120A* | 35200 | 35600 | 16 | 11.7 | 7.8 | 2.14 | 61 | 49 | 211337903
KEEPRITE | N4H7T36*K*AAA* | EA*4X37L21A* | *80VTL0902120A* | 35200 | 35600 | 16 | 11.7 | 7.8 | 2.14 | 61 | 49 | 211337904
KEEPRITE | C4H7T36*K*AAA* | EA*4X37L21A* | *80VTL0902120A* | 35200 | 35600 | 16 | 11.7 | 7.8 | 2.14 | 61 | 49 | 211337905
KENMORE | N4H7T36*K*AAA* | EA*4X37L21A* | *80VTL0902120A* | 35200 | 35600 | 16 | 11.7 | 7.8 | 2.14 | 61 | 49 | 211337906
KENMORE | (C,H,T)4H7T36*K*AAA* | EA*4X37L21A* | *80VTL0902120A* | 35200 | 35600 | 16 | 11.7 | 7.8 | 2.14 | 61 | 49 | 211337907
MARATHERM | N4H7T36*K*AAA* | EA*4X37L21A* | *80VTL0902120A* | 35200 | 35600 | 16 | 11.7 | 7.8 | 2.14 | 61 | 49 | 211337908
TEMPSTAR | T4H7T36*K*AAA* | EA*4X37L21A* | *80VTL0902120A* | 35200 | 35600 | 16 | 11.7 | 7.8 | 2.14 | 61 | 49 | 211337910
HEIL | N4H7T36*K*AAA* | EA*4X42L21A* | *80VTL0902120A* | 33800 | 34600 | 15.5 | 11.7 | 7.8 | 2.08 | 61 | 49 | 211337911
TEMPSTAR | N4H7T36*K*AAA* | EA*4X37L21A* | *80VTL0902120A* | 35200 | 35600 | 16 | 11.7 | 7.8 | 2.14 | 61 | 49 | 211337909
HEIL | H4H7T36*K*AAA* | EA*4X42L21A* | *80VTL0902120A* | 33800 | 34600 | 15.5 | 11.7 | 7.8 | 2.08 | 61 | 49 | 211337912
AIRQUEST | N4H7T36*K*AAA* | EA*4X42L21A* | *80VTL0902120A* | 33800 | 34600 | 15.5 | 11.7 | 7.8 | 2.08 | 61 | 49 | 211337914
ARCOAIRE | N4H7T48*K*AAA* | EA*4X48L21A* | *80VTL0902120A* | 45000 | 47500 | 16 | 11.7 | 7.8 | 2.2 | 62 | 50 | 211337988
AIRQUEST | H4H7T48*K*AAA* | EA*4X48L21A* | *80VTL0902120A* | 45000 | 47500 | 16 | 11.7 | 7.8 | 2.2 | 62 | 50 | 211337987
ARCOAIRE | H4H7T48*K*AAA* | EA*4X48L21A* | *80VTL0902120A* | 45000 | 47500 | 16 | 11.7 | 7.8 | 2.2 | 62 | 50 | 211337989
COMFORTMAKER | N4H7T48*K*AAA* | EA*4X48L21A* | *80VTL0902120A* | 45000 | 47500 | 16 | 11.7 | 7.8 | 2.2 | 62 | 50 | 211337990
DAY & NIGHT | N4H7T48*K*AAA* | EA*4X48L21A* | *80VTL0902120A* | 45000 | 47500 | 16 | 11.7 | 7.8 | 2.2 | 62 | 50 | 211337992
COMFORTMAKER | C4H7T48*K*AAA* | EA*4X48L21A* | *80VTL0902120A* | 45000 | 47500 | 16 | 11.7 | 7.8 | 2.2 | 62 | 50 | 211337991
DAY & NIGHT | C4H7T48*K*AAA* | EA*4X48L21A* | *80VTL0902120A* | 45000 | 47500 | 16 | 11.7 | 7.8 | 2.2 | 62 | 50 | 211337993
KEEPRITE | C4H7T48*K*AAA* | EA*4X48L21A* | *80VTL0902120A* | 45000 | 47500 | 16 | 11.7 | 7.8 | 2.2 | 62 | 50 | 211337995
KENMORE | (C,H,T)4H7T48*K*AAA* | EA*4X48L21A* | *80VTL0902120A* | 45000 | 47500 | 16 | 11.7 | 7.8 | 2.2 | 62 | 50 | 211337997
MARATHERM | N4H7T48*K*AAA* | EA*4X48L21A* | *80VTL0902120A* | 45000 | 47500 | 16 | 11.7 | 7.8 | 2.2 | 62 | 50 | 211337998
KEEPRITE | N4H7T36*K*AAA* | EA*4X36L21A* | *80VTL0902120A* | 33400 | 34600 | 15.2 | 11.7 | 7.8 | 2.06 | 60 | 48 | 211337886
COMFORTMAKER | C4H7T36*K*AAA* | EA*4X37L17A* | *80VTL0701716A* | 34400 | 35200 | 15.5 | 12 | 8 | 2.1 | 60 | 49 | 211582188
KEEPRITE | C4H7T36*K*AAA* | EA*4X37L17A* | *80VTL0701716A* | 34400 | 35200 | 15.5 | 12 | 8 | 2.1 | 60 | 49 | 211582192
DAY & NIGHT | N4H7T36*K*AAA* | EA*4X37L17A* | *80VTL0701716A* | 34400 | 35200 | 15.5 | 12 | 8 | 2.1 | 60 | 49 | 211582189
AIRQUEST | N4H7T36*K*AAA* | EA*4X37L17A* | *80VTL0701716A* | 34400 | 35200 | 15.5 | 12 | 8 | 2.1 | 60 | 49 | 211582183
KEEPRITE | N4H7T36*K*AAA* | EA*4X37L17A* | *80VTL0701716A* | 34400 | 35200 | 15.5 | 12 | 8 | 2.1 | 60 | 49 | 211582191
DAY & NIGHT | C4H7T36*K*AAA* | EA*4X37L17A* | *80VTL0701716A* | 34400 | 35200 | 15.5 | 12 | 8 | 2.1 | 60 | 49 | 211582190
ARCOAIRE | H4H7T36*K*AAA* | EA*4X37L17A* | *80VTL0701716A* | 34400 | 35200 | 15.5 | 12 | 8 | 2.1 | 60 | 49 | 211582186
COMFORTMAKER | N4H7T36*K*AAA* | EA*4X37L17A* | *80VTL0701716A* | 34400 | 35200 | 15.5 | 12 | 8 | 2.1 | 60 | 49 | 211582187
ARCOAIRE | N4H7T36*K*AAA* | EA*4X37L17A* | *80VTL0701716A* | 34400 | 35200 | 15.5 | 12 | 8 | 2.1 | 60 | 49 | 211582185
HEIL | H4H7T36*K*AAA* | EA*4X37L17A* | *80VTL0701716A* | 34400 | 35200 | 15.5 | 12 | 8 | 2.1 | 60 | 49 | 211582181
HEIL | N4H7T36*K*AAA* | EA*4X37L17A* | *80VTL0701716A* | 34400 | 35200 | 15.5 | 12 | 8 | 2.1 | 60 | 49 | 211582180
BROCK | PH5SAN424**AA* | FMA4X30**AL* |  | 25000 | 23600 | 15.2 | 12.5 | 8.1 |  | 64 | 42 | 211275998
BROCK | PH5SAN442**AA* | PF4MNB049L |  | 41500 | 42500 | 15.2 | 12.5 | 7.8 |  | 62 | 24 | 211275985
BROCK | PH5SAN436**AA* | FMA4X36**AL* |  | 34000 | 33400 | 15.2 | 12.5 | 7.8 |  | 60 | 30 | 211275977
BROCK | PH5SAN436**AA* | FM(C,U)4Z36**AL* |  | 34000 | 33600 | 15.2 | 12 | 7.8 |  | 60 | 30 | 211275976
BROCK | PH5SAN430**AA* | PF4MNB037L |  | 27800 | 27800 | 15.2 | 12 | 7.8 | 2.12 | 61 | 46 | 211275973
BROCK | PH5SAN430**AA* | FM(C,U)4Z36**AL* |  | 27600 | 27800 | 15.2 | 12.5 | 7.8 | 2.2 | 62 | 47 | 211275968
BROCK | PH5SAN430**AA* | FMA4X36**AL* |  | 28200 | 28200 | 15.2 | 12.5 | 8.1 |  | 61 | 35 | 211275970
BROCK | PH5SAN430**AA* | FMA4X30**AL* |  | 28200 | 28200 | 15.2 | 12.5 | 8.1 |  | 61 | 35 | 211275969
BROCK | PH5SAN430**AA* | FM(C,U)4Z30**AL* |  | 27600 | 27800 | 15.2 | 12.5 | 7.8 | 2.2 | 62 | 47 | 211275967
BROCK | PH5SAN424**AA* | FM(C,U)4X30**AL* |  | 23600 | 23000 | 15.2 | 12.5 | 7.8 | 2.14 | 65 | 50 | 211275956
BROCK | PH5SAN424**AA* | FM(C,U)4Z30**AL* |  | 23600 | 23000 | 15.2 | 12.5 | 7.8 |  | 62 | 43 | 211275958
BROCK | PH5SAN424**AA* | FM(C,U)4Z24**AL* |  | 23200 | 22800 | 15.2 | 12 | 7.8 |  | 62 | 44 | 211275957
BROCK | PH5SAN418**AA* | FMA4X18**AL* |  | 17400 | 17400 | 15.2 | 12 | 7.8 |  | 59 | 57 | 211275954
PAYNE HEATING AND COOLING | PH7TAN424**AA* | CAP**2517AL* | PG80VTLA36070A** | 23800 | 24200 | 17 | 12.5 | 8.1 | 2.24 | 58 | 42 | 207864175
CARRIER | GH7TAN424**AA* | CAP**2517AL* | 58TP*A070V14**12 | 23800 | 24200 | 17 | 12.5 | 8.1 | 2.24 | 58 | 42 | 207864173
BRYANT HEATING AND COOLING SYSTEMS | GH7TAN424**AA* | CAP**2517AL* | 82*TA36070V14*** | 23800 | 24200 | 17 | 12.5 | 8.1 | 2.24 | 58 | 42 | 207864172
BRYANT HEATING AND COOLING SYSTEMS | PH7TAN424**AA* | CAP**2517AL* | 82*TA36070V14*** | 23800 | 24200 | 17 | 12.5 | 8.1 | 2.24 | 58 | 42 | 207864174
COMFORTMAKER | N4H7T24*K*AAA* | EA*4X25L17A* | *96VSN0401712A* | 23400 | 24400 | 16 | 12 | 7.8 | 2.18 | 58 | 43 | 207864208
DAY & NIGHT | N4H7T24*K*AAA* | EA*4X25L17A* | *96VSN0401712A* | 23400 | 24400 | 16 | 12 | 7.8 | 2.18 | 58 | 43 | 207864209
BRYANT HEATING AND COOLING SYSTEMS | PH7TAN424**AA* | CAP**2517AL* | 82*SA48045V17*** | 23600 | 24200 | 16 | 12.5 | 7.8 | 2.22 | 58 | 42 | 207864135
KEEPRITE | N4H7T24*K*AAA* | EA*4X25L17A* | *80VSL0451716A* | 23600 | 24200 | 16 | 12.5 | 7.8 | 2.22 | 58 | 42 | 207864131
KENMORE | N4H7T24*K*AAA* | EA*4X25L17A* | *80VSL0451716A* | 23600 | 24200 | 16 | 12.5 | 7.8 | 2.22 | 58 | 42 | 207864132
MARATHERM | N4H7T24*K*AAA* | EA*4X25L17A* | *80VSL0451716A* | 23600 | 24200 | 16 | 12.5 | 7.8 | 2.22 | 58 | 42 | 207864133
CARRIER | 25TPA724A**30* | CAP**2517AL* | 59SP6A040V17**12 | 23400 | 24400 | 16 | 12 | 7.8 | 2.18 | 58 | 43 | 207864202
CARRIER | GH7TAN424**AA* | CAP**2517AL* | 59SP6A040V17**12 | 23400 | 24400 | 16 | 12 | 7.8 | 2.18 | 58 | 43 | 207864205
BRYANT HEATING AND COOLING SYSTEMS | 227TAN024**AA* | CAP**2517AL* | 926SA36040V17*** | 23400 | 24400 | 16 | 12 | 7.8 | 2.18 | 58 | 43 | 207864203
BRYANT HEATING AND COOLING SYSTEMS | GH7TAN424**AA* | CAP**2517AL* | 926SA36040V17*** | 23400 | 24400 | 16 | 12 | 7.8 | 2.18 | 58 | 43 | 207864204
HEIL | N4H7T24*K*AAA* | EA*4X25L17A* | *96VSN0401712A* | 23400 | 24400 | 16 | 12 | 7.8 | 2.18 | 58 | 43 | 207864210
AIRQUEST | N4H7T24*K*AAA* | EA*4X25L17A* | *96VSN0401712A* | 23400 | 24400 | 16 | 12 | 7.8 | 2.18 | 58 | 43 | 207864206
ARCOAIRE | N4H7T24*K*AAA* | EA*4X25L17A* | *96VSN0401712A* | 23400 | 24400 | 16 | 12 | 7.8 | 2.18 | 58 | 43 | 207864207
CARRIER | 25SCA518A**30* | PF4MN*B30L* |  | 18100 | 17000 | 15.2 | 11.7 | 7.8 | 1.98 | 62 | 47 | 211581392
CARRIER | GH7TAN424**AA* | CAP**3014AL* | 58SP*A045V14**12 | 22800 | 23800 | 16 | 12 | 7.8 | 2.12 | 58 | 42 | 207864364
BRYANT HEATING AND COOLING SYSTEMS | GH7TAN424**AA* | CAP**3014AL* | 82*SA36045V14*** | 22800 | 23800 | 16 | 12 | 7.8 | 2.12 | 58 | 42 | 207864363
HEIL | N4H7T24*K*AAA* | EA*4X30L14A* | *80VSL0451412A* | 22800 | 23800 | 16 | 12 | 7.8 | 2.12 | 58 | 42 | 207864369
AIRQUEST | N4H7T24*K*AAA* | EA*4X30L14A* | *80VSL0451412A* | 22800 | 23800 | 16 | 12 | 7.8 | 2.12 | 58 | 42 | 207864365
BRYANT HEATING AND COOLING SYSTEMS | PH7TAN424**AA* | CAP**3014AL* | 82*SA36045V14*** | 22800 | 23800 | 16 | 12 | 7.8 | 2.12 | 58 | 42 | 207864374
ARCOAIRE | N4H7T24*K*AAA* | EA*4X30L14A* | *80VSL0451412A* | 22800 | 23800 | 16 | 12 | 7.8 | 2.12 | 58 | 42 | 207864366
COMFORTMAKER | N4H7T24*K*AAA* | EA*4X30L14A* | *80VSL0451412A* | 22800 | 23800 | 16 | 12 | 7.8 | 2.12 | 58 | 42 | 207864367
DAY & NIGHT | N4H7T24*K*AAA* | EA*4X30L14A* | *80VSL0451412A* | 22800 | 23800 | 16 | 12 | 7.8 | 2.12 | 58 | 42 | 207864368
KEEPRITE | N4H7T24*K*AAA* | EA*4X30L14A* | *80VSL0451412A* | 22800 | 23800 | 16 | 12 | 7.8 | 2.12 | 58 | 42 | 207864370
KENMORE | N4H7T24*K*AAA* | EA*4X30L14A* | *80VSL0451412A* | 22800 | 23800 | 16 | 12 | 7.8 | 2.12 | 58 | 42 | 207864371
BROCK | PH7TAN436**AA* | CAP**4824AL* | PG80VTLA66135D** | 34200 | 34800 | 16 | 12 | 8 | 2.14 | 60 | 49 | 211276873
BROCK | PH7TAN436**AA* | CAP**4821AL* | PG96VTAA60100C** | 34200 | 35000 | 15.5 | 12 | 8 | 2.14 | 61 | 48 | 211276871
BROCK | PH7TAN436**AA* | CAP**4824AL* | PG80VTLA60090C** | 34400 | 35000 | 16 | 11.7 | 7.8 | 2.14 | 61 | 49 | 211276872
BROCK | PH7TAN436**AA* | CAP**4824AL* | PG96VTAA60080C** | 34200 | 35000 | 15.5 | 12 | 8 | 2.12 | 61 | 49 | 211276874
BROCK | PH7TAN436**AA* | CAP**4824AL* | PG96VTAA60100C** | 34200 | 35000 | 15.5 | 12 | 8 | 2.14 | 61 | 49 | 211276875
BROCK | PH7TAN436**AA* | CAP**4824AL* | PG96VTAA66120D** | 34200 | 34800 | 16 | 12 | 8 | 2.14 | 60 | 49 | 211276876
BROCK | PH7TAN436**AA* | CAP**4821AL* | PG96VTAA48080B** | 34400 | 35200 | 15.5 | 11.7 | 8 | 2.12 | 61 | 49 | 211276869
BROCK | PH7TAN436**AA* | CAP**4821AL* | PG96VTAA60080C** | 34200 | 35000 | 15.5 | 12 | 8 | 2.12 | 61 | 49 | 211276870
BROCK | PH7TAN448**AA* | CAP**4821AL* | PG96VTAA60080C** | 44500 | 47000 | 15.5 | 11.7 | 7.8 | 2.18 | 62 | 50 | 211276887
BROCK | PH7TAN448**AA* | CAP**4821AL* | PG80VTLA48090B** | 44500 | 47000 | 16 | 11.7 | 7.8 | 2.2 | 62 | 50 | 211276885
BROCK | PH7TAN448**AA* | CAP**4824AL* | PG80VTLA60090C** | 45000 | 47500 | 16 | 11.7 | 7.8 | 2.2 | 62 | 50 | 211276889
BROCK | PH7TAN448**AA* | CAP**4821AL* | PG80VTLA60090C** | 45000 | 47500 | 16 | 11.7 | 7.8 | 2.2 | 62 | 50 | 211276886
BROCK | PH7TAN448**AA* | CAP**4824AL* | PG96VTAA60100C** | 44500 | 47000 | 16 | 11.7 | 7.8 | 2.2 | 62 | 50 | 211276892
BROCK | PH7TAN448**AA* | CAP**4824AL* | PG80VTLA66135D** | 45000 | 46500 | 16 | 12 | 7.8 | 2.22 | 62 | 49 | 211276890
BROCK | PH7TAN448**AA* | CAP**6024AL* | PG96VTAA60080C** | 45500 | 47000 | 16.5 | 12 | 7.8 | 2.18 | 62 | 50 | 211276895
BROCK | PH7TAN448**AA* | CAP**4824AL* | PG96VTAA66120D** | 44500 | 47000 | 16 | 11.7 | 7.8 | 2.2 | 62 | 49 | 211276893
BROCK | PH7TAN448**AA* | CAP**6024AL* | PG80VTLA66135D** | 45500 | 47000 | 16.5 | 12.5 | 7.8 | 2.22 | 62 | 49 | 211276894
BROCK | PH7TAN448**AA* | CAP**6024AL* | PG96VTAA60100C** | 45500 | 47000 | 16.5 | 12 | 7.8 | 2.18 | 62 | 50 | 211276896
BROCK | PH7TAN436**AA* | CAP**4224AL* | PG96VTAA60080C** | 33600 | 34600 | 15.5 | 11.7 | 7.8 | 2.08 | 61 | 49 | 211276854
BROCK | PH7TAN448**AA* | CAP**6024AL* | PG96VTAA66120D** | 45500 | 47000 | 16.5 | 12.5 | 7.8 | 2.2 | 62 | 49 | 211276897
BROCK | PH7TAN436**AA* | CAP**4321AL* | PG80VTLA48090B** | 35400 | 35600 | 16 | 11.7 | 7.8 | 2.16 | 61 | 49 | 211276858
BROCK | PH7TAN448**AA* | CAP**4821AL* | PG96VTAA60100C** | 44500 | 47000 | 15.5 | 11.7 | 7.8 | 2.18 | 62 | 50 | 211276888
BROCK | PH7TAN448**AA* | CAP**6124AL* | PG80VTLA66135D** | 47000 | 48000 | 17 | 12 | 7.8 | 2.24 | 62 | 50 | 211276902
BROCK | PH7TAN448**AA* | CAP**6121AL* | PG96VTAA60100C** | 46500 | 47500 | 16.5 | 12 | 7.8 | 2.2 | 62 | 50 | 211276901
BROCK | PH7TAN448**AA* | CAP**6124AL* | PG96VTAA60080C** | 46500 | 47500 | 16.5 | 12 | 7.8 | 2.2 | 62 | 50 | 211276903
BROCK | PH7TAN448**AA* | CAP**6121AL* | PG80VTLA48070B** | 46500 | 47500 | 16.5 | 12 | 7.8 | 2.2 | 62 | 50 | 211276898
BROCK | PH7TAN448**AA* | CAP**6124AL* | PG96VTAA66120D** | 46500 | 47000 | 16.5 | 12.5 | 7.8 | 2.22 | 62 | 50 | 211276905
BROCK | PH7TAN448**AA* | CAP**6121AL* | PG80VTLA60090C** | 46500 | 48000 | 16.5 | 12 | 8 | 2.22 | 62 | 50 | 211276899
BROCK | PH7TAN448**AA* | CAP**6124AL* | PG96VTAA60100C** | 46500 | 47500 | 16.5 | 12 | 8 | 2.2 | 62 | 50 | 211276904
BROCK | PH7TAN436**AA* | CAP**3617AL* | PG80VTLA48090B** | 33200 | 34400 | 15.2 | 11.7 | 7.8 | 2.06 | 60 | 48 | 211276926
BROCK | PH7TAN436**AA* | CAP**3621AL* | PG80VTLA48070B** | 33400 | 34400 | 15.2 | 11.7 | 7.8 | 2.06 | 60 | 49 | 211276930
BROCK | PH7TAN448**AA* | CAP**4824AL* | PG96VTAA60080C** | 44500 | 47000 | 16 | 11.7 | 7.8 | 2.18 | 62 | 50 | 211276891
COMFORTMAKER | C4H7T36*K*AAA* | EA*4X48L21A* | *80VTL0902120A* | 34400 | 35000 | 16 | 11.7 | 7.8 | 2.14 | 61 | 49 | 211337955
DAY & NIGHT | N4H7T36*K*AAA* | EA*4X48L21A* | *80VTL0902120A* | 34400 | 35000 | 16 | 11.7 | 7.8 | 2.14 | 61 | 49 | 211337956
DAY & NIGHT | C4H7T36*K*AAA* | EA*4X48L21A* | *80VTL0902120A* | 34400 | 35000 | 16 | 11.7 | 7.8 | 2.14 | 61 | 49 | 211337957
KEEPRITE | N4H7T36*K*AAA* | EA*4X48L21A* | *80VTL0902120A* | 34400 | 35000 | 16 | 11.7 | 7.8 | 2.14 | 61 | 49 | 211337958
KENMORE | (C,H,T)4H7T36*K*AAA* | EA*4X48L21A* | *80VTL0902120A* | 34400 | 35000 | 16 | 11.7 | 7.8 | 2.14 | 61 | 49 | 211337961
KENMORE | N4H7T36*K*AAA* | EA*4X48L21A* | *80VTL0902120A* | 34400 | 35000 | 16 | 11.7 | 7.8 | 2.14 | 61 | 49 | 211337960
KEEPRITE | C4H7T36*K*AAA* | EA*4X48L21A* | *80VTL0902120A* | 34400 | 35000 | 16 | 11.7 | 7.8 | 2.14 | 61 | 49 | 211337959
TEMPSTAR | T4H7T36*K*AAA* | EA*4X48L21A* | *80VTL0902120A* | 34400 | 35000 | 16 | 11.7 | 7.8 | 2.14 | 61 | 49 | 211337964
HEIL | N4H7T36*K*AAA* | EA*4X48L24A* | *80VTL0902120A* | 34400 | 35000 | 16 | 11.7 | 7.8 | 2.14 | 61 | 49 | 211337965
HEIL | H4H7T36*K*AAA* | EA*4X48L24A* | *80VTL0902120A* | 34400 | 35000 | 16 | 11.7 | 7.8 | 2.14 | 61 | 49 | 211337966
AIRQUEST | H4H7T36*K*AAA* | EA*4X48L24A* | *80VTL0902120A* | 34400 | 35000 | 16 | 11.7 | 7.8 | 2.14 | 61 | 49 | 211337969
ARCOAIRE | N4H7T36*K*AAA* | EA*4X48L24A* | *80VTL0902120A* | 34400 | 35000 | 16 | 11.7 | 7.8 | 2.14 | 61 | 49 | 211337970
COMFORTMAKER | N4H7T36*K*AAA* | EA*4X48L24A* | *80VTL0902120A* | 34400 | 35000 | 16 | 11.7 | 7.8 | 2.14 | 61 | 49 | 211337972
ARCOAIRE | H4H7T36*K*AAA* | EA*4X48L24A* | *80VTL0902120A* | 34400 | 35000 | 16 | 11.7 | 7.8 | 2.14 | 61 | 49 | 211337971
COMFORTMAKER | C4H7T36*K*AAA* | EA*4X48L24A* | *80VTL0902120A* | 34400 | 35000 | 16 | 11.7 | 7.8 | 2.14 | 61 | 49 | 211337973
DAY & NIGHT | N4H7T36*K*AAA* | EA*4X48L24A* | *80VTL0902120A* | 34400 | 35000 | 16 | 11.7 | 7.8 | 2.14 | 61 | 49 | 211337974
DAY & NIGHT | C4H7T36*K*AAA* | EA*4X48L24A* | *80VTL0902120A* | 34400 | 35000 | 16 | 11.7 | 7.8 | 2.14 | 61 | 49 | 211337975
KEEPRITE | N4H7T36*K*AAA* | EA*4X48L24A* | *80VTL0902120A* | 34400 | 35000 | 16 | 11.7 | 7.8 | 2.14 | 61 | 49 | 211337976
KEEPRITE | C4H7T36*K*AAA* | EA*4X48L24A* | *80VTL0902120A* | 34400 | 35000 | 16 | 11.7 | 7.8 | 2.14 | 61 | 49 | 211337977
KENMORE | (C,H,T)4H7T36*K*AAA* | EA*4X48L24A* | *80VTL0902120A* | 34400 | 35000 | 16 | 11.7 | 7.8 | 2.14 | 61 | 49 | 211337979
KENMORE | N4H7T36*K*AAA* | EA*4X48L24A* | *80VTL0902120A* | 34400 | 35000 | 16 | 11.7 | 7.8 | 2.14 | 61 | 49 | 211337978
MARATHERM | N4H7T36*K*AAA* | EA*4X48L24A* | *80VTL0902120A* | 34400 | 35000 | 16 | 11.7 | 7.8 | 2.14 | 61 | 49 | 211337980
TEMPSTAR | N4H7T36*K*AAA* | EA*4X48L24A* | *80VTL0902120A* | 34400 | 35000 | 16 | 11.7 | 7.8 | 2.14 | 61 | 49 | 211337981
TEMPSTAR | T4H7T36*K*AAA* | EA*4X48L24A* | *80VTL0902120A* | 34400 | 35000 | 16 | 11.7 | 7.8 | 2.14 | 61 | 49 | 211337982
HEIL | N4H7T48*K*AAA* | EA*4X48L21A* | *80VTL0902120A* | 45000 | 47500 | 16 | 11.7 | 7.8 | 2.2 | 62 | 50 | 211337983
AIRQUEST | N4H7T36*K*AAA* | EA*4X36L21A* | *80VTL0902120A* | 33400 | 34600 | 15.2 | 11.7 | 7.8 | 2.06 | 60 | 48 | 211337878
HEIL | H4H7T48*K*AAA* | EA*4X48L21A* | *80VTL0902120A* | 45000 | 47500 | 16 | 11.7 | 7.8 | 2.2 | 62 | 50 | 211337984
AIRQUEST | H4H7T36*K*AAA* | EA*4X36L21A* | *80VTL0902120A* | 33400 | 34600 | 15.2 | 11.7 | 7.8 | 2.06 | 60 | 48 | 211337879
ARCOAIRE | N4H7T36*K*AAA* | EA*4X36L21A* | *80VTL0902120A* | 33400 | 34600 | 15.2 | 11.7 | 7.8 | 2.06 | 60 | 48 | 211337880
ARCOAIRE | H4H7T36*K*AAA* | EA*4X36L21A* | *80VTL0902120A* | 33400 | 34600 | 15.2 | 11.7 | 7.8 | 2.06 | 60 | 48 | 211337881
COMFORTMAKER | N4H7T36*K*AAA* | EA*4X36L21A* | *80VTL0902120A* | 33400 | 34600 | 15.2 | 11.7 | 7.8 | 2.06 | 60 | 48 | 211337882
COMFORTMAKER | C4H7T36*K*AAA* | EA*4X36L21A* | *80VTL0902120A* | 33400 | 34600 | 15.2 | 11.7 | 7.8 | 2.06 | 60 | 48 | 211337883
DAY & NIGHT | N4H7T36*K*AAA* | EA*4X36L21A* | *80VTL0902120A* | 33400 | 34600 | 15.2 | 11.7 | 7.8 | 2.06 | 60 | 48 | 211337884
CARRIER | GH7TAN436**AA* | CAP**3721AL* | GG96VTAA60100C | 35200 | 35400 | 16 | 12 | 7.8 | 2.16 | 61 | 48 | 211582213
COMFORTMAKER | C4H7T36*K*AAA* | EA*4X37L21A* | *80VTL1102122A* | 34800 | 35200 | 16 | 11.7 | 7.8 | 2.14 | 61 | 48 | 211582203
KEEPRITE | C4H7T36*K*AAA* | EA*4X37L21A* | *80VTL1102122A* | 34800 | 35200 | 16 | 11.7 | 7.8 | 2.14 | 61 | 48 | 211582205
KENMORE | (C,H,T)4H7T36*K*AAA* | EA*4X37L21A* | *80VTL1102122A* | 34800 | 35200 | 16 | 11.7 | 7.8 | 2.14 | 61 | 48 | 211582206
AIRQUEST | H4H7T36*K*AAA* | EA*4X37L21A* | *80VTL1102122A* | 34800 | 35200 | 16 | 11.7 | 7.8 | 2.14 | 61 | 48 | 211582201
HEIL | H4H7T36*K*AAA* | EA*4X37L21A* | *80VTL1102122A* | 34800 | 35200 | 16 | 11.7 | 7.8 | 2.14 | 61 | 48 | 211582200
DAY & NIGHT | C4H7T36*K*AAA* | EA*4X37L21A* | *80VTL1102122A* | 34800 | 35200 | 16 | 11.7 | 7.8 | 2.14 | 61 | 48 | 211582204
TEMPSTAR | T4H7T36*K*AAA* | EA*4X37L17A* | *80VTL0701716A* | 34400 | 35200 | 15.5 | 12 | 8 | 2.1 | 60 | 49 | 211582197
TEMPSTAR | N4H7T36*K*AAA* | EA*4X37L17A* | *80VTL0701716A* | 34400 | 35200 | 15.5 | 12 | 8 | 2.1 | 60 | 49 | 211582196
MARATHERM | N4H7T36*K*AAA* | EA*4X37L17A* | *80VTL0701716A* | 34400 | 35200 | 15.5 | 12 | 8 | 2.1 | 60 | 49 | 211582195
KENMORE | (C,H,T)4H7T36*K*AAA* | EA*4X37L17A* | *80VTL0701716A* | 34400 | 35200 | 15.5 | 12 | 8 | 2.1 | 60 | 49 | 211582194
ARCOAIRE | H4H7T36*K*AAA* | EA*4X37L21A* | *80VTL1102122A* | 34800 | 35200 | 16 | 11.7 | 7.8 | 2.14 | 61 | 48 | 211582202
AIRQUEST | H4H7T36*K*AAA* | EA*4X37L17A* | *80VTL0701716A* | 34400 | 35200 | 15.5 | 12 | 8 | 2.1 | 60 | 49 | 211582184
KENMORE | N4H7T36*K*AAA* | EA*4X37L17A* | *80VTL0701716A* | 34400 | 35200 | 15.5 | 12 | 8 | 2.1 | 60 | 49 | 211582193
CARRIER | 25TPA748A**30* | CAP**6124AL* | GG96VTAA60100C | 46500 | 47000 | 16.5 | 12.5 | 8 | 2.24 | 62 | 49 | 211582647
TEMPSTAR | T4H7T48*K*AAA* | EA*4X61L24A* | *80VTL0902120A* | 47000 | 48000 | 16.5 | 12.5 | 8 | 2.22 | 62 | 50 | 211582646
KENMORE | N4H7T48*K*AAA* | EA*4X61L24A* | *80VTL0902120A* | 47000 | 48000 | 16.5 | 12.5 | 8 | 2.22 | 62 | 50 | 211582642
CARRIER | GH7TAN448**AA* | CAP**6124AL* | GG96VTAA60100C | 46500 | 47000 | 16.5 | 12.5 | 8 | 2.24 | 62 | 49 | 211582648
CARRIER | 25TPA748A**30* | CAP**6124AL* | GG96VTAA66120D | 46500 | 47000 | 16.5 | 12.5 | 7.8 | 2.22 | 62 | 50 | 211582649
COMFORTMAKER | C4H7T48*K*AAA* | EA*4X61L24A* | *80VTL0902120A* | 47000 | 48000 | 16.5 | 12.5 | 8 | 2.22 | 62 | 50 | 211582637
ARCOAIRE | N4H7T48*K*AAA* | EA*4X61L24A* | *80VTL0902120A* | 47000 | 48000 | 16.5 | 12.5 | 8 | 2.22 | 62 | 50 | 211582634
TEMPSTAR | N4H7T48*K*AAA* | EA*4X61L24A* | *80VTL0902120A* | 47000 | 48000 | 16.5 | 12.5 | 8 | 2.22 | 62 | 50 | 211582645
COMFORTMAKER | N4H7T48*K*AAA* | EA*4X61L24A* | *80VTL0902120A* | 47000 | 48000 | 16.5 | 12.5 | 8 | 2.22 | 62 | 50 | 211582636
AIRQUEST | N4H7T48*K*AAA* | EA*4X61L24A* | *80VTL0902120A* | 47000 | 48000 | 16.5 | 12.5 | 8 | 2.22 | 62 | 50 | 211582632
MARATHERM | N4H7T48*K*AAA* | EA*4X61L24A* | *80VTL0902120A* | 47000 | 48000 | 16.5 | 12.5 | 8 | 2.22 | 62 | 50 | 211582644
KENMORE | (C,H,T)4H7T48*K*AAA* | EA*4X61L24A* | *80VTL0902120A* | 47000 | 48000 | 16.5 | 12.5 | 8 | 2.22 | 62 | 50 | 211582643
KEEPRITE | C4H7T48*K*AAA* | EA*4X61L24A* | *80VTL0902120A* | 47000 | 48000 | 16.5 | 12.5 | 8 | 2.22 | 62 | 50 | 211582641
HEIL | N4H7T48*K*AAA* | EA*4X61L24A* | *80VTL0902120A* | 47000 | 48000 | 16.5 | 12.5 | 8 | 2.22 | 62 | 50 | 211582628
KEEPRITE | N4H7T48*K*AAA* | EA*4X61L24A* | *80VTL0902120A* | 47000 | 48000 | 16.5 | 12.5 | 8 | 2.22 | 62 | 50 | 211582640
DAY & NIGHT | N4H7T48*K*AAA* | EA*4X61L24A* | *80VTL0902120A* | 47000 | 48000 | 16.5 | 12.5 | 8 | 2.22 | 62 | 50 | 211582638
DAY & NIGHT | C4H7T48*K*AAA* | EA*4X61L24A* | *80VTL0902120A* | 47000 | 48000 | 16.5 | 12.5 | 8 | 2.22 | 62 | 50 | 211582639
CARRIER | GH7TAN448**AA* | CAP**6121AL* | GG96VTAA60100C | 47000 | 47500 | 16.5 | 12.5 | 8 | 2.24 | 62 | 50 | 211582627
CARRIER | 25TPA748A**30* | CAP**6121AL* | GG96VTAA60100C | 47000 | 47500 | 16.5 | 12.5 | 8 | 2.24 | 62 | 50 | 211582626
AIRQUEST | H4H7T48*K*AAA* | EA*4X61L24A* | *80VTL0902120A* | 47000 | 48000 | 16.5 | 12.5 | 8 | 2.22 | 62 | 50 | 211582633
HEIL | H4H7T48*K*AAA* | EA*4X61L24A* | *80VTL0902120A* | 47000 | 48000 | 16.5 | 12.5 | 8 | 2.22 | 62 | 50 | 211582629
TEMPSTAR | T4H7T48*K*AAA* | EA*4X61L21A* | *80VTL0902120A* | 46500 | 48000 | 16.5 | 12 | 8 | 2.22 | 62 | 50 | 211582625
TEMPSTAR | N4H7T48*K*AAA* | EA*4X61L21A* | *80VTL0902120A* | 46500 | 48000 | 16.5 | 12 | 8 | 2.22 | 62 | 50 | 211582624
MARATHERM | N4H7T48*K*AAA* | EA*4X61L21A* | *80VTL0902120A* | 46500 | 48000 | 16.5 | 12 | 8 | 2.22 | 62 | 50 | 211582623
KENMORE | (C,H,T)4H7T48*K*AAA* | EA*4X61L21A* | *80VTL0902120A* | 46500 | 48000 | 16.5 | 12 | 8 | 2.22 | 62 | 50 | 211582622
KENMORE | N4H7T48*K*AAA* | EA*4X61L21A* | *80VTL0902120A* | 46500 | 48000 | 16.5 | 12 | 8 | 2.22 | 62 | 50 | 211582621
AIRQUEST | H4H7T48*K*AAA* | EA*4X61L21A* | *80VTL0902120A* | 46500 | 48000 | 16.5 | 12 | 8 | 2.22 | 62 | 50 | 211582612
ARCOAIRE | H4H7T48*K*AAA* | EA*4X61L21A* | *80VTL0902120A* | 46500 | 48000 | 16.5 | 12 | 8 | 2.22 | 62 | 50 | 211582614
AIRQUEST | N4H7T48*K*AAA* | EA*4X61L21A* | *80VTL0902120A* | 46500 | 48000 | 16.5 | 12 | 8 | 2.22 | 62 | 50 | 211582611
COMFORTMAKER | N4H7T48*K*AAA* | EA*4X61L21A* | *80VTL0902120A* | 46500 | 48000 | 16.5 | 12 | 8 | 2.22 | 62 | 50 | 211582615
KEEPRITE | C4H7T48*K*AAA* | EA*4X61L21A* | *80VTL0902120A* | 46500 | 48000 | 16.5 | 12 | 8 | 2.22 | 62 | 50 | 211582620
HEIL | H4H7T48*K*AAA* | EA*4X61L21A* | *80VTL0902120A* | 46500 | 48000 | 16.5 | 12 | 8 | 2.22 | 62 | 50 | 211582609
DAY & NIGHT | C4H7T48*K*AAA* | EA*4X61L21A* | *80VTL0902120A* | 46500 | 48000 | 16.5 | 12 | 8 | 2.22 | 62 | 50 | 211582618
COMFORTMAKER | C4H7T48*K*AAA* | EA*4X61L21A* | *80VTL0902120A* | 46500 | 48000 | 16.5 | 12 | 8 | 2.22 | 62 | 50 | 211582616
KEEPRITE | N4H7T48*K*AAA* | EA*4X61L21A* | *80VTL0902120A* | 46500 | 48000 | 16.5 | 12 | 8 | 2.22 | 62 | 50 | 211582619
DAY & NIGHT | N4H7T48*K*AAA* | EA*4X61L21A* | *80VTL0902120A* | 46500 | 48000 | 16.5 | 12 | 8 | 2.22 | 62 | 50 | 211582617
ARCOAIRE | N4H7T48*K*AAA* | EA*4X61L21A* | *80VTL0902120A* | 46500 | 48000 | 16.5 | 12 | 8 | 2.22 | 62 | 50 | 211582613
KENMORE | N4H7T48*K*AAA* | EA*4X61L21A* | *80VTL0701716A* | 46500 | 47500 | 16.5 | 12 | 7.8 | 2.2 | 62 | 50 | 211582603
DAY & NIGHT | C4H7T48*K*AAA* | EA*4X61L21A* | *80VTL0701716A* | 46500 | 47500 | 16.5 | 12 | 7.8 | 2.2 | 62 | 50 | 211582600
KEEPRITE | N4H7T48*K*AAA* | EA*4X61L21A* | *80VTL0701716A* | 46500 | 47500 | 16.5 | 12 | 7.8 | 2.2 | 62 | 50 | 211582601
HEIL | N4H7T48*K*AAA* | EA*4X61L21A* | *80VTL0902120A* | 46500 | 48000 | 16.5 | 12 | 8 | 2.22 | 62 | 50 | 211582608
TEMPSTAR | T4H7T48*K*AAA* | EA*4X61L21A* | *80VTL0701716A* | 46500 | 47500 | 16.5 | 12 | 7.8 | 2.2 | 62 | 50 | 211582607
MARATHERM | N4H7T48*K*AAA* | EA*4X61L21A* | *80VTL0701716A* | 46500 | 47500 | 16.5 | 12 | 7.8 | 2.2 | 62 | 50 | 211582605
TEMPSTAR | N4H7T48*K*AAA* | EA*4X61L21A* | *80VTL0701716A* | 46500 | 47500 | 16.5 | 12 | 7.8 | 2.2 | 62 | 50 | 211582606
KENMORE | (C,H,T)4H7T48*K*AAA* | EA*4X61L21A* | *80VTL0701716A* | 46500 | 47500 | 16.5 | 12 | 7.8 | 2.2 | 62 | 50 | 211582604
KEEPRITE | C4H7T48*K*AAA* | EA*4X61L21A* | *80VTL0701716A* | 46500 | 47500 | 16.5 | 12 | 7.8 | 2.2 | 62 | 50 | 211582602
ARCOAIRE | H4H7T48*K*AAA* | EA*4X61L21A* | *80VTL0701716A* | 46500 | 47500 | 16.5 | 12 | 7.8 | 2.2 | 62 | 50 | 211582596
CARRIER | GH7TAN448**AA* | CAP**6024AL* | GG96VTAA66120D | 45500 | 47000 | 16.5 | 12.5 | 7.8 | 2.2 | 62 | 49 | 211582589
HEIL | H4H7T48*K*AAA* | EA*4X61L21A* | *80VTL0701716A* | 46500 | 47500 | 16.5 | 12 | 7.8 | 2.2 | 62 | 50 | 211582591
HEIL | N4H7T48*K*AAA* | EA*4X61L21A* | *80VTL0701716A* | 46500 | 47500 | 16.5 | 12 | 7.8 | 2.2 | 62 | 50 | 211582590
TEMPSTAR | N4H7T48*K*AAA* | EA*4X60L24A* | *80VTL0902120A* | 46000 | 47500 | 16.5 | 12 | 8 | 2.2 | 62 | 50 | 211582584
KENMORE | N4H7T36*K*AAA* | EA*4X42L24A* | *80VTL0902120A* | 33800 | 34800 | 15.5 | 12 | 7.8 | 2.08 | 60 | 48 | 211582233
KEEPRITE | C4H7T36*K*AAA* | EA*4X42L24A* | *80VTL0902120A* | 33800 | 34800 | 15.5 | 12 | 7.8 | 2.08 | 60 | 48 | 211582232
KEEPRITE | N4H7T36*K*AAA* | EA*4X42L24A* | *80VTL0902120A* | 33800 | 34800 | 15.5 | 12 | 7.8 | 2.08 | 60 | 48 | 211582231
DAY & NIGHT | N4H7T36*K*AAA* | EA*4X42L24A* | *80VTL0902120A* | 33800 | 34800 | 15.5 | 12 | 7.8 | 2.08 | 60 | 48 | 211582229
CARRIER | 25TPA736A**30* | CAP**4221AL* | GG96VTAA60100C | 34000 | 34800 | 15.5 | 12 | 7.8 | 2.1 | 60 | 49 | 211582218
AIRQUEST | H4H7T36*K*AAA* | EA*4X42L24A* | *80VTL0902120A* | 33800 | 34800 | 15.5 | 12 | 7.8 | 2.08 | 60 | 48 | 211582224
ARCOAIRE | N4H7T36*K*AAA* | EA*4X42L24A* | *80VTL0902120A* | 33800 | 34800 | 15.5 | 12 | 7.8 | 2.08 | 60 | 48 | 211582225
ARCOAIRE | H4H7T36*K*AAA* | EA*4X42L24A* | *80VTL0902120A* | 33800 | 34800 | 15.5 | 12 | 7.8 | 2.08 | 60 | 48 | 211582226
AIRQUEST | N4H7T36*K*AAA* | EA*4X42L24A* | *80VTL0902120A* | 33800 | 34800 | 15.5 | 12 | 7.8 | 2.08 | 60 | 48 | 211582223
HEIL | H4H7T36*K*AAA* | EA*4X42L24A* | *80VTL0902120A* | 33800 | 34800 | 15.5 | 12 | 7.8 | 2.08 | 60 | 48 | 211582221
HEIL | N4H7T36*K*AAA* | EA*4X42L24A* | *80VTL0902120A* | 33800 | 34800 | 15.5 | 12 | 7.8 | 2.08 | 60 | 48 | 211582220
CARRIER | 25TPA736A**30* | CAP**3721AL* | GG96VTAA60100C | 35200 | 35400 | 16 | 12 | 7.8 | 2.16 | 61 | 48 | 211582212
CARRIER | GH7TAN436**AA* | CAP**4221AL* | GG96VTAA60100C | 34000 | 34800 | 15.5 | 12 | 7.8 | 2.1 | 60 | 49 | 211582219
BROCK | PH5SAN418**AA* | FJ4DN*B30L* |  | 18100 | 17000 | 15.2 | 11.7 | 7.8 | 1.98 | 62 | 47 | 211581354
CARRIER | GH5SAN418**AA* | PF4MN*B30L* |  | 18100 | 17000 | 15.2 | 11.7 | 7.8 | 1.98 | 62 | 47 | 211581343
CARRIER | 25SPA518A**30* | PF4MN*B30L* |  | 18100 | 17000 | 15.2 | 11.7 | 7.8 | 1.98 | 62 | 47 | 211581341
CARRIER | GH7TAN448**AA* | CAP**4824AL* | GG96VTAA66120D | 44500 | 47000 | 16 | 11.7 | 7.8 | 2.2 | 62 | 49 | 211338199
CARRIER | 25TPA760A**30* | CAP**6124AL* | GG96VTAA60100C | 55500 | 58500 | 16 | 11.7 | 7.8 | 2.22 | 63 | 50 | 211338196
CARRIER | GH7TAN460**AA* | CAP**6124AL* | GG96VTAA60100C | 55500 | 58500 | 16 | 11.7 | 7.8 | 2.22 | 63 | 50 | 211338197
CARRIER | 25TPA748A**30* | CAP**4824AL* | GG96VTAA66120D | 44500 | 47000 | 16 | 11.7 | 7.8 | 2.2 | 62 | 49 | 211338198
CARRIER | GH7TAN460**AA* | CAP**6024AL* | GG96VTAA60100C | 54500 | 57500 | 15.5 | 11.7 | 8 | 2.2 | 64 | 50 | 211338193
CARRIER | 25TPA760A**30* | CAP**6024AL* | GG96VTAA60100C | 54500 | 57500 | 15.5 | 11.7 | 8 | 2.2 | 64 | 50 | 211338192
CARRIER | GH7TAN448**AA* | CAP**4821AL* | GG96VTAA60100C | 45000 | 47500 | 16 | 11.7 | 7.8 | 2.22 | 62 | 50 | 211338191
CARRIER | GH7TAN436**AA* | CAP**4821AL* | GG96VTAA60100C | 34600 | 35200 | 16 | 11.7 | 7.8 | 2.16 | 61 | 49 | 211338189
CARRIER | 25TPA748A**30* | CAP**4821AL* | GG96VTAA60100C | 45000 | 47500 | 16 | 11.7 | 7.8 | 2.22 | 62 | 50 | 211338190
CARRIER | 25TPA736A**30* | CAP**4821AL* | GG96VTAA60100C | 34600 | 35200 | 16 | 11.7 | 7.8 | 2.16 | 61 | 49 | 211338188
CARRIER | GH7TAN436**AA* | CAP**3621AL* | GG96VTAA60100C | 33800 | 34800 | 15.5 | 11.7 | 7.8 | 2.08 | 60 | 48 | 211338187
CARRIER | 25TPA736A**30* | CAP**3621AL* | GG96VTAA60100C | 33800 | 34800 | 15.5 | 11.7 | 7.8 | 2.08 | 60 | 48 | 211338186
CARRIER | GH7TAN448**AA* | CAP**4821AL* | GG96VTAA48080B | 44500 | 47500 | 15.5 | 11.7 | 7.8 | 2.16 | 62 | 50 | 211338185
CARRIER | GH7TAN436**AA* | CAP**4821AL* | GG96VTAA48080B | 34400 | 35200 | 15.5 | 11.7 | 8 | 2.12 | 61 | 49 | 211338183
CARRIER | 25TPA736A**30* | CAP**4821AL* | GG96VTAA48080B | 34400 | 35200 | 15.5 | 11.7 | 8 | 2.12 | 61 | 49 | 211338182
CARRIER | GH7TAN436**AA* | CAP**3717AL* | GG96VTAA48080B | 34400 | 35200 | 15.5 | 11.7 | 7.8 | 2.08 | 61 | 49 | 211338181
CARRIER | 25TPA736A**30* | CAP**3717AL* | GG96VTAA48080B | 34400 | 35200 | 15.5 | 11.7 | 7.8 | 2.08 | 61 | 49 | 211338180
TEMPSTAR | T4H7T24*K*AAA* | EA*4X24L17A* | *96VTN0601714A* | 22800 | 24000 | 16 | 11.7 | 7.8 | 2.14 | 58 | 43 | 211338177
KENMORE | (C,H,T)4H7T24*K*AAA* | EA*4X24L17A* | *96VTN0601714A* | 22800 | 24000 | 16 | 11.7 | 7.8 | 2.14 | 58 | 43 | 211338176
KEEPRITE | C4H7T24*K*AAA* | EA*4X24L17A* | *96VTN0601714A* | 22800 | 24000 | 16 | 11.7 | 7.8 | 2.14 | 58 | 43 | 211338175
DAY & NIGHT | C4H7T24*K*AAA* | EA*4X24L17A* | *96VTN0601714A* | 22800 | 24000 | 16 | 11.7 | 7.8 | 2.14 | 58 | 43 | 211338174
COMFORTMAKER | C4H7T24*K*AAA* | EA*4X24L17A* | *96VTN0601714A* | 22800 | 24000 | 16 | 11.7 | 7.8 | 2.14 | 58 | 43 | 211338173
ARCOAIRE | H4H7T24*K*AAA* | EA*4X24L17A* | *96VTN0601714A* | 22800 | 24000 | 16 | 11.7 | 7.8 | 2.14 | 58 | 43 | 211338172
AIRQUEST | H4H7T24*K*AAA* | EA*4X24L17A* | *96VTN0601714A* | 22800 | 24000 | 16 | 11.7 | 7.8 | 2.14 | 58 | 43 | 211338171
HEIL | H4H7T24*K*AAA* | EA*4X24L17A* | *96VTN0601714A* | 22800 | 24000 | 16 | 11.7 | 7.8 | 2.14 | 58 | 43 | 211338169
WEATHERMAKER | PH7TAN424**AA* | CAP**2417AL* | PG96VTAA42060B** | 22800 | 24000 | 16 | 11.7 | 7.8 | 2.14 | 58 | 43 | 211338168
BROCK | PH7TAN424**AA* | CAP**2417AL* | PG96VTAA42060B** | 22800 | 24000 | 16 | 11.7 | 7.8 | 2.14 | 58 | 43 | 211338167
CARRIER | GH7TAN424**AA* | CAP**2417AL* | GG96VTAA42060B | 22800 | 24000 | 16 | 11.7 | 7.8 | 2.14 | 58 | 43 | 211338166
CARRIER | 25TPA724A**30* | CAP**2417AL* | GG96VTAA42060B | 22800 | 24000 | 16 | 11.7 | 7.8 | 2.14 | 58 | 43 | 211338165
CARRIER | GH7TAN424**AA* | CAP**3617AL* | GG96VTAA30040A | 23000 | 24400 | 16 | 11.7 | 7.8 | 2.1 | 59 | 43 | 211338164
CARRIER | GH7TAN424**AA* | CAP**2417AL* | GG96VTAA30040A | 22600 | 24200 | 15.5 | 11.7 | 7.8 | 2.1 | 59 | 43 | 211338162
CARRIER | 25TPA724A**30* | CAP**2417AL* | GG96VTAA30040A | 22600 | 24200 | 15.5 | 11.7 | 7.8 | 2.1 | 59 | 43 | 211338161
CARRIER | GH7TAN424**AA* | CAP**2414AL* | GG96VTAA30040A | 22600 | 24200 | 15.5 | 11.7 | 7.8 | 2.1 | 59 | 43 | 211338160
CARRIER | 25TPA724A**30* | CAP**2414AL* | GG96VTAA30040A | 22600 | 24200 | 15.5 | 11.7 | 7.8 | 2.1 | 59 | 43 | 211338159
TEMPSTAR | T4H7T60*K*AAA* | EA*4X61L24A* | *80VTL1102122A* | 55500 | 58500 | 15.5 | 11.7 | 7.8 | 2.2 | 63 | 50 | 211338158
KENMORE | (C,H,T)4H7T60*K*AAA* | EA*4X61L24A* | *80VTL1102122A* | 55500 | 58500 | 15.5 | 11.7 | 7.8 | 2.2 | 63 | 50 | 211338157
KEEPRITE | C4H7T60*K*AAA* | EA*4X61L24A* | *80VTL1102122A* | 55500 | 58500 | 15.5 | 11.7 | 7.8 | 2.2 | 63 | 50 | 211338156
DAY & NIGHT | C4H7T60*K*AAA* | EA*4X61L24A* | *80VTL1102122A* | 55500 | 58500 | 15.5 | 11.7 | 7.8 | 2.2 | 63 | 50 | 211338155
COMFORTMAKER | C4H7T60*K*AAA* | EA*4X61L24A* | *80VTL1102122A* | 55500 | 58500 | 15.5 | 11.7 | 7.8 | 2.2 | 63 | 50 | 211338154
ARCOAIRE | H4H7T60*K*AAA* | EA*4X61L24A* | *80VTL1102122A* | 55500 | 58500 | 15.5 | 11.7 | 7.8 | 2.2 | 63 | 50 | 211338153
AIRQUEST | H4H7T60*K*AAA* | EA*4X61L24A* | *80VTL1102122A* | 55500 | 58500 | 15.5 | 11.7 | 7.8 | 2.2 | 63 | 50 | 211338152
HEIL | H4H7T60*K*AAA* | EA*4X61L24A* | *80VTL1102122A* | 55500 | 58500 | 15.5 | 11.7 | 7.8 | 2.2 | 63 | 50 | 211338151
TEMPSTAR | T4H7T60*K*AAA* | EA*4X61L21A* | *80VTL1102122A* | 55000 | 58000 | 15.5 | 11.7 | 7.8 | 2.2 | 64 | 51 | 211338150
WEATHERMAKER | PH7TAN436**AA* | CAP**4321AL* | PG96VTAA60100C** | 35000 | 35600 | 16 | 11.7 | 7.8 | 2.14 | 61 | 49 | 211277071
WEATHERMAKER | PH7TAN448**AA* | CAP**6124AL* | PG80VTLA66135D** | 47000 | 48000 | 17 | 12 | 7.8 | 2.24 | 62 | 50 | 211277109
WEATHERMAKER | PH7TAN448**AA* | CAP**6121AL* | PG80VTLA48070B** | 46500 | 47500 | 16.5 | 12 | 7.8 | 2.2 | 62 | 50 | 211277105
WEATHERMAKER | PH7TAN448**AA* | CAP**6124AL* | PG96VTAA60100C** | 46500 | 47500 | 16.5 | 12 | 8 | 2.2 | 62 | 50 | 211277111
WEATHERMAKER | PH7TAN448**AA* | CAP**6124AL* | PG96VTAA60080C** | 46500 | 47500 | 16.5 | 12 | 7.8 | 2.2 | 62 | 50 | 211277110
WEATHERMAKER | PH7TAN448**AA* | CAP**4824AL* | PG96VTAA66120D** | 44500 | 47000 | 16 | 11.7 | 7.8 | 2.2 | 62 | 49 | 211277100
WEATHERMAKER | PH7TAN448**AA* | CAP**6121AL* | PG96VTAA60080C** | 46000 | 47500 | 16 | 12 | 7.8 | 2.2 | 62 | 50 | 211277107
WEATHERMAKER | PH7TAN448**AA* | CAP**6121AL* | PG80VTLA60090C** | 46500 | 48000 | 16.5 | 12 | 8 | 2.22 | 62 | 50 | 211277106
WEATHERMAKER | PH7TAN448**AA* | CAP**4824AL* | PG96VTAA60080C** | 44500 | 47000 | 16 | 11.7 | 7.8 | 2.18 | 62 | 50 | 211277098
WEATHERMAKER | PH7TAN448**AA* | CAP**6121AL* | PG96VTAA60100C** | 46500 | 47500 | 16.5 | 12 | 7.8 | 2.2 | 62 | 50 | 211277108
WEATHERMAKER | PH7TAN448**AA* | CAP**6024AL* | PG96VTAA66120D** | 45500 | 47000 | 16.5 | 12.5 | 7.8 | 2.2 | 62 | 49 | 211277104
WEATHERMAKER | PH7TAN448**AA* | CAP**6024AL* | PG96VTAA60080C** | 45500 | 47000 | 16.5 | 12 | 7.8 | 2.18 | 62 | 50 | 211277102
WEATHERMAKER | PH7TAN448**AA* | CAP**6024AL* | PG80VTLA66135D** | 45500 | 47000 | 16.5 | 12.5 | 7.8 | 2.22 | 62 | 49 | 211277101
WEATHERMAKER | PH7TAN448**AA* | CAP**4824AL* | PG96VTAA60100C** | 44500 | 47000 | 16 | 11.7 | 7.8 | 2.2 | 62 | 50 | 211277099
WEATHERMAKER | PH7TAN448**AA* | CAP**6024AL* | PG96VTAA60100C** | 45500 | 47000 | 16.5 | 12 | 7.8 | 2.18 | 62 | 50 | 211277103
WEATHERMAKER | PH7TAN436**AA* | CAP**4224AL* | PG80VTLA60090C** | 33800 | 34800 | 15.5 | 12 | 7.8 | 2.08 | 60 | 48 | 211277059
WEATHERMAKER | PH7TAN448**AA* | CAP**4824AL* | PG80VTLA66135D** | 45000 | 46500 | 16 | 12 | 7.8 | 2.22 | 62 | 49 | 211277097
WEATHERMAKER | PH7TAN448**AA* | CAP**4824AL* | PG80VTLA60090C** | 45000 | 47500 | 16 | 11.7 | 7.8 | 2.2 | 62 | 50 | 211277096
WEATHERMAKER | PH7TAN448**AA* | CAP**4821AL* | PG96VTAA60100C** | 44500 | 47000 | 15.5 | 11.7 | 7.8 | 2.18 | 62 | 50 | 211277095
WEATHERMAKER | PH7TAN448**AA* | CAP**4821AL* | PG80VTLA60090C** | 45000 | 47500 | 16 | 11.7 | 7.8 | 2.2 | 62 | 50 | 211277093
WEATHERMAKER | PH7TAN448**AA* | CAP**4821AL* | PG96VTAA60080C** | 44500 | 47000 | 15.5 | 11.7 | 7.8 | 2.18 | 62 | 50 | 211277094
WEATHERMAKER | PH7TAN436**AA* | CAP**4824AL* | PG80VTLA66135D** | 34200 | 34800 | 16 | 12 | 8 | 2.14 | 60 | 49 | 211277080
WEATHERMAKER | PH7TAN448**AA* | CAP**4821AL* | PG80VTLA48090B** | 44500 | 47000 | 16 | 11.7 | 7.8 | 2.2 | 62 | 50 | 211277092
WEATHERMAKER | PH7TAN436**AA* | CAP**4824AL* | PG80VTLA60090C** | 34400 | 35000 | 16 | 11.7 | 7.8 | 2.14 | 61 | 49 | 211277079
WEATHERMAKER | PH7TAN436**AA* | CAP**4824AL* | PG96VTAA66120D** | 34200 | 34800 | 16 | 12 | 8 | 2.14 | 60 | 49 | 211277083
WEATHERMAKER | PH7TAN436**AA* | CAP**4824AL* | PG96VTAA60100C** | 34200 | 35000 | 15.5 | 12 | 8 | 2.14 | 61 | 49 | 211277082
WEATHERMAKER | PH7TAN436**AA* | CAP**4824AL* | PG96VTAA60080C** | 34200 | 35000 | 15.5 | 12 | 8 | 2.12 | 61 | 49 | 211277081
WEATHERMAKER | PH7TAN436**AA* | CAP**4821AL* | PG80VTLA48070B** | 34200 | 35000 | 15.5 | 12 | 8 | 2.14 | 61 | 48 | 211277072
WEATHERMAKER | PH7TAN436**AA* | CAP**3621AL* | PG96VTAA60100C** | 33400 | 34400 | 15.2 | 11.7 | 7.8 | 2.06 | 60 | 49 | 211277040
WEATHERMAKER | PH7TAN436**AA* | CAP**4821AL* | PG96VTAA60100C** | 34200 | 35000 | 15.5 | 12 | 8 | 2.14 | 61 | 48 | 211277078
WEATHERMAKER | PH7TAN436**AA* | CAP**4821AL* | PG96VTAA60080C** | 34200 | 35000 | 15.5 | 12 | 8 | 2.12 | 61 | 49 | 211277077
WEATHERMAKER | PH7TAN436**AA* | CAP**4821AL* | PG96VTAA48080B** | 34400 | 35200 | 15.5 | 11.7 | 8 | 2.12 | 61 | 49 | 211277076
WEATHERMAKER | PH7TAN436**AA* | CAP**4821AL* | PG80VTLA60090C** | 34400 | 35000 | 16 | 11.7 | 7.8 | 2.14 | 61 | 49 | 211277074
WEATHERMAKER | PH7TAN436**AA* | CAP**4821AL* | PG80VTLA48090B** | 34200 | 35000 | 15.5 | 12 | 8 | 2.14 | 61 | 48 | 211277073
WEATHERMAKER | PH7TAN436**AA* | CAP**4321AL* | PG96VTAA60080C** | 35000 | 35400 | 16 | 12 | 7.8 | 2.14 | 60 | 49 | 211277070
WEATHERMAKER | PH7TAN436**AA* | CAP**4224AL* | PG96VTAA60100C** | 33600 | 34600 | 15.5 | 11.7 | 7.8 | 2.08 | 60 | 48 | 211277062
WEATHERMAKER | PH7TAN436**AA* | CAP**4321AL* | PG80VTLA60090C** | 35200 | 35600 | 16 | 11.7 | 7.8 | 2.16 | 61 | 49 | 211277066
WEATHERMAKER | PH7TAN436**AA* | CAP**4321AL* | PG80VTLA48090B** | 35400 | 35600 | 16 | 11.7 | 7.8 | 2.16 | 61 | 49 | 211277065
WEATHERMAKER | PH7TAN436**AA* | CAP**4224AL* | PG96VTAA66120D** | 33600 | 34600 | 15.5 | 12 | 7.8 | 2.08 | 60 | 48 | 211277063
BROCK | PH5SAN436**AA* | CAP**3721AL* | PG80ESUA36040B** | 35800 | 35200 | 15.2 | 12 | 7.8 |  | 61 | 28 | 211276186
BROCK | PH5SAN436**AA* | CAP**4321AL* | PG80ESUA36040B** | 35800 | 35600 | 15.2 | 12 | 7.8 |  | 60 | 28 | 211276234
MARATHERM | N4H5S42*K*AAA* | FJMA4*60L*D* |  | 42500 | 43000 | 15.2 | 11.7 | 7.8 | 2.36 | 62 | 50 | 211581457
MARATHERM | R4H5S42*K*AAA* | FJMA4*60L*D* |  | 42500 | 43000 | 15.2 | 11.7 | 7.8 | 2.36 | 62 | 50 | 211581458
KENMORE | R4H5S42*K*AAA* | FJMA4*60L*D* |  | 42500 | 43000 | 15.2 | 11.7 | 7.8 | 2.36 | 62 | 50 | 211581456
KENMORE | N4H5S42*K*AAA* | FJMA4*60L*D* |  | 42500 | 43000 | 15.2 | 11.7 | 7.8 | 2.36 | 62 | 50 | 211581455
KENMORE | (C,H,T)4H5S42*K*AAA* | FJMA4*60L*D* |  | 42500 | 43000 | 15.2 | 11.7 | 7.8 | 2.36 | 62 | 50 | 211581454
KEEPRITE | N4H5S42*K*AAA* | FJMA4*60L*D* |  | 42500 | 43000 | 15.2 | 11.7 | 7.8 | 2.36 | 62 | 50 | 211581452
DAY & NIGHT | R4H5S42*K*AAA* | FJMA4*60L*D* |  | 42500 | 43000 | 15.2 | 11.7 | 7.8 | 2.36 | 62 | 50 | 211581450
DAY & NIGHT | N4H5S42*K*AAA* | FJMA4*60L*D* |  | 42500 | 43000 | 15.2 | 11.7 | 7.8 | 2.36 | 62 | 50 | 211581449
COMFORTMAKER | N4H5S42*K*AAA* | FJMA4*60L*D* |  | 42500 | 43000 | 15.2 | 11.7 | 7.8 | 2.36 | 62 | 50 | 211581446
COMFORTMAKER | R4H5S42*K*AAA* | FJMA4*60L*D* |  | 42500 | 43000 | 15.2 | 11.7 | 7.8 | 2.36 | 62 | 50 | 211581447
DAY & NIGHT | C4H5S42*K*AAA* | FJMA4*60L*D* |  | 42500 | 43000 | 15.2 | 11.7 | 7.8 | 2.36 | 62 | 50 | 211581448
ARCOAIRE | N4H5S42*K*AAA* | FJMA4*60L*D* |  | 42500 | 43000 | 15.2 | 11.7 | 7.8 | 2.36 | 62 | 50 | 211581443
COMFORTMAKER | C4H5S42*K*AAA* | FJMA4*60L*D* |  | 42500 | 43000 | 15.2 | 11.7 | 7.8 | 2.36 | 62 | 50 | 211581445
ARCOAIRE | R4H5S42*K*AAA* | FJMA4*60L*D* |  | 42500 | 43000 | 15.2 | 11.7 | 7.8 | 2.36 | 62 | 50 | 211581444
ARCOAIRE | H4H5S42*K*AAA* | FJMA4*60L*D* |  | 42500 | 43000 | 15.2 | 11.7 | 7.8 | 2.36 | 62 | 50 | 211581442
AIRQUEST | R4H5S42*K*AAA* | FJMA4*60L*D* |  | 42500 | 43000 | 15.2 | 11.7 | 7.8 | 2.36 | 62 | 50 | 211581441
AIRQUEST | H4H5S42*K*AAA* | FJMA4*60L*D* |  | 42500 | 43000 | 15.2 | 11.7 | 7.8 | 2.36 | 62 | 50 | 211581439
HEIL | N4H5S42*K*AAA* | FJMA4*60L*D* |  | 42500 | 43000 | 15.2 | 11.7 | 7.8 | 2.36 | 62 | 50 | 211581435
AIRQUEST | N4H5S42*K*AAA* | FJMA4*60L*D* |  | 42500 | 43000 | 15.2 | 11.7 | 7.8 | 2.36 | 62 | 50 | 211581440
WEATHERMAKER | PH5SAN442**AA* | PF4MN*D60L* |  | 42500 | 43000 | 15.2 | 11.7 | 7.8 | 2.36 | 62 | 50 | 211581433
HEIL | R4H5S42*K*AAA* | FJMA4*60L*D* |  | 42500 | 43000 | 15.2 | 11.7 | 7.8 | 2.36 | 62 | 50 | 211581436
BROCK | PH5SAN442**AA* | FJ4DN*D60L* |  | 42500 | 43000 | 15.2 | 11.7 | 7.8 | 2.36 | 62 | 50 | 211581430
HEIL | H4H5S42*K*AAA* | FJMA4*60L*D* |  | 42500 | 43000 | 15.2 | 11.7 | 7.8 | 2.36 | 62 | 50 | 211581434
WEATHERMAKER | PH5SAN442**AA* | FJ4DN*D60L* |  | 42500 | 43000 | 15.2 | 11.7 | 7.8 | 2.36 | 62 | 50 | 211581432
PAYNE HEATING AND COOLING | PH5SAN442**AA* | PF4MN*D60L* |  | 42500 | 43000 | 15.2 | 11.7 | 7.8 | 2.36 | 62 | 50 | 211581429
PAYNE HEATING AND COOLING | PH5SAN442**AA* | FJ4DN*D60L* |  | 42500 | 43000 | 15.2 | 11.7 | 7.8 | 2.36 | 62 | 50 | 211581428
BRYANT HEATING AND COOLING SYSTEMS | PH5SAN442**AA* | FJ4DN*D60L* |  | 42500 | 43000 | 15.2 | 11.7 | 7.8 | 2.36 | 62 | 50 | 211581426
BRYANT HEATING AND COOLING SYSTEMS | GH5SAN442**AA* | FJ4DN*D60L* |  | 42500 | 43000 | 15.2 | 11.7 | 7.8 | 2.36 | 62 | 50 | 211581424
BRYANT HEATING AND COOLING SYSTEMS | 225SAN042**AA* | PF4MN*D60L* |  | 42500 | 43000 | 15.2 | 11.7 | 7.8 | 2.36 | 62 | 50 | 211581423
BRYANT HEATING AND COOLING SYSTEMS | 225SAN042**AA* | FJ4DN*D60L* |  | 42500 | 43000 | 15.2 | 11.7 | 7.8 | 2.36 | 62 | 50 | 211581422
BRYANT HEATING AND COOLING SYSTEMS | 215SAN042**AA* | PF4MN*D60L* |  | 42500 | 43000 | 15.2 | 11.7 | 7.8 | 2.36 | 62 | 50 | 211581421
CARRIER | 25SPA542A**30* | PF4MN*D60L* |  | 42500 | 43000 | 15.2 | 11.7 | 7.8 | 2.36 | 62 | 50 | 211581417
CARRIER | GH5SAN442**AA* | FJ4DN*D60L* |  | 42500 | 43000 | 15.2 | 11.7 | 7.8 | 2.36 | 62 | 50 | 211581418
CARRIER | GH5SAN442**AA* | PF4MN*D60L* |  | 42500 | 43000 | 15.2 | 11.7 | 7.8 | 2.36 | 62 | 50 | 211581419
BRYANT HEATING AND COOLING SYSTEMS | 215SAN042**AA* | FJ4DN*D60L* |  | 42500 | 43000 | 15.2 | 11.7 | 7.8 | 2.36 | 62 | 50 | 211581420
CARRIER | 25SCA542A**30* | FJ4DN*D60L* |  | 42500 | 43000 | 15.2 | 11.7 | 7.8 | 2.36 | 62 | 50 | 211581414
CARRIER | 25SPA542A**30* | FJ4DN*D60L* |  | 42500 | 43000 | 15.2 | 11.7 | 7.8 | 2.36 | 62 | 50 | 211581416